SST139397 | 1013102 | 1013102 | 52.1753 | 5.2725 | 147151.096 | 465245.4369 | https://lmsapp.nl/qr/asset/report/b1492b69-227b-484c-9e79-e59d61c98ff4 | 60 | Soest | Hofstedering |  | 3763XA |  |  |  | Gemeente Soest | 2025-01-16 | In bedrijf |  |  |  |  | Stedin | [21 empty] | Openbare verlichting | [13 empty] | Innolumis MINI Victoria 730 30W Medium 16LED 3550lm | 2 | 2025-04-28 |  | In bedrijf | [13 empty] | LED in: MINI Victoria 730 30W Medium 16LED 3550lm | 2 | 2025-04-28 |  | In bedrijf |  |  | LED-DRIVER dim 3A | 2 | 2025-04-28 |  | In bedrijf | [30 empty] | Innolumis MINI Victoria 730 30W Medium 16LED 3550lm |  | INNOLUMIS B.V. | 1439666 | Aan | 106 |  |  | Medium |  |  | 7035 LICHTGRIJS | 11 | 16 | 3550 |  |  | 30 |  | LED in: MINI Victoria 730 30W Medium 16LED 3550lm |  | Innolumis |  | Aan | 102 | 30 | 3000K | LED | 11 | LED-DRIVER dim 3A |  | Signify | 1927342 | Aan | 837 | 20 | 1 | Xitanium Driver
SST139398 | 1013103 | 1013103 | 52.1752 | 5.2729 | 147183.596 | 465231.3968 | https://lmsapp.nl/qr/asset/report/884d3463-f18a-4b97-b442-d8fa47dd1d31 | 60 | Soest | Hofstedering |  | 3763XA |  |  |  | Gemeente Soest | 2025-01-16 | In bedrijf |  |  |  |  | Stedin | [21 empty] | Openbare verlichting | [5 empty] | 253 - MAST 6,7 M ST VERL (8,0 M) | 1 | 1997-07-18 |  | In bedrijf |  |  |  | Innolumis MINI Victoria 730 30W Medium 16LED 3550lm | 2 | 2025-04-28 |  | In bedrijf | [13 empty] | LED in: MINI Victoria 730 30W Medium 16LED 3550lm | 2 | 2025-04-28 |  | In bedrijf |  |  | LED-DRIVER dim 3A | 1 | 2025-04-28 |  | In bedrijf | [16 empty] | 253 - MAST 6,7 M ST VERL (8,0 M) |  |  | 174931 | Aan | 645 | 8 | CILINDRISCH | STAAL | 6005 MOSGROEN | 40 | GESCHILDERD | NVT |  | Innolumis MINI Victoria 730 30W Medium 16LED 3550lm |  | INNOLUMIS B.V. | 1439666 | Aan | 106 |  |  | Medium |  |  | 7035 LICHTGRIJS | 11 | 16 | 3550 |  |  | 30 |  | LED in: MINI Victoria 730 30W Medium 16LED 3550lm |  | Innolumis |  | Aan | 102 | 30 | 3000K | LED | 11 | LED-DRIVER dim 3A |  | Signify | 1927342 | Aan | 837 | 20 | 1 | Xitanium Driver
SST139398 | 1013103 | 1013103 | 52.1752 | 5.2729 | 147183.596 | 465231.3968 | https://lmsapp.nl/qr/asset/report/884d3463-f18a-4b97-b442-d8fa47dd1d31 | 60 | Soest | Hofstedering |  | 3763XA |  |  |  | Gemeente Soest | 2025-01-16 | In bedrijf |  |  |  |  | Stedin | [21 empty] | Openbare verlichting | [13 empty] | Innolumis MINI Victoria 730 30W Medium 16LED 3550lm | 1 | 2025-04-28 |  | In bedrijf | [13 empty] | LED in: MINI Victoria 730 30W Medium 16LED 3550lm | 1 | 2025-04-28 |  | In bedrijf |  |  | LED-DRIVER dim 3A | 2 | 2025-04-28 |  | In bedrijf | [30 empty] | Innolumis MINI Victoria 730 30W Medium 16LED 3550lm |  | INNOLUMIS B.V. | 1439666 | Aan | 106 |  |  | Medium |  |  | 7035 LICHTGRIJS | 11 | 16 | 3550 |  |  | 30 |  | LED in: MINI Victoria 730 30W Medium 16LED 3550lm |  | Innolumis |  | Aan | 102 | 30 | 3000K | LED | 11 | LED-DRIVER dim 3A |  | Signify | 1927342 | Aan | 837 | 20 | 1 | Xitanium Driver
SST139399 | 1013104 | 1013104 | 52.175 | 5.2734 | 147213.236 | 465213.4573 | https://lmsapp.nl/qr/asset/report/d34eec17-fd27-48e2-b6f9-94621b3fe98c | 60 | Soest | Hofstedering |  | 3763XA |  |  |  | Gemeente Soest | 2025-01-16 | In bedrijf |  |  |  |  | Stedin | [21 empty] | Openbare verlichting | [5 empty] | 253 - MAST 6,7 M ST VERL (8,0 M) | 1 | 1997-07-18 |  | In bedrijf |  |  |  | Innolumis MINI Victoria 730 30W Medium 16LED 3550lm | 1 | 2025-04-28 |  | In bedrijf | [13 empty] | LED in: MINI Victoria 730 30W Medium 16LED 3550lm | 1 | 2025-04-28 |  | In bedrijf |  |  | LED-DRIVER dim 3A | 1 | 2025-04-28 |  | In bedrijf | [16 empty] | 253 - MAST 6,7 M ST VERL (8,0 M) |  |  | 174931 | Aan | 645 | 8 | CILINDRISCH | STAAL | 6005 MOSGROEN | 40 | GESCHILDERD | NVT |  | Innolumis MINI Victoria 730 30W Medium 16LED 3550lm |  | INNOLUMIS B.V. | 1439666 | Aan | 106 |  |  | Medium |  |  | 7035 LICHTGRIJS | 11 | 16 | 3550 |  |  | 30 |  | LED in: MINI Victoria 730 30W Medium 16LED 3550lm |  | Innolumis |  | Aan | 102 | 30 | 3000K | LED | 11 | LED-DRIVER dim 3A |  | Signify | 1927342 | Aan | 837 | 20 | 1 | Xitanium Driver
SST139399 | 1013104 | 1013104 | 52.175 | 5.2734 | 147213.236 | 465213.4573 | https://lmsapp.nl/qr/asset/report/d34eec17-fd27-48e2-b6f9-94621b3fe98c | 60 | Soest | Hofstedering |  | 3763XA |  |  |  | Gemeente Soest | 2025-01-16 | In bedrijf |  |  |  |  | Stedin | [21 empty] | Openbare verlichting | [13 empty] | Innolumis MINI Victoria 730 30W Medium 16LED 3550lm | 2 | 2025-04-28 |  | In bedrijf | [13 empty] | LED in: MINI Victoria 730 30W Medium 16LED 3550lm | 2 | 2025-04-28 |  | In bedrijf |  |  | LED-DRIVER dim 3A | 2 | 2025-04-28 |  | In bedrijf | [30 empty] | Innolumis MINI Victoria 730 30W Medium 16LED 3550lm |  | INNOLUMIS B.V. | 1439666 | Aan | 106 |  |  | Medium |  |  | 7035 LICHTGRIJS | 11 | 16 | 3550 |  |  | 30 |  | LED in: MINI Victoria 730 30W Medium 16LED 3550lm |  | Innolumis |  | Aan | 102 | 30 | 3000K | LED | 11 | LED-DRIVER dim 3A |  | Signify | 1927342 | Aan | 837 | 20 | 1 | Xitanium Driver
SST141247 | 1013105 | 1013105 | 52.1584 | 5.3105 | 149750.446 | 463356.587 | https://lmsapp.nl/qr/asset/report/691a7374-d3ec-4598-81de-47452de4cac0 | 17 | Soest | de Genestetlaan |  | 3768GJ |  |  |  | Gemeente Soest | 2025-01-16 | In bedrijf |  |  |  |  | Stedin | [21 empty] | Openbare verlichting | [5 empty] | 230 - MAST 6 M ST - EL UITL 5 GR | 1 | 1999-04-29 |  | In bedrijf |  |  |  | Lightronics PRUNUS-E3-L2WG4-LC-M-32LED-3000K-2200LM | 1 | 2020-04-02 |  | In bedrijf | [13 empty] | LED IN: Lightronics PRUNUS-E3-L2WG4-LC-M-32LED-3000K-2200LM | 1 | 2020-04-02 |  | In bedrijf |  |  | LEDDRIVER | 1 | 2020-04-02 |  | In bedrijf | [16 empty] | 230 - MAST 6 M ST - EL UITL 5 GR |  |  | 173525 | Aan | 2220 | 6 | CILINDRISCH | STAAL | 6005 MOSGROEN | 40 | GESCHILDERD | NVT |  | Lightronics PRUNUS-E3-L2WG4-LC-M-32LED-3000K-2200LM |  | Lightronics BV | 1008862 | Aan | 428 | [13 empty] | LED IN: Lightronics PRUNUS-E3-L2WG4-LC-M-32LED-3000K-2200LM |  |  | 1008863 | Aan | 383 | 16 |  | LED |  | LEDDRIVER |  |  | 78381 | Aan | 4472 | 20 | 1
SST141248 | 1013106 | 1013106 | 52.1584 | 5.3101 | 149723.986 | 463356.9766 | https://lmsapp.nl/qr/asset/report/4f441a2a-3830-4712-b2ee-d1987b5b6047 | 17 | Soest | de Genestetlaan |  | 3768GJ |  |  |  | Gemeente Soest | 2025-01-16 | In bedrijf |  |  |  |  | Stedin | [21 empty] | Openbare verlichting | [5 empty] | 230 - MAST 6 M ST - EL UITL 5 GR | 1 | 1999-04-29 |  | In bedrijf |  |  |  | Lightronics PRUNUS-E3-L2WG4-LC-M-32LED-3000K-2200LM | 1 | 2020-04-02 |  | In bedrijf | [13 empty] | LED IN: Lightronics PRUNUS-E3-L2WG4-LC-M-32LED-3000K-2200LM | 1 | 2020-04-02 |  | In bedrijf |  |  | LEDDRIVER | 1 | 2020-04-02 |  | In bedrijf | [16 empty] | 230 - MAST 6 M ST - EL UITL 5 GR |  |  | 173525 | Aan | 2220 | 6 | CILINDRISCH | STAAL | 6005 MOSGROEN | 40 | GESCHILDERD | NVT |  | Lightronics PRUNUS-E3-L2WG4-LC-M-32LED-3000K-2200LM |  | Lightronics BV | 1008862 | Aan | 428 | [13 empty] | LED IN: Lightronics PRUNUS-E3-L2WG4-LC-M-32LED-3000K-2200LM |  |  | 1008863 | Aan | 383 | 16 |  | LED |  | LEDDRIVER |  |  | 78381 | Aan | 4472 | 20 | 1
SST141251 | 1013107 | 1013107 | 52.1764 | 5.2733 | 147212.166 | 465366.3871 | https://lmsapp.nl/qr/asset/report/89008285-aa62-4ae6-87b4-bddb4d985471 | 100 | Soest | Koningsweg |  | 3762EA |  |  |  | Gemeente Soest | 2025-01-16 | In bedrijf |  |  |  |  | Stedin | [21 empty] | Openbare verlichting | [5 empty] | 236 - MAST 8,8 M ST VERL (10,0 M) | 1 | 1997-10-07 |  | In bedrijf |  |  |  | ARM SGS 203 SON-T 100W 230V ST | 1 | 1997-10-07 |  | In bedrijf | [13 empty] | LAMP SON-T PIA PLUS 100W E40 PH. | 1 | 2020-06-24 |  | In bedrijf | [23 empty] | 236 - MAST 8,8 M ST VERL (10,0 M) |  |  | 176567 | Aan | 36 | 10 | CILINDRISCH | STAAL | ANWB | 40 | GESCHILDERD | NVT |  | ARM SGS 203 SON-T 100W 230V ST |  |  | 642138 | Aan | 25 | [6 empty] | 20 |  | 10000 |  |  |  |  | LAMP SON-T PIA PLUS 100W E40 PH. |  |  | 1009222 | Aan | 36 | 100 |  | SON
SST141252 | 1013108 | 1013108 | 52.1766 | 5.2728 | 147174.052 | 465390.6451 | https://lmsapp.nl/qr/asset/report/3cc60575-4cdd-4077-acda-8b1fcd9f7e9d | 19 | Soest | Koningsweg |  | 3762EA |  |  |  | Gemeente Soest | 2025-01-16 | In bedrijf |  |  |  |  | Stedin | [21 empty] | Openbare verlichting | [5 empty] | 236 - MAST 8,8 M ST VERL (10,0 M) | 1 | 1997-10-08 |  | In bedrijf |  |  |  | Osram Streetlight 20 midi LED, ST1.3a 9000lm | 1 | 2018-10-18 |  | In bedrijf | [13 empty] | LED 18W | 1 | 2018-10-18 |  | In bedrijf |  |  | LEDDRIVER | 1 | 2018-10-18 |  | In bedrijf | [16 empty] | 236 - MAST 8,8 M ST VERL (10,0 M) |  |  | 176567 | Aan | 36 | 10 | CILINDRISCH | STAAL | ANWB | 40 | GESCHILDERD | NVT |  | Osram Streetlight 20 midi LED, ST1.3a 9000lm |  | Osram | 1008896 | Aan | 173 | [5 empty] | DB 702 MIDDENGRIJS METALIC | [7 empty] | LED 18W |  |  | 706177 | Aan | 169 | 18 |  | LED |  | LEDDRIVER |  |  | 78381 | Aan | 4472 | 20 | 1
SST141253 | 1013109 | 1013109 | 52.1769 | 5.2732 | 147204.774 | 465426.2226 | https://lmsapp.nl/qr/asset/report/61c526d0-ad41-4d1b-a293-0ec1b327c6bc | 19 | Soest | Koningsweg |  | 3762EA |  |  |  | Gemeente Soest | 2025-01-16 | In bedrijf |  |  |  |  | Stedin | [21 empty] | Openbare verlichting | [5 empty] | 236 - MAST 8,8 M ST VERL (10,0 M) | 1 | 1997-10-08 |  | In bedrijf |  |  |  | Osram Streetlight 20 midi LED, ST1.3a 9000lm | 1 | 2018-10-18 |  | In bedrijf | [13 empty] | LED 18W | 1 | 2018-10-18 |  | In bedrijf |  |  | LEDDRIVER | 1 | 2018-10-18 |  | In bedrijf | [16 empty] | 236 - MAST 8,8 M ST VERL (10,0 M) |  |  | 176567 | Aan | 36 | 10 | CILINDRISCH | STAAL | ANWB | 40 | GESCHILDERD | NVT |  | Osram Streetlight 20 midi LED, ST1.3a 9000lm |  | Osram | 1008896 | Aan | 173 | [5 empty] | DB 702 MIDDENGRIJS METALIC | [7 empty] | LED 18W |  |  | 706177 | Aan | 169 | 18 |  | LED |  | LEDDRIVER |  |  | 78381 | Aan | 4472 | 20 | 1
SST141254 | 1013110 | 1013110 | 52.1769 | 5.2725 | 147152.927 | 465417.9585 | https://lmsapp.nl/qr/asset/report/fdc31623-99f5-48cf-a522-418771a66f70 | 70 | Soest | Koningsweg |  | 3762EA |  |  |  | Gemeente Soest | 2025-01-16 | In bedrijf |  |  |  |  | Stedin | [10 empty] | 3A | [10 empty] | Openbare verlichting | [5 empty] | 236 - MAST 8,8 M ST VERL (10,0 M) | 1 | 1997-10-08 |  | In bedrijf |  |  |  | Victoria 730 70W | 1 | 2024-03-18 |  | In bedrijf | [13 empty] | 70W LED 3000 | 1 | 2024-03-19 |  | In bedrijf |  |  | LEDDRIVER | 1 | 2024-03-18 |  | In bedrijf | [16 empty] | 236 - MAST 8,8 M ST VERL (10,0 M) |  |  | 176567 | Aan | 36 | 10 | CILINDRISCH | STAAL | ANWB | 40 | GESCHILDERD | NVT |  | Victoria 730 70W |  | Innolumis | 1438394 | Aan | 12 | [5 empty] | 3000K | 11 |  |  |  |  | 70 |  | 70W LED 3000 |  | 1Onbekend | 650311 | Aan | 1 | 70 | 3000 | LED | 11 | LEDDRIVER |  |  | 78381 | Aan | 4472 | 20 | 1
SST141256 | 1013111 | 1013111 | 52.1766 | 5.2725 | 147152.666 | 465387.0195 | https://lmsapp.nl/qr/asset/report/9309c20b-21e7-462d-91f7-a1ec4d450687 | 19 | Soest | Koningsweg |  | 3762EA |  |  |  | Gemeente Soest | 2025-01-16 | In bedrijf |  |  |  |  | Stedin | [21 empty] | Openbare verlichting | [5 empty] | 236 - MAST 8,8 M ST VERL (10,0 M) | 1 | 1997-10-08 |  | In bedrijf |  |  |  | Osram Streetlight 20 midi LED, ST1.3a 9000lm | 1 | 2018-10-18 |  | In bedrijf | [13 empty] | LED 18W | 1 | 2018-10-18 |  | In bedrijf |  |  | LEDDRIVER | 1 | 2018-10-18 |  | In bedrijf | [16 empty] | 236 - MAST 8,8 M ST VERL (10,0 M) |  |  | 176567 | Aan | 36 | 10 | CILINDRISCH | STAAL | ANWB | 40 | GESCHILDERD | NVT |  | Osram Streetlight 20 midi LED, ST1.3a 9000lm |  | Osram | 1008896 | Aan | 173 | [5 empty] | DB 702 MIDDENGRIJS METALIC | [7 empty] | LED 18W |  |  | 706177 | Aan | 169 | 18 |  | LED |  | LEDDRIVER |  |  | 78381 | Aan | 4472 | 20 | 1
SST141257 | 1013112 | 1013112 | 52.1767 | 5.2729 | 147179.779 | 465405.6674 | https://lmsapp.nl/qr/asset/report/c0ef404b-ee0f-4b24-a1f4-b8262076b21d | 19 | Soest | Koningsweg |  | 3762EA |  |  |  | Gemeente Soest | 2025-01-16 | In bedrijf |  |  |  |  | Stedin | [21 empty] | Openbare verlichting | [5 empty] | 236 - MAST 8,8 M ST VERL (10,0 M) | 1 | 1997-10-08 |  | In bedrijf |  |  |  | Osram Streetlight 20 midi LED, ST1.3a 9000lm | 1 | 2018-10-18 |  | In bedrijf | [13 empty] | LED 18W | 1 | 2018-10-18 |  | In bedrijf |  |  | LEDDRIVER | 1 | 2018-10-18 |  | In bedrijf | [16 empty] | 236 - MAST 8,8 M ST VERL (10,0 M) |  |  | 176567 | Aan | 36 | 10 | CILINDRISCH | STAAL | ANWB | 40 | GESCHILDERD | NVT |  | Osram Streetlight 20 midi LED, ST1.3a 9000lm |  | Osram | 1008896 | Aan | 173 | [5 empty] | DB 702 MIDDENGRIJS METALIC | [7 empty] | LED 18W |  |  | 706177 | Aan | 169 | 18 |  | LED |  | LEDDRIVER |  |  | 78381 | Aan | 4472 | 20 | 1
SST141258 | 1013113 | 1013113 | 52.1768 | 5.2727 | 147169.648 | 465417.7229 | https://lmsapp.nl/qr/asset/report/9ad61f7a-e1dd-43f0-9392-bf610b2f7e77 | 19 | Soest | Koningsweg |  | 3762EA |  |  |  | Gemeente Soest | 2025-01-16 | In bedrijf |  |  |  |  | Stedin | [21 empty] | Openbare verlichting | [5 empty] | 236 - MAST 8,8 M ST VERL (10,0 M) | 1 | 1997-10-08 |  | In bedrijf |  |  |  | Osram Streetlight 20 midi LED, ST1.3a 9000lm | 1 | 2018-10-18 |  | In bedrijf | [13 empty] | LED 18W | 1 | 2018-10-18 |  | In bedrijf |  |  | LEDDRIVER | 1 | 2018-10-18 |  | In bedrijf | [16 empty] | 236 - MAST 8,8 M ST VERL (10,0 M) |  |  | 176567 | Aan | 36 | 10 | CILINDRISCH | STAAL | ANWB | 40 | GESCHILDERD | NVT |  | Osram Streetlight 20 midi LED, ST1.3a 9000lm |  | Osram | 1008896 | Aan | 173 | [5 empty] | DB 702 MIDDENGRIJS METALIC | [7 empty] | LED 18W |  |  | 706177 | Aan | 169 | 18 |  | LED |  | LEDDRIVER |  |  | 78381 | Aan | 4472 | 20 | 1
SST141261 | 1013114 | 1013114 | 52.1767 | 5.2723 | 147142.786 | 465401.6514 | https://lmsapp.nl/qr/asset/report/2ca0cf8b-3e70-42a1-8a92-fc4510ec4ee8 | 19 | Soest | Koningsweg |  | 3762EA |  |  |  | Gemeente Soest | 2025-01-16 | In bedrijf |  |  |  |  | Stedin | [21 empty] | Openbare verlichting | [5 empty] | 236 - MAST 8,8 M ST VERL (10,0 M) | 1 | 1997-10-08 |  | In bedrijf |  |  |  | Osram Streetlight 20 midi LED, ST1.3a 9000lm | 1 | 2018-10-18 |  | In bedrijf | [13 empty] | LED 18W | 1 | 2018-10-18 |  | In bedrijf |  |  | LEDDRIVER | 1 | 2018-10-18 |  | In bedrijf | [16 empty] | 236 - MAST 8,8 M ST VERL (10,0 M) |  |  | 176567 | Aan | 36 | 10 | CILINDRISCH | STAAL | ANWB | 40 | GESCHILDERD | NVT |  | Osram Streetlight 20 midi LED, ST1.3a 9000lm |  | Osram | 1008896 | Aan | 173 | [5 empty] | DB 702 MIDDENGRIJS METALIC | [7 empty] | LED 18W |  |  | 706177 | Aan | 169 | 18 |  | LED |  | LEDDRIVER |  |  | 78381 | Aan | 4472 | 20 | 1
SST141262 | 1013115 | 1013115 | 52.1765 | 5.272 | 147120.676 | 465383.3874 | https://lmsapp.nl/qr/asset/report/70b7d274-f29b-41b3-8ab0-7c506f8e8b55 | 1 | Soest | Dorresteinweg |  | 3762KG |  |  |  | Gemeente Soest | 2025-01-16 | In bedrijf |  |  |  |  | Stedin | [10 empty] | 3A | [10 empty] | Openbare verlichting | [5 empty] | 236 - MAST 8,8 M ST VERL (10,0 M) | 1 | 1997-10-08 |  | In bedrijf |  |  |  | MINI Nicole 7320 24W Prog RAL 7035 WW 2850Lumen S | 1 | 2022-10-20 |  | In bedrijf | [13 empty] | LED 3000K | 1 | 2022-10-20 |  | In bedrijf |  |  | LEDDRIVER | 1 | 2022-10-20 |  | In bedrijf | [16 empty] | 236 - MAST 8,8 M ST VERL (10,0 M) |  |  | 176567 | Aan | 36 | 10 | CILINDRISCH | STAAL | ANWB | 40 | GESCHILDERD | NVT |  | MINI Nicole 7320 24W Prog RAL 7035 WW 2850Lumen S |  |  | 1432066 | Aan | 184 | [13 empty] | LED 3000K |  |  | 1091131 | Aan | 2491 |  |  |  |  | LEDDRIVER |  |  | 78381 | Aan | 4472 | 20 | 1
SST141266 | 1013116 | 1013116 | 52.1759 | 5.2709 | 147041.627 | 465313.1998 | https://lmsapp.nl/qr/asset/report/6ca0d7c5-78a8-431f-8fe7-7cc22f6d2d8a | 1 | Soest | Hoofdstel |  | 3763 |  |  |  | Gemeente Soest | 2025-01-16 | In bedrijf |  |  |  |  | Stedin | [10 empty] | 3A | [10 empty] | Openbare verlichting | [5 empty] | 219 - MAST 4,0m ST CONISCH OPZ 60MM PC | 1 | 1997-11-28 |  | In bedrijf |  |  |  | BDP100 PH LED 24W 2000LM GRN20/830 TOWNGUIDE DRWPCC SI CLO62P NL142 | 1 | 2022-06-17 |  | In bedrijf | [20 empty] | LEDDRIVER | 1 | 2022-06-17 |  | In bedrijf | [16 empty] | 219 - MAST 4,0m ST CONISCH OPZ 60MM PC |  |  | 641174 | Aan | 2579 |  |  |  | Thermisch verzinkt | 40 |  |  |  | BDP100 PH LED 24W 2000LM GRN20/830 TOWNGUIDE DRWPCC SI CLO62P NL142 |  |  | 234338 | Aan | 90 | [23 empty] | LEDDRIVER |  |  | 78381 | Aan | 4472 | 20 | 1
SST141267 | 1013117 | 1013117 | 52.1652 | 5.3041 | 149312.336 | 464121.4667 | https://lmsapp.nl/qr/asset/report/5a702e07-7698-4ec8-9d32-4ee03d33c38d | 17 | Soest | Buntweg |  | 3768AV |  |  |  | Gemeente Soest | 2025-01-16 | In bedrijf |  |  |  |  | Stedin | [21 empty] | Openbare verlichting | [5 empty] | 230 - MAST 6 M ST - EL UITL 5 GR | 1 | 1997-12-04 |  | In bedrijf |  |  |  | Lightronics PRUNUS-E3-L2WG4-LC-M-32LED-3000K-2200LM | 1 | 2020-04-16 |  | In bedrijf | [13 empty] | LED IN: Lightronics PRUNUS-E3-L2WG4-LC-M-32LED-3000K-2200LM | 1 | 2020-04-16 |  | In bedrijf |  |  | LEDDRIVER | 1 | 2020-04-16 |  | In bedrijf | [16 empty] | 230 - MAST 6 M ST - EL UITL 5 GR |  |  | 173525 | Aan | 2220 | 6 | CILINDRISCH | STAAL | 6005 MOSGROEN | 40 | GESCHILDERD | NVT |  | Lightronics PRUNUS-E3-L2WG4-LC-M-32LED-3000K-2200LM |  | Lightronics BV | 1008862 | Aan | 428 | [13 empty] | LED IN: Lightronics PRUNUS-E3-L2WG4-LC-M-32LED-3000K-2200LM |  |  | 1008863 | Aan | 383 | 16 |  | LED |  | LEDDRIVER |  |  | 78381 | Aan | 4472 | 20 | 1
SST141268 | 1013118 | 1013118 | 52.1652 | 5.3047 | 149351.886 | 464115.8674 | https://lmsapp.nl/qr/asset/report/0742fefb-254d-4953-93a6-efbfdcc535f7 | 17 | Soest | Buntweg |  | 3768AV |  |  |  | Gemeente Soest | 2025-01-16 | In bedrijf |  |  |  |  | Stedin | [21 empty] | Openbare verlichting | [5 empty] | 230 - MAST 6 M ST - EL UITL 5 GR | 1 | 1997-12-05 |  | In bedrijf |  |  |  | Lightronics PRUNUS-E3-L2WG4-LC-M-32LED-3000K-2200LM | 1 | 2020-04-16 |  | In bedrijf | [13 empty] | LED IN: Lightronics PRUNUS-E3-L2WG4-LC-M-32LED-3000K-2200LM | 1 | 2020-04-16 |  | In bedrijf |  |  | LEDDRIVER | 1 | 2020-04-16 |  | In bedrijf | [16 empty] | 230 - MAST 6 M ST - EL UITL 5 GR |  |  | 173525 | Aan | 2220 | 6 | CILINDRISCH | STAAL | 6005 MOSGROEN | 40 | GESCHILDERD | NVT |  | Lightronics PRUNUS-E3-L2WG4-LC-M-32LED-3000K-2200LM |  | Lightronics BV | 1008862 | Aan | 428 | [13 empty] | LED IN: Lightronics PRUNUS-E3-L2WG4-LC-M-32LED-3000K-2200LM |  |  | 1008863 | Aan | 383 | 16 |  | LED |  | LEDDRIVER |  |  | 78381 | Aan | 4472 | 20 | 1
SST141269 | 1013119 | 1013119 | 52.1651 | 5.3056 | 149418.3859 | 464112.2276 | https://lmsapp.nl/qr/asset/report/fffefa5e-cabb-4760-b91d-6b2aa3066015 | 17 | Soest | Buntweg |  | 3768AV |  |  |  | Gemeente Soest | 2025-01-16 | In bedrijf |  |  |  |  | Stedin | [21 empty] | Openbare verlichting | [5 empty] | 230 - MAST 6 M ST - EL UITL 5 GR | 1 | 1997-12-05 |  | In bedrijf |  |  |  | Lightronics PRUNUS-E3-L2WG4-LC-M-32LED-3000K-2200LM | 1 | 2020-04-16 |  | In bedrijf | [13 empty] | LED IN: Lightronics PRUNUS-E3-L2WG4-LC-M-32LED-3000K-2200LM | 1 | 2020-04-16 |  | In bedrijf |  |  | LEDDRIVER | 1 | 2020-04-16 |  | In bedrijf | [16 empty] | 230 - MAST 6 M ST - EL UITL 5 GR |  |  | 173525 | Aan | 2220 | 6 | CILINDRISCH | STAAL | 6005 MOSGROEN | 40 | GESCHILDERD | NVT |  | Lightronics PRUNUS-E3-L2WG4-LC-M-32LED-3000K-2200LM |  | Lightronics BV | 1008862 | Aan | 428 | [13 empty] | LED IN: Lightronics PRUNUS-E3-L2WG4-LC-M-32LED-3000K-2200LM |  |  | 1008863 | Aan | 383 | 16 |  | LED |  | LEDDRIVER |  |  | 78381 | Aan | 4472 | 20 | 1
SST141270 | 1013120 | 1013120 | 52.1178 | 5.2821 | 147799.416 | 458844.6368 | https://lmsapp.nl/qr/asset/report/40ddad61-0c25-405b-95d0-c94ae8d5cf7c | 41 | Soesterberg | Fokkerstraat |  | 3769XN |  |  |  | Gemeente Soest | 2025-01-16 | In bedrijf |  |  |  |  | Stedin | [21 empty] | Openbare verlichting | [5 empty] | 219 - MAST 4,0m ST CONISCH OPZ 60MM PC | 1 | 1997-12-08 |  | In bedrijf |  |  |  | 323212 - 2551 PLL 36W HF NV | 1 | 2009-04-01 |  | In bedrijf | [13 empty] | LAMP PLL 36W KL.830 | 1 | 2020-04-29 |  | In bedrijf | [23 empty] | 219 - MAST 4,0m ST CONISCH OPZ 60MM PC |  |  | 641174 | Aan | 2579 |  |  |  | Thermisch verzinkt | 40 |  |  |  | 323212 - 2551 PLL 36W HF NV |  | INDAL | 173537 | Aan | 1087 | [5 empty] | NVT | 20 |  |  |  |  | 41 |  | LAMP PLL 36W KL.830 |  |  | 1008877 | Aan | 906 | 36 | 3000K | PLL
SST141300 | 1013121 | 1013121 | 52.1633 | 5.2974 | 148855.8409 | 463912.7876 | https://lmsapp.nl/qr/asset/report/a22f4993-4835-40d5-a946-fdfafd52d1c4 | 41 | Soest | Bosstraat |  | 3766AB |  |  |  | Gemeente Soest | 2025-01-16 | In bedrijf |  |  |  |  | Stedin | [21 empty] | Openbare verlichting | [5 empty] | 230 - MAST 6 M ST - EL UITL 5 GR | 1 | 1998-04-28 |  | In bedrijf |  |  |  | 323212 - 2551 PLL 36W HF NV | 1 | 2009-07-30 |  | In bedrijf | [13 empty] | LAMP PLL 36W KL.830 | 1 | 2020-05-13 |  | In bedrijf | [23 empty] | 230 - MAST 6 M ST - EL UITL 5 GR |  |  | 173525 | Aan | 2220 | 6 | CILINDRISCH | STAAL | 6005 MOSGROEN | 40 | GESCHILDERD | NVT |  | 323212 - 2551 PLL 36W HF NV |  | INDAL | 173537 | Aan | 1087 | [5 empty] | NVT | 20 |  |  |  |  | 41 |  | LAMP PLL 36W KL.830 |  |  | 1008877 | Aan | 906 | 36 | 3000K | PLL
SST141301 | 1013122 | 1013122 | 52.1649 | 5.2826 | 147844.6319 | 464089.5739 | https://lmsapp.nl/qr/asset/report/b3449daa-2ddc-4083-93cc-941416b15ba0 | 27 | Soest | Luytenaarpad |  | 3766BM |  |  |  | Gemeente Soest | 2025-01-16 | In bedrijf |  |  |  |  | Stedin | [21 empty] | Openbare verlichting | [5 empty] | 219 - MAST 4,0m ST CONISCH OPZ 60MM PC | 1 | 2008-01-01 |  | In bedrijf |  |  |  | 320112 - CPS 200 PLL 24W HF NV | 1 | 2008-04-23 |  | In bedrijf | [13 empty] | LAMP PH PLL 24W 830 2G11 4P | 1 | 2019-11-04 |  | In bedrijf | [23 empty] | 219 - MAST 4,0m ST CONISCH OPZ 60MM PC |  |  | 641174 | Aan | 2579 |  |  |  | Thermisch verzinkt | 40 |  |  |  | 320112 - CPS 200 PLL 24W HF NV |  | Philips | 174650 | Aan | 890 | [5 empty] | NVT | 20 |  |  |  |  | 27 |  | LAMP PH PLL 24W 830 2G11 4P |  |  | 36090 | Aan | 358 | 24 |  | PLL | 2
SST141302 | 1013123 | 1013123 | 52.179 | 5.2881 | 148224.749 | 465650.8592 | https://lmsapp.nl/qr/asset/report/fe48e5c4-a2af-462c-846e-5e1a35f9ec00 | 12.4 | Soest | Chalonhof |  | 3762CS |  |  |  | Gemeente Soest | 2025-01-16 | In bedrijf |  |  |  |  | Stedin | [10 empty] | 3A | [10 empty] | Openbare verlichting | [5 empty] | 219 - MAST 4,0m ST CONISCH OPZ 60MM PC | 1 | 1998-04-28 |  | In bedrijf |  |  |  | Lightronics PRUNUS-A3-L2WG4-C7-3000K-1800LM | 1 | 2021-06-04 |  | In bedrijf | [13 empty] | LED 3000K | 1 | 2021-06-04 |  | In bedrijf |  |  | LEDDRIVER | 1 | 2021-06-04 |  | In bedrijf | [16 empty] | 219 - MAST 4,0m ST CONISCH OPZ 60MM PC |  |  | 641174 | Aan | 2579 |  |  |  | Thermisch verzinkt | 40 |  |  |  | Lightronics PRUNUS-A3-L2WG4-C7-3000K-1800LM |  | Lightronics BV | 1008866 | Aan | 192 | LED |  |  |  |  | 7016 ANTRACIETGRIJS POEDERCOAT | 20 | 16 | 1800 |  |  | 12.4 | Paaltop | LED 3000K |  |  | 1091131 | Aan | 2491 |  |  |  |  | LEDDRIVER |  |  | 78381 | Aan | 4472 | 20 | 1
SST141303 | 1013124 | 1013124 | 52.1615 | 5.2986 | 148937.456 | 463707.7966 | https://lmsapp.nl/qr/asset/report/cdfbeef8-199f-4013-a188-49b705e8e8c4 | 12.4 | Soest | Schoutenkampweg |  | 3768AA |  |  |  | Gemeente Soest | 2025-01-16 | In bedrijf |  |  |  |  | Stedin | [21 empty] | Openbare verlichting | [5 empty] | 219 - MAST 4,0m ST CONISCH OPZ 60MM PC | 1 | 1998-05-13 |  | In bedrijf |  |  |  | Lightronics PRUNUS-A3-L2WG4-C7-3000K-1800LM | 1 | 2020-03-19 |  | In bedrijf | [13 empty] | LED IN: Lightronics PRUNUS-A3-L2WG4-C7-3000K-1800LM | 1 | 2020-03-19 |  | In bedrijf |  |  | LEDDRIVER | 1 | 2020-03-19 |  | In bedrijf | [16 empty] | 219 - MAST 4,0m ST CONISCH OPZ 60MM PC |  |  | 641174 | Aan | 2579 |  |  |  | Thermisch verzinkt | 40 |  |  |  | Lightronics PRUNUS-A3-L2WG4-C7-3000K-1800LM |  | Lightronics BV | 1008866 | Aan | 192 | LED |  |  |  |  | 7016 ANTRACIETGRIJS POEDERCOAT | 20 | 16 | 1800 |  |  | 12.4 | Paaltop | LED IN: Lightronics PRUNUS-A3-L2WG4-C7-3000K-1800LM |  |  | 1008867 | Aan | 87 | 16 |  | LED |  | LEDDRIVER |  |  | 78381 | Aan | 4472 | 20 | 1
SST141304 | 1013125 | 1013125 | 52.1616 | 5.2991 | 148968.776 | 463717.397 | https://lmsapp.nl/qr/asset/report/cbefd8f0-d0d4-4bc1-946a-a6c24ba3ad0d | 12.4 | Soest | Schoutenkampweg |  | 3768AA |  |  |  | Gemeente Soest | 2025-01-16 | In bedrijf |  |  |  |  | Stedin | [21 empty] | Openbare verlichting | [5 empty] | 219 - MAST 4,0m ST CONISCH OPZ 60MM PC | 1 | 1998-05-13 |  | In bedrijf |  |  |  | Lightronics PRUNUS-A3-L2WG4-C7-3000K-1800LM | 1 | 2020-05-28 |  | In bedrijf | [13 empty] | LED IN: Lightronics PRUNUS-A3-L2WG4-C7-3000K-1800LM | 1 | 2020-05-28 |  | In bedrijf |  |  | LEDDRIVER | 1 | 2020-05-28 |  | In bedrijf | [16 empty] | 219 - MAST 4,0m ST CONISCH OPZ 60MM PC |  |  | 641174 | Aan | 2579 |  |  |  | Thermisch verzinkt | 40 |  |  |  | Lightronics PRUNUS-A3-L2WG4-C7-3000K-1800LM |  | Lightronics BV | 1008866 | Aan | 192 | LED |  |  |  |  | 7016 ANTRACIETGRIJS POEDERCOAT | 20 | 16 | 1800 |  |  | 12.4 | Paaltop | LED IN: Lightronics PRUNUS-A3-L2WG4-C7-3000K-1800LM |  |  | 1008867 | Aan | 87 | 16 |  | LED |  | LEDDRIVER |  |  | 78381 | Aan | 4472 | 20 | 1
SST141350 | 1013126 | 1013126 | 52.1715 | 5.2824 | 147828.036 | 464824.4973 | https://lmsapp.nl/qr/asset/report/312d792d-95c7-4b2c-8513-b4b8a618f60f | 17 | Soest | Koningsweg |  | 3762EA |  |  |  | Gemeente Soest | 2025-01-16 | In bedrijf |  |  |  |  | Stedin | [21 empty] | Openbare verlichting | [5 empty] | 219 - MAST 4,0m ST CONISCH OPZ 60MM PC | 1 | 1997-10-10 |  | In bedrijf |  |  |  | Lightwell Friso Kramer LW-FKD opaal 1800LM 16A 830 | 1 | 2018-10-11 |  | In bedrijf | [13 empty] | LED 16W | 1 | 2018-10-11 |  | In bedrijf |  |  | LEDDRIVER | 1 | 2018-10-11 |  | In bedrijf | [16 empty] | 219 - MAST 4,0m ST CONISCH OPZ 60MM PC |  |  | 641174 | Aan | 2579 |  |  |  | Thermisch verzinkt | 40 |  |  |  | Lightwell Friso Kramer LW-FKD opaal 1800LM 16A 830 |  | Lightwell | 1008981 | Aan | 679 | [13 empty] | LED 16W |  |  | 641414 | Aan | 334 | 16 |  | LED | 11 | LEDDRIVER |  |  | 78381 | Aan | 4472 | 20 | 1
SST141356 | 1013127 | 1013127 | 52.177 | 5.2952 | 148703.846 | 465432.4168 | https://lmsapp.nl/qr/asset/report/4134e963-268d-4666-a701-89b9d5ecf37f | 30 | Soest | Dalweg |  | 3762AL |  |  |  | Gemeente Soest | 2025-01-16 | In bedrijf |  |  |  |  | Stedin | [21 empty] | Openbare verlichting | [5 empty] | 219 - MAST 4,0m ST CONISCH OPZ 60MM PC | 1 | 1997-10-20 |  | In bedrijf |  |  |  | 420212 - CDS 470 LED 30W SOEST NV | 1 | 2009-02-12 |  | In bedrijf | [13 empty] | LED 30W | 1 | 2009-02-12 |  | In bedrijf | [23 empty] | 219 - MAST 4,0m ST CONISCH OPZ 60MM PC |  |  | 641174 | Aan | 2579 |  |  |  | Thermisch verzinkt | 40 |  |  |  | 420212 - CDS 470 LED 30W SOEST NV |  |  | 1009886 | Aan | 25 | [13 empty] | LED 30W |  |  | 175157 | Aan | 25 | 30 |  | LED | 7
SST141365 | 1013128 | 1013128 | 52.1804 | 5.2815 | 147769.778 | 465816.5672 | https://lmsapp.nl/qr/asset/report/a5515b7f-80b5-454d-b1dc-23f8a6bc9011 | 41 | Soest | Zwaluwenweg |  | 3762VC |  |  |  | Gemeente Soest | 2025-01-16 | In bedrijf |  |  |  |  | Stedin | [21 empty] | Openbare verlichting | [5 empty] | 230 - MAST 6 M ST - EL UITL 5 GR | 1 | 1997-10-27 |  | In bedrijf |  |  |  | 323212 - 2551 PLL 36W HF NV | 1 | 2010-04-01 |  | In bedrijf | [13 empty] | LAMP PLL 36W KL.830 | 1 | 2020-05-27 |  | In bedrijf | [23 empty] | 230 - MAST 6 M ST - EL UITL 5 GR |  |  | 173525 | Aan | 2220 | 6 | CILINDRISCH | STAAL | 6005 MOSGROEN | 40 | GESCHILDERD | NVT |  | 323212 - 2551 PLL 36W HF NV |  | INDAL | 173537 | Aan | 1087 | [5 empty] | NVT | 20 |  |  |  |  | 41 |  | LAMP PLL 36W KL.830 |  |  | 1008877 | Aan | 906 | 36 | 3000K | PLL
SST141374 | 1013129 | 1013129 | 52.1901 | 5.285 | 148010.796 | 466886.467 | https://lmsapp.nl/qr/asset/report/442b6ff0-fc1f-4fde-ba70-d3326bd1ba66 | 16.65 | Soest | Noorderweg |  | 3761ES |  |  |  | Gemeente Soest | 2025-01-16 | In bedrijf |  |  |  |  | Stedin | [10 empty] | 3A | [10 empty] | Openbare verlichting | [5 empty] | LM ST 6,0 CV EU1250/20/5 T48 ET Z N6005 | 1 | 2023-09-20 |  | In bedrijf |  |  |  | Lightronics PRUNUS-E3-L2WG4-LC-M-32LED-3000K-2500LM | 1 | 2023-06-26 |  | In bedrijf | [13 empty] | LED 3000K | 1 | 2023-06-26 |  | In bedrijf |  |  | LEDDRIVER | 1 | 2023-06-26 |  | In bedrijf | [16 empty] | LM ST 6,0 CV EU1250/20/5 T48 ET Z N6005 |  |  | 1642756 | Aan | 183 | 6 | cilindrisch verjongd | STAAL / POEDERCOAT | 6005 MOSGROEN | 40 | Gepoedercoat |  |  | Lightronics PRUNUS-E3-L2WG4-LC-M-32LED-3000K-2500LM |  | Lighttronics | 1399909 | Aan | 530 | LED |  |  |  |  | 7016 ANTRACIETGRIJS POEDERCOAT | 20 | 32 | 2500 |  |  | 16.65 | Koffer | LED 3000K |  |  | 1091131 | Aan | 2491 |  |  |  |  | LEDDRIVER |  |  | 78381 | Aan | 4472 | 20 | 1
SST141379 | 1013130 | 1013130 | 52.1756 | 5.2702 | 146993.676 | 465274.577 | https://lmsapp.nl/qr/asset/report/2981cf90-d50e-413d-b8b6-0bdf4855021e | 24 | Soest | Sloothaak |  | 3763ZA |  |  |  | Gemeente Soest | 2025-01-16 | In bedrijf |  |  |  |  | Stedin | [21 empty] | Openbare verlichting | [5 empty] | 219 - MAST 4,0m ST CONISCH OPZ 60MM PC | 1 | 1997-09-17 |  | In bedrijf |  |  |  | 321212 - CPS 200 PLL 24W HF NV | 1 | 2011-01-03 |  | In bedrijf | [13 empty] | LAMP PH PLL 24W 830 2G11 4P | 1 | 2019-12-20 |  | In bedrijf | [23 empty] | 219 - MAST 4,0m ST CONISCH OPZ 60MM PC |  |  | 641174 | Aan | 2579 |  |  |  | Thermisch verzinkt | 40 |  |  |  | 321212 - CPS 200 PLL 24W HF NV |  |  | 642880 | Aan | 14 | [6 empty] | 20 |  | 1800 |  |  |  |  | LAMP PH PLL 24W 830 2G11 4P |  |  | 36090 | Aan | 358 | 24 |  | PLL | 2
SST141381 | 1013131 | 1013131 | 52.1663 | 5.2818 | 147788.786 | 464239.7976 | https://lmsapp.nl/qr/asset/report/416759b1-46b1-455a-82af-89d6c62cc1e6 | 27 | Soest | Pijperpad |  | 3766CA |  |  |  | Gemeente Soest | 2025-01-16 | In bedrijf |  |  |  |  | Stedin | [21 empty] | Openbare verlichting | [5 empty] | 219 - MAST 4,0m ST CONISCH OPZ 60MM PC | 1 | 1997-12-08 |  | In bedrijf |  |  |  | 320112 - CPS 200 PLL 24W HF NV | 1 | 2008-08-14 |  | In bedrijf | [13 empty] | LAMP PH PLL 24W 830 2G11 4P | 1 | 2019-12-02 |  | In bedrijf | [23 empty] | 219 - MAST 4,0m ST CONISCH OPZ 60MM PC |  |  | 641174 | Aan | 2579 |  |  |  | Thermisch verzinkt | 40 |  |  |  | 320112 - CPS 200 PLL 24W HF NV |  | Philips | 174650 | Aan | 890 | [5 empty] | NVT | 20 |  |  |  |  | 27 |  | LAMP PH PLL 24W 830 2G11 4P |  |  | 36090 | Aan | 358 | 24 |  | PLL | 2
SST141383 | 1013132 | 1013132 | 52.1578 | 5.3064 | 149470.766 | 463295.8815 | https://lmsapp.nl/qr/asset/report/9e3065a2-59ff-44a6-87f1-01c22cea0bb5 | 16.65 | Soest | Dennenweg |  | 3768BR |  |  |  | Gemeente Soest | 2025-01-16 | In bedrijf |  |  |  |  | Stedin | [10 empty] | 3A | [10 empty] | Openbare verlichting | [5 empty] | 230 - MAST 6 M ST - EL UITL 5 GR | 1 | 2011-01-10 |  | In bedrijf |  |  |  | Lightronics PRUNUS-E3-L2WG4-LC-M-32LED-3000K-2500LM | 1 | 2022-11-21 |  | In bedrijf | [13 empty] | LED 3000K | 1 | 2022-11-21 |  | In bedrijf |  |  | LEDDRIVER | 1 | 2022-11-21 |  | In bedrijf | [16 empty] | 230 - MAST 6 M ST - EL UITL 5 GR |  |  | 173525 | Aan | 2220 | 6 | CILINDRISCH | STAAL | 6005 MOSGROEN | 40 | GESCHILDERD | NVT |  | Lightronics PRUNUS-E3-L2WG4-LC-M-32LED-3000K-2500LM |  | Lighttronics | 1399909 | Aan | 530 | LED |  |  |  |  | 7016 ANTRACIETGRIJS POEDERCOAT | 20 | 32 | 2500 |  |  | 16.65 | Koffer | LED 3000K |  |  | 1091131 | Aan | 2491 |  |  |  |  | LEDDRIVER |  |  | 78381 | Aan | 4472 | 20 | 1
SST141385 | 1013133 | 1013133 | 52.1799 | 5.2799 | 147659.208 | 465756.5127 | https://lmsapp.nl/qr/asset/report/8e18cb6b-62e5-448e-9487-db7b69092666 | 1 | Soest | Laanstraat |  | 3762KA |  |  |  | Gemeente Soest | 2025-01-16 | In bedrijf |  |  |  |  | Stedin | [10 empty] | 3A | [10 empty] | Openbare verlichting | [5 empty] | 253 - MAST 6,7 M ST VERL (8,0 M) | 1 | 2011-08-23 |  | In bedrijf |  |  |  | Lightronics PRUNUS-E3-L2WG4-LC-M-32LED-3000K-4200LM | 1 | 2022-10-20 |  | In bedrijf | [13 empty] | LED 3000K | 1 | 2022-10-20 |  | In bedrijf |  |  | LEDDRIVER | 1 | 2022-10-20 |  | In bedrijf | [16 empty] | 253 - MAST 6,7 M ST VERL (8,0 M) |  |  | 174931 | Aan | 645 | 8 | CILINDRISCH | STAAL | 6005 MOSGROEN | 40 | GESCHILDERD | NVT |  | Lightronics PRUNUS-E3-L2WG4-LC-M-32LED-3000K-4200LM |  | Lightronics | 1432051 | Aan | 112 | [5 empty] | 3000K | 11 | [6 empty] | LED 3000K |  |  | 1091131 | Aan | 2491 |  |  |  |  | LEDDRIVER |  |  | 78381 | Aan | 4472 | 20 | 1
SST141392 | 1013134 | 1013134 | 52.1667 | 5.2838 | 147926.3129 | 464288.6081 | https://lmsapp.nl/qr/asset/report/c5fcc920-f18f-4de4-ad45-f5e54bb419ea | 13 | Soest | Choristenpad |  | 3766BA |  |  |  | Gemeente Soest | 2025-01-16 | In bedrijf |  |  |  |  | Stedin | [21 empty] | Openbare verlichting | [5 empty] | 219 - MAST 4,0m ST CONISCH OPZ 60MM PC | 1 | 1998-01-02 |  | In bedrijf |  |  |  | Lightwell Friso Kramer LW-FKD opaal RAL7040 | 1 | 2025-03-06 |  | In bedrijf | [13 empty] | LED IN: Lightwell Friso Kramer LW-FKD opaal 1800LM 16A 830 | 1 | 2025-03-06 |  | In bedrijf |  |  | LED-DRIVER dim 3A | 1 | 2025-02-04 |  | In bedrijf | [16 empty] | 219 - MAST 4,0m ST CONISCH OPZ 60MM PC |  |  | 641174 | Aan | 2579 |  |  |  | Thermisch verzinkt | 40 |  |  |  | Lightwell Friso Kramer LW-FKD opaal RAL7040 |  | Lightwell | 1690102 | Aan | 623 | LED |  |  |  |  | RAL 7040 VENSTERGRIJS | 20 |  | 1800 |  |  | 13 | Paaltop | LED IN: Lightwell Friso Kramer LW-FKD opaal 1800LM 16A 830 |  |  | 1008982 | Aan | 674 | 16 |  | LED |  | LED-DRIVER dim 3A |  | Signify | 1927342 | Aan | 837 | 20 | 1 | Xitanium Driver
SST141395 | 1013135 | 1013135 | 52.1822 | 5.2904 | 148378.428 | 466016.2077 | https://lmsapp.nl/qr/asset/report/e8818203-300e-46fb-afb7-2beff46c48b9 | 16.65 | Soest | Julianalaan |  | 3761DA |  |  |  | Gemeente Soest | 2025-01-16 | In bedrijf |  |  |  |  | Stedin | [10 empty] | 3A | [10 empty] | Openbare verlichting | [5 empty] | 230 - MAST 6 M ST - EL UITL 5 GR | 1 | 1998-01-07 |  | In bedrijf |  |  |  | Lightronics PRUNUS-E3-L2WG4-LC-M-32LED-3000K-2500LM | 1 | 2023-06-26 |  | In bedrijf | [13 empty] | LED 3000K | 1 | 2023-06-26 |  | In bedrijf |  |  | LEDDRIVER | 1 | 2023-06-26 |  | In bedrijf | [16 empty] | 230 - MAST 6 M ST - EL UITL 5 GR |  |  | 173525 | Aan | 2220 | 6 | CILINDRISCH | STAAL | 6005 MOSGROEN | 40 | GESCHILDERD | NVT |  | Lightronics PRUNUS-E3-L2WG4-LC-M-32LED-3000K-2500LM |  | Lighttronics | 1399909 | Aan | 530 | LED |  |  |  |  | 7016 ANTRACIETGRIJS POEDERCOAT | 20 | 32 | 2500 |  |  | 16.65 | Koffer | LED 3000K |  |  | 1091131 | Aan | 2491 |  |  |  |  | LEDDRIVER |  |  | 78381 | Aan | 4472 | 20 | 1
SST141397 | 1013136 | 1013136 | 52.1639 | 5.2822 | 147813.5145 | 463976.6347 | https://lmsapp.nl/qr/asset/report/d4e0f958-73b4-4381-8762-c4dab4804e63 | 27 | Soest | Tromslagerpad |  | 3766CG |  |  |  | Gemeente Soest | 2025-01-16 | In bedrijf |  |  |  |  | Stedin | [21 empty] | Openbare verlichting | [5 empty] | 219 - MAST 4,0m ST CONISCH OPZ 60MM PC | 1 | 2009-07-17 |  | In bedrijf |  |  |  | 320112 - CPS 200 PLL 24W HF NV | 1 | 2008-08-01 |  | In bedrijf | [13 empty] | LAMP PH PLL 24W 830 2G11 4P | 1 | 2020-02-21 |  | In bedrijf | [23 empty] | 219 - MAST 4,0m ST CONISCH OPZ 60MM PC |  |  | 641174 | Aan | 2579 |  |  |  | Thermisch verzinkt | 40 |  |  |  | 320112 - CPS 200 PLL 24W HF NV |  | Philips | 174650 | Aan | 890 | [5 empty] | NVT | 20 |  |  |  |  | 27 |  | LAMP PH PLL 24W 830 2G11 4P |  |  | 36090 | Aan | 358 | 24 |  | PLL | 2
SST141400 | 1013137 | 1013137 | 52.165 | 5.2904 | 148374.466 | 464092.2373 | https://lmsapp.nl/qr/asset/report/c62f831b-3394-4329-8e70-36b7d456fdb3 | 16 | Soest | Eigendomweg |  | 3765EA |  |  |  | Gemeente Soest | 2025-01-16 | In bedrijf |  |  |  |  | Stedin | [21 empty] | Openbare verlichting | [5 empty] | PM ST 4,0 CO T60 ET Z P6009 | 1 | 2016-06-22 |  | In bedrijf |  |  |  | Philips BDP102 20X 15W WW 2000L | 1 | 2018-09-24 |  | In bedrijf | [13 empty] | LED 15W | 1 | 2018-09-24 |  | In bedrijf |  |  | LEDDRIVER | 1 | 2018-09-24 |  | In bedrijf | [16 empty] | PM ST 4,0 CO T60 ET Z P6009 |  |  | 1008952 | Aan | 39 | [8 empty] | Philips BDP102 20X 15W WW 2000L |  | Philips | 1008851 | Aan | 296 | [5 empty] | 9006 WIT ALUMINIUM | [7 empty] | LED 15W |  |  | 85527 | Aan | 300 | 15 |  | LED | 11 | LEDDRIVER |  |  | 78381 | Aan | 4472 | 20 | 1
SST141401 | 1013138 | 1013138 | 52.1648 | 5.2907 | 148394.904 | 464079.6833 | https://lmsapp.nl/qr/asset/report/4f1d921b-0870-4019-a1bf-19c107ca3bfc | 16 | Soest | Eigendomweg |  | 3765EA |  |  |  | Gemeente Soest | 2025-01-16 | In bedrijf |  |  |  |  | Stedin | [21 empty] | Openbare verlichting | [5 empty] | 219 - MAST 4,0m ST CONISCH OPZ 60MM PC | 1 | 1998-02-25 |  | In bedrijf |  |  |  | Philips BDP102 20X 15W WW 2000L | 1 | 2018-09-24 |  | In bedrijf | [13 empty] | LED 15W | 1 | 2018-09-24 |  | In bedrijf |  |  | LEDDRIVER | 1 | 2018-09-24 |  | In bedrijf | [16 empty] | 219 - MAST 4,0m ST CONISCH OPZ 60MM PC |  |  | 641174 | Aan | 2579 |  |  |  | Thermisch verzinkt | 40 |  |  |  | Philips BDP102 20X 15W WW 2000L |  | Philips | 1008851 | Aan | 296 | [5 empty] | 9006 WIT ALUMINIUM | [7 empty] | LED 15W |  |  | 85527 | Aan | 300 | 15 |  | LED | 11 | LEDDRIVER |  |  | 78381 | Aan | 4472 | 20 | 1
SST141402 | 1013139 | 1013139 | 52.1647 | 5.2907 | 148398.716 | 464060.6471 | https://lmsapp.nl/qr/asset/report/1ff3a364-67fe-41ac-990b-267f323af4ae | 16 | Soest | Eigendomweg |  | 3765EA |  |  |  | Gemeente Soest | 2025-01-16 | In bedrijf |  |  |  |  | Stedin | [21 empty] | Openbare verlichting | [5 empty] | 219 - MAST 4,0m ST CONISCH OPZ 60MM PC | 1 | 1998-02-25 |  | In bedrijf |  |  |  | Philips BDP102 20X 15W WW 2000L | 1 | 2018-09-24 |  | In bedrijf | [13 empty] | LED 15W | 1 | 2018-09-24 |  | In bedrijf |  |  | LEDDRIVER | 1 | 2018-09-24 |  | In bedrijf | [16 empty] | 219 - MAST 4,0m ST CONISCH OPZ 60MM PC |  |  | 641174 | Aan | 2579 |  |  |  | Thermisch verzinkt | 40 |  |  |  | Philips BDP102 20X 15W WW 2000L |  | Philips | 1008851 | Aan | 296 | [5 empty] | 9006 WIT ALUMINIUM | [7 empty] | LED 15W |  |  | 85527 | Aan | 300 | 15 |  | LED | 11 | LEDDRIVER |  |  | 78381 | Aan | 4472 | 20 | 1
SST141403 | 1013140 | 1013140 | 52.1645 | 5.2909 | 148410.866 | 464041.3773 | https://lmsapp.nl/qr/asset/report/1d237e97-8109-4e0e-b435-d48814ec5b63 | 16 | Soest | Eigendomweg |  | 3765EA |  |  |  | Gemeente Soest | 2025-01-16 | In bedrijf |  |  |  |  | Stedin | [21 empty] | Openbare verlichting | [5 empty] | 219 - MAST 4,0m ST CONISCH OPZ 60MM PC | 1 | 1998-02-25 |  | In bedrijf |  |  |  | Philips BDP102 20X 15W WW 2000L | 1 | 2018-09-24 |  | In bedrijf | [13 empty] | LED 15W | 1 | 2018-09-24 |  | In bedrijf |  |  | LEDDRIVER | 1 | 2018-09-24 |  | In bedrijf | [16 empty] | 219 - MAST 4,0m ST CONISCH OPZ 60MM PC |  |  | 641174 | Aan | 2579 |  |  |  | Thermisch verzinkt | 40 |  |  |  | Philips BDP102 20X 15W WW 2000L |  | Philips | 1008851 | Aan | 296 | [5 empty] | 9006 WIT ALUMINIUM | [7 empty] | LED 15W |  |  | 85527 | Aan | 300 | 15 |  | LED | 11 | LEDDRIVER |  |  | 78381 | Aan | 4472 | 20 | 1
SST141404 | 1013141 | 1013141 | 52.1624 | 5.3127 | 149902.1779 | 463805.1695 | https://lmsapp.nl/qr/asset/report/3c662b46-9f3d-489d-b48c-2fdf2a6449af | 25 | Soest | Birkstraat |  | 3768HB |  |  |  | Gemeente Soest | 2025-01-16 | In bedrijf |  |  |  |  | Stedin | [21 empty] | Openbare verlichting | [5 empty] | 26 - MAST 5,7 M ST VERL TYPE II (7,0 M) | 1 | 1998-09-22 |  | In bedrijf |  |  |  | Osram Streetlight 20 midi LED, ST1.3a 9000lm | 1 | 2020-05-29 |  | In bedrijf | [13 empty] | LED IN: Osram Streetlight 20 midi LED, ST1.3a 9000lm 3000k | 1 | 2020-05-29 |  | In bedrijf |  |  | LEDDRIVER | 1 | 2020-05-29 |  | In bedrijf | [16 empty] | 26 - MAST 5,7 M ST VERL TYPE II (7,0 M) |  |  | 173603 | Aan | 74 | 7 | CILINDRISCH | STAAL | 6005 MOSGROEN | 40 | GESCHILDERD | NVT |  | Osram Streetlight 20 midi LED, ST1.3a 9000lm |  | Osram | 1008896 | Aan | 173 | [5 empty] | DB 702 MIDDENGRIJS METALIC | [7 empty] | LED IN: Osram Streetlight 20 midi LED, ST1.3a 9000lm 3000k |  |  | 1009022 | Aan | 87 | 24 |  | LED |  | LEDDRIVER |  |  | 78381 | Aan | 4472 | 20 | 1
SST141450 | 1013142 | 1013142 | 52.1613 | 5.2856 | 148046.846 | 463687.4369 | https://lmsapp.nl/qr/asset/report/e586f74d-ca44-4145-b757-28634a89295f | 17 | Soest | 1e Heezerlaantje |  | 3766LV |  |  |  | Gemeente Soest | 2025-01-16 | In bedrijf |  |  |  |  | Stedin | [21 empty] | Openbare verlichting | [5 empty] | 230 - MAST 6 M ST - EL UITL 5 GR | 1 | 1997-09-22 |  | In bedrijf |  |  |  | Innolumis mini-Nicole 730 16W | 1 | 2020-04-21 |  | In bedrijf | [13 empty] | LED IN: Innolumis mini-Nicole 730 16W | 1 | 2020-04-21 |  | In bedrijf |  |  | LEDDRIVER | 1 | 2020-04-21 |  | In bedrijf | [16 empty] | 230 - MAST 6 M ST - EL UITL 5 GR |  |  | 173525 | Aan | 2220 | 6 | CILINDRISCH | STAAL | 6005 MOSGROEN | 40 | GESCHILDERD | NVT |  | Innolumis mini-Nicole 730 16W |  | INNOLUMIS B.V. | 1009763 | Aan | 20 | [13 empty] | LED IN: Innolumis mini-Nicole 730 16W |  |  | 1009764 | Aan | 56 | 16 |  | LED |  | LEDDRIVER |  |  | 78381 | Aan | 4472 | 20 | 1
SST141451 | 1013143 | 1013143 | 52.1612 | 5.2852 | 148019.566 | 463675.5569 | https://lmsapp.nl/qr/asset/report/fd96b9d8-381d-4856-9a9c-5702cd822bba | 17 | Soest | 1e Heezerlaantje |  | 3766LV |  |  |  | Gemeente Soest | 2025-01-16 | In bedrijf |  |  |  |  | Stedin | [21 empty] | Openbare verlichting | [5 empty] | 230 - MAST 6 M ST - EL UITL 5 GR | 1 | 1997-09-22 |  | In bedrijf |  |  |  | Innolumis mini-Nicole 730 16W | 1 | 2020-04-21 |  | In bedrijf | [13 empty] | LED IN: Innolumis mini-Nicole 730 16W | 1 | 2020-04-21 |  | In bedrijf |  |  | LEDDRIVER | 1 | 2020-04-21 |  | In bedrijf | [16 empty] | 230 - MAST 6 M ST - EL UITL 5 GR |  |  | 173525 | Aan | 2220 | 6 | CILINDRISCH | STAAL | 6005 MOSGROEN | 40 | GESCHILDERD | NVT |  | Innolumis mini-Nicole 730 16W |  | INNOLUMIS B.V. | 1009763 | Aan | 20 | [13 empty] | LED IN: Innolumis mini-Nicole 730 16W |  |  | 1009764 | Aan | 56 | 16 |  | LED |  | LEDDRIVER |  |  | 78381 | Aan | 4472 | 20 | 1
SST141452 | 1013144 | 1013144 | 52.1611 | 5.2848 | 147990.526 | 463659.7175 | https://lmsapp.nl/qr/asset/report/b97a35af-3788-4b96-b2c3-591cfb3f8ef0 | 17 | Soest | 1e Heezerlaantje |  | 3766LV |  |  |  | Gemeente Soest | 2025-01-16 | In bedrijf |  |  |  |  | Stedin | [21 empty] | Openbare verlichting | [5 empty] | 230 - MAST 6 M ST - EL UITL 5 GR | 1 | 1997-09-22 |  | In bedrijf |  |  |  | Innolumis mini-Nicole 730 16W | 1 | 2020-06-12 |  | In bedrijf | [13 empty] | LED IN: Innolumis mini-Nicole 730 16W | 1 | 2020-06-12 |  | In bedrijf |  |  | LEDDRIVER | 1 | 2020-06-12 |  | In bedrijf | [16 empty] | 230 - MAST 6 M ST - EL UITL 5 GR |  |  | 173525 | Aan | 2220 | 6 | CILINDRISCH | STAAL | 6005 MOSGROEN | 40 | GESCHILDERD | NVT |  | Innolumis mini-Nicole 730 16W |  | INNOLUMIS B.V. | 1009763 | Aan | 20 | [13 empty] | LED IN: Innolumis mini-Nicole 730 16W |  |  | 1009764 | Aan | 56 | 16 |  | LED |  | LEDDRIVER |  |  | 78381 | Aan | 4472 | 20 | 1
SST141453 | 1013145 | 1013145 | 52.1609 | 5.2843 | 147959.286 | 463644.3176 | https://lmsapp.nl/qr/asset/report/86099f14-2de0-401d-a3f7-c679356dc22c | 17 | Soest | 1e Heezerlaantje |  | 3766LV |  |  |  | Gemeente Soest | 2025-01-16 | In bedrijf |  |  |  |  | Stedin | [21 empty] | Openbare verlichting | [5 empty] | 230 - MAST 6 M ST - EL UITL 5 GR | 1 | 1997-09-22 |  | In bedrijf |  |  |  | Innolumis mini-Nicole 730 16W | 1 | 2020-06-12 |  | In bedrijf | [13 empty] | LED IN: Innolumis mini-Nicole 730 16W | 1 | 2020-06-12 |  | In bedrijf |  |  | LEDDRIVER | 1 | 2020-06-12 |  | In bedrijf | [16 empty] | 230 - MAST 6 M ST - EL UITL 5 GR |  |  | 173525 | Aan | 2220 | 6 | CILINDRISCH | STAAL | 6005 MOSGROEN | 40 | GESCHILDERD | NVT |  | Innolumis mini-Nicole 730 16W |  | INNOLUMIS B.V. | 1009763 | Aan | 20 | [13 empty] | LED IN: Innolumis mini-Nicole 730 16W |  |  | 1009764 | Aan | 56 | 16 |  | LED |  | LEDDRIVER |  |  | 78381 | Aan | 4472 | 20 | 1
SST141454 | 1013146 | 1013146 | 52.1607 | 5.2841 | 147948.286 | 463615.7169 | https://lmsapp.nl/qr/asset/report/b55e8d4d-b2cf-4e2a-9b20-8c8d33e81d73 | 17 | Soest | 1e Heezerlaantje |  | 3766LV |  |  |  | Gemeente Soest | 2025-01-16 | In bedrijf |  |  |  |  | Stedin | [21 empty] | Openbare verlichting | [5 empty] | 230 - MAST 6 M ST - EL UITL 5 GR | 1 | 1997-09-23 |  | In bedrijf |  |  |  | Innolumis mini-Nicole 730 16W | 1 | 2020-06-12 |  | In bedrijf | [13 empty] | LED IN: Innolumis mini-Nicole 730 16W | 1 | 2020-06-12 |  | In bedrijf |  |  | LEDDRIVER | 1 | 2020-06-12 |  | In bedrijf | [16 empty] | 230 - MAST 6 M ST - EL UITL 5 GR |  |  | 173525 | Aan | 2220 | 6 | CILINDRISCH | STAAL | 6005 MOSGROEN | 40 | GESCHILDERD | NVT |  | Innolumis mini-Nicole 730 16W |  | INNOLUMIS B.V. | 1009763 | Aan | 20 | [13 empty] | LED IN: Innolumis mini-Nicole 730 16W |  |  | 1009764 | Aan | 56 | 16 |  | LED |  | LEDDRIVER |  |  | 78381 | Aan | 4472 | 20 | 1
SST141455 | 1013147 | 1013147 | 52.1607 | 5.2837 | 147920.126 | 463622.3169 | https://lmsapp.nl/qr/asset/report/68e1c847-93ce-43fc-a224-613b874a84e5 | 17 | Soest | 1e Heezerlaantje |  | 3766LV |  |  |  | Gemeente Soest | 2025-01-16 | In bedrijf |  |  |  |  | Stedin | [21 empty] | Openbare verlichting | [5 empty] | 230 - MAST 6 M ST - EL UITL 5 GR | 1 | 2004-01-01 |  | In bedrijf |  |  |  | Innolumis mini-Nicole 730 16W | 1 | 2020-06-12 |  | In bedrijf | [13 empty] | LED IN: Innolumis mini-Nicole 730 16W | 1 | 2020-06-12 |  | In bedrijf |  |  | LEDDRIVER | 1 | 2020-06-12 |  | In bedrijf | [16 empty] | 230 - MAST 6 M ST - EL UITL 5 GR |  |  | 173525 | Aan | 2220 | 6 | CILINDRISCH | STAAL | 6005 MOSGROEN | 40 | GESCHILDERD | NVT |  | Innolumis mini-Nicole 730 16W |  | INNOLUMIS B.V. | 1009763 | Aan | 20 | [13 empty] | LED IN: Innolumis mini-Nicole 730 16W |  |  | 1009764 | Aan | 56 | 16 |  | LED |  | LEDDRIVER |  |  | 78381 | Aan | 4472 | 20 | 1
SST141456 | 1013148 | 1013148 | 52.1606 | 5.2835 | 147900.766 | 463612.1975 | https://lmsapp.nl/qr/asset/report/b65d6b5f-29aa-4ea9-9b6c-35079c92bf46 | 17 | Soest | 1e Heezerlaantje |  | 3766LV |  |  |  | Gemeente Soest | 2025-01-16 | In bedrijf |  |  |  |  | Stedin | [21 empty] | Openbare verlichting | [5 empty] | 230 - MAST 6 M ST - EL UITL 5 GR | 1 | 2004-01-01 |  | In bedrijf |  |  |  | Innolumis mini-Nicole 730 16W | 1 | 2020-06-12 |  | In bedrijf | [13 empty] | LED IN: Innolumis mini-Nicole 730 16W | 1 | 2020-06-12 |  | In bedrijf |  |  | LEDDRIVER | 1 | 2020-06-12 |  | In bedrijf | [16 empty] | 230 - MAST 6 M ST - EL UITL 5 GR |  |  | 173525 | Aan | 2220 | 6 | CILINDRISCH | STAAL | 6005 MOSGROEN | 40 | GESCHILDERD | NVT |  | Innolumis mini-Nicole 730 16W |  | INNOLUMIS B.V. | 1009763 | Aan | 20 | [13 empty] | LED IN: Innolumis mini-Nicole 730 16W |  |  | 1009764 | Aan | 56 | 16 |  | LED |  | LEDDRIVER |  |  | 78381 | Aan | 4472 | 20 | 1
SST141457 | 1013149 | 1013149 | 52.1605 | 5.283 | 147869.086 | 463595.477 | https://lmsapp.nl/qr/asset/report/7ee40bbe-c33e-46d8-a0a3-9bb0c554bd93 | 17 | Soest | 1e Heezerlaantje |  | 3766LV |  |  |  | Gemeente Soest | 2025-01-16 | In bedrijf |  |  |  |  | Stedin | [21 empty] | Openbare verlichting | [5 empty] | 230 - MAST 6 M ST - EL UITL 5 GR | 1 | 2003-05-30 |  | In bedrijf |  |  |  | Innolumis mini-Nicole 730 16W | 1 | 2020-06-12 |  | In bedrijf | [13 empty] | LED IN: Innolumis mini-Nicole 730 16W | 1 | 2020-06-12 |  | In bedrijf |  |  | LEDDRIVER | 1 | 2020-06-12 |  | In bedrijf | [16 empty] | 230 - MAST 6 M ST - EL UITL 5 GR |  |  | 173525 | Aan | 2220 | 6 | CILINDRISCH | STAAL | 6005 MOSGROEN | 40 | GESCHILDERD | NVT |  | Innolumis mini-Nicole 730 16W |  | INNOLUMIS B.V. | 1009763 | Aan | 20 | [13 empty] | LED IN: Innolumis mini-Nicole 730 16W |  |  | 1009764 | Aan | 56 | 16 |  | LED |  | LEDDRIVER |  |  | 78381 | Aan | 4472 | 20 | 1
SST141458 | 1013150 | 1013150 | 52.1603 | 5.2823 | 147822.006 | 463570.3965 | https://lmsapp.nl/qr/asset/report/d67039f3-d69b-4a02-9206-619f70abf963 | 17 | Soest | 1e Heezerlaantje |  | 3766LV |  |  |  | Gemeente Soest | 2025-01-16 | In bedrijf |  |  |  |  | Stedin | [21 empty] | Openbare verlichting | [5 empty] | 230 - MAST 6 M ST - EL UITL 5 GR | 1 | 1997-11-06 |  | In bedrijf |  |  |  | Innolumis mini-Nicole 730 16W | 1 | 2020-06-12 |  | In bedrijf | [13 empty] | LED IN: Innolumis mini-Nicole 730 16W | 1 | 2020-06-12 |  | In bedrijf |  |  | LEDDRIVER | 1 | 2020-06-12 |  | In bedrijf | [16 empty] | 230 - MAST 6 M ST - EL UITL 5 GR |  |  | 173525 | Aan | 2220 | 6 | CILINDRISCH | STAAL | 6005 MOSGROEN | 40 | GESCHILDERD | NVT |  | Innolumis mini-Nicole 730 16W |  | INNOLUMIS B.V. | 1009763 | Aan | 20 | [13 empty] | LED IN: Innolumis mini-Nicole 730 16W |  |  | 1009764 | Aan | 56 | 16 |  | LED |  | LEDDRIVER |  |  | 78381 | Aan | 4472 | 20 | 1
SST141459 | 1013151 | 1013151 | 52.1601 | 5.2818 | 147785.046 | 463549.7166 | https://lmsapp.nl/qr/asset/report/91cf3c57-7d88-4b08-b4c4-a4eb8afe3f21 | 17 | Soest | 1e Heezerlaantje |  | 3766LV |  |  |  | Gemeente Soest | 2025-01-16 | In bedrijf |  |  |  |  | Stedin | [21 empty] | Openbare verlichting | [5 empty] | 230 - MAST 6 M ST - EL UITL 5 GR | 1 | 1997-11-06 |  | In bedrijf |  |  |  | Innolumis mini-Nicole 730 16W | 1 | 2020-06-12 |  | In bedrijf | [13 empty] | LED IN: Innolumis mini-Nicole 730 16W | 1 | 2020-06-12 |  | In bedrijf |  |  | LEDDRIVER | 1 | 2020-06-12 |  | In bedrijf | [16 empty] | 230 - MAST 6 M ST - EL UITL 5 GR |  |  | 173525 | Aan | 2220 | 6 | CILINDRISCH | STAAL | 6005 MOSGROEN | 40 | GESCHILDERD | NVT |  | Innolumis mini-Nicole 730 16W |  | INNOLUMIS B.V. | 1009763 | Aan | 20 | [13 empty] | LED IN: Innolumis mini-Nicole 730 16W |  |  | 1009764 | Aan | 56 | 16 |  | LED |  | LEDDRIVER |  |  | 78381 | Aan | 4472 | 20 | 1
SST141460 | 1013152 | 1013152 | 52.1599 | 5.2813 | 147755.566 | 463533.8771 | https://lmsapp.nl/qr/asset/report/e8347e9c-84fc-42fc-82a6-1cd81efe57f3 | 17 | Soest | 1e Heezerlaantje |  | 3766LV |  |  |  | Gemeente Soest | 2025-01-16 | In bedrijf |  |  |  |  | Stedin | [21 empty] | Openbare verlichting | [5 empty] | 230 - MAST 6 M ST - EL UITL 5 GR | 1 | 1997-11-06 |  | In bedrijf |  |  |  | Innolumis mini-Nicole 730 16W | 1 | 2020-06-12 |  | In bedrijf | [13 empty] | LED IN: Innolumis mini-Nicole 730 16W | 1 | 2020-06-12 |  | In bedrijf |  |  | LEDDRIVER | 1 | 2020-06-12 |  | In bedrijf | [16 empty] | 230 - MAST 6 M ST - EL UITL 5 GR |  |  | 173525 | Aan | 2220 | 6 | CILINDRISCH | STAAL | 6005 MOSGROEN | 40 | GESCHILDERD | NVT |  | Innolumis mini-Nicole 730 16W |  | INNOLUMIS B.V. | 1009763 | Aan | 20 | [13 empty] | LED IN: Innolumis mini-Nicole 730 16W |  |  | 1009764 | Aan | 56 | 16 |  | LED |  | LEDDRIVER |  |  | 78381 | Aan | 4472 | 20 | 1
SST141461 | 1013153 | 1013153 | 52.1598 | 5.2809 | 147728.726 | 463515.3969 | https://lmsapp.nl/qr/asset/report/38f3c94c-6d1d-4042-99a6-499f243e56cf | 17 | Soest | 1e Heezerlaantje |  | 3766LV |  |  |  | Gemeente Soest | 2025-01-16 | In bedrijf |  |  |  |  | Stedin | [21 empty] | Openbare verlichting | [5 empty] | 230 - MAST 6 M ST - EL UITL 5 GR | 1 | 1997-11-06 |  | In bedrijf |  |  |  | Innolumis mini-Nicole 730 16W | 1 | 2020-06-12 |  | In bedrijf | [13 empty] | LED IN: Innolumis mini-Nicole 730 16W | 1 | 2020-06-12 |  | In bedrijf |  |  | LEDDRIVER | 1 | 2020-06-12 |  | In bedrijf | [16 empty] | 230 - MAST 6 M ST - EL UITL 5 GR |  |  | 173525 | Aan | 2220 | 6 | CILINDRISCH | STAAL | 6005 MOSGROEN | 40 | GESCHILDERD | NVT |  | Innolumis mini-Nicole 730 16W |  | INNOLUMIS B.V. | 1009763 | Aan | 20 | [13 empty] | LED IN: Innolumis mini-Nicole 730 16W |  |  | 1009764 | Aan | 56 | 16 |  | LED |  | LEDDRIVER |  |  | 78381 | Aan | 4472 | 20 | 1
SST141462 | 1013154 | 1013154 | 52.1596 | 5.2806 | 147704.966 | 463502.1973 | https://lmsapp.nl/qr/asset/report/4d491291-9aa1-4bbe-842a-f2f548b5568d | 17 | Soest | 1e Heezerlaantje |  | 3766LV |  |  |  | Gemeente Soest | 2025-01-16 | In bedrijf |  |  |  |  | Stedin | [21 empty] | Openbare verlichting | [5 empty] | 230 - MAST 6 M ST - EL UITL 5 GR | 1 | 1997-11-06 |  | In bedrijf |  |  |  | Innolumis mini-Nicole 730 16W | 1 | 2020-06-12 |  | In bedrijf | [13 empty] | LED IN: Innolumis mini-Nicole 730 16W | 1 | 2020-06-12 |  | In bedrijf |  |  | LEDDRIVER | 1 | 2020-06-12 |  | In bedrijf | [16 empty] | 230 - MAST 6 M ST - EL UITL 5 GR |  |  | 173525 | Aan | 2220 | 6 | CILINDRISCH | STAAL | 6005 MOSGROEN | 40 | GESCHILDERD | NVT |  | Innolumis mini-Nicole 730 16W |  | INNOLUMIS B.V. | 1009763 | Aan | 20 | [13 empty] | LED IN: Innolumis mini-Nicole 730 16W |  |  | 1009764 | Aan | 56 | 16 |  | LED |  | LEDDRIVER |  |  | 78381 | Aan | 4472 | 20 | 1
SST141463 | 1013155 | 1013155 | 52.1594 | 5.2801 | 147674.166 | 463475.7971 | https://lmsapp.nl/qr/asset/report/9577a4a3-eba3-4fdd-9d40-8c79a8629914 | 17 | Soest | 1e Heezerlaantje |  | 3766LV |  |  |  | Gemeente Soest | 2025-01-16 | In bedrijf |  |  |  |  | Stedin | [21 empty] | Openbare verlichting | [5 empty] | 230 - MAST 6 M ST - EL UITL 5 GR | 1 | 1997-09-29 |  | In bedrijf |  |  |  | Innolumis mini-Nicole 730 16W | 1 | 2020-06-12 |  | In bedrijf | [13 empty] | LED IN: Innolumis mini-Nicole 730 16W | 1 | 2020-06-12 |  | In bedrijf |  |  | LEDDRIVER | 1 | 2020-06-12 |  | In bedrijf | [16 empty] | 230 - MAST 6 M ST - EL UITL 5 GR |  |  | 173525 | Aan | 2220 | 6 | CILINDRISCH | STAAL | 6005 MOSGROEN | 40 | GESCHILDERD | NVT |  | Innolumis mini-Nicole 730 16W |  | INNOLUMIS B.V. | 1009763 | Aan | 20 | [13 empty] | LED IN: Innolumis mini-Nicole 730 16W |  |  | 1009764 | Aan | 56 | 16 |  | LED |  | LEDDRIVER |  |  | 78381 | Aan | 4472 | 20 | 1
SST141464 | 1013156 | 1013156 | 52.1593 | 5.2797 | 147645.566 | 463469.6365 | https://lmsapp.nl/qr/asset/report/00b93b86-b8f4-40fd-8bcf-ab56e1169034 | 17 | Soest | 1e Heezerlaantje |  | 3766LV |  |  |  | Gemeente Soest | 2025-01-16 | In bedrijf |  |  |  |  | Stedin | [21 empty] | Openbare verlichting | [5 empty] | 230 - MAST 6 M ST - EL UITL 5 GR | 1 | 1997-09-30 |  | In bedrijf |  |  |  | Innolumis mini-Nicole 730 16W | 1 | 2020-06-12 |  | In bedrijf | [13 empty] | LED IN: Innolumis mini-Nicole 730 16W | 1 | 2020-06-12 |  | In bedrijf |  |  | LEDDRIVER | 1 | 2020-06-12 |  | In bedrijf | [16 empty] | 230 - MAST 6 M ST - EL UITL 5 GR |  |  | 173525 | Aan | 2220 | 6 | CILINDRISCH | STAAL | 6005 MOSGROEN | 40 | GESCHILDERD | NVT |  | Innolumis mini-Nicole 730 16W |  | INNOLUMIS B.V. | 1009763 | Aan | 20 | [13 empty] | LED IN: Innolumis mini-Nicole 730 16W |  |  | 1009764 | Aan | 56 | 16 |  | LED |  | LEDDRIVER |  |  | 78381 | Aan | 4472 | 20 | 1
SST141465 | 1013157 | 1013157 | 52.1592 | 5.2794 | 147624.886 | 463456.8766 | https://lmsapp.nl/qr/asset/report/8dae0ff1-8fd1-4d44-a35c-ed0ac47db759 | 17 | Soest | 1e Heezerlaantje |  | 3766LV |  |  |  | Gemeente Soest | 2025-01-16 | In bedrijf |  |  |  |  | Stedin | [21 empty] | Openbare verlichting | [5 empty] | 230 - MAST 6 M ST - EL UITL 5 GR | 1 | 1997-09-29 |  | In bedrijf |  |  |  | Innolumis mini-Nicole 730 16W | 1 | 2020-06-12 |  | In bedrijf | [13 empty] | LED IN: Innolumis mini-Nicole 730 16W | 1 | 2020-06-12 |  | In bedrijf |  |  | LEDDRIVER | 1 | 2020-06-12 |  | In bedrijf | [16 empty] | 230 - MAST 6 M ST - EL UITL 5 GR |  |  | 173525 | Aan | 2220 | 6 | CILINDRISCH | STAAL | 6005 MOSGROEN | 40 | GESCHILDERD | NVT |  | Innolumis mini-Nicole 730 16W |  | INNOLUMIS B.V. | 1009763 | Aan | 20 | [13 empty] | LED IN: Innolumis mini-Nicole 730 16W |  |  | 1009764 | Aan | 56 | 16 |  | LED |  | LEDDRIVER |  |  | 78381 | Aan | 4472 | 20 | 1
SST141466 | 1013158 | 1013158 | 52.1763 | 5.2833 | 147894.995 | 465357.6444 | https://lmsapp.nl/qr/asset/report/2aadda85-7901-4d2d-8109-c118af8446a7 | 27 | Soest | Wiardi Beckmanstraat |  | 3762GA |  |  |  | Gemeente Soest | 2025-01-16 | In bedrijf |  |  |  |  | Stedin | [21 empty] | Openbare verlichting | [5 empty] | 219 - MAST 4,0m ST CONISCH OPZ 60MM PC | 1 | 1997-10-28 |  | In bedrijf |  |  |  | 320112 - CPS 200 PLL 24W HF NV | 1 | 2009-06-19 |  | In bedrijf | [13 empty] | LAMP PLL 24W KL830 | 1 | 2020-04-29 |  | In bedrijf | [23 empty] | 219 - MAST 4,0m ST CONISCH OPZ 60MM PC |  |  | 641174 | Aan | 2579 |  |  |  | Thermisch verzinkt | 40 |  |  |  | 320112 - CPS 200 PLL 24W HF NV |  | Philips | 174650 | Aan | 890 | [5 empty] | NVT | 20 |  |  |  |  | 27 |  | LAMP PLL 24W KL830 |  |  | 1008859 | Aan | 772 | 24
SST141467 | 1013159 | 1013159 | 52.1765 | 5.2833 | 147893.762 | 465373.3795 | https://lmsapp.nl/qr/asset/report/1b6fe157-f10e-4179-a06e-e059935b49af | 27 | Soest | Wiardi Beckmanstraat |  | 3762GA |  |  |  | Gemeente Soest | 2025-01-16 | In bedrijf |  |  |  |  | Stedin | [21 empty] | Openbare verlichting | [5 empty] | 219 - MAST 4,0m ST CONISCH OPZ 60MM PC | 1 | 1997-10-28 |  | In bedrijf |  |  |  | 320112 - CPS 200 PLL 24W HF NV | 1 | 2009-06-19 |  | In bedrijf | [13 empty] | LAMP PLL 24W KL830 | 1 | 2020-04-29 |  | In bedrijf | [23 empty] | 219 - MAST 4,0m ST CONISCH OPZ 60MM PC |  |  | 641174 | Aan | 2579 |  |  |  | Thermisch verzinkt | 40 |  |  |  | 320112 - CPS 200 PLL 24W HF NV |  | Philips | 174650 | Aan | 890 | [5 empty] | NVT | 20 |  |  |  |  | 27 |  | LAMP PLL 24W KL830 |  |  | 1008859 | Aan | 772 | 24
SST141471 | 1013160 | 1013160 | 52.1743 | 5.284 | 147943.68 | 465129.3745 | https://lmsapp.nl/qr/asset/report/53b25d84-0aea-48b6-8d56-f8ae8e353801 | 16 | Soest | Gerrit van der Veenstraat |  | 3762XH |  |  |  | Gemeente Soest | 2025-01-16 | In bedrijf |  |  |  |  | Stedin | [10 empty] | 3A | [10 empty] | Openbare verlichting | [5 empty] | 219 - MAST 4,0m ST CONISCH OPZ 60MM PC | 1 | 2009-12-07 |  | In bedrijf |  |  |  | LW-FKL 16X 15W WW 1800L 7040 DAN FC DDG | 1 | 2021-02-15 |  | In bedrijf | [13 empty] | LED 15W | 1 | 2021-02-15 |  | In bedrijf |  |  | LEDDRIVER | 1 | 2021-02-15 |  | In bedrijf | [16 empty] | 219 - MAST 4,0m ST CONISCH OPZ 60MM PC |  |  | 641174 | Aan | 2579 |  |  |  | Thermisch verzinkt | 40 |  |  |  | LW-FKL 16X 15W WW 1800L 7040 DAN FC DDG |  | Lightwell | 1008916 | Aan | 11 | [5 empty] | RAL 7040 VENSTERGRIJS | [7 empty] | LED 15W |  |  | 85527 | Aan | 300 | 15 |  | LED | 11 | LEDDRIVER |  |  | 78381 | Aan | 4472 | 20 | 1
SST141474 | 1013161 | 1013161 | 52.1751 | 5.2831 | 147879.671 | 465218.1017 | https://lmsapp.nl/qr/asset/report/312d7a6b-a1d3-41af-bf79-1a2d0a3890be | 1 | Soest | Gerrit van der Veenstraat |  | 3762XH |  |  |  | Gemeente Soest | 2025-01-16 | In bedrijf |  |  |  |  | Stedin | [10 empty] | 3A | [10 empty] | Openbare verlichting | [5 empty] | 219 - MAST 4,0m ST CONISCH OPZ 60MM PC | 1 | 1997-10-31 |  | In bedrijf |  |  |  | Lightwell Friso Kramer LW-FKD opaal 1800LM 16A 830 | 1 | 2022-08-17 |  | In bedrijf | [20 empty] | LEDDRIVER | 1 | 2022-08-17 |  | In bedrijf | [16 empty] | 219 - MAST 4,0m ST CONISCH OPZ 60MM PC |  |  | 641174 | Aan | 2579 |  |  |  | Thermisch verzinkt | 40 |  |  |  | Lightwell Friso Kramer LW-FKD opaal 1800LM 16A 830 |  | Lightwell | 1008981 | Aan | 679 | [23 empty] | LEDDRIVER |  |  | 78381 | Aan | 4472 | 20 | 1
SST141475 | 1013162 | 1013162 | 52.1747 | 5.2837 | 147919.042 | 465172.502 | https://lmsapp.nl/qr/asset/report/056efffe-0755-456c-adfe-9d6f7ea7671b | 1 | Soest | Gerrit van der Veenstraat |  | 3762XH |  |  |  | Gemeente Soest | 2025-01-16 | In bedrijf |  |  |  |  | Stedin | [10 empty] | 3A | [10 empty] | Openbare verlichting | [5 empty] | 219 - MAST 4,0m ST CONISCH OPZ 60MM PC | 1 | 2004-01-15 |  | In bedrijf |  |  |  | Lightwell Friso Kramer LW-FKD opaal 1800LM 16A 830 | 1 | 2022-09-02 |  | In bedrijf | [20 empty] | LEDDRIVER | 1 | 2022-08-17 |  | In bedrijf | [16 empty] | 219 - MAST 4,0m ST CONISCH OPZ 60MM PC |  |  | 641174 | Aan | 2579 |  |  |  | Thermisch verzinkt | 40 |  |  |  | Lightwell Friso Kramer LW-FKD opaal 1800LM 16A 830 |  | Lightwell | 1008981 | Aan | 679 | [23 empty] | LEDDRIVER |  |  | 78381 | Aan | 4472 | 20 | 1
SST141477 | 1013163 | 1013163 | 52.1744 | 5.2846 | 147978.26 | 465149.516 | https://lmsapp.nl/qr/asset/report/751d5a9b-9b67-448d-95c1-d715d6aad2fd | 1 | Soest | Gerrit van der Veenstraat |  | 3762XH |  |  |  | Gemeente Soest | 2025-01-16 | In bedrijf |  |  |  |  | Stedin | [10 empty] | 3A | [10 empty] | Openbare verlichting | [5 empty] | 219 - MAST 4,0m ST CONISCH OPZ 60MM PC | 1 | 1997-11-03 |  | In bedrijf |  |  |  | Lightwell Friso Kramer LW-FKD opaal 1800LM 16A 830 | 1 | 2022-08-17 |  | In bedrijf | [20 empty] | LEDDRIVER | 1 | 2022-08-17 |  | In bedrijf | [16 empty] | 219 - MAST 4,0m ST CONISCH OPZ 60MM PC |  |  | 641174 | Aan | 2579 |  |  |  | Thermisch verzinkt | 40 |  |  |  | Lightwell Friso Kramer LW-FKD opaal 1800LM 16A 830 |  | Lightwell | 1008981 | Aan | 679 | [23 empty] | LEDDRIVER |  |  | 78381 | Aan | 4472 | 20 | 1
SST141478 | 1013164 | 1013164 | 52.1746 | 5.285 | 148007.81 | 465168.0838 | https://lmsapp.nl/qr/asset/report/1a4e0893-f9fc-4309-a82f-fe9b8b4a2b97 | 1 | Soest | Gerrit van der Veenstraat |  | 3762XH |  |  |  | Gemeente Soest | 2025-01-16 | In bedrijf |  |  |  |  | Stedin | [10 empty] | 3A | [10 empty] | Openbare verlichting | [5 empty] | 219 - MAST 4,0m ST CONISCH OPZ 60MM PC | 1 | 1997-11-03 |  | In bedrijf |  |  |  | Lightwell Friso Kramer LW-FKD opaal 1800LM 16A 830 | 1 | 2022-08-17 |  | In bedrijf | [20 empty] | LEDDRIVER | 1 | 2022-08-17 |  | In bedrijf | [16 empty] | 219 - MAST 4,0m ST CONISCH OPZ 60MM PC |  |  | 641174 | Aan | 2579 |  |  |  | Thermisch verzinkt | 40 |  |  |  | Lightwell Friso Kramer LW-FKD opaal 1800LM 16A 830 |  | Lightwell | 1008981 | Aan | 679 | [23 empty] | LEDDRIVER |  |  | 78381 | Aan | 4472 | 20 | 1
SST141479 | 1013165 | 1013165 | 52.1745 | 5.2848 | 147992.779 | 465159.7816 | https://lmsapp.nl/qr/asset/report/9ff9500a-330d-4d55-b7d4-9cee13febe61 | 1 | Soest | Gerrit van der Veenstraat |  | 3762XH |  |  |  | Gemeente Soest | 2025-01-16 | In bedrijf |  |  |  |  | Stedin | [10 empty] | 3A | [10 empty] | Openbare verlichting | [5 empty] | 219 - MAST 4,0m ST CONISCH OPZ 60MM PC | 1 | 1997-11-03 |  | In bedrijf |  |  |  | Lightwell Friso Kramer LW-FKD opaal 1800LM 16A 830 | 1 | 2022-08-17 |  | In bedrijf | [20 empty] | LEDDRIVER | 1 | 2022-08-17 |  | In bedrijf | [16 empty] | 219 - MAST 4,0m ST CONISCH OPZ 60MM PC |  |  | 641174 | Aan | 2579 |  |  |  | Thermisch verzinkt | 40 |  |  |  | Lightwell Friso Kramer LW-FKD opaal 1800LM 16A 830 |  | Lightwell | 1008981 | Aan | 679 | [23 empty] | LEDDRIVER |  |  | 78381 | Aan | 4472 | 20 | 1
SST141481 | 1013166 | 1013166 | 52.1763 | 5.2713 | 147073.156 | 465353.417 | https://lmsapp.nl/qr/asset/report/814e64da-ab0b-4546-9c46-1164bd413d02 | 1 | Soest | Dorresteinweg |  | 3762KG |  |  |  | Gemeente Soest | 2025-01-16 | In bedrijf |  |  |  |  | Stedin | [10 empty] | 3A | [10 empty] | Openbare verlichting | [5 empty] | 253 - MAST 6,7 M ST VERL (8,0 M) | 1 | 1997-11-04 |  | In bedrijf |  |  |  | MINI Nicole 7320 24W Prog RAL 7035 WW 2850Lumen S | 1 | 2022-10-20 |  | In bedrijf | [13 empty] | LED 3000K | 1 | 2022-10-20 |  | In bedrijf |  |  | LEDDRIVER | 1 | 2022-10-20 |  | In bedrijf | [16 empty] | 253 - MAST 6,7 M ST VERL (8,0 M) |  |  | 174931 | Aan | 645 | 8 | CILINDRISCH | STAAL | 6005 MOSGROEN | 40 | GESCHILDERD | NVT |  | MINI Nicole 7320 24W Prog RAL 7035 WW 2850Lumen S |  |  | 1432066 | Aan | 184 | [13 empty] | LED 3000K |  |  | 1091131 | Aan | 2491 |  |  |  |  | LEDDRIVER |  |  | 78381 | Aan | 4472 | 20 | 1
SST141482 | 1013167 | 1013167 | 52.1761 | 5.271 | 147051.556 | 465340.1869 | https://lmsapp.nl/qr/asset/report/1fcb7cce-a50e-43d5-8238-ec6fdb3e0701 | 1 | Soest | Dorresteinweg |  | 3762KG |  |  |  | Gemeente Soest | 2025-01-16 | In bedrijf |  |  |  |  | Stedin | [10 empty] | 3A | [10 empty] | Openbare verlichting | [5 empty] | 253 - MAST 6,7 M ST VERL (8,0 M) | 1 | 1997-11-04 |  | In bedrijf |  |  |  | MINI Nicole 7320 24W Prog RAL 7035 WW 2850Lumen S | 1 | 2022-10-20 |  | In bedrijf | [13 empty] | LED 3000K | 1 | 2022-10-20 |  | In bedrijf |  |  | LEDDRIVER | 1 | 2022-10-20 |  | In bedrijf | [16 empty] | 253 - MAST 6,7 M ST VERL (8,0 M) |  |  | 174931 | Aan | 645 | 8 | CILINDRISCH | STAAL | 6005 MOSGROEN | 40 | GESCHILDERD | NVT |  | MINI Nicole 7320 24W Prog RAL 7035 WW 2850Lumen S |  |  | 1432066 | Aan | 184 | [13 empty] | LED 3000K |  |  | 1091131 | Aan | 2491 |  |  |  |  | LEDDRIVER |  |  | 78381 | Aan | 4472 | 20 | 1
SST141483 | 1013168 | 1013168 | 52.176 | 5.2707 | 147032.386 | 465328.3072 | https://lmsapp.nl/qr/asset/report/03084ed4-0247-482e-a997-bbe27d5d6965 | 1 | Soest | Dorresteinweg |  | 3762KG |  |  |  | Gemeente Soest | 2025-01-16 | In bedrijf |  |  |  |  | Stedin | [10 empty] | 3A | [10 empty] | Openbare verlichting | [5 empty] | 253 - MAST 6,7 M ST VERL (8,0 M) | 1 | 1997-11-04 |  | In bedrijf |  |  |  | MINI Nicole 7320 24W Prog RAL 7035 WW 2850Lumen S | 1 | 2022-10-20 |  | In bedrijf | [13 empty] | LED 3000K | 1 | 2022-10-20 |  | In bedrijf |  |  | LEDDRIVER | 1 | 2022-10-20 |  | In bedrijf | [16 empty] | 253 - MAST 6,7 M ST VERL (8,0 M) |  |  | 174931 | Aan | 645 | 8 | CILINDRISCH | STAAL | 6005 MOSGROEN | 40 | GESCHILDERD | NVT |  | MINI Nicole 7320 24W Prog RAL 7035 WW 2850Lumen S |  |  | 1432066 | Aan | 184 | [13 empty] | LED 3000K |  |  | 1091131 | Aan | 2491 |  |  |  |  | LEDDRIVER |  |  | 78381 | Aan | 4472 | 20 | 1
SST141484 | 1013169 | 1013169 | 52.1654 | 5.3112 | 149800.026 | 464143.137 | https://lmsapp.nl/qr/asset/report/db711aed-51c4-45cd-ac46-ab3c51df926e | 17 | Soest | Bilderdijklaan |  | 3768XX |  |  |  | Gemeente Soest | 2025-01-16 | In bedrijf |  |  |  |  | Stedin | [21 empty] | Openbare verlichting | [5 empty] | 230 - MAST 6 M ST - EL UITL 5 GR | 1 | 1997-11-07 |  | In bedrijf |  |  |  | Osram Streetlight 20 micro LED, ST1.3a 2000lm | 1 | 2020-04-03 |  | In bedrijf | [13 empty] | LED IN: Osram Streetlight 20 micro LED, ST1.3a 2000lm 3000k | 1 | 2020-04-03 |  | In bedrijf |  |  | LEDDRIVER | 1 | 2020-04-03 |  | In bedrijf | [16 empty] | 230 - MAST 6 M ST - EL UITL 5 GR |  |  | 173525 | Aan | 2220 | 6 | CILINDRISCH | STAAL | 6005 MOSGROEN | 40 | GESCHILDERD | NVT |  | Osram Streetlight 20 micro LED, ST1.3a 2000lm |  | Osram | 1009210 | Aan | 142 | [13 empty] | LED IN: Osram Streetlight 20 micro LED, ST1.3a 2000lm 3000k |  |  | 1009211 | Aan | 7 | 16 |  | LED |  | LEDDRIVER |  |  | 78381 | Aan | 4472 | 20 | 1
SST141485 | 1013170 | 1013170 | 52.159 | 5.2856 | 148048.446 | 463431.2772 | https://lmsapp.nl/qr/asset/report/d20d9f1a-b96f-40bf-b7fa-d995cf28785b | 1 | Soest | Bosstraat |  | 3766AB |  |  |  | Gemeente Soest | 2025-01-16 | In bedrijf |  |  |  |  | Stedin | [10 empty] | 3A | [10 empty] | Openbare verlichting | [5 empty] | 253 - MAST 6,7 M ST VERL (8,0 M) | 1 | 1997-11-06 |  | In bedrijf |  |  |  | MINI Nicole 7320 24W Prog RAL 7035 WW 2850Lumen S | 1 | 2022-10-20 |  | In bedrijf | [13 empty] | LED 3000K | 1 | 2022-10-20 |  | In bedrijf |  |  | LEDDRIVER | 1 | 2022-10-20 |  | In bedrijf | [16 empty] | 253 - MAST 6,7 M ST VERL (8,0 M) |  |  | 174931 | Aan | 645 | 8 | CILINDRISCH | STAAL | 6005 MOSGROEN | 40 | GESCHILDERD | NVT |  | MINI Nicole 7320 24W Prog RAL 7035 WW 2850Lumen S |  |  | 1432066 | Aan | 184 | [13 empty] | LED 3000K |  |  | 1091131 | Aan | 2491 |  |  |  |  | LEDDRIVER |  |  | 78381 | Aan | 4472 | 20 | 1
SST141486 | 1013171 | 1013171 | 52.1591 | 5.2858 | 148059.786 | 463441.5373 | https://lmsapp.nl/qr/asset/report/c581cbc7-c7b1-45e5-aa6b-4b7b28d6a76c | 1 | Soest | Bosstraat |  | 3766AB |  |  |  | Gemeente Soest | 2025-01-16 | In bedrijf |  |  |  |  | Stedin | [10 empty] | 3A | [10 empty] | Openbare verlichting | [5 empty] | 253 - MAST 6,7 M ST VERL (8,0 M) | 1 | 1997-11-06 |  | In bedrijf |  |  |  | MINI Nicole 7320 24W Prog RAL 7035 WW 2850Lumen S | 1 | 2022-10-20 |  | In bedrijf | [13 empty] | LED 3000K | 1 | 2022-10-20 |  | In bedrijf |  |  | LEDDRIVER | 1 | 2022-10-20 |  | In bedrijf | [16 empty] | 253 - MAST 6,7 M ST VERL (8,0 M) |  |  | 174931 | Aan | 645 | 8 | CILINDRISCH | STAAL | 6005 MOSGROEN | 40 | GESCHILDERD | NVT |  | MINI Nicole 7320 24W Prog RAL 7035 WW 2850Lumen S |  |  | 1432066 | Aan | 184 | [13 empty] | LED 3000K |  |  | 1091131 | Aan | 2491 |  |  |  |  | LEDDRIVER |  |  | 78381 | Aan | 4472 | 20 | 1
SST141487 | 1013172 | 1013172 | 52.159 | 5.2862 | 148086.786 | 463426.9568 | https://lmsapp.nl/qr/asset/report/a9e82267-36f6-4449-b9d3-8023ede3b01e | 1 | Soest | Bosstraat |  | 3766AB |  |  |  | Gemeente Soest | 2025-01-16 | In bedrijf |  |  |  |  | Stedin | [10 empty] | 3A | [10 empty] | Openbare verlichting | [5 empty] | 253 - MAST 6,7 M ST VERL (8,0 M) | 1 | 1997-11-06 |  | In bedrijf |  |  |  | MINI Nicole 7320 24W Prog RAL 7035 WW 2850Lumen S | 1 | 2022-10-20 |  | In bedrijf | [13 empty] | LED 3000K | 1 | 2022-10-20 |  | In bedrijf |  |  | LEDDRIVER | 1 | 2022-10-20 |  | In bedrijf | [16 empty] | 253 - MAST 6,7 M ST VERL (8,0 M) |  |  | 174931 | Aan | 645 | 8 | CILINDRISCH | STAAL | 6005 MOSGROEN | 40 | GESCHILDERD | NVT |  | MINI Nicole 7320 24W Prog RAL 7035 WW 2850Lumen S |  |  | 1432066 | Aan | 184 | [13 empty] | LED 3000K |  |  | 1091131 | Aan | 2491 |  |  |  |  | LEDDRIVER |  |  | 78381 | Aan | 4472 | 20 | 1
SST141488 | 1013173 | 1013173 | 52.1587 | 5.2864 | 148101.906 | 463399.4167 | https://lmsapp.nl/qr/asset/report/dca77839-5135-4dbc-bdf8-176b70b84703 | 1 | Soest | Bosstraat |  | 3766AB |  |  |  | Gemeente Soest | 2025-01-16 | In bedrijf |  |  |  |  | Stedin | [10 empty] | 3A | [10 empty] | Openbare verlichting | [5 empty] | 253 - MAST 6,7 M ST VERL (8,0 M) | 1 | 1997-11-06 |  | In bedrijf |  |  |  | MINI Nicole 7320 24W Prog RAL 7035 WW 2850Lumen S | 1 | 2022-10-20 |  | In bedrijf | [13 empty] | LED 3000K | 1 | 2022-10-20 |  | In bedrijf |  |  | LEDDRIVER | 1 | 2022-10-20 |  | In bedrijf | [16 empty] | 253 - MAST 6,7 M ST VERL (8,0 M) |  |  | 174931 | Aan | 645 | 8 | CILINDRISCH | STAAL | 6005 MOSGROEN | 40 | GESCHILDERD | NVT |  | MINI Nicole 7320 24W Prog RAL 7035 WW 2850Lumen S |  |  | 1432066 | Aan | 184 | [13 empty] | LED 3000K |  |  | 1091131 | Aan | 2491 |  |  |  |  | LEDDRIVER |  |  | 78381 | Aan | 4472 | 20 | 1
SST141489 | 1013174 | 1013174 | 52.1586 | 5.2861 | 148081.926 | 463383.7567 | https://lmsapp.nl/qr/asset/report/f8d08a74-6225-48be-8757-bff2172010b2 | 1 | Soest | Bosstraat |  | 3766AB |  |  |  | Gemeente Soest | 2025-01-16 | In bedrijf |  |  |  |  | Stedin | [10 empty] | 3A | [10 empty] | Openbare verlichting | [5 empty] | 253 - MAST 6,7 M ST VERL (8,0 M) | 1 | 1997-11-06 |  | In bedrijf |  |  |  | MINI Nicole 7320 24W Prog RAL 7035 WW 2850Lumen S | 1 | 2022-10-20 |  | In bedrijf | [13 empty] | LED 3000K | 1 | 2022-10-20 |  | In bedrijf |  |  | LEDDRIVER | 1 | 2022-10-20 |  | In bedrijf | [16 empty] | 253 - MAST 6,7 M ST VERL (8,0 M) |  |  | 174931 | Aan | 645 | 8 | CILINDRISCH | STAAL | 6005 MOSGROEN | 40 | GESCHILDERD | NVT |  | MINI Nicole 7320 24W Prog RAL 7035 WW 2850Lumen S |  |  | 1432066 | Aan | 184 | [13 empty] | LED 3000K |  |  | 1091131 | Aan | 2491 |  |  |  |  | LEDDRIVER |  |  | 78381 | Aan | 4472 | 20 | 1
SST141490 | 1013175 | 1013175 | 52.1587 | 5.2858 | 148060.326 | 463402.117 | https://lmsapp.nl/qr/asset/report/1408981e-d58c-41a5-a0ba-cf6b8a88c17c | 1 | Soest | Bosstraat |  | 3766AB |  |  |  | Gemeente Soest | 2025-01-16 | In bedrijf |  |  |  |  | Stedin | [10 empty] | 3A | [10 empty] | Openbare verlichting | [5 empty] | 253 - MAST 6,7 M ST VERL (8,0 M) | 1 | 1997-11-06 |  | In bedrijf |  |  |  | MINI Nicole 7320 24W Prog RAL 7035 WW 2850Lumen S | 1 | 2022-10-20 |  | In bedrijf | [13 empty] | LED 3000K | 1 | 2022-10-20 |  | In bedrijf |  |  | LEDDRIVER | 1 | 2022-10-20 |  | In bedrijf | [16 empty] | 253 - MAST 6,7 M ST VERL (8,0 M) |  |  | 174931 | Aan | 645 | 8 | CILINDRISCH | STAAL | 6005 MOSGROEN | 40 | GESCHILDERD | NVT |  | MINI Nicole 7320 24W Prog RAL 7035 WW 2850Lumen S |  |  | 1432066 | Aan | 184 | [13 empty] | LED 3000K |  |  | 1091131 | Aan | 2491 |  |  |  |  | LEDDRIVER |  |  | 78381 | Aan | 4472 | 20 | 1
SST141495 | 1013176 | 1013176 | 52.1649 | 5.3044 | 149336.63 | 464090.7644 | https://lmsapp.nl/qr/asset/report/0c944bdb-465c-4281-abdf-7abf1724ef35 | 17 | Soest | Buntweg |  | 3768AV |  |  |  | Gemeente Soest | 2025-01-16 | In bedrijf |  |  |  |  | Stedin | [21 empty] | Openbare verlichting | [5 empty] | 230 - MAST 6 M ST - EL UITL 5 GR | 1 | 1997-11-27 |  | In bedrijf |  |  |  | Lightronics PRUNUS-E3-L2WG4-LC-M-32LED-3000K-2200LM | 1 | 2020-04-16 |  | In bedrijf | [13 empty] | LED IN: Lightronics PRUNUS-E3-L2WG4-LC-M-32LED-3000K-2200LM | 1 | 2020-04-16 |  | In bedrijf |  |  | LEDDRIVER | 1 | 2020-04-16 |  | In bedrijf | [16 empty] | 230 - MAST 6 M ST - EL UITL 5 GR |  |  | 173525 | Aan | 2220 | 6 | CILINDRISCH | STAAL | 6005 MOSGROEN | 40 | GESCHILDERD | NVT |  | Lightronics PRUNUS-E3-L2WG4-LC-M-32LED-3000K-2200LM |  | Lightronics BV | 1008862 | Aan | 428 | [13 empty] | LED IN: Lightronics PRUNUS-E3-L2WG4-LC-M-32LED-3000K-2200LM |  |  | 1008863 | Aan | 383 | 16 |  | LED |  | LEDDRIVER |  |  | 78381 | Aan | 4472 | 20 | 1
SST141496 | 1013177 | 1013177 | 52.1647 | 5.3044 | 149335.4849 | 464057.9583 | https://lmsapp.nl/qr/asset/report/690afa3d-af6c-4453-934e-80cdfff9ea39 | 17 | Soest | Buntweg |  | 3768AV |  |  |  | Gemeente Soest | 2025-01-16 | In bedrijf |  |  |  |  | Stedin | [21 empty] | Openbare verlichting | [5 empty] | 230 - MAST 6 M ST - EL UITL 5 GR | 1 | 1997-11-27 |  | In bedrijf |  |  |  | Lightronics PRUNUS-E3-L2WG4-LC-M-32LED-3000K-2200LM | 1 | 2020-04-16 |  | In bedrijf | [13 empty] | LED IN: Lightronics PRUNUS-E3-L2WG4-LC-M-32LED-3000K-2200LM | 1 | 2020-04-16 |  | In bedrijf |  |  | LEDDRIVER | 1 | 2020-04-16 |  | In bedrijf | [16 empty] | 230 - MAST 6 M ST - EL UITL 5 GR |  |  | 173525 | Aan | 2220 | 6 | CILINDRISCH | STAAL | 6005 MOSGROEN | 40 | GESCHILDERD | NVT |  | Lightronics PRUNUS-E3-L2WG4-LC-M-32LED-3000K-2200LM |  | Lightronics BV | 1008862 | Aan | 428 | [13 empty] | LED IN: Lightronics PRUNUS-E3-L2WG4-LC-M-32LED-3000K-2200LM |  |  | 1008863 | Aan | 383 | 16 |  | LED |  | LEDDRIVER |  |  | 78381 | Aan | 4472 | 20 | 1
SST141497 | 1013178 | 1013178 | 52.1646 | 5.3048 | 149361.415 | 464056.3845 | https://lmsapp.nl/qr/asset/report/495ac08b-f3bb-4951-b87a-9c97a85fa695 | 17 | Soest | Buntweg |  | 3768AV |  |  |  | Gemeente Soest | 2025-01-16 | In bedrijf |  |  |  |  | Stedin | [21 empty] | Openbare verlichting | [5 empty] | 230 - MAST 6 M ST - EL UITL 5 GR | 1 | 1997-11-26 |  | In bedrijf |  |  |  | Lightronics PRUNUS-E3-L2WG4-LC-M-32LED-3000K-2200LM | 1 | 2020-04-16 |  | In bedrijf | [13 empty] | LED IN: Lightronics PRUNUS-E3-L2WG4-LC-M-32LED-3000K-2200LM | 1 | 2020-04-16 |  | In bedrijf |  |  | LEDDRIVER | 1 | 2020-04-16 |  | In bedrijf | [16 empty] | 230 - MAST 6 M ST - EL UITL 5 GR |  |  | 173525 | Aan | 2220 | 6 | CILINDRISCH | STAAL | 6005 MOSGROEN | 40 | GESCHILDERD | NVT |  | Lightronics PRUNUS-E3-L2WG4-LC-M-32LED-3000K-2200LM |  | Lightronics BV | 1008862 | Aan | 428 | [13 empty] | LED IN: Lightronics PRUNUS-E3-L2WG4-LC-M-32LED-3000K-2200LM |  |  | 1008863 | Aan | 383 | 16 |  | LED |  | LEDDRIVER |  |  | 78381 | Aan | 4472 | 20 | 1
SST141498 | 1013179 | 1013179 | 52.1649 | 5.305 | 149372.8759 | 464084.7329 | https://lmsapp.nl/qr/asset/report/9a39b7a6-5edb-48de-a2f7-239ae996a63d | 17 | Soest | Buntweg |  | 3768AV |  |  |  | Gemeente Soest | 2025-01-16 | In bedrijf |  |  |  |  | Stedin | [21 empty] | Openbare verlichting | [5 empty] | 230 - MAST 6 M ST - EL UITL 5 GR | 1 | 1997-11-27 |  | In bedrijf |  |  |  | Lightronics PRUNUS-E3-L2WG4-LC-M-32LED-3000K-2200LM | 1 | 2020-04-16 |  | In bedrijf | [13 empty] | LED IN: Lightronics PRUNUS-E3-L2WG4-LC-M-32LED-3000K-2200LM | 1 | 2020-04-16 |  | In bedrijf |  |  | LEDDRIVER | 1 | 2020-04-16 |  | In bedrijf | [16 empty] | 230 - MAST 6 M ST - EL UITL 5 GR |  |  | 173525 | Aan | 2220 | 6 | CILINDRISCH | STAAL | 6005 MOSGROEN | 40 | GESCHILDERD | NVT |  | Lightronics PRUNUS-E3-L2WG4-LC-M-32LED-3000K-2200LM |  | Lightronics BV | 1008862 | Aan | 428 | [13 empty] | LED IN: Lightronics PRUNUS-E3-L2WG4-LC-M-32LED-3000K-2200LM |  |  | 1008863 | Aan | 383 | 16 |  | LED |  | LEDDRIVER |  |  | 78381 | Aan | 4472 | 20 | 1
SST141499 | 1013180 | 1013180 | 52.1761 | 5.2948 | 148679.726 | 465337.6076 | https://lmsapp.nl/qr/asset/report/c0d69e1a-c7e4-47b8-843e-eea43acf772e | 17 | Soest | Dalplein |  | 3762BN |  |  |  | Gemeente Soest | 2025-01-16 | In bedrijf |  |  |  |  | Stedin | [21 empty] | Openbare verlichting | [5 empty] | 219 - MAST 4,0m ST CONISCH OPZ 60MM PC | 1 | 1998-01-30 |  | In bedrijf |  |  |  | Lightwell Friso Kramer LW-FKD opaal 1800LM 16A 830 | 1 | 2019-01-04 |  | In bedrijf | [13 empty] | LED 16W | 1 | 2019-01-04 |  | In bedrijf |  |  | LEDDRIVER | 1 | 2019-01-04 |  | In bedrijf | [16 empty] | 219 - MAST 4,0m ST CONISCH OPZ 60MM PC |  |  | 641174 | Aan | 2579 |  |  |  | Thermisch verzinkt | 40 |  |  |  | Lightwell Friso Kramer LW-FKD opaal 1800LM 16A 830 |  | Lightwell | 1008981 | Aan | 679 | [13 empty] | LED 16W |  |  | 641414 | Aan | 334 | 16 |  | LED | 11 | LEDDRIVER |  |  | 78381 | Aan | 4472 | 20 | 1
SST141675 | 1013181 | 1013181 | 52.1821 | 5.275 | 147325.896 | 465996.4668 | https://lmsapp.nl/qr/asset/report/d8cd5e31-6801-462f-aef8-a6eb26cb7088 | 1 | Soest | Binnenhof |  | 3762EL |  |  |  | Gemeente Soest | 2025-01-16 | In bedrijf |  |  |  |  | Stedin | [10 empty] | 3A | [10 empty] | Openbare verlichting | [5 empty] | 16 -MAST 4,0 M ST CON | 1 | 1998-10-08 |  | In bedrijf |  |  |  | LIGHTRONICS PRUNUS A3 LED RAL7016 | 1 | 2022-11-17 |  | In bedrijf | [13 empty] | LED 3000K | 1 | 2022-11-17 |  | In bedrijf |  |  | LEDDRIVER | 1 | 2022-11-17 |  | In bedrijf | [16 empty] | 16 -MAST 4,0 M ST CON |  |  | 173767 | Aan | 6 | 4 | CONISCH | STAAL | 6005 MOSGROEN | 40 | GESCHILDERD | NVT |  | LIGHTRONICS PRUNUS A3 LED RAL7016 |  | Lightronics BV | 1017728 | Aan | 399 | [13 empty] | LED 3000K |  |  | 1091131 | Aan | 2491 |  |  |  |  | LEDDRIVER |  |  | 78381 | Aan | 4472 | 20 | 1
SST141676 | 1013182 | 1013182 | 52.1822 | 5.2752 | 147337.336 | 466014.7271 | https://lmsapp.nl/qr/asset/report/53be1fd8-0438-4969-9aba-4c3a6a902259 | 1 | Soest | Binnenhof |  | 3762EL |  |  |  | Gemeente Soest | 2025-01-16 | In bedrijf |  |  |  |  | Stedin | [10 empty] | 3A | [10 empty] | Openbare verlichting | [5 empty] | 219 - MAST 4,0m ST CONISCH OPZ 60MM PC | 1 | 1998-10-08 |  | In bedrijf |  |  |  | LIGHTRONICS PRUNUS A3 LED RAL7016 | 1 | 2022-11-17 |  | In bedrijf | [13 empty] | LED 3000K | 1 | 2022-11-17 |  | In bedrijf |  |  | LEDDRIVER | 1 | 2022-11-17 |  | In bedrijf | [16 empty] | 219 - MAST 4,0m ST CONISCH OPZ 60MM PC |  |  | 641174 | Aan | 2579 |  |  |  | Thermisch verzinkt | 40 |  |  |  | LIGHTRONICS PRUNUS A3 LED RAL7016 |  | Lightronics BV | 1017728 | Aan | 399 | [13 empty] | LED 3000K |  |  | 1091131 | Aan | 2491 |  |  |  |  | LEDDRIVER |  |  | 78381 | Aan | 4472 | 20 | 1
SST141677 | 1013183 | 1013183 | 52.1823 | 5.2754 | 147351.856 | 466019.5669 | https://lmsapp.nl/qr/asset/report/d9532c83-7d53-40b6-81f4-79843d265ee9 | 1 | Soest | Binnenhof |  | 3762EL |  |  |  | Gemeente Soest | 2025-01-16 | In bedrijf |  |  |  |  | Stedin | [10 empty] | 3A | [10 empty] | Openbare verlichting | [5 empty] | 219 - MAST 4,0m ST CONISCH OPZ 60MM PC | 1 | 1998-10-12 |  | In bedrijf |  |  |  | LIGHTRONICS PRUNUS A3 LED RAL7016 | 1 | 2022-11-17 |  | In bedrijf | [13 empty] | LED 3000K | 1 | 2022-11-17 |  | In bedrijf |  |  | LEDDRIVER | 1 | 2022-11-17 |  | In bedrijf | [16 empty] | 219 - MAST 4,0m ST CONISCH OPZ 60MM PC |  |  | 641174 | Aan | 2579 |  |  |  | Thermisch verzinkt | 40 |  |  |  | LIGHTRONICS PRUNUS A3 LED RAL7016 |  | Lightronics BV | 1017728 | Aan | 399 | [13 empty] | LED 3000K |  |  | 1091131 | Aan | 2491 |  |  |  |  | LEDDRIVER |  |  | 78381 | Aan | 4472 | 20 | 1
SST141678 | 1013184 | 1013184 | 52.1824 | 5.2755 | 147363.076 | 466034.7467 | https://lmsapp.nl/qr/asset/report/28c052ff-1dc9-46ab-bda8-9ed931750ca5 | 1 | Soest | Binnenhof |  | 3762EL |  |  |  | Gemeente Soest | 2025-01-16 | In bedrijf |  |  |  |  | Stedin | [10 empty] | 3A | [10 empty] | Openbare verlichting | [5 empty] | 219 - MAST 4,0m ST CONISCH OPZ 60MM PC | 1 | 1998-09-21 |  | In bedrijf |  |  |  | LIGHTRONICS PRUNUS A3 LED RAL7016 | 1 | 2022-11-17 |  | In bedrijf | [13 empty] | LED 3000K | 1 | 2022-11-17 |  | In bedrijf |  |  | LEDDRIVER | 1 | 2022-11-17 |  | In bedrijf | [16 empty] | 219 - MAST 4,0m ST CONISCH OPZ 60MM PC |  |  | 641174 | Aan | 2579 |  |  |  | Thermisch verzinkt | 40 |  |  |  | LIGHTRONICS PRUNUS A3 LED RAL7016 |  | Lightronics BV | 1017728 | Aan | 399 | [13 empty] | LED 3000K |  |  | 1091131 | Aan | 2491 |  |  |  |  | LEDDRIVER |  |  | 78381 | Aan | 4472 | 20 | 1
SST141679 | 1013185 | 1013185 | 52.1824 | 5.2758 | 147379.136 | 466039.1469 | https://lmsapp.nl/qr/asset/report/fcd8410d-8334-475d-809f-0b6112469cd0 | 1 | Soest | Binnenhof |  | 3762EL |  |  |  | Gemeente Soest | 2025-01-16 | In bedrijf |  |  |  |  | Stedin | [10 empty] | 3A | [10 empty] | Openbare verlichting | [5 empty] | 219 - MAST 4,0m ST CONISCH OPZ 60MM PC | 1 | 1998-09-21 |  | In bedrijf |  |  |  | LIGHTRONICS PRUNUS A3 LED RAL7016 | 1 | 2022-11-17 |  | In bedrijf | [13 empty] | LED 3000K | 1 | 2022-11-17 |  | In bedrijf |  |  | LEDDRIVER | 1 | 2022-11-17 |  | In bedrijf | [16 empty] | 219 - MAST 4,0m ST CONISCH OPZ 60MM PC |  |  | 641174 | Aan | 2579 |  |  |  | Thermisch verzinkt | 40 |  |  |  | LIGHTRONICS PRUNUS A3 LED RAL7016 |  | Lightronics BV | 1017728 | Aan | 399 | [13 empty] | LED 3000K |  |  | 1091131 | Aan | 2491 |  |  |  |  | LEDDRIVER |  |  | 78381 | Aan | 4472 | 20 | 1
SST141680 | 1013186 | 1013186 | 52.1825 | 5.276 | 147392.556 | 466043.1073 | https://lmsapp.nl/qr/asset/report/8f17f6e2-440e-47bb-9bb0-7fe2fce4f76a | 1 | Soest | Binnenhof |  | 3762EL |  |  |  | Gemeente Soest | 2025-01-16 | In bedrijf |  |  |  |  | Stedin | [10 empty] | 3A | [10 empty] | Openbare verlichting | [5 empty] | 219 - MAST 4,0m ST CONISCH OPZ 60MM PC | 1 | 1998-09-21 |  | In bedrijf |  |  |  | LIGHTRONICS PRUNUS A3 LED RAL7016 | 1 | 2022-11-17 |  | In bedrijf | [13 empty] | LED 3000K | 1 | 2022-11-17 |  | In bedrijf |  |  | LEDDRIVER | 1 | 2022-11-17 |  | In bedrijf | [16 empty] | 219 - MAST 4,0m ST CONISCH OPZ 60MM PC |  |  | 641174 | Aan | 2579 |  |  |  | Thermisch verzinkt | 40 |  |  |  | LIGHTRONICS PRUNUS A3 LED RAL7016 |  | Lightronics BV | 1017728 | Aan | 399 | [13 empty] | LED 3000K |  |  | 1091131 | Aan | 2491 |  |  |  |  | LEDDRIVER |  |  | 78381 | Aan | 4472 | 20 | 1
SST141681 | 1013187 | 1013187 | 52.1823 | 5.2761 | 147398.056 | 466026.1671 | https://lmsapp.nl/qr/asset/report/f9af4ca3-42eb-40f1-a25c-89e1f019f05c | 1 | Soest | Binnenhof |  | 3762EL |  |  |  | Gemeente Soest | 2025-01-16 | In bedrijf |  |  |  |  | Stedin | [10 empty] | 3A | [10 empty] | Openbare verlichting | [5 empty] | 219 - MAST 4,0m ST CONISCH OPZ 60MM PC | 1 | 1998-09-21 |  | In bedrijf |  |  |  | LIGHTRONICS PRUNUS A3 LED RAL7016 | 1 | 2022-11-17 |  | In bedrijf | [13 empty] | LED 3000K | 1 | 2022-11-17 |  | In bedrijf |  |  | LEDDRIVER | 1 | 2022-11-17 |  | In bedrijf | [16 empty] | 219 - MAST 4,0m ST CONISCH OPZ 60MM PC |  |  | 641174 | Aan | 2579 |  |  |  | Thermisch verzinkt | 40 |  |  |  | LIGHTRONICS PRUNUS A3 LED RAL7016 |  | Lightronics BV | 1017728 | Aan | 399 | [13 empty] | LED 3000K |  |  | 1091131 | Aan | 2491 |  |  |  |  | LEDDRIVER |  |  | 78381 | Aan | 4472 | 20 | 1
SST141682 | 1013188 | 1013188 | 52.1822 | 5.2762 | 147411.476 | 466014.2873 | https://lmsapp.nl/qr/asset/report/976d3388-a39c-4075-9745-996c56330b5b | 1 | Soest | Binnenhof |  | 3762EL |  |  |  | Gemeente Soest | 2025-01-16 | In bedrijf |  |  |  |  | Stedin | [10 empty] | 3A | [10 empty] | Openbare verlichting | [5 empty] | 219 - MAST 4,0m ST CONISCH OPZ 60MM PC | 1 | 1998-10-12 |  | In bedrijf |  |  |  | LIGHTRONICS PRUNUS A3 LED RAL7016 | 1 | 2022-11-17 |  | In bedrijf | [13 empty] | LED 3000K | 1 | 2022-11-17 |  | In bedrijf |  |  | LEDDRIVER | 1 | 2022-11-17 |  | In bedrijf | [16 empty] | 219 - MAST 4,0m ST CONISCH OPZ 60MM PC |  |  | 641174 | Aan | 2579 |  |  |  | Thermisch verzinkt | 40 |  |  |  | LIGHTRONICS PRUNUS A3 LED RAL7016 |  | Lightronics BV | 1017728 | Aan | 399 | [13 empty] | LED 3000K |  |  | 1091131 | Aan | 2491 |  |  |  |  | LEDDRIVER |  |  | 78381 | Aan | 4472 | 20 | 1
SST141713 | 1013189 | 1013189 | 52.1624 | 5.2895 | 148317.976 | 463804.1968 | https://lmsapp.nl/qr/asset/report/ef3290b4-5fba-478c-929b-623149f2e2ec | 1 | Soest | Houtsnip |  | 3766VD |  |  |  | Gemeente Soest | 2025-01-16 | In bedrijf |  |  |  |  | Stedin | [10 empty] | 3A | [10 empty] | Openbare verlichting | [5 empty] | 219 - MAST 4,0m ST CONISCH OPZ 60MM PC | 1 | 1997-08-11 |  | In bedrijf |  |  |  | LIGHTRONICS PRUNUS A3 LED RAL7016 | 1 | 2022-09-21 |  | In bedrijf | [13 empty] | LED 3000K | 1 | 2022-09-21 |  | In bedrijf |  |  | LEDDRIVER | 1 | 2022-09-21 |  | In bedrijf | [16 empty] | 219 - MAST 4,0m ST CONISCH OPZ 60MM PC |  |  | 641174 | Aan | 2579 |  |  |  | Thermisch verzinkt | 40 |  |  |  | LIGHTRONICS PRUNUS A3 LED RAL7016 |  | Lightronics BV | 1017728 | Aan | 399 | [13 empty] | LED 3000K |  |  | 1091131 | Aan | 2491 |  |  |  |  | LEDDRIVER |  |  | 78381 | Aan | 4472 | 20 | 1
SST141714 | 1013190 | 1013190 | 52.1619 | 5.2895 | 148313.216 | 463757.1567 | https://lmsapp.nl/qr/asset/report/49362c62-0292-41f8-b5b4-132a02101557 | 1 | Soest | Houtsnip |  | 3766VD |  |  |  | Gemeente Soest | 2025-01-16 | In bedrijf |  |  |  |  | Stedin | [10 empty] | 3A | [10 empty] | Openbare verlichting | [5 empty] | 219 - MAST 4,0m ST CONISCH OPZ 60MM PC | 1 | 1997-08-11 |  | In bedrijf |  |  |  | LIGHTRONICS PRUNUS A3 LED RAL7016 | 1 | 2022-09-21 |  | In bedrijf | [13 empty] | LED 3000K | 1 | 2022-09-21 |  | In bedrijf |  |  | LEDDRIVER | 1 | 2022-09-21 |  | In bedrijf | [16 empty] | 219 - MAST 4,0m ST CONISCH OPZ 60MM PC |  |  | 641174 | Aan | 2579 |  |  |  | Thermisch verzinkt | 40 |  |  |  | LIGHTRONICS PRUNUS A3 LED RAL7016 |  | Lightronics BV | 1017728 | Aan | 399 | [13 empty] | LED 3000K |  |  | 1091131 | Aan | 2491 |  |  |  |  | LEDDRIVER |  |  | 78381 | Aan | 4472 | 20 | 1
SST141715 | 1013191 | 1013191 | 52.1622 | 5.2897 | 148326.936 | 463788.0965 | https://lmsapp.nl/qr/asset/report/1747d3b2-1c10-43d6-82d0-35116651d9c6 | 1 | Soest | Houtsnip |  | 3766VD |  |  |  | Gemeente Soest | 2025-01-16 | In bedrijf |  |  |  |  | Stedin | [10 empty] | 3A | [10 empty] | Openbare verlichting | [5 empty] | 219 - MAST 4,0m ST CONISCH OPZ 60MM PC | 1 | 1997-08-11 |  | In bedrijf |  |  |  | LIGHTRONICS PRUNUS A3 LED RAL7016 | 1 | 2022-09-21 |  | In bedrijf | [13 empty] | LED 3000K | 1 | 2022-09-21 |  | In bedrijf |  |  | LEDDRIVER | 1 | 2022-09-21 |  | In bedrijf | [16 empty] | 219 - MAST 4,0m ST CONISCH OPZ 60MM PC |  |  | 641174 | Aan | 2579 |  |  |  | Thermisch verzinkt | 40 |  |  |  | LIGHTRONICS PRUNUS A3 LED RAL7016 |  | Lightronics BV | 1017728 | Aan | 399 | [13 empty] | LED 3000K |  |  | 1091131 | Aan | 2491 |  |  |  |  | LEDDRIVER |  |  | 78381 | Aan | 4472 | 20 | 1
SST141716 | 1013192 | 1013192 | 52.1618 | 5.2891 | 148290.256 | 463744.8366 | https://lmsapp.nl/qr/asset/report/cb92951a-2a98-412b-9c03-bb2896f4f2ae | 1 | Soest | Houtsnip |  | 3766VD |  |  |  | Gemeente Soest | 2025-01-16 | In bedrijf |  |  |  |  | Stedin | [10 empty] | 3A | [10 empty] | Openbare verlichting | [5 empty] | 219 - MAST 4,0m ST CONISCH OPZ 60MM PC | 1 | 1997-08-11 |  | In bedrijf |  |  |  | LIGHTRONICS PRUNUS A3 LED RAL7016 | 1 | 2022-09-21 |  | In bedrijf | [13 empty] | LED 3000K | 1 | 2022-09-21 |  | In bedrijf |  |  | LEDDRIVER | 1 | 2022-09-21 |  | In bedrijf | [16 empty] | 219 - MAST 4,0m ST CONISCH OPZ 60MM PC |  |  | 641174 | Aan | 2579 |  |  |  | Thermisch verzinkt | 40 |  |  |  | LIGHTRONICS PRUNUS A3 LED RAL7016 |  | Lightronics BV | 1017728 | Aan | 399 | [13 empty] | LED 3000K |  |  | 1091131 | Aan | 2491 |  |  |  |  | LEDDRIVER |  |  | 78381 | Aan | 4472 | 20 | 1
SST141750 | 1013193 | 1013193 | 52.179 | 5.2877 | 148191.725 | 465655.0076 | https://lmsapp.nl/qr/asset/report/6d83b626-9fc1-47c9-8522-4ce04287267d | 12.4 | Soest | Chalonhof |  | 3762CS |  |  |  | Gemeente Soest | 2025-01-16 | In bedrijf |  |  |  |  | Stedin | [10 empty] | 3A | [10 empty] | Openbare verlichting | [5 empty] | 219 - MAST 4,0m ST CONISCH OPZ 60MM PC | 1 | 1998-03-17 |  | In bedrijf |  |  |  | Lightronics PRUNUS-A3-L2WG4-C7-3000K-1800LM | 1 | 2021-06-04 |  | In bedrijf | [13 empty] | LED 3000K | 1 | 2021-06-04 |  | In bedrijf |  |  | LEDDRIVER | 1 | 2021-06-04 |  | In bedrijf | [16 empty] | 219 - MAST 4,0m ST CONISCH OPZ 60MM PC |  |  | 641174 | Aan | 2579 |  |  |  | Thermisch verzinkt | 40 |  |  |  | Lightronics PRUNUS-A3-L2WG4-C7-3000K-1800LM |  | Lightronics BV | 1008866 | Aan | 192 | LED |  |  |  |  | 7016 ANTRACIETGRIJS POEDERCOAT | 20 | 16 | 1800 |  |  | 12.4 | Paaltop | LED 3000K |  |  | 1091131 | Aan | 2491 |  |  |  |  | LEDDRIVER |  |  | 78381 | Aan | 4472 | 20 | 1
SST141751 | 1013194 | 1013194 | 52.1785 | 5.2884 | 148240.529 | 465600.2774 | https://lmsapp.nl/qr/asset/report/d4be4d8c-b964-4fa3-8ec3-5ec75d2a55e4 | 12.4 | Soest | Chalonhof |  | 3762CS |  |  |  | Gemeente Soest | 2025-01-16 | In bedrijf |  |  |  |  | Stedin | [10 empty] | 3A | [10 empty] | Openbare verlichting | [5 empty] | 219 - MAST 4,0m ST CONISCH OPZ 60MM PC | 1 | 1998-03-17 |  | In bedrijf |  |  |  | Lightronics PRUNUS-A3-L2WG4-C7-3000K-1800LM | 1 | 2021-06-04 |  | In bedrijf | [13 empty] | LED 3000K | 1 | 2021-06-04 |  | In bedrijf |  |  | LEDDRIVER | 1 | 2021-06-04 |  | In bedrijf | [16 empty] | 219 - MAST 4,0m ST CONISCH OPZ 60MM PC |  |  | 641174 | Aan | 2579 |  |  |  | Thermisch verzinkt | 40 |  |  |  | Lightronics PRUNUS-A3-L2WG4-C7-3000K-1800LM |  | Lightronics BV | 1008866 | Aan | 192 | LED |  |  |  |  | 7016 ANTRACIETGRIJS POEDERCOAT | 20 | 16 | 1800 |  |  | 12.4 | Paaltop | LED 3000K |  |  | 1091131 | Aan | 2491 |  |  |  |  | LEDDRIVER |  |  | 78381 | Aan | 4472 | 20 | 1
SST141752 | 1013195 | 1013195 | 52.1784 | 5.2881 | 148218.84 | 465590.1955 | https://lmsapp.nl/qr/asset/report/febaef63-d51c-41b3-93c0-4a5d144095ec | 12.4 | Soest | Chalonhof |  | 3762CS |  |  |  | Gemeente Soest | 2025-01-16 | In bedrijf |  |  |  |  | Stedin | [10 empty] | 3A | [10 empty] | Openbare verlichting | [5 empty] | 219 - MAST 4,0m ST CONISCH OPZ 60MM PC | 1 | 2011-01-03 |  | In bedrijf |  |  |  | Lightronics PRUNUS-A3-L2WG4-C7-3000K-1800LM | 1 | 2021-06-04 |  | In bedrijf | [13 empty] | LED 3000K | 1 | 2021-06-04 |  | In bedrijf |  |  | LEDDRIVER | 1 | 2021-06-04 |  | In bedrijf | [16 empty] | 219 - MAST 4,0m ST CONISCH OPZ 60MM PC |  |  | 641174 | Aan | 2579 |  |  |  | Thermisch verzinkt | 40 |  |  |  | Lightronics PRUNUS-A3-L2WG4-C7-3000K-1800LM |  | Lightronics BV | 1008866 | Aan | 192 | LED |  |  |  |  | 7016 ANTRACIETGRIJS POEDERCOAT | 20 | 16 | 1800 |  |  | 12.4 | Paaltop | LED 3000K |  |  | 1091131 | Aan | 2491 |  |  |  |  | LEDDRIVER |  |  | 78381 | Aan | 4472 | 20 | 1
SST141753 | 1013196 | 1013196 | 52.1778 | 5.2863 | 148100.403 | 465527.2625 | https://lmsapp.nl/qr/asset/report/6ea40bfd-1295-466b-a88f-4414d0bef6dc | 27 | Soest | Beukenlaan |  | 3762AE |  |  |  | Gemeente Soest | 2025-01-16 | In bedrijf |  |  |  |  | Stedin | [21 empty] | Openbare verlichting | [5 empty] | 219 - MAST 4,0m ST CONISCH OPZ 60MM PC | 1 | 1998-04-23 |  | In bedrijf |  |  |  | 320112 - CPS 200 PLL 24W HF NV | 1 | 1998-04-23 |  | In bedrijf | [13 empty] | LAMP PLL 24W KL830 | 1 | 2020-05-06 |  | In bedrijf | [23 empty] | 219 - MAST 4,0m ST CONISCH OPZ 60MM PC |  |  | 641174 | Aan | 2579 |  |  |  | Thermisch verzinkt | 40 |  |  |  | 320112 - CPS 200 PLL 24W HF NV |  | Philips | 174650 | Aan | 890 | [5 empty] | NVT | 20 |  |  |  |  | 27 |  | LAMP PLL 24W KL830 |  |  | 1008859 | Aan | 772 | 24
SST141754 | 1013197 | 1013197 | 52.178 | 5.2866 | 148121.312 | 465549.1052 | https://lmsapp.nl/qr/asset/report/38640940-96fb-4a9d-bb2b-81a2e2b2c2ec | 12.4 | Soest | Chalonhof |  | 3762CS |  |  |  | Gemeente Soest | 2025-01-16 | In bedrijf |  |  |  |  | Stedin | [10 empty] | 3A | [10 empty] | Openbare verlichting | [5 empty] | 219 - MAST 4,0m ST CONISCH OPZ 60MM PC | 1 | 1998-04-24 |  | In bedrijf |  |  |  | Lightronics PRUNUS-A3-L2WG4-C7-3000K-1800LM | 1 | 2021-06-04 |  | In bedrijf | [13 empty] | LED 3000K | 1 | 2021-06-04 |  | In bedrijf |  |  | LEDDRIVER | 1 | 2021-06-04 |  | In bedrijf | [16 empty] | 219 - MAST 4,0m ST CONISCH OPZ 60MM PC |  |  | 641174 | Aan | 2579 |  |  |  | Thermisch verzinkt | 40 |  |  |  | Lightronics PRUNUS-A3-L2WG4-C7-3000K-1800LM |  | Lightronics BV | 1008866 | Aan | 192 | LED |  |  |  |  | 7016 ANTRACIETGRIJS POEDERCOAT | 20 | 16 | 1800 |  |  | 12.4 | Paaltop | LED 3000K |  |  | 1091131 | Aan | 2491 |  |  |  |  | LEDDRIVER |  |  | 78381 | Aan | 4472 | 20 | 1
SST141755 | 1013198 | 1013198 | 52.1782 | 5.2869 | 148137.34 | 465563.4346 | https://lmsapp.nl/qr/asset/report/51622af8-a4b4-4749-8a06-251d75888992 | 27 | Soest | Chalonhof |  | 3762CS |  |  |  | Gemeente Soest | 2025-01-16 | In bedrijf |  |  |  |  | Stedin | [21 empty] | Openbare verlichting | [5 empty] | 219 - MAST 4,0m ST CONISCH OPZ 60MM PC | 1 | 1998-04-24 |  | In bedrijf |  |  |  | 320112 - CPS 200 PLL 24W HF NV | 1 | 1998-04-24 |  | In bedrijf | [13 empty] | LAMP PLL 24W KL830 | 1 | 2014-06-30 |  | In bedrijf | [23 empty] | 219 - MAST 4,0m ST CONISCH OPZ 60MM PC |  |  | 641174 | Aan | 2579 |  |  |  | Thermisch verzinkt | 40 |  |  |  | 320112 - CPS 200 PLL 24W HF NV |  | Philips | 174650 | Aan | 890 | [5 empty] | NVT | 20 |  |  |  |  | 27 |  | LAMP PLL 24W KL830 |  |  | 1008859 | Aan | 772 | 24
SST141756 | 1013199 | 1013199 | 52.1783 | 5.2869 | 148137.657 | 465581.01 | https://lmsapp.nl/qr/asset/report/65800130-4f60-40d7-8b3e-1fa9a0e823cc | 12.4 | Soest | Chalonhof |  | 3762CS |  |  |  | Gemeente Soest | 2025-01-16 | In bedrijf |  |  |  |  | Stedin | [10 empty] | 3A | [10 empty] | Openbare verlichting | [5 empty] | 219 - MAST 4,0m ST CONISCH OPZ 60MM PC | 1 | 1998-04-24 |  | In bedrijf |  |  |  | Lightronics PRUNUS-A3-L2WG4-C7-3000K-1800LM | 1 | 2021-06-04 |  | In bedrijf | [13 empty] | LED 3000K | 1 | 2021-06-04 |  | In bedrijf |  |  | LEDDRIVER | 1 | 2023-11-13 |  | In bedrijf | [16 empty] | 219 - MAST 4,0m ST CONISCH OPZ 60MM PC |  |  | 641174 | Aan | 2579 |  |  |  | Thermisch verzinkt | 40 |  |  |  | Lightronics PRUNUS-A3-L2WG4-C7-3000K-1800LM |  | Lightronics BV | 1008866 | Aan | 192 | LED |  |  |  |  | 7016 ANTRACIETGRIJS POEDERCOAT | 20 | 16 | 1800 |  |  | 12.4 | Paaltop | LED 3000K |  |  | 1091131 | Aan | 2491 |  |  |  |  | LEDDRIVER |  |  | 78381 | Aan | 4472 | 20 | 1
SST141757 | 1013200 | 1013200 | 52.1785 | 5.2871 | 148155.054 | 465596.4335 | https://lmsapp.nl/qr/asset/report/b25f37ac-6c07-40d7-b8f1-8ed7b5812f98 | 12.4 | Soest | Chalonhof |  | 3762CS |  |  |  | Gemeente Soest | 2025-01-16 | In bedrijf |  |  |  |  | Stedin | [10 empty] | 3A | [10 empty] | Openbare verlichting | [5 empty] | 219 - MAST 4,0m ST CONISCH OPZ 60MM PC | 1 | 1998-04-24 |  | In bedrijf |  |  |  | Lightronics PRUNUS-A3-L2WG4-C7-3000K-1800LM | 1 | 2021-06-04 |  | In bedrijf | [13 empty] | LED 3000K | 1 | 2021-06-04 |  | In bedrijf |  |  | LEDDRIVER | 1 | 2021-06-04 |  | In bedrijf | [16 empty] | 219 - MAST 4,0m ST CONISCH OPZ 60MM PC |  |  | 641174 | Aan | 2579 |  |  |  | Thermisch verzinkt | 40 |  |  |  | Lightronics PRUNUS-A3-L2WG4-C7-3000K-1800LM |  | Lightronics BV | 1008866 | Aan | 192 | LED |  |  |  |  | 7016 ANTRACIETGRIJS POEDERCOAT | 20 | 16 | 1800 |  |  | 12.4 | Paaltop | LED 3000K |  |  | 1091131 | Aan | 2491 |  |  |  |  | LEDDRIVER |  |  | 78381 | Aan | 4472 | 20 | 1
SST141758 | 1013201 | 1013201 | 52.1782 | 5.2866 | 148117.059 | 465563.7419 | https://lmsapp.nl/qr/asset/report/ab624cd6-998e-42a9-80b7-120c73ce2fbf | 12.4 | Soest | Chalonhof |  | 3762CS |  |  |  | Gemeente Soest | 2025-01-16 | In bedrijf |  |  |  |  | Stedin | [10 empty] | 3A | [10 empty] | Openbare verlichting | [5 empty] | 219 - MAST 4,0m ST CONISCH OPZ 60MM PC | 1 | 1998-04-23 |  | In bedrijf |  |  |  | Lightronics PRUNUS-A3-L2WG4-C7-3000K-1800LM | 1 | 2021-06-04 |  | In bedrijf | [13 empty] | LED 3000K | 1 | 2021-06-04 |  | In bedrijf |  |  | LEDDRIVER | 1 | 2021-06-04 |  | In bedrijf | [16 empty] | 219 - MAST 4,0m ST CONISCH OPZ 60MM PC |  |  | 641174 | Aan | 2579 |  |  |  | Thermisch verzinkt | 40 |  |  |  | Lightronics PRUNUS-A3-L2WG4-C7-3000K-1800LM |  | Lightronics BV | 1008866 | Aan | 192 | LED |  |  |  |  | 7016 ANTRACIETGRIJS POEDERCOAT | 20 | 16 | 1800 |  |  | 12.4 | Paaltop | LED 3000K |  |  | 1091131 | Aan | 2491 |  |  |  |  | LEDDRIVER |  |  | 78381 | Aan | 4472 | 20 | 1
SST141764 | 1013202 | 1013202 | 52.1781 | 5.2881 | 148218.509 | 465560.1622 | https://lmsapp.nl/qr/asset/report/fe947a3b-bfba-40a3-a5cc-d012ad113aef | 12.4 | Soest | Chalonhof |  | 3762CS |  |  |  | Gemeente Soest | 2025-01-16 | In bedrijf |  |  |  |  | Stedin | [10 empty] | 3A | [10 empty] | Openbare verlichting | [5 empty] | 219 - MAST 4,0m ST CONISCH OPZ 60MM PC | 1 | 1998-05-29 |  | In bedrijf |  |  |  | Lightronics PRUNUS-A3-L2WG4-C7-3000K-1800LM | 1 | 2021-06-04 |  | In bedrijf | [13 empty] | LED 3000K | 1 | 2021-06-04 |  | In bedrijf |  |  | LEDDRIVER | 1 | 2021-06-04 |  | In bedrijf | [16 empty] | 219 - MAST 4,0m ST CONISCH OPZ 60MM PC |  |  | 641174 | Aan | 2579 |  |  |  | Thermisch verzinkt | 40 |  |  |  | Lightronics PRUNUS-A3-L2WG4-C7-3000K-1800LM |  | Lightronics BV | 1008866 | Aan | 192 | LED |  |  |  |  | 7016 ANTRACIETGRIJS POEDERCOAT | 20 | 16 | 1800 |  |  | 12.4 | Paaltop | LED 3000K |  |  | 1091131 | Aan | 2491 |  |  |  |  | LEDDRIVER |  |  | 78381 | Aan | 4472 | 20 | 1
SST141765 | 1013203 | 1013203 | 52.1782 | 5.2878 | 148200.742 | 465570.5838 | https://lmsapp.nl/qr/asset/report/7b847ddc-07c7-4304-8420-5dadb1eecd75 | 12.4 | Soest | Chalonhof |  | 3762CS |  |  |  | Gemeente Soest | 2025-01-16 | In bedrijf |  |  |  |  | Stedin | [10 empty] | 3A | [10 empty] | Openbare verlichting | [5 empty] | 219 - MAST 4,0m ST CONISCH OPZ 60MM PC | 1 | 1998-05-29 |  | In bedrijf |  |  |  | Lightronics PRUNUS-A3-L2WG4-C7-3000K-1800LM | 1 | 2021-06-04 |  | In bedrijf | [13 empty] | LED 3000K | 1 | 2021-06-04 |  | In bedrijf |  |  | LEDDRIVER | 1 | 2021-06-04 |  | In bedrijf | [16 empty] | 219 - MAST 4,0m ST CONISCH OPZ 60MM PC |  |  | 641174 | Aan | 2579 |  |  |  | Thermisch verzinkt | 40 |  |  |  | Lightronics PRUNUS-A3-L2WG4-C7-3000K-1800LM |  | Lightronics BV | 1008866 | Aan | 192 | LED |  |  |  |  | 7016 ANTRACIETGRIJS POEDERCOAT | 20 | 16 | 1800 |  |  | 12.4 | Paaltop | LED 3000K |  |  | 1091131 | Aan | 2491 |  |  |  |  | LEDDRIVER |  |  | 78381 | Aan | 4472 | 20 | 1
SST141779 | 1013204 | 1013204 | 52.1788 | 5.2872 | 148156.822 | 465632.6565 | https://lmsapp.nl/qr/asset/report/67fa4751-c465-4bd3-b51b-9185cc4501b7 | 12.4 | Soest | Chalonhof |  | 3762CS |  |  |  | Gemeente Soest | 2025-01-16 | In bedrijf |  |  |  |  | Stedin | [10 empty] | 3A | [10 empty] | Openbare verlichting | [5 empty] | 219 - MAST 4,0m ST CONISCH OPZ 60MM PC | 1 | 1998-08-31 |  | In bedrijf |  |  |  | Lightronics PRUNUS-A3-L2WG4-C7-3000K-1800LM | 1 | 2021-06-04 |  | In bedrijf | [13 empty] | LED 3000K | 1 | 2021-06-04 |  | In bedrijf |  |  | LEDDRIVER | 1 | 2021-06-04 |  | In bedrijf | [16 empty] | 219 - MAST 4,0m ST CONISCH OPZ 60MM PC |  |  | 641174 | Aan | 2579 |  |  |  | Thermisch verzinkt | 40 |  |  |  | Lightronics PRUNUS-A3-L2WG4-C7-3000K-1800LM |  | Lightronics BV | 1008866 | Aan | 192 | LED |  |  |  |  | 7016 ANTRACIETGRIJS POEDERCOAT | 20 | 16 | 1800 |  |  | 12.4 | Paaltop | LED 3000K |  |  | 1091131 | Aan | 2491 |  |  |  |  | LEDDRIVER |  |  | 78381 | Aan | 4472 | 20 | 1
SST141780 | 1013205 | 1013205 | 52.1788 | 5.2867 | 148123.327 | 465635.3797 | https://lmsapp.nl/qr/asset/report/89229df4-5fbc-4fb6-ba9c-24aa91a60546 | 12.4 | Soest | Chalonhof |  | 3762CS |  |  |  | Gemeente Soest | 2025-01-16 | In bedrijf |  |  |  |  | Stedin | [10 empty] | 3A | [10 empty] | Openbare verlichting | [5 empty] | 219 - MAST 4,0m ST CONISCH OPZ 60MM PC | 1 | 1998-08-31 |  | In bedrijf |  |  |  | Lightronics PRUNUS-A3-L2WG4-C7-3000K-1800LM | 1 | 2021-06-04 |  | In bedrijf | [13 empty] | LED 3000K | 1 | 2021-06-04 |  | In bedrijf |  |  | LEDDRIVER | 1 | 2021-06-04 |  | In bedrijf | [16 empty] | 219 - MAST 4,0m ST CONISCH OPZ 60MM PC |  |  | 641174 | Aan | 2579 |  |  |  | Thermisch verzinkt | 40 |  |  |  | Lightronics PRUNUS-A3-L2WG4-C7-3000K-1800LM |  | Lightronics BV | 1008866 | Aan | 192 | LED |  |  |  |  | 7016 ANTRACIETGRIJS POEDERCOAT | 20 | 16 | 1800 |  |  | 12.4 | Paaltop | LED 3000K |  |  | 1091131 | Aan | 2491 |  |  |  |  | LEDDRIVER |  |  | 78381 | Aan | 4472 | 20 | 1
SST141781 | 1013206 | 1013206 | 52.1787 | 5.2864 | 148104.074 | 465618.8641 | https://lmsapp.nl/qr/asset/report/a53cad0e-0cf5-4870-a84a-3e96d1f25fba | 12.4 | Soest | Chalonhof |  | 3762CS |  |  |  | Gemeente Soest | 2025-01-16 | In bedrijf |  |  |  |  | Stedin | [10 empty] | 3A | [10 empty] | Openbare verlichting | [5 empty] | 219 - MAST 4,0m ST CONISCH OPZ 60MM PC | 1 | 1998-08-31 |  | In bedrijf |  |  |  | Lightronics PRUNUS-A3-L2WG4-C7-3000K-1800LM | 1 | 2021-06-04 |  | In bedrijf | [13 empty] | LED 3000K | 1 | 2021-06-04 |  | In bedrijf |  |  | LEDDRIVER | 1 | 2021-06-04 |  | In bedrijf | [16 empty] | 219 - MAST 4,0m ST CONISCH OPZ 60MM PC |  |  | 641174 | Aan | 2579 |  |  |  | Thermisch verzinkt | 40 |  |  |  | Lightronics PRUNUS-A3-L2WG4-C7-3000K-1800LM |  | Lightronics BV | 1008866 | Aan | 192 | LED |  |  |  |  | 7016 ANTRACIETGRIJS POEDERCOAT | 20 | 16 | 1800 |  |  | 12.4 | Paaltop | LED 3000K |  |  | 1091131 | Aan | 2491 |  |  |  |  | LEDDRIVER |  |  | 78381 | Aan | 4472 | 20 | 1
SST141782 | 1013207 | 1013207 | 52.1785 | 5.2862 | 148089.126 | 465599.8159 | https://lmsapp.nl/qr/asset/report/94a6459f-f5fb-4395-9e87-1104b0c9f0bf | 12.4 | Soest | Chalonhof |  | 3762CS |  |  |  | Gemeente Soest | 2025-01-16 | In bedrijf |  |  |  |  | Stedin | [10 empty] | 3A | [10 empty] | Openbare verlichting | [5 empty] | 219 - MAST 4,0m ST CONISCH OPZ 60MM PC | 1 | 2013-09-04 |  | In bedrijf |  |  |  | Lightronics PRUNUS-A3-L2WG4-C7-3000K-1800LM | 1 | 2021-06-04 |  | In bedrijf | [13 empty] | LED 3000K | 1 | 2021-06-04 |  | In bedrijf |  |  | LEDDRIVER | 1 | 2021-06-04 |  | In bedrijf | [16 empty] | 219 - MAST 4,0m ST CONISCH OPZ 60MM PC |  |  | 641174 | Aan | 2579 |  |  |  | Thermisch verzinkt | 40 |  |  |  | Lightronics PRUNUS-A3-L2WG4-C7-3000K-1800LM |  | Lightronics BV | 1008866 | Aan | 192 | LED |  |  |  |  | 7016 ANTRACIETGRIJS POEDERCOAT | 20 | 16 | 1800 |  |  | 12.4 | Paaltop | LED 3000K |  |  | 1091131 | Aan | 2491 |  |  |  |  | LEDDRIVER |  |  | 78381 | Aan | 4472 | 20 | 1
SST141798 | 1013208 | 1013208 | 52.1786 | 5.2874 | 148172.125 | 465613.3105 | https://lmsapp.nl/qr/asset/report/fd666051-2fd6-4a39-9de0-72caca70ee9f | 12.4 | Soest | Chalonhof |  | 3762CS |  |  |  | Gemeente Soest | 2025-01-16 | In bedrijf |  |  |  |  | Stedin | [10 empty] | 3A | [10 empty] | Openbare verlichting | [5 empty] | 219 - MAST 4,0m ST CONISCH OPZ 60MM PC | 1 | 1998-06-04 |  | In bedrijf |  |  |  | Lightronics PRUNUS-A3-L2WG4-C7-3000K-1800LM | 1 | 2021-06-04 |  | In bedrijf | [13 empty] | LED 3000K | 1 | 2021-06-04 |  | In bedrijf |  |  | LEDDRIVER | 1 | 2021-06-04 |  | In bedrijf | [16 empty] | 219 - MAST 4,0m ST CONISCH OPZ 60MM PC |  |  | 641174 | Aan | 2579 |  |  |  | Thermisch verzinkt | 40 |  |  |  | Lightronics PRUNUS-A3-L2WG4-C7-3000K-1800LM |  | Lightronics BV | 1008866 | Aan | 192 | LED |  |  |  |  | 7016 ANTRACIETGRIJS POEDERCOAT | 20 | 16 | 1800 |  |  | 12.4 | Paaltop | LED 3000K |  |  | 1091131 | Aan | 2491 |  |  |  |  | LEDDRIVER |  |  | 78381 | Aan | 4472 | 20 | 1
SST141799 | 1013209 | 1013209 | 52.1785 | 5.2876 | 148187.372 | 465594.9772 | https://lmsapp.nl/qr/asset/report/82cd408c-19cc-46ee-b40a-871bee8c5744 | 12.4 | Soest | Chalonhof |  | 3762CS |  |  |  | Gemeente Soest | 2025-01-16 | In bedrijf |  |  |  |  | Stedin | [10 empty] | 3A | [10 empty] | Openbare verlichting | [5 empty] | 219 - MAST 4,0m ST CONISCH OPZ 60MM PC | 1 | 1998-06-04 |  | In bedrijf |  |  |  | Lightronics PRUNUS-A3-L2WG4-C7-3000K-1800LM | 1 | 2021-06-04 |  | In bedrijf | [13 empty] | LED 3000K | 1 | 2021-06-04 |  | In bedrijf |  |  | LEDDRIVER | 1 | 2021-06-04 |  | In bedrijf | [16 empty] | 219 - MAST 4,0m ST CONISCH OPZ 60MM PC |  |  | 641174 | Aan | 2579 |  |  |  | Thermisch verzinkt | 40 |  |  |  | Lightronics PRUNUS-A3-L2WG4-C7-3000K-1800LM |  | Lightronics BV | 1008866 | Aan | 192 | LED |  |  |  |  | 7016 ANTRACIETGRIJS POEDERCOAT | 20 | 16 | 1800 |  |  | 12.4 | Paaltop | LED 3000K |  |  | 1091131 | Aan | 2491 |  |  |  |  | LEDDRIVER |  |  | 78381 | Aan | 4472 | 20 | 1
SST141800 | 1013210 | 1013210 | 52.1764 | 5.2952 | 148705.2059 | 465360.5673 | https://lmsapp.nl/qr/asset/report/00bcd165-afc3-4cf8-ae02-b8b2c63f1b0d | 17 | Soest | Dalplein |  | 3762BN |  |  |  | Gemeente Soest | 2025-01-16 | In bedrijf |  |  |  |  | Stedin | [21 empty] | Openbare verlichting | [5 empty] | 219 - MAST 4,0m ST CONISCH OPZ 60MM PC | 1 | 1998-01-30 |  | In bedrijf |  |  |  | Lightwell Friso Kramer LW-FKD opaal 1800LM 16A 830 | 1 | 2019-01-04 |  | In bedrijf | [13 empty] | LED 16W | 1 | 2019-01-04 |  | In bedrijf |  |  | LEDDRIVER | 1 | 2019-01-04 |  | In bedrijf | [16 empty] | 219 - MAST 4,0m ST CONISCH OPZ 60MM PC |  |  | 641174 | Aan | 2579 |  |  |  | Thermisch verzinkt | 40 |  |  |  | Lightwell Friso Kramer LW-FKD opaal 1800LM 16A 830 |  | Lightwell | 1008981 | Aan | 679 | [13 empty] | LED 16W |  |  | 641414 | Aan | 334 | 16 |  | LED | 11 | LEDDRIVER |  |  | 78381 | Aan | 4472 | 20 | 1
SST141865 | 1013211 | 1013211 | 52.1761 | 5.2944 | 148650.9059 | 465337.0969 | https://lmsapp.nl/qr/asset/report/197a2fbb-da5b-47bf-9c59-01e4badcf248 | 18 | Soest | Dalweg |  | 3762AL |  |  |  | Gemeente Soest | 2025-01-16 | In bedrijf |  |  |  |  | Stedin | [21 empty] | Openbare verlichting | [5 empty] | 219 - MAST 4,0m ST CONISCH OPZ 60MM PC | 1 | 1998-01-30 |  | In bedrijf |  |  |  | ARM 2000 KEGEL PLL 24W/840 4M SN R9005 | 1 | 1998-01-30 |  | In bedrijf | [13 empty] | LAMP PLL 24W KL830 | 1 | 2014-06-30 |  | In bedrijf | [23 empty] | 219 - MAST 4,0m ST CONISCH OPZ 60MM PC |  |  | 641174 | Aan | 2579 |  |  |  | Thermisch verzinkt | 40 |  |  |  | ARM 2000 KEGEL PLL 24W/840 4M SN R9005 |  | INDAL | 641175 | Aan | 8 | [5 empty] | NVT | 20 |  | 1800 |  |  | 18 |  | LAMP PLL 24W KL830 |  |  | 1008859 | Aan | 772 | 24
SST141866 | 1013212 | 1013212 | 52.1764 | 5.2948 | 148680.718 | 465366.4874 | https://lmsapp.nl/qr/asset/report/2639ad68-6f1c-4788-9f48-422834b8fe6c | 17 | Soest | Dalweg |  | 3762AL |  |  |  | Gemeente Soest | 2025-01-16 | In bedrijf |  |  |  |  | Stedin | [21 empty] | Openbare verlichting | [5 empty] | 219 - MAST 4,0m ST CONISCH OPZ 60MM PC | 1 | 1998-01-30 |  | In bedrijf |  |  |  | Lightwell Friso Kramer LW-FKD opaal 1800LM 16A 830 | 1 | 2019-01-04 |  | In bedrijf | [13 empty] | LED 16W | 1 | 2019-01-04 |  | In bedrijf |  |  | LEDDRIVER | 1 | 2019-01-04 |  | In bedrijf | [16 empty] | 219 - MAST 4,0m ST CONISCH OPZ 60MM PC |  |  | 641174 | Aan | 2579 |  |  |  | Thermisch verzinkt | 40 |  |  |  | Lightwell Friso Kramer LW-FKD opaal 1800LM 16A 830 |  | Lightwell | 1008981 | Aan | 679 | [13 empty] | LED 16W |  |  | 641414 | Aan | 334 | 16 |  | LED | 11 | LEDDRIVER |  |  | 78381 | Aan | 4472 | 20 | 1
SST141867 | 1013213 | 1013213 | 52.176 | 5.2946 | 148664.3259 | 465322.7672 | https://lmsapp.nl/qr/asset/report/7d5b1593-c451-40ea-88a6-6715925876e4 | 17 | Soest | Dalplein |  | 3762BN |  |  |  | Gemeente Soest | 2025-01-16 | In bedrijf |  |  |  |  | Stedin | [21 empty] | Openbare verlichting | [5 empty] | 219 - MAST 4,0m ST CONISCH OPZ 60MM PC | 1 | 1998-01-30 |  | In bedrijf |  |  |  | Lightwell Friso Kramer LW-FKD opaal 1800LM 16A 830 | 1 | 2019-01-04 |  | In bedrijf | [13 empty] | LED 16W | 1 | 2019-01-04 |  | In bedrijf |  |  | LEDDRIVER | 1 | 2019-01-04 |  | In bedrijf | [16 empty] | 219 - MAST 4,0m ST CONISCH OPZ 60MM PC |  |  | 641174 | Aan | 2579 |  |  |  | Thermisch verzinkt | 40 |  |  |  | Lightwell Friso Kramer LW-FKD opaal 1800LM 16A 830 |  | Lightwell | 1008981 | Aan | 679 | [13 empty] | LED 16W |  |  | 641414 | Aan | 334 | 16 |  | LED | 11 | LEDDRIVER |  |  | 78381 | Aan | 4472 | 20 | 1
SST141868 | 1013214 | 1013214 | 52.176 | 5.2941 | 148631.185 | 465319.9357 | https://lmsapp.nl/qr/asset/report/82f30800-042c-4a68-833b-ed188ddbf831 | 17 | Soest | Dalweg |  | 3762AL |  |  |  | Gemeente Soest | 2025-01-16 | In bedrijf |  |  |  |  | Stedin | [21 empty] | Openbare verlichting | [5 empty] | 219 - MAST 4,0m ST CONISCH OPZ 60MM PC | 1 | 1998-01-30 |  | In bedrijf |  |  |  | Lightwell Friso Kramer LW-FKD opaal 1800LM 16A 830 | 1 | 2019-01-04 |  | In bedrijf | [13 empty] | LED 16W | 1 | 2019-01-04 |  | In bedrijf |  |  | LEDDRIVER | 1 | 2019-01-04 |  | In bedrijf | [16 empty] | 219 - MAST 4,0m ST CONISCH OPZ 60MM PC |  |  | 641174 | Aan | 2579 |  |  |  | Thermisch verzinkt | 40 |  |  |  | Lightwell Friso Kramer LW-FKD opaal 1800LM 16A 830 |  | Lightwell | 1008981 | Aan | 679 | [13 empty] | LED 16W |  |  | 641414 | Aan | 334 | 16 |  | LED | 11 | LEDDRIVER |  |  | 78381 | Aan | 4472 | 20 | 1
SST141869 | 1013215 | 1013215 | 52.1769 | 5.2949 | 148689.766 | 465418.5571 | https://lmsapp.nl/qr/asset/report/e8a3ccb6-9584-4b86-af56-034456ee6392 | 30 | Soest | Dalweg |  | 3762AL |  |  |  | Gemeente Soest | 2025-01-16 | In bedrijf |  |  |  |  | Stedin | [21 empty] | Openbare verlichting | [5 empty] | 219 - MAST 4,0m ST CONISCH OPZ 60MM PC | 1 | 1998-02-10 |  | In bedrijf |  |  |  | 420212 - CDS 470 LED 30W SOEST NV | 1 | 2009-02-12 |  | In bedrijf | [13 empty] | LED 30W | 1 | 2009-02-12 |  | In bedrijf | [23 empty] | 219 - MAST 4,0m ST CONISCH OPZ 60MM PC |  |  | 641174 | Aan | 2579 |  |  |  | Thermisch verzinkt | 40 |  |  |  | 420212 - CDS 470 LED 30W SOEST NV |  |  | 1009886 | Aan | 25 | [13 empty] | LED 30W |  |  | 175157 | Aan | 25 | 30 |  | LED | 7
SST141881 | 1013216 | 1013216 | 52.1637 | 5.297 | 148827.936 | 463957.4265 | https://lmsapp.nl/qr/asset/report/b807667f-df90-47bc-bccf-5fbe6cfcc191 | 1 | Soest | van der Huchtlaantje |  | 3766AL |  |  |  | Gemeente Soest | 2025-01-16 | In bedrijf |  |  |  |  | Stedin | [10 empty] | 3A | [10 empty] | Openbare verlichting | [5 empty] | 219 - MAST 4,0m ST CONISCH OPZ 60MM PC | 1 | 1998-03-04 |  | In bedrijf |  |  |  | LIGHTRONICS PRUNUS A3 LED RAL7016 | 1 | 2022-11-17 |  | In bedrijf | [13 empty] | LED 3000K | 1 | 2022-11-17 |  | In bedrijf |  |  | LEDDRIVER | 1 | 2022-11-17 |  | In bedrijf | [16 empty] | 219 - MAST 4,0m ST CONISCH OPZ 60MM PC |  |  | 641174 | Aan | 2579 |  |  |  | Thermisch verzinkt | 40 |  |  |  | LIGHTRONICS PRUNUS A3 LED RAL7016 |  | Lightronics BV | 1017728 | Aan | 399 | [13 empty] | LED 3000K |  |  | 1091131 | Aan | 2491 |  |  |  |  | LEDDRIVER |  |  | 78381 | Aan | 4472 | 20 | 1
SST141882 | 1013217 | 1013217 | 52.1639 | 5.297 | 148825.776 | 463978.7568 | https://lmsapp.nl/qr/asset/report/f8f4dc3b-65bb-420b-9b8c-45a898100ef6 | 1 | Soest | van der Huchtlaantje |  | 3766AL |  |  |  | Gemeente Soest | 2025-01-16 | In bedrijf |  |  |  |  | Stedin | [10 empty] | 3A | [10 empty] | Openbare verlichting | [5 empty] | 219 - MAST 4,0m ST CONISCH OPZ 60MM PC | 1 | 1998-03-04 |  | In bedrijf |  |  |  | LIGHTRONICS PRUNUS A3 LED RAL7016 | 1 | 2022-11-17 |  | In bedrijf | [13 empty] | LED 3000K | 1 | 2022-11-17 |  | In bedrijf |  |  | LEDDRIVER | 1 | 2022-11-17 |  | In bedrijf | [16 empty] | 219 - MAST 4,0m ST CONISCH OPZ 60MM PC |  |  | 641174 | Aan | 2579 |  |  |  | Thermisch verzinkt | 40 |  |  |  | LIGHTRONICS PRUNUS A3 LED RAL7016 |  | Lightronics BV | 1017728 | Aan | 399 | [13 empty] | LED 3000K |  |  | 1091131 | Aan | 2491 |  |  |  |  | LEDDRIVER |  |  | 78381 | Aan | 4472 | 20 | 1
SST141883 | 1013218 | 1013218 | 52.1855 | 5.2804 | 147694.529 | 466380.8664 | https://lmsapp.nl/qr/asset/report/5ed80637-255b-4538-ab53-1fad53a3af4d | 16.65 | Soest | Nieuwstraat |  | 3762TM |  |  |  | Gemeente Soest | 2025-01-16 | In bedrijf |  |  |  |  | Stedin | [10 empty] | 3A | [10 empty] | Openbare verlichting | [5 empty] | 230 - MAST 6 M ST - EL UITL 5 GR | 1 | 2008-04-24 |  | In bedrijf |  |  |  | Lightronics PRUNUS-E3-L2WG4-LC-M-32LED-3000K-2500LM | 1 | 2024-07-09 |  | In bedrijf | [13 empty] | 2500lm - 3000K - 15,4W - 300mA | 1 | 2024-07-09 |  | In bedrijf |  |  | LED-DRIVER dim 3A | 1 | 2024-07-09 |  | In bedrijf | [16 empty] | 230 - MAST 6 M ST - EL UITL 5 GR |  |  | 173525 | Aan | 2220 | 6 | CILINDRISCH | STAAL | 6005 MOSGROEN | 40 | GESCHILDERD | NVT |  | Lightronics PRUNUS-E3-L2WG4-LC-M-32LED-3000K-2500LM |  | Lighttronics | 1399909 | Aan | 530 | LED |  |  |  |  | 7016 ANTRACIETGRIJS POEDERCOAT | 20 | 32 | 2500 |  |  | 16.65 | Koffer | 2500lm - 3000K - 15,4W - 300mA |  |  | 1943162 | Aan | 37 |  |  |  |  | LED-DRIVER dim 3A |  | Signify | 1927342 | Aan | 837 | 20 | 1 | Xitanium Driver
SST141884 | 1013219 | 1013219 | 52.1851 | 5.2802 | 147685.267 | 466334.0681 | https://lmsapp.nl/qr/asset/report/660ca200-45ff-49eb-95d5-c51a6c04f396 | 16.65 | Soest | Nieuwstraat |  | 3762TM |  |  |  | Gemeente Soest | 2025-01-16 | In bedrijf |  |  |  |  | Stedin | [10 empty] | 3A | [10 empty] | Openbare verlichting | [5 empty] | 230 - MAST 6 M ST - EL UITL 5 GR | 1 | 1998-03-05 |  | In bedrijf |  |  |  | Lightronics PRUNUS-E3-L2WG4-LC-M-32LED-3000K-2500LM | 1 | 2024-07-09 |  | In bedrijf | [13 empty] | 2500lm - 3000K - 15,4W - 300mA | 1 | 2024-07-09 |  | In bedrijf |  |  | LED-DRIVER dim 3A | 1 | 2024-07-09 |  | In bedrijf | [16 empty] | 230 - MAST 6 M ST - EL UITL 5 GR |  |  | 173525 | Aan | 2220 | 6 | CILINDRISCH | STAAL | 6005 MOSGROEN | 40 | GESCHILDERD | NVT |  | Lightronics PRUNUS-E3-L2WG4-LC-M-32LED-3000K-2500LM |  | Lighttronics | 1399909 | Aan | 530 | LED |  |  |  |  | 7016 ANTRACIETGRIJS POEDERCOAT | 20 | 32 | 2500 |  |  | 16.65 | Koffer | 2500lm - 3000K - 15,4W - 300mA |  |  | 1943162 | Aan | 37 |  |  |  |  | LED-DRIVER dim 3A |  | Signify | 1927342 | Aan | 837 | 20 | 1 | Xitanium Driver
SST141885 | 1013220 | 1013220 | 52.1854 | 5.2805 | 147699.777 | 466365.903 | https://lmsapp.nl/qr/asset/report/a30687e0-7862-4040-9982-208986acdd00 | 16.65 | Soest | Nieuwstraat |  | 3762TM |  |  |  | Gemeente Soest | 2025-01-16 | In bedrijf |  |  |  |  | Stedin | [10 empty] | 3A | [10 empty] | Openbare verlichting | [5 empty] | 230 - MAST 6 M ST - EL UITL 5 GR | 1 | 2006-04-27 |  | In bedrijf |  |  |  | Lightronics PRUNUS-E3-L2WG4-LC-M-32LED-3000K-2500LM | 1 | 2024-07-09 |  | In bedrijf | [13 empty] | 2500lm - 3000K - 15,4W - 300mA | 1 | 2024-07-09 |  | In bedrijf |  |  | LED-DRIVER dim 3A | 1 | 2024-07-09 |  | In bedrijf | [16 empty] | 230 - MAST 6 M ST - EL UITL 5 GR |  |  | 173525 | Aan | 2220 | 6 | CILINDRISCH | STAAL | 6005 MOSGROEN | 40 | GESCHILDERD | NVT |  | Lightronics PRUNUS-E3-L2WG4-LC-M-32LED-3000K-2500LM |  | Lighttronics | 1399909 | Aan | 530 | LED |  |  |  |  | 7016 ANTRACIETGRIJS POEDERCOAT | 20 | 32 | 2500 |  |  | 16.65 | Koffer | 2500lm - 3000K - 15,4W - 300mA |  |  | 1943162 | Aan | 37 |  |  |  |  | LED-DRIVER dim 3A |  | Signify | 1927342 | Aan | 837 | 20 | 1 | Xitanium Driver
SST141886 | 1013221 | 1013221 | 52.1853 | 5.2803 | 147689.04 | 466353.1316 | https://lmsapp.nl/qr/asset/report/bc294182-e989-45d9-ba6c-bc947a39cee8 | 16.65 | Soest | Nieuwstraat |  | 3762TM |  |  |  | Gemeente Soest | 2025-01-16 | In bedrijf |  |  |  |  | Stedin | [10 empty] | 3A | [10 empty] | Openbare verlichting | [5 empty] | 230 - MAST 6 M ST - EL UITL 5 GR | 1 | 2023-07-11 |  | In bedrijf |  |  |  | Lightronics PRUNUS-E3-L2WG4-LC-M-32LED-3000K-2500LM | 1 | 2024-07-09 |  | In bedrijf | [13 empty] | 2500lm - 3000K - 15,4W - 300mA | 1 | 2024-07-09 |  | In bedrijf |  |  | LED-DRIVER dim 3A | 1 | 2024-07-09 |  | In bedrijf | [16 empty] | 230 - MAST 6 M ST - EL UITL 5 GR |  |  | 173525 | Aan | 2220 | 6 | CILINDRISCH | STAAL | 6005 MOSGROEN | 40 | GESCHILDERD | NVT |  | Lightronics PRUNUS-E3-L2WG4-LC-M-32LED-3000K-2500LM |  | Lighttronics | 1399909 | Aan | 530 | LED |  |  |  |  | 7016 ANTRACIETGRIJS POEDERCOAT | 20 | 32 | 2500 |  |  | 16.65 | Koffer | 2500lm - 3000K - 15,4W - 300mA |  |  | 1943162 | Aan | 37 |  |  |  |  | LED-DRIVER dim 3A |  | Signify | 1927342 | Aan | 837 | 20 | 1 | Xitanium Driver
SST141887 | 1013222 | 1013222 | 52.1847 | 5.2801 | 147678.119 | 466295.7648 | https://lmsapp.nl/qr/asset/report/ae845486-26e4-4c71-85c9-a5cd13bbcc74 | 16.65 | Soest | Nieuwstraat |  | 3762TM |  |  |  | Gemeente Soest | 2025-01-16 | In bedrijf |  |  |  |  | Stedin | [10 empty] | 3A | [10 empty] | Openbare verlichting | [5 empty] | 230 - MAST 6 M ST - EL UITL 5 GR | 1 | 1998-03-10 |  | In bedrijf |  |  |  | Lightronics PRUNUS-E3-L2WG4-LC-M-32LED-3000K-2500LM | 1 | 2024-07-09 |  | In bedrijf | [13 empty] | 2500lm - 3000K - 15,4W - 300mA | 1 | 2024-07-09 |  | In bedrijf |  |  | LED-DRIVER dim 3A | 1 | 2024-07-09 |  | In bedrijf | [16 empty] | 230 - MAST 6 M ST - EL UITL 5 GR |  |  | 173525 | Aan | 2220 | 6 | CILINDRISCH | STAAL | 6005 MOSGROEN | 40 | GESCHILDERD | NVT |  | Lightronics PRUNUS-E3-L2WG4-LC-M-32LED-3000K-2500LM |  | Lighttronics | 1399909 | Aan | 530 | LED |  |  |  |  | 7016 ANTRACIETGRIJS POEDERCOAT | 20 | 32 | 2500 |  |  | 16.65 | Koffer | 2500lm - 3000K - 15,4W - 300mA |  |  | 1943162 | Aan | 37 |  |  |  |  | LED-DRIVER dim 3A |  | Signify | 1927342 | Aan | 837 | 20 | 1 | Xitanium Driver
SST141888 | 1013223 | 1013223 | 52.1836 | 5.2796 | 147637.88 | 466164.3459 | https://lmsapp.nl/qr/asset/report/ba48645c-1402-4423-9caa-87ad107df73f | 16.65 | Soest | Nieuwstraat |  | 3762TM |  |  |  | Gemeente Soest | 2025-01-16 | In bedrijf |  |  |  |  | Stedin | [10 empty] | 3A | [10 empty] | Openbare verlichting | [5 empty] | 230 - MAST 6 M ST - EL UITL 5 GR | 1 | 1998-03-17 |  | In bedrijf |  |  |  | Lightronics PRUNUS-E3-L2WG4-LC-M-32LED-3000K-2500LM | 1 | 2024-07-09 |  | In bedrijf | [13 empty] | 2500lm - 3000K - 15,4W - 300mA | 1 | 2024-07-09 |  | In bedrijf |  |  | LED-DRIVER dim 3A | 1 | 2024-07-09 |  | In bedrijf | [16 empty] | 230 - MAST 6 M ST - EL UITL 5 GR |  |  | 173525 | Aan | 2220 | 6 | CILINDRISCH | STAAL | 6005 MOSGROEN | 40 | GESCHILDERD | NVT |  | Lightronics PRUNUS-E3-L2WG4-LC-M-32LED-3000K-2500LM |  | Lighttronics | 1399909 | Aan | 530 | LED |  |  |  |  | 7016 ANTRACIETGRIJS POEDERCOAT | 20 | 32 | 2500 |  |  | 16.65 | Koffer | 2500lm - 3000K - 15,4W - 300mA |  |  | 1943162 | Aan | 37 |  |  |  |  | LED-DRIVER dim 3A |  | Signify | 1927342 | Aan | 837 | 20 | 1 | Xitanium Driver
SST141889 | 1013224 | 1013224 | 52.1835 | 5.2793 | 147617.28 | 466157.1601 | https://lmsapp.nl/qr/asset/report/e72aade3-67e2-4077-816e-3f5e7f6d2697 | 16.65 | Soest | Nieuwstraat |  | 3762TM |  |  |  | Gemeente Soest | 2025-01-16 | In bedrijf |  |  |  |  | Stedin | [10 empty] | 3A | [10 empty] | Openbare verlichting | [5 empty] | 230 - MAST 6 M ST - EL UITL 5 GR | 1 | 1998-03-18 |  | In bedrijf |  |  |  | Lightronics PRUNUS-E3-L2WG4-LC-M-32LED-3000K-2500LM | 1 | 2024-07-09 |  | In bedrijf | [13 empty] | 2500lm - 3000K - 15,4W - 300mA | 1 | 2024-07-09 |  | In bedrijf |  |  | LED-DRIVER dim 3A | 1 | 2024-07-09 |  | In bedrijf | [16 empty] | 230 - MAST 6 M ST - EL UITL 5 GR |  |  | 173525 | Aan | 2220 | 6 | CILINDRISCH | STAAL | 6005 MOSGROEN | 40 | GESCHILDERD | NVT |  | Lightronics PRUNUS-E3-L2WG4-LC-M-32LED-3000K-2500LM |  | Lighttronics | 1399909 | Aan | 530 | LED |  |  |  |  | 7016 ANTRACIETGRIJS POEDERCOAT | 20 | 32 | 2500 |  |  | 16.65 | Koffer | 2500lm - 3000K - 15,4W - 300mA |  |  | 1943162 | Aan | 37 |  |  |  |  | LED-DRIVER dim 3A |  | Signify | 1927342 | Aan | 837 | 20 | 1 | Xitanium Driver
SST141890 | 1013225 | 1013225 | 52.1833 | 5.2791 | 147603.302 | 466139.7407 | https://lmsapp.nl/qr/asset/report/a8943e59-1bab-4b4f-9e20-cf51121e3818 | 16.65 | Soest | Nieuwstraat |  | 3762TM |  |  |  | Gemeente Soest | 2025-01-16 | In bedrijf |  |  |  |  | Stedin | [10 empty] | 3A | [10 empty] | Openbare verlichting | [5 empty] | 230 - MAST 6 M ST - EL UITL 5 GR | 1 | 2006-09-19 |  | In bedrijf |  |  |  | Lightronics PRUNUS-E3-L2WG4-LC-M-32LED-3000K-2500LM | 1 | 2024-07-09 |  | In bedrijf | [13 empty] | 2500lm - 3000K - 15,4W - 300mA | 1 | 2024-07-09 |  | In bedrijf |  |  | LED-DRIVER dim 3A | 1 | 2024-07-09 |  | In bedrijf | [16 empty] | 230 - MAST 6 M ST - EL UITL 5 GR |  |  | 173525 | Aan | 2220 | 6 | CILINDRISCH | STAAL | 6005 MOSGROEN | 40 | GESCHILDERD | NVT |  | Lightronics PRUNUS-E3-L2WG4-LC-M-32LED-3000K-2500LM |  | Lighttronics | 1399909 | Aan | 530 | LED |  |  |  |  | 7016 ANTRACIETGRIJS POEDERCOAT | 20 | 32 | 2500 |  |  | 16.65 | Koffer | 2500lm - 3000K - 15,4W - 300mA |  |  | 1943162 | Aan | 37 |  |  |  |  | LED-DRIVER dim 3A |  | Signify | 1927342 | Aan | 837 | 20 | 1 | Xitanium Driver
SST141891 | 1013226 | 1013226 | 52.183 | 5.2781 | 147537.415 | 466103.6238 | https://lmsapp.nl/qr/asset/report/8c827c2c-6574-4c1d-aeec-3a1930a49cea | 16.65 | Soest | Nieuwstraat |  | 3762TM |  |  |  | Gemeente Soest | 2025-01-16 | In bedrijf |  |  |  |  | Stedin | [10 empty] | 3A | [10 empty] | Openbare verlichting | [5 empty] | 230 - MAST 6 M ST - EL UITL 5 GR | 1 | 2024-11-29 |  | In bedrijf |  |  |  | Lightronics PRUNUS-E3-L2WG4-LC-M-32LED-3000K-2500LM | 1 | 2024-07-09 |  | In bedrijf | [13 empty] | 2500lm - 3000K - 15,4W - 300mA | 1 | 2024-07-09 |  | In bedrijf |  |  | LED-DRIVER dim 3A | 1 | 2024-07-09 |  | In bedrijf | [16 empty] | 230 - MAST 6 M ST - EL UITL 5 GR |  |  | 173525 | Aan | 2220 | 6 | CILINDRISCH | STAAL | 6005 MOSGROEN | 40 | GESCHILDERD | NVT |  | Lightronics PRUNUS-E3-L2WG4-LC-M-32LED-3000K-2500LM |  | Lighttronics | 1399909 | Aan | 530 | LED |  |  |  |  | 7016 ANTRACIETGRIJS POEDERCOAT | 20 | 32 | 2500 |  |  | 16.65 | Koffer | 2500lm - 3000K - 15,4W - 300mA |  |  | 1943162 | Aan | 37 |  |  |  |  | LED-DRIVER dim 3A |  | Signify | 1927342 | Aan | 837 | 20 | 1 | Xitanium Driver
SST141892 | 1013227 | 1013227 | 52.1824 | 5.277 | 147464.074 | 466035.9755 | https://lmsapp.nl/qr/asset/report/cb37c5b0-c378-46e9-87bc-1eb8589672b6 | 16.65 | Soest | Nieuwstraat |  | 3762TM |  |  |  | Gemeente Soest | 2025-01-16 | In bedrijf |  |  |  |  | Stedin | [10 empty] | 3A | [10 empty] | Openbare verlichting | [5 empty] | 230 - MAST 6 M ST - EL UITL 5 GR | 1 | 2006-04-27 |  | In bedrijf |  |  |  | Lightronics PRUNUS-E3-L2WG4-LC-M-32LED-3000K-2500LM | 1 | 2024-07-09 |  | In bedrijf | [13 empty] | 2500lm - 3000K - 15,4W - 300mA | 1 | 2024-07-09 |  | In bedrijf |  |  | LED-DRIVER dim 3A | 1 | 2024-07-09 |  | In bedrijf | [16 empty] | 230 - MAST 6 M ST - EL UITL 5 GR |  |  | 173525 | Aan | 2220 | 6 | CILINDRISCH | STAAL | 6005 MOSGROEN | 40 | GESCHILDERD | NVT |  | Lightronics PRUNUS-E3-L2WG4-LC-M-32LED-3000K-2500LM |  | Lighttronics | 1399909 | Aan | 530 | LED |  |  |  |  | 7016 ANTRACIETGRIJS POEDERCOAT | 20 | 32 | 2500 |  |  | 16.65 | Koffer | 2500lm - 3000K - 15,4W - 300mA |  |  | 1943162 | Aan | 37 |  |  |  |  | LED-DRIVER dim 3A |  | Signify | 1927342 | Aan | 837 | 20 | 1 | Xitanium Driver
SST141893 | 1013228 | 1013228 | 52.1823 | 5.2766 | 147436.809 | 466025.5851 | https://lmsapp.nl/qr/asset/report/e84ddf0c-cf06-461b-8c9f-3cefe425d890 | 16.65 | Soest | Nieuwstraat |  | 3762TM |  |  |  | Gemeente Soest | 2025-01-16 | In bedrijf |  |  |  |  | Stedin | [10 empty] | 3A | [10 empty] | Openbare verlichting | [5 empty] | 230 - MAST 6 M ST - EL UITL 5 GR | 1 | 2006-09-20 |  | In bedrijf |  |  |  | Lightronics PRUNUS-E3-L2WG4-LC-M-32LED-3000K-2500LM | 1 | 2024-07-09 |  | In bedrijf | [13 empty] | 2500lm - 3000K - 15,4W - 300mA | 1 | 2024-07-09 |  | In bedrijf |  |  | LED-DRIVER dim 3A | 1 | 2024-07-09 |  | In bedrijf | [16 empty] | 230 - MAST 6 M ST - EL UITL 5 GR |  |  | 173525 | Aan | 2220 | 6 | CILINDRISCH | STAAL | 6005 MOSGROEN | 40 | GESCHILDERD | NVT |  | Lightronics PRUNUS-E3-L2WG4-LC-M-32LED-3000K-2500LM |  | Lighttronics | 1399909 | Aan | 530 | LED |  |  |  |  | 7016 ANTRACIETGRIJS POEDERCOAT | 20 | 32 | 2500 |  |  | 16.65 | Koffer | 2500lm - 3000K - 15,4W - 300mA |  |  | 1943162 | Aan | 37 |  |  |  |  | LED-DRIVER dim 3A |  | Signify | 1927342 | Aan | 837 | 20 | 1 | Xitanium Driver
SST141894 | 1013229 | 1013229 | 52.1826 | 5.2772 | 147477.648 | 466057.1768 | https://lmsapp.nl/qr/asset/report/d6e3ff51-81dd-481b-b6a0-be9d74a46513 | 16.65 | Soest | Nieuwstraat |  | 3762TM |  |  |  | Gemeente Soest | 2025-01-16 | In bedrijf |  |  |  |  | Stedin | [10 empty] | 3A | [10 empty] | Openbare verlichting | [5 empty] | 230 - MAST 6 M ST - EL UITL 5 GR | 1 | 2006-04-27 |  | In bedrijf |  |  |  | Lightronics PRUNUS-E3-L2WG4-LC-M-32LED-3000K-2500LM | 1 | 2024-07-09 |  | In bedrijf | [13 empty] | 2500lm - 3000K - 15,4W - 300mA | 1 | 2024-07-09 |  | In bedrijf |  |  | LED-DRIVER dim 3A | 1 | 2024-07-09 |  | In bedrijf | [16 empty] | 230 - MAST 6 M ST - EL UITL 5 GR |  |  | 173525 | Aan | 2220 | 6 | CILINDRISCH | STAAL | 6005 MOSGROEN | 40 | GESCHILDERD | NVT |  | Lightronics PRUNUS-E3-L2WG4-LC-M-32LED-3000K-2500LM |  | Lighttronics | 1399909 | Aan | 530 | LED |  |  |  |  | 7016 ANTRACIETGRIJS POEDERCOAT | 20 | 32 | 2500 |  |  | 16.65 | Koffer | 2500lm - 3000K - 15,4W - 300mA |  |  | 1943162 | Aan | 37 |  |  |  |  | LED-DRIVER dim 3A |  | Signify | 1927342 | Aan | 837 | 20 | 1 | Xitanium Driver
SST141900 | 1013230 | 1013230 | 52.1881 | 5.2909 | 148414.802 | 466670.7826 | https://lmsapp.nl/qr/asset/report/5bf9ce0b-8f7f-43bf-9998-ca52386b5f89 | 1 | Soest | Verzetsplein |  | 3761XB |  |  |  | Gemeente Soest | 2025-01-16 | In bedrijf |  |  |  |  | Stedin | [21 empty] | Openbare verlichting | [5 empty] | 219 - MAST 4,0m ST CONISCH OPZ 60MM PC | 1 | 1998-01-22 |  | In bedrijf |  |  |  | Philips BDP102 20X 15W WW 2000L | 1 | 2019-04-01 |  | In bedrijf | [20 empty] | LEDDRIVER | 1 | 2019-04-01 |  | In bedrijf | [16 empty] | 219 - MAST 4,0m ST CONISCH OPZ 60MM PC |  |  | 641174 | Aan | 2579 |  |  |  | Thermisch verzinkt | 40 |  |  |  | Philips BDP102 20X 15W WW 2000L |  | Philips | 1008851 | Aan | 296 | [5 empty] | 9006 WIT ALUMINIUM | [17 empty] | LEDDRIVER |  |  | 78381 | Aan | 4472 | 20 | 1
SST141901 | 1013231 | 1013231 | 52.1881 | 5.2906 | 148391.417 | 466664.8067 | https://lmsapp.nl/qr/asset/report/f7944978-e890-485a-8d05-f8870a647754 | 1 | Soest | Verzetsplein |  | 3761XB |  |  |  | Gemeente Soest | 2025-01-16 | In bedrijf |  |  |  |  | Stedin | [21 empty] | Openbare verlichting | [5 empty] | 219 - MAST 4,0m ST CONISCH OPZ 60MM PC | 1 | 1998-01-22 |  | In bedrijf |  |  |  | Philips BDP102 20X 15W WW 2000L | 1 | 2019-04-01 |  | In bedrijf | [20 empty] | LEDDRIVER | 1 | 2019-04-01 |  | In bedrijf | [16 empty] | 219 - MAST 4,0m ST CONISCH OPZ 60MM PC |  |  | 641174 | Aan | 2579 |  |  |  | Thermisch verzinkt | 40 |  |  |  | Philips BDP102 20X 15W WW 2000L |  | Philips | 1008851 | Aan | 296 | [5 empty] | 9006 WIT ALUMINIUM | [17 empty] | LEDDRIVER |  |  | 78381 | Aan | 4472 | 20 | 1
SST141902 | 1013232 | 1013232 | 52.1881 | 5.2903 | 148374.702 | 466666.1296 | https://lmsapp.nl/qr/asset/report/e6e305ff-3a47-466d-9f3e-e7b44082c8e8 | 1 | Soest | Verzetsplein |  | 3761XB |  |  |  | Gemeente Soest | 2025-01-16 | In bedrijf |  |  |  |  | Stedin | [21 empty] | Openbare verlichting | [5 empty] | 219 - MAST 4,0m ST CONISCH OPZ 60MM PC | 1 | 1998-01-22 |  | In bedrijf |  |  |  | Philips BDP102 20X 15W WW 2000L | 1 | 2019-04-01 |  | In bedrijf | [20 empty] | LEDDRIVER | 1 | 2019-04-01 |  | In bedrijf | [16 empty] | 219 - MAST 4,0m ST CONISCH OPZ 60MM PC |  |  | 641174 | Aan | 2579 |  |  |  | Thermisch verzinkt | 40 |  |  |  | Philips BDP102 20X 15W WW 2000L |  | Philips | 1008851 | Aan | 296 | [5 empty] | 9006 WIT ALUMINIUM | [17 empty] | LEDDRIVER |  |  | 78381 | Aan | 4472 | 20 | 1
SST141903 | 1013233 | 1013233 | 52.1881 | 5.2902 | 148367.489 | 466673.0285 | https://lmsapp.nl/qr/asset/report/04100012-a81f-4e4b-a903-106677ba3fd1 | 1 | Soest | Verzetsplein |  | 3761XB |  |  |  | Gemeente Soest | 2025-01-16 | In bedrijf |  |  |  |  | Stedin | [21 empty] | Openbare verlichting | [5 empty] | 219 - MAST 4,0m ST CONISCH OPZ 60MM PC | 1 | 1998-01-22 |  | In bedrijf |  |  |  | Philips BDP102 20X 15W WW 2000L | 1 | 2019-04-01 |  | In bedrijf | [20 empty] | LEDDRIVER | 1 | 2019-04-01 |  | In bedrijf | [16 empty] | 219 - MAST 4,0m ST CONISCH OPZ 60MM PC |  |  | 641174 | Aan | 2579 |  |  |  | Thermisch verzinkt | 40 |  |  |  | Philips BDP102 20X 15W WW 2000L |  | Philips | 1008851 | Aan | 296 | [5 empty] | 9006 WIT ALUMINIUM | [17 empty] | LEDDRIVER |  |  | 78381 | Aan | 4472 | 20 | 1
SST141953 | 1013234 | 1013234 | 52.1759 | 5.2608 | 146354.166 | 465318.1973 | https://lmsapp.nl/qr/asset/report/f8956e9c-876a-4e4f-9b7c-91c277dfcf75 | 31 | Soest | Zuidergracht |  | 3763LS |  |  |  | Gemeente Soest | 2025-01-16 | In bedrijf |  |  |  |  | Stedin | [21 empty] | Openbare verlichting | [5 empty] | 228 - MAST 4,7 M ST VERL (6,0 M) | 1 | 1998-04-08 |  | In bedrijf |  |  |  | Lightwell Luxis LW-SRD 3000LM 2x2x4 730 DCW CV | 1 | 2018-12-15 |  | In bedrijf | [13 empty] | LED | 1 | 2018-12-15 |  | In bedrijf |  |  | LEDDRIVER | 1 | 2018-12-15 |  | In bedrijf | [16 empty] | 228 - MAST 4,7 M ST VERL (6,0 M) |  |  | 173989 | Aan | 104 | 6 | CILINDRISCH | STAAL | 6005 MOSGROEN | 40 | GESCHILDERD | NVT |  | Lightwell Luxis LW-SRD 3000LM 2x2x4 730 DCW CV |  | Lightwell | 1012792 | Aan | 62 | [13 empty] | LED |  |  | 66627 | Aan | 127 | 30 |  | LED | 11 | LEDDRIVER |  |  | 78381 | Aan | 4472 | 20 | 1
SST141957 | 1013235 | 1013235 | 52.1786 | 5.2774 | 147490.306 | 465615.3169 | https://lmsapp.nl/qr/asset/report/1c3e1cc3-5e9e-4718-a8db-15787b7426ea | 41 | Soest | Dorresteinweg |  | 3762KG |  |  |  | Gemeente Soest | 2025-01-16 | In bedrijf |  |  |  |  | Stedin | [21 empty] | Openbare verlichting | [5 empty] | 230 - MAST 6 M ST - EL UITL 5 GR | 1 | 1998-04-15 |  | In bedrijf |  |  |  | 323212 - 2551 PLL 36W HF NV | 1 | 2010-03-01 |  | In bedrijf | [13 empty] | LAMP PLL 36W KL.830 | 1 | 2020-06-10 |  | In bedrijf | [23 empty] | 230 - MAST 6 M ST - EL UITL 5 GR |  |  | 173525 | Aan | 2220 | 6 | CILINDRISCH | STAAL | 6005 MOSGROEN | 40 | GESCHILDERD | NVT |  | 323212 - 2551 PLL 36W HF NV |  | INDAL | 173537 | Aan | 1087 | [5 empty] | NVT | 20 |  |  |  |  | 41 |  | LAMP PLL 36W KL.830 |  |  | 1008877 | Aan | 906 | 36 | 3000K | PLL
SST141972 | 1013236 | 1013236 | 52.1877 | 5.2913 | 148443.822 | 466620.6278 | https://lmsapp.nl/qr/asset/report/90561232-12f7-41bc-b608-41747c85f5d2 | 23 | Soest | Inspecteur Schreuderlaan |  | 3761XC |  |  |  | Gemeente Soest | 2025-01-16 | In bedrijf |  |  |  |  | Stedin | [21 empty] | Openbare verlichting | [5 empty] | 219 - MAST 4,0m ST CONISCH OPZ 60MM PC | 1 | 1998-05-12 |  | In bedrijf |  |  |  | 303012 - GFK 5148 TLD 18W NV | 1 | 1987-07-01 |  | In bedrijf | [13 empty] | 9W 3000K LED tube 60cm T8 Saled | 1 | 2025-09-18 |  | In bedrijf | [23 empty] | 219 - MAST 4,0m ST CONISCH OPZ 60MM PC |  |  | 641174 | Aan | 2579 |  |  |  | Thermisch verzinkt | 40 |  |  |  | 303012 - GFK 5148 TLD 18W NV |  | Lightronics | 173554 | Aan | 9 | [5 empty] | NVT | 20 |  |  |  |  | 23 |  | 9W 3000K LED tube 60cm T8 Saled |  | Saled |  | Aan | 2 | 9 | 3000K | LED | 10
SST141974 | 1013237 | 1013237 | 52.1773 | 5.2638 | 146558.016 | 465473.5074 | https://lmsapp.nl/qr/asset/report/4a6c5bde-d5c4-449e-8338-19157381f082 | 31 | Soest | Zuidergracht |  | 3763LS |  |  |  | Gemeente Soest | 2025-01-16 | In bedrijf |  |  |  |  | Stedin | [21 empty] | Openbare verlichting | [5 empty] | 228 - MAST 4,7 M ST VERL (6,0 M) | 1 | 1998-05-13 |  | In bedrijf |  |  |  | Lightwell Luxis LW-SRD 3000LM 2x2x4 730 DCW CV | 1 | 2018-12-15 |  | In bedrijf | [13 empty] | LED | 1 | 2018-12-15 |  | In bedrijf |  |  | LEDDRIVER | 1 | 2018-12-15 |  | In bedrijf | [16 empty] | 228 - MAST 4,7 M ST VERL (6,0 M) |  |  | 173989 | Aan | 104 | 6 | CILINDRISCH | STAAL | 6005 MOSGROEN | 40 | GESCHILDERD | NVT |  | Lightwell Luxis LW-SRD 3000LM 2x2x4 730 DCW CV |  | Lightwell | 1012792 | Aan | 62 | [13 empty] | LED |  |  | 66627 | Aan | 127 | 30 |  | LED | 11 | LEDDRIVER |  |  | 78381 | Aan | 4472 | 20 | 1
SST141990 | 1013238 | 1013238 | 52.1819 | 5.2963 | 148780.096 | 465975.0772 | https://lmsapp.nl/qr/asset/report/5e0aaadb-c785-45c6-be03-817e9ff9c128 | 16.65 | Soest | Paulus Potterlaan |  | 3761AT |  |  |  | Gemeente Soest | 2025-01-16 | In bedrijf |  |  |  |  | Stedin | [10 empty] | 3A | [10 empty] | Openbare verlichting | [5 empty] | 230 - MAST 6 M ST - EL UITL 5 GR | 1 | 1998-05-29 |  | In bedrijf |  |  |  | Lightronics PRUNUS-E3-L2WG4-LC-M-32LED-3000K-2500LM | 1 | 2022-11-22 |  | In bedrijf | [13 empty] | LED 3000K | 1 | 2022-11-22 |  | In bedrijf |  |  | LEDDRIVER | 1 | 2022-11-22 |  | In bedrijf | [16 empty] | 230 - MAST 6 M ST - EL UITL 5 GR |  |  | 173525 | Aan | 2220 | 6 | CILINDRISCH | STAAL | 6005 MOSGROEN | 40 | GESCHILDERD | NVT |  | Lightronics PRUNUS-E3-L2WG4-LC-M-32LED-3000K-2500LM |  | Lighttronics | 1399909 | Aan | 530 | LED |  |  |  |  | 7016 ANTRACIETGRIJS POEDERCOAT | 20 | 32 | 2500 |  |  | 16.65 | Koffer | LED 3000K |  |  | 1091131 | Aan | 2491 |  |  |  |  | LEDDRIVER |  |  | 78381 | Aan | 4472 | 20 | 1
SST141992 | 1013239 | 1013239 | 52.1771 | 5.2931 | 148563.266 | 465440.1171 | https://lmsapp.nl/qr/asset/report/b897a338-ecef-4466-a6ea-f6f70153e72b | 30 | Soest | Dalweg |  | 3762AL |  |  |  | Gemeente Soest | 2025-01-16 | In bedrijf |  |  |  |  | Stedin | [21 empty] | Openbare verlichting | [5 empty] | 219 - MAST 4,0m ST CONISCH OPZ 60MM PC | 1 | 1998-06-02 |  | In bedrijf |  |  |  | 420212 - CDS 470 LED 30W SOEST NV | 1 | 2009-02-12 |  | In bedrijf | [13 empty] | LED 30W | 1 | 2009-02-12 |  | In bedrijf | [23 empty] | 219 - MAST 4,0m ST CONISCH OPZ 60MM PC |  |  | 641174 | Aan | 2579 |  |  |  | Thermisch verzinkt | 40 |  |  |  | 420212 - CDS 470 LED 30W SOEST NV |  |  | 1009886 | Aan | 25 | [13 empty] | LED 30W |  |  | 175157 | Aan | 25 | 30 |  | LED | 7
SST141994 | 1013240 | 1013240 | 52.1905 | 5.2869 | 148138.656 | 466931.3072 | https://lmsapp.nl/qr/asset/report/e5c4e63e-4891-4c8d-a562-56453c7923dd | 41 | Soest | Noorderweg |  | 3761ES |  |  |  | Gemeente Soest | 2025-01-16 | In bedrijf |  |  |  |  | Stedin | [21 empty] | Openbare verlichting | [5 empty] | 230 - MAST 6 M ST - EL UITL 5 GR | 1 | 1998-06-03 |  | In bedrijf |  |  |  | 323212 - 2551 PLL 36W HF NV | 1 | 2010-06-01 |  | In bedrijf | [13 empty] | LAMP PLL 36W KL.830 | 1 | 2020-06-10 |  | In bedrijf | [23 empty] | 230 - MAST 6 M ST - EL UITL 5 GR |  |  | 173525 | Aan | 2220 | 6 | CILINDRISCH | STAAL | 6005 MOSGROEN | 40 | GESCHILDERD | NVT |  | 323212 - 2551 PLL 36W HF NV |  | INDAL | 173537 | Aan | 1087 | [5 empty] | NVT | 20 |  |  |  |  | 41 |  | LAMP PLL 36W KL.830 |  |  | 1008877 | Aan | 906 | 36 | 3000K | PLL
SST141996 | 1013241 | 1013241 | 52.1576 | 5.3068 | 149499.076 | 463278.1074 | https://lmsapp.nl/qr/asset/report/e2ecde3d-4e93-4b20-b657-0a278884c9e1 | 17 | Soest | van Beuningenlaan |  | 3768GE |  |  |  | Gemeente Soest | 2025-01-16 | In bedrijf |  |  |  |  | Stedin | [21 empty] | Openbare verlichting | [5 empty] | 230 - MAST 6 M ST - EL UITL 5 GR | 1 | 1998-06-04 |  | In bedrijf |  |  |  | Lightronics PRUNUS-E3-L2WG4-LC-M-32LED-3000K-2200LM | 1 | 2020-04-15 |  | In bedrijf | [13 empty] | LED IN: Lightronics PRUNUS-E3-L2WG4-LC-M-32LED-3000K-2200LM | 1 | 2020-04-15 |  | In bedrijf |  |  | LEDDRIVER | 1 | 2020-04-15 |  | In bedrijf | [16 empty] | 230 - MAST 6 M ST - EL UITL 5 GR |  |  | 173525 | Aan | 2220 | 6 | CILINDRISCH | STAAL | 6005 MOSGROEN | 40 | GESCHILDERD | NVT |  | Lightronics PRUNUS-E3-L2WG4-LC-M-32LED-3000K-2200LM |  | Lightronics BV | 1008862 | Aan | 428 | [13 empty] | LED IN: Lightronics PRUNUS-E3-L2WG4-LC-M-32LED-3000K-2200LM |  |  | 1008863 | Aan | 383 | 16 |  | LED |  | LEDDRIVER |  |  | 78381 | Aan | 4472 | 20 | 1
SST144900 | 1013242 | 1013242 | 52.1768 | 5.2783 | 147547.986 | 465411.8572 | https://lmsapp.nl/qr/asset/report/899b9836-56e2-4c54-b70e-bd2fb5febb4a | 60 | Soest | Nijverheidsweg |  | 3762EP |  |  |  | Gemeente Soest | 2025-01-16 | In bedrijf |  |  |  |  | Stedin | [21 empty] | Openbare verlichting | [5 empty] | 230 - MAST 6 M ST - EL UITL 5 GR | 1 | 1998-08-05 |  | In bedrijf |  |  |  | ARM 2552 IRIS PLL 55W R7035 | 1 | 2011-04-27 |  | In bedrijf | [13 empty] | PLL 55W 830 (HF) | 1 | 2020-05-27 |  | In bedrijf | [23 empty] | 230 - MAST 6 M ST - EL UITL 5 GR |  |  | 173525 | Aan | 2220 | 6 | CILINDRISCH | STAAL | 6005 MOSGROEN | 40 | GESCHILDERD | NVT |  | ARM 2552 IRIS PLL 55W R7035 |  | INDAL | 642181 | Aan | 37 | [5 empty] | NVT | 20 |  | 4800 |  |  | 60 |  | PLL 55W 830 (HF) |  |  | 174035 | Aan | 25 | 55 |  | PLL | 2
SST144901 | 1013243 | 1013243 | 52.1783 | 5.3049 | 149367.9337 | 465577.9813 | https://lmsapp.nl/qr/asset/report/2fb89654-ab8d-4d1d-a2e1-bd6e4ae323e2 | 41 | Soest | Parallelweg |  | 3764BG |  |  |  | Gemeente Soest | 2025-01-16 | In bedrijf |  |  |  |  | Stedin | [21 empty] | Openbare verlichting | [5 empty] | 230 - MAST 6 M ST - EL UITL 5 GR | 1 | 1998-08-05 |  | In bedrijf |  |  |  | 323212 - 2551 PLL 36W HF NV | 1 | 2005-12-07 |  | In bedrijf | [13 empty] | LAMP PLL 36W KL.830 | 1 | 2020-05-27 |  | In bedrijf | [23 empty] | 230 - MAST 6 M ST - EL UITL 5 GR |  |  | 173525 | Aan | 2220 | 6 | CILINDRISCH | STAAL | 6005 MOSGROEN | 40 | GESCHILDERD | NVT |  | 323212 - 2551 PLL 36W HF NV |  | INDAL | 173537 | Aan | 1087 | [5 empty] | NVT | 20 |  |  |  |  | 41 |  | LAMP PLL 36W KL.830 |  |  | 1008877 | Aan | 906 | 36 | 3000K | PLL
SST144908 | 1013244 | 1013244 | 52.1673 | 5.2752 | 147339.074 | 464356.8848 | https://lmsapp.nl/qr/asset/report/d9647f6e-c5d8-4779-abfe-8a7de8f15c48 | 41 | Soest | Turfstreek |  | 3766HR |  |  |  | Gemeente Soest | 2025-01-16 | In bedrijf |  |  |  |  | Stedin | [21 empty] | Openbare verlichting | [5 empty] | 230 - MAST 6 M ST - EL UITL 5 GR | 1 | 1998-08-27 |  | In bedrijf |  |  |  | 323212 - 2551 PLL 36W HF NV | 1 | 2005-03-01 |  | In bedrijf | [13 empty] | LAMP PH PLL 36W 830 2G11 4P | 1 | 2020-01-22 |  | In bedrijf | [23 empty] | 230 - MAST 6 M ST - EL UITL 5 GR |  |  | 173525 | Aan | 2220 | 6 | CILINDRISCH | STAAL | 6005 MOSGROEN | 40 | GESCHILDERD | NVT |  | 323212 - 2551 PLL 36W HF NV |  | INDAL | 173537 | Aan | 1087 | [5 empty] | NVT | 20 |  |  |  |  | 41 |  | LAMP PH PLL 36W 830 2G11 4P |  |  | 36574 | Aan | 252 | 36 | 3000K | PLL | 2
SST144918 | 1013245 | 1013245 | 52.1908 | 5.2911 | 148429.968 | 466966.8607 | https://lmsapp.nl/qr/asset/report/38802923-0e0f-42ab-b38c-7b87ffa466eb | 27 | Soest | Inspecteur Schreuderlaan |  | 3761XC |  |  |  | Gemeente Soest | 2025-01-16 | In bedrijf |  |  |  |  | Stedin | [21 empty] | Openbare verlichting | [5 empty] | 219 - MAST 4,0m ST CONISCH OPZ 60MM PC | 1 | 1998-09-03 |  | In bedrijf |  |  |  | 320112 - CPS 200 PLL 24W HF NV | 1 | 2006-04-18 |  | In bedrijf | [13 empty] | LAMP PLL 24W KL830 | 1 | 2020-06-03 |  | In bedrijf | [23 empty] | 219 - MAST 4,0m ST CONISCH OPZ 60MM PC |  |  | 641174 | Aan | 2579 |  |  |  | Thermisch verzinkt | 40 |  |  |  | 320112 - CPS 200 PLL 24W HF NV |  | Philips | 174650 | Aan | 890 | [5 empty] | NVT | 20 |  |  |  |  | 27 |  | LAMP PLL 24W KL830 |  |  | 1008859 | Aan | 772 | 24
SST144924 | 1013246 | 1013246 | 52.1819 | 5.2749 | 147321.264 | 465980.1509 | https://lmsapp.nl/qr/asset/report/ad2219af-e87d-4670-9a88-b16b8371ce30 | 1 | Soest | Beckeringhstraat |  | 3762EV |  |  |  | Gemeente Soest | 2025-01-16 | In bedrijf |  |  |  |  | Stedin | [10 empty] | 3A | [10 empty] | Openbare verlichting | [5 empty] | 253 - MAST 6,7 M ST VERL (8,0 M) | 1 | 2006-04-25 |  | In bedrijf |  |  |  | Lightronics PRUNUS-E3-L2WG4-LC-M-32LED-3000K-4200LM | 1 | 2023-05-08 |  | In bedrijf | [13 empty] | LED 3000K | 1 | 2023-05-08 |  | In bedrijf |  |  | LEDDRIVER | 1 | 2023-05-08 |  | In bedrijf | [16 empty] | 253 - MAST 6,7 M ST VERL (8,0 M) |  |  | 174931 | Aan | 645 | 8 | CILINDRISCH | STAAL | 6005 MOSGROEN | 40 | GESCHILDERD | NVT |  | Lightronics PRUNUS-E3-L2WG4-LC-M-32LED-3000K-4200LM |  | Lightronics | 1432051 | Aan | 112 | [5 empty] | 3000K | 11 | [6 empty] | LED 3000K |  |  | 1091131 | Aan | 2491 |  |  |  |  | LEDDRIVER |  |  | 78381 | Aan | 4472 | 20 | 1
SST144927 | 1013247 | 1013247 | 52.1722 | 5.3154 | 150087.756 | 464895.7366 | https://lmsapp.nl/qr/asset/report/d2fdf089-5aa1-434a-8c07-975b6e4a1421 | 16 | Soest | Ferdinand Huycklaan |  | 3768HW |  |  |  | Gemeente Soest | 2025-01-16 | In bedrijf |  |  |  |  | Stedin | [10 empty] | 3A | [10 empty] | Openbare verlichting | [5 empty] | 230 - MAST 6 M ST - EL UITL 5 GR | 1 | 1998-09-11 |  | In bedrijf |  |  |  | MINI Nicole 7320 16W Prog RAL 7035 WW 2015Lumen S | 1 | 2022-11-15 |  | In bedrijf | [13 empty] | LED 3000K | 1 | 2022-11-15 |  | In bedrijf |  |  | LEDDRIVER | 1 | 2022-11-15 |  | In bedrijf | [16 empty] | 230 - MAST 6 M ST - EL UITL 5 GR |  |  | 173525 | Aan | 2220 | 6 | CILINDRISCH | STAAL | 6005 MOSGROEN | 40 | GESCHILDERD | NVT |  | MINI Nicole 7320 16W Prog RAL 7035 WW 2015Lumen S |  | INNOLUMIS B.V. | 1018263 | Aan | 196 | [5 empty] | NVT | [5 empty] | 16 |  | LED 3000K |  |  | 1091131 | Aan | 2491 |  |  |  |  | LEDDRIVER |  |  | 78381 | Aan | 4472 | 20 | 1
SST144928 | 1013248 | 1013248 | 52.1219 | 5.2819 | 147790.236 | 459298.4968 | https://lmsapp.nl/qr/asset/report/4f639408-2997-48a4-bcae-2cc1f4ba9f8f | 1 | Soesterberg | Koppenlaan |  | 3769BK |  |  |  | Gemeente Soest | 2025-01-16 | In bedrijf |  |  |  |  | Stedin | [10 empty] | 3A | [10 empty] | Openbare verlichting | [5 empty] | 230 - MAST 6 M ST - EL UITL 5 GR | 1 | 1998-09-11 |  | In bedrijf |  |  |  | MINI Nicole 7320 24W Prog RAL 7035 WW 2850Lumen S | 1 | 2023-06-05 |  | In bedrijf | [13 empty] | LED 3000K | 1 | 2023-06-05 |  | In bedrijf |  |  | LEDDRIVER | 1 | 2023-06-05 |  | In bedrijf | [16 empty] | 230 - MAST 6 M ST - EL UITL 5 GR |  |  | 173525 | Aan | 2220 | 6 | CILINDRISCH | STAAL | 6005 MOSGROEN | 40 | GESCHILDERD | NVT |  | MINI Nicole 7320 24W Prog RAL 7035 WW 2850Lumen S |  |  | 1432066 | Aan | 184 | [13 empty] | LED 3000K |  |  | 1091131 | Aan | 2491 |  |  |  |  | LEDDRIVER |  |  | 78381 | Aan | 4472 | 20 | 1
SST144929 | 1013249 | 1013249 | 52.1916 | 5.2804 | 147698.453 | 467056.9145 | https://lmsapp.nl/qr/asset/report/dee82d8e-4480-47c0-afb6-bf08aa996543 | 24 | Soest | Park Vredehof |  | 3762DT |  |  |  | Gemeente Soest | 2025-01-16 | In bedrijf |  |  |  |  | Stedin | [21 empty] | Openbare verlichting | [5 empty] | 219 - MAST 4,0m ST CONISCH OPZ 60MM PC | 1 | 1997-03-10 |  | In bedrijf |  |  |  | ARM 2310 OSIRIS 2 PLL 24W 2EVS D76 R9005 | 1 | 2010-05-25 |  | In bedrijf | [13 empty] | LAMP PLL 24W KL830 | 1 | 2020-04-29 |  | In bedrijf | [23 empty] | 219 - MAST 4,0m ST CONISCH OPZ 60MM PC |  |  | 641174 | Aan | 2579 |  |  |  | Thermisch verzinkt | 40 |  |  |  | ARM 2310 OSIRIS 2 PLL 24W 2EVS D76 R9005 |  |  | 1011948 | Aan | 18 | [13 empty] | LAMP PLL 24W KL830 |  |  | 1008859 | Aan | 772 | 24
SST144930 | 1013250 | 1013250 | 52.1186 | 5.28 | 147655.266 | 458939.3271 | https://lmsapp.nl/qr/asset/report/8b6aa76d-dcd0-4386-b95d-a8c1c22b9e4a | 41 | Soesterberg | Christiaan Huygenslaan |  | 3769XR |  |  |  | Gemeente Soest | 2025-01-16 | In bedrijf |  |  |  |  | Stedin | [21 empty] | Openbare verlichting | [5 empty] | 230 - MAST 6 M ST - EL UITL 5 GR | 1 | 1998-09-16 |  | In bedrijf |  |  |  | 323212 - 2551 PLL 36W HF NV | 1 | 2009-05-01 |  | In bedrijf | [13 empty] | LAMP PLL 36W KL.830 | 1 | 2020-04-29 |  | In bedrijf | [23 empty] | 230 - MAST 6 M ST - EL UITL 5 GR |  |  | 173525 | Aan | 2220 | 6 | CILINDRISCH | STAAL | 6005 MOSGROEN | 40 | GESCHILDERD | NVT |  | 323212 - 2551 PLL 36W HF NV |  | INDAL | 173537 | Aan | 1087 | [5 empty] | NVT | 20 |  |  |  |  | 41 |  | LAMP PLL 36W KL.830 |  |  | 1008877 | Aan | 906 | 36 | 3000K | PLL
SST144935 | 1013251 | 1013251 | 52.1743 | 5.2794 | 147624.206 | 465130.1967 | https://lmsapp.nl/qr/asset/report/1ae5270d-fbfd-4b49-aa1e-e0723489ad3e | 27 | Soest | Johannes Poststraat |  | 3762VK |  |  |  | Gemeente Soest | 2025-01-16 | In bedrijf |  |  |  |  | Stedin | [21 empty] | Openbare verlichting | [5 empty] | 219 - MAST 4,0m ST CONISCH OPZ 60MM PC | 1 | 2009-12-07 |  | In bedrijf |  |  |  | 320112 - CPS 200 PLL 24W HF NV | 1 | 2009-12-07 |  | In bedrijf | [13 empty] | LAMP PLL 24W KL830 | 1 | 2020-04-22 |  | In bedrijf | [23 empty] | 219 - MAST 4,0m ST CONISCH OPZ 60MM PC |  |  | 641174 | Aan | 2579 |  |  |  | Thermisch verzinkt | 40 |  |  |  | 320112 - CPS 200 PLL 24W HF NV |  | Philips | 174650 | Aan | 890 | [5 empty] | NVT | 20 |  |  |  |  | 27 |  | LAMP PLL 24W KL830 |  |  | 1008859 | Aan | 772 | 24
SST144950 | 1013254 | 1013254 | 52.1634 | 5.3086 | 149621.366 | 463917.2566 | https://lmsapp.nl/qr/asset/report/ce8a1046-99a6-4448-8d5b-42dab438be1d | 70 | Soest | Soesterbergsestraat |  | 3768EA |  |  |  | Gemeente Soest | 2025-01-16 | In bedrijf |  |  |  |  | Stedin | [21 empty] | Openbare verlichting | [5 empty] | 162 - MAST 7,0 M ST VERL (8,0 M) | 1 | 1998-08-28 |  | In bedrijf |  |  |  | 332812 - NAS 036 SONT 70W NV | 1 | 1998-08-28 |  | In bedrijf | [13 empty] | LAMP SON-T PIA PLUS 70W E27 PH. | 1 | 2020-06-10 |  | In bedrijf | [23 empty] | 162 - MAST 7,0 M ST VERL (8,0 M) |  |  | 1013252 | Aan | 29 | [8 empty] | 332812 - NAS 036 SONT 70W NV |  |  | 1013253 | Aan | 38 | [13 empty] | LAMP SON-T PIA PLUS 70W E27 PH. |  |  | 1008881 | Aan | 131 | 70 |  | SON
SST144951 | 1013255 | 1013255 | 52.1638 | 5.3087 | 149627.036 | 463962.0774 | https://lmsapp.nl/qr/asset/report/25eb2dd6-1b93-4d3b-bfe9-d44f35ab511b | 70 | Soest | Soesterbergsestraat |  | 3768EA |  |  |  | Gemeente Soest | 2025-01-16 | In bedrijf |  |  |  |  | Stedin | [21 empty] | Openbare verlichting | [5 empty] | 162 - MAST 7,0 M ST VERL (8,0 M) | 1 | 1998-08-28 |  | In bedrijf |  |  |  | 332812 - NAS 036 SONT 70W NV | 1 | 1998-08-28 |  | In bedrijf | [13 empty] | LAMP SON-T PIA PLUS 70W E27 PH. | 1 | 2020-06-10 |  | In bedrijf | [23 empty] | 162 - MAST 7,0 M ST VERL (8,0 M) |  |  | 1013252 | Aan | 29 | [8 empty] | 332812 - NAS 036 SONT 70W NV |  |  | 1013253 | Aan | 38 | [13 empty] | LAMP SON-T PIA PLUS 70W E27 PH. |  |  | 1008881 | Aan | 131 | 70 |  | SON
SST144952 | 1013257 | 1013257 | 52.164 | 5.3087 | 149629.7359 | 463985.8375 | https://lmsapp.nl/qr/asset/report/f0546e70-8c9e-4e07-a380-8bb826ff80a9 | 70 | Soest | Soesterbergsestraat |  | 3768EA |  |  |  | Gemeente Soest | 2025-01-16 | In bedrijf |  |  |  |  | Stedin | [21 empty] | Openbare verlichting | [5 empty] | 164 - MAST 5,0 M ST VERL (6M) | 1 | 1998-08-28 |  | In bedrijf |  |  |  | 332812 - NAS 036 SONT 70W NV | 1 | 1998-08-28 |  | In bedrijf | [13 empty] | LAMP SON-T PIA PLUS 70W E27 PH. | 1 | 2023-12-20 |  | In bedrijf | [23 empty] | 164 - MAST 5,0 M ST VERL (6M) |  |  | 1013256 | Aan | 12 | [8 empty] | 332812 - NAS 036 SONT 70W NV |  |  | 1013253 | Aan | 38 | [13 empty] | LAMP SON-T PIA PLUS 70W E27 PH. |  |  | 1008881 | Aan | 131 | 70 |  | SON
SST144953 | 1013258 | 1013258 | 52.1641 | 5.3087 | 149630.546 | 463997.4467 | https://lmsapp.nl/qr/asset/report/55dbe7d9-a91f-46c9-becc-25cf331c090d | 70 | Soest | Soesterbergsestraat |  | 3768EA |  |  |  | Gemeente Soest | 2025-01-16 | In bedrijf |  |  |  |  | Stedin | [21 empty] | Openbare verlichting | [5 empty] | 162 - MAST 7,0 M ST VERL (8,0 M) | 1 | 1998-08-28 |  | In bedrijf |  |  |  | 332812 - NAS 036 SONT 70W NV | 1 | 1998-08-28 |  | In bedrijf | [13 empty] | LAMP SON-T PIA PLUS 70W E27 PH. | 1 | 2020-06-10 |  | In bedrijf | [23 empty] | 162 - MAST 7,0 M ST VERL (8,0 M) |  |  | 1013252 | Aan | 29 | [8 empty] | 332812 - NAS 036 SONT 70W NV |  |  | 1013253 | Aan | 38 | [13 empty] | LAMP SON-T PIA PLUS 70W E27 PH. |  |  | 1008881 | Aan | 131 | 70 |  | SON
SST144954 | 1013259 | 1013259 | 52.1644 | 5.3088 | 149632.706 | 464025.7969 | https://lmsapp.nl/qr/asset/report/9bc2bb6a-e5f4-4852-b05e-b62bf7121e39 | 75 | Soest | Soesterbergsestraat |  | 3768EA |  |  |  | Gemeente Soest | 2025-01-16 | In bedrijf |  |  |  |  | Stedin | [21 empty] | Openbare verlichting | [5 empty] | 164 - MAST 5,0 M ST VERL (6M) | 1 | 1998-09-09 |  | In bedrijf |  |  |  | 332812 - NAS 036 SONT 70W NV | 1 | 1998-09-09 |  | In bedrijf | [13 empty] | LAMP SON-T PIA PLUS 70W E27 PH. | 1 | 2023-12-20 |  | In bedrijf |  |  | E-vsa | 1 | 2024-02-08 |  | In bedrijf | [16 empty] | 164 - MAST 5,0 M ST VERL (6M) |  |  | 1013256 | Aan | 12 | [8 empty] | 332812 - NAS 036 SONT 70W NV |  |  | 1013253 | Aan | 38 | [13 empty] | LAMP SON-T PIA PLUS 70W E27 PH. |  |  | 1008881 | Aan | 131 | 70 |  | SON |  | E-vsa |  |  | 85518 | Aan | 49 | 20 | 5
SST144955 | 1013260 | 1013260 | 52.1645 | 5.3088 | 149632.436 | 464037.1368 | https://lmsapp.nl/qr/asset/report/afd369f8-f351-4bd4-a3ee-08ce7d3a5bef | 70 | Soest | Soesterbergsestraat |  | 3768EA |  |  |  | Gemeente Soest | 2025-01-16 | In bedrijf |  |  |  |  | Stedin | [21 empty] | Openbare verlichting | [5 empty] | 162 - MAST 7,0 M ST VERL (8,0 M) | 1 | 1998-09-09 |  | In bedrijf |  |  |  | 332812 - NAS 036 SONT 70W NV | 1 | 1998-09-09 |  | In bedrijf | [13 empty] | LAMP SON-T PIA PLUS 70W E27 PH. | 1 | 2020-06-10 |  | In bedrijf | [23 empty] | 162 - MAST 7,0 M ST VERL (8,0 M) |  |  | 1013252 | Aan | 29 | [8 empty] | 332812 - NAS 036 SONT 70W NV |  |  | 1013253 | Aan | 38 | [13 empty] | LAMP SON-T PIA PLUS 70W E27 PH. |  |  | 1008881 | Aan | 131 | 70 |  | SON
SST144956 | 1013261 | 1013261 | 52.1649 | 5.3088 | 149635.406 | 464081.6868 | https://lmsapp.nl/qr/asset/report/58074888-266f-405e-969e-d0b6caf22d41 | 16.7 | Soest | Soesterbergsestraat |  | 3768EA |  |  |  | Gemeente Soest | 2025-01-16 | In bedrijf |  |  |  |  | Stedin | [21 empty] | Openbare verlichting | [5 empty] | 162 - MAST 7,0 M ST VERL (8,0 M) | 1 | 1998-09-09 |  | In bedrijf |  |  |  | Lightronics GAM 16 LED 16,7W 3000K RAL9005 | 1 | 2025-08-04 |  | In bedrijf | [13 empty] | LED 3000K | 1 | 2025-08-04 |  | In bedrijf | [23 empty] | 162 - MAST 7,0 M ST VERL (8,0 M) |  |  | 1013252 | Aan | 29 | [8 empty] | Lightronics GAM 16 LED 16,7W 3000K RAL9005 |  | Lightronics BV |  | Aan | 2 | LED |  |  |  |  | 9005 DIEPZWART | 20 | 16 | 2000 |  |  | 16.7 |  | LED 3000K |  |  | 1091131 | Aan | 2491
SST144957 | 1013262 | 1013262 | 52.1652 | 5.3088 | 149636.216 | 464114.0873 | https://lmsapp.nl/qr/asset/report/99a5b7a6-25c6-4f26-a699-ab24c88309fb | 70 | Soest | Soesterbergsestraat |  | 3768EA |  |  |  | Gemeente Soest | 2025-01-16 | In bedrijf |  |  |  |  | Stedin | [21 empty] | Openbare verlichting | [5 empty] | 164 - MAST 5,0 M ST VERL (6M) | 1 | 1998-09-25 |  | In bedrijf |  |  |  | 332812 - NAS 036 SONT 70W NV | 1 | 1998-09-25 |  | In bedrijf | [13 empty] | LAMP SON-T PIA PLUS 70W E27 PH. | 1 | 2020-06-10 |  | In bedrijf | [23 empty] | 164 - MAST 5,0 M ST VERL (6M) |  |  | 1013256 | Aan | 12 | [8 empty] | 332812 - NAS 036 SONT 70W NV |  |  | 1013253 | Aan | 38 | [13 empty] | LAMP SON-T PIA PLUS 70W E27 PH. |  |  | 1008881 | Aan | 131 | 70 |  | SON
SST144958 | 1013263 | 1013263 | 52.1653 | 5.3088 | 149637.2959 | 464127.3172 | https://lmsapp.nl/qr/asset/report/82a254ca-ea8c-4333-829a-864d095e36cd | 70 | Soest | Soesterbergsestraat |  | 3768EA |  |  |  | Gemeente Soest | 2025-01-16 | In bedrijf |  |  |  |  | Stedin | [21 empty] | Openbare verlichting | [5 empty] | 162 - MAST 7,0 M ST VERL (8,0 M) | 1 | 1998-09-25 |  | In bedrijf |  |  |  | 332812 - NAS 036 SONT 70W NV | 1 | 1998-09-25 |  | In bedrijf | [13 empty] | LAMP SON-T PIA PLUS 70W E27 PH. | 1 | 2020-06-10 |  | In bedrijf | [23 empty] | 162 - MAST 7,0 M ST VERL (8,0 M) |  |  | 1013252 | Aan | 29 | [8 empty] | 332812 - NAS 036 SONT 70W NV |  |  | 1013253 | Aan | 38 | [13 empty] | LAMP SON-T PIA PLUS 70W E27 PH. |  |  | 1008881 | Aan | 131 | 70 |  | SON
SST144959 | 1013264 | 1013264 | 52.1656 | 5.3088 | 149637.296 | 464163.497 | https://lmsapp.nl/qr/asset/report/1cc44e7b-40c5-4b31-8055-a4c066357c01 | 70 | Soest | Soesterbergsestraat |  | 3768EA |  |  |  | Gemeente Soest | 2025-01-16 | In bedrijf |  |  |  |  | Stedin | [21 empty] | Openbare verlichting | [5 empty] | 164 - MAST 5,0 M ST VERL (6M) | 1 | 2000-03-16 |  | In bedrijf |  |  |  | 332812 - NAS 036 SONT 70W NV | 1 | 2000-03-16 |  | In bedrijf | [13 empty] | LAMP GE SON-T 70W E27 SPH LUCALOX XO | 1 | 2020-06-10 |  | In bedrijf | [23 empty] | 164 - MAST 5,0 M ST VERL (6M) |  |  | 1013256 | Aan | 12 | [8 empty] | 332812 - NAS 036 SONT 70W NV |  |  | 1013253 | Aan | 38 | [13 empty] | LAMP GE SON-T 70W E27 SPH LUCALOX XO |  |  | 36068 | Aan | 4 | 70 |  | SON | 2
SST144960 | 1013265 | 1013265 | 52.1656 | 5.309 | 149646.2059 | 464161.3367 | https://lmsapp.nl/qr/asset/report/c87133c7-07f1-4549-8f43-8d60509b8937 | 70 | Soest | Soesterbergsestraat |  | 3768EA |  |  |  | Gemeente Soest | 2025-01-16 | In bedrijf |  |  |  |  | Stedin | [21 empty] | Openbare verlichting | [5 empty] | 164 - MAST 5,0 M ST VERL (6M) | 1 | 1998-11-12 |  | In bedrijf |  |  |  | 332812 - NAS 036 SONT 70W NV | 1 | 1998-11-12 |  | In bedrijf | [13 empty] | LAMP SON-T PIA PLUS 70W E27 PH. | 1 | 2020-06-10 |  | In bedrijf | [23 empty] | 164 - MAST 5,0 M ST VERL (6M) |  |  | 1013256 | Aan | 12 | [8 empty] | 332812 - NAS 036 SONT 70W NV |  |  | 1013253 | Aan | 38 | [13 empty] | LAMP SON-T PIA PLUS 70W E27 PH. |  |  | 1008881 | Aan | 131 | 70 |  | SON
SST144961 | 1013266 | 1013266 | 52.1655 | 5.309 | 149646.4759 | 464147.8372 | https://lmsapp.nl/qr/asset/report/a4af293e-d800-49ca-80ac-8fdb0b7aa7c9 | 16.7 | Soest | Soesterbergsestraat |  | 3768EA |  |  |  | Gemeente Soest | 2025-01-16 | In bedrijf |  |  |  |  | Stedin | [21 empty] | Openbare verlichting | [5 empty] | 162 - MAST 7,0 M ST VERL (8,0 M) | 1 | 1998-10-06 |  | In bedrijf |  |  |  | Lightronics GAM 16 LED 16,7W 3000K RAL9005 | 1 | 2025-06-02 |  | In bedrijf | [13 empty] | LED IN: Lightronics PRUNUS-E3-L2WG4-LC-M-32LED-3000K-2200LM | 1 | 2025-06-02 |  | In bedrijf | [23 empty] | 162 - MAST 7,0 M ST VERL (8,0 M) |  |  | 1013252 | Aan | 29 | [8 empty] | Lightronics GAM 16 LED 16,7W 3000K RAL9005 |  | Lightronics BV |  | Aan | 2 | LED |  |  |  |  | 9005 DIEPZWART | 20 | 16 | 2000 |  |  | 16.7 |  | LED IN: Lightronics PRUNUS-E3-L2WG4-LC-M-32LED-3000K-2200LM |  |  | 1008863 | Aan | 383 | 16 |  | LED
SST144962 | 1013267 | 1013267 | 52.1652 | 5.3089 | 149645.126 | 464116.2473 | https://lmsapp.nl/qr/asset/report/64bcd4a3-de02-4f97-8f6b-78640837c119 | 70 | Soest | Soesterbergsestraat |  | 3768EA |  |  |  | Gemeente Soest | 2025-01-16 | In bedrijf |  |  |  |  | Stedin | [21 empty] | Openbare verlichting | [5 empty] | 164 - MAST 5,0 M ST VERL (6M) | 1 | 1998-09-25 |  | In bedrijf |  |  |  | 332812 - NAS 036 SONT 70W NV | 1 | 1998-09-25 |  | In bedrijf | [13 empty] | LAMP SON-T PIA PLUS 70W E27 PH. | 1 | 2020-06-10 |  | In bedrijf | [23 empty] | 164 - MAST 5,0 M ST VERL (6M) |  |  | 1013256 | Aan | 12 | [8 empty] | 332812 - NAS 036 SONT 70W NV |  |  | 1013253 | Aan | 38 | [13 empty] | LAMP SON-T PIA PLUS 70W E27 PH. |  |  | 1008881 | Aan | 131 | 70 |  | SON
SST144963 | 1013268 | 1013268 | 52.165 | 5.309 | 149646.206 | 464094.9174 | https://lmsapp.nl/qr/asset/report/f62b604f-6d88-49d1-93fe-fa38a735a6cb | 70 | Soest | Soesterbergsestraat |  | 3768EA |  |  |  | Gemeente Soest | 2025-01-16 | In bedrijf |  |  |  |  | Stedin | [21 empty] | Openbare verlichting | [5 empty] | 162 - MAST 7,0 M ST VERL (8,0 M) | 1 | 1998-10-05 |  | In bedrijf |  |  |  | 332812 - NAS 036 SONT 70W NV | 1 | 1998-10-05 |  | In bedrijf | [13 empty] | LAMP SON-T PIA PLUS 70W E27 PH. | 1 | 2020-06-10 |  | In bedrijf | [23 empty] | 162 - MAST 7,0 M ST VERL (8,0 M) |  |  | 1013252 | Aan | 29 | [8 empty] | 332812 - NAS 036 SONT 70W NV |  |  | 1013253 | Aan | 38 | [13 empty] | LAMP SON-T PIA PLUS 70W E27 PH. |  |  | 1008881 | Aan | 131 | 70 |  | SON
SST144964 | 1013269 | 1013269 | 52.1647 | 5.3089 | 149644.0459 | 464064.1373 | https://lmsapp.nl/qr/asset/report/f82d9310-b946-4657-bcf4-1707875877e4 | 70 | Soest | Soesterbergsestraat |  | 3768EA |  |  |  | Gemeente Soest | 2025-01-16 | In bedrijf |  |  |  |  | Stedin | [21 empty] | Openbare verlichting | [5 empty] | 162 - MAST 7,0 M ST VERL (8,0 M) | 1 | 1998-09-25 |  | In bedrijf |  |  |  | 332812 - NAS 036 SONT 70W NV | 1 | 1998-09-25 |  | In bedrijf | [13 empty] | LAMP SON-T PIA PLUS 70W E27 PH. | 1 | 2022-02-16 |  | In bedrijf | [23 empty] | 162 - MAST 7,0 M ST VERL (8,0 M) |  |  | 1013252 | Aan | 29 | [8 empty] | 332812 - NAS 036 SONT 70W NV |  |  | 1013253 | Aan | 38 | [13 empty] | LAMP SON-T PIA PLUS 70W E27 PH. |  |  | 1008881 | Aan | 131 | 70 |  | SON
SST144965 | 1013270 | 1013270 | 52.1645 | 5.3091 | 149655.926 | 464040.6474 | https://lmsapp.nl/qr/asset/report/a8ec1347-155e-49ba-8bac-c40d34c72c6c | 70 | Soest | Soesterbergsestraat |  | 3768EA |  |  |  | Gemeente Soest | 2025-01-16 | In bedrijf |  |  |  |  | Stedin | [21 empty] | Openbare verlichting | [5 empty] | 162 - MAST 7,0 M ST VERL (8,0 M) | 1 | 1998-09-25 |  | In bedrijf |  |  |  | 332812 - NAS 036 SONT 70W NV | 1 | 1998-09-25 |  | In bedrijf | [13 empty] | LAMP SON-T PIA PLUS 70W E27 PH. | 1 | 2020-06-10 |  | In bedrijf | [23 empty] | 162 - MAST 7,0 M ST VERL (8,0 M) |  |  | 1013252 | Aan | 29 | [8 empty] | 332812 - NAS 036 SONT 70W NV |  |  | 1013253 | Aan | 38 | [13 empty] | LAMP SON-T PIA PLUS 70W E27 PH. |  |  | 1008881 | Aan | 131 | 70 |  | SON
SST144966 | 1013271 | 1013271 | 52.1644 | 5.3089 | 149641.346 | 464026.8768 | https://lmsapp.nl/qr/asset/report/80c66f84-db60-4c0e-be10-2ac60325eb58 | 70 | Soest | Soesterbergsestraat |  | 3768EA |  |  |  | Gemeente Soest | 2025-01-16 | In bedrijf |  |  |  |  | Stedin | [21 empty] | Openbare verlichting | [5 empty] | 164 - MAST 5,0 M ST VERL (6M) | 1 | 1998-09-17 |  | In bedrijf |  |  |  | 332812 - NAS 036 SONT 70W NV | 1 | 1998-09-17 |  | In bedrijf | [13 empty] | LAMP SON-T PIA PLUS 70W E27 PH. | 1 | 2020-06-10 |  | In bedrijf | [23 empty] | 164 - MAST 5,0 M ST VERL (6M) |  |  | 1013256 | Aan | 12 | [8 empty] | 332812 - NAS 036 SONT 70W NV |  |  | 1013253 | Aan | 38 | [13 empty] | LAMP SON-T PIA PLUS 70W E27 PH. |  |  | 1008881 | Aan | 131 | 70 |  | SON
SST144967 | 1013272 | 1013272 | 52.1643 | 5.3089 | 149639.7259 | 464013.1067 | https://lmsapp.nl/qr/asset/report/b6dffd7f-7c5f-4ef3-8c4e-e4bb440318d0 | 75 | Soest | Soesterbergsestraat |  | 3768EA |  |  |  | Gemeente Soest | 2025-01-16 | In bedrijf |  |  |  |  | Stedin | [21 empty] | Openbare verlichting | [5 empty] | 162 - MAST 7,0 M ST VERL (8,0 M) | 1 | 1998-09-17 |  | In bedrijf |  |  |  | 332812 - NAS 036 SONT 70W NV | 1 | 1998-09-17 |  | In bedrijf | [13 empty] | LAMP SON-T PIA PLUS 70W E27 PH. | 1 | 2023-12-20 |  | In bedrijf |  |  | E-vsa | 1 | 2023-12-20 |  | In bedrijf | [16 empty] | 162 - MAST 7,0 M ST VERL (8,0 M) |  |  | 1013252 | Aan | 29 | [8 empty] | 332812 - NAS 036 SONT 70W NV |  |  | 1013253 | Aan | 38 | [13 empty] | LAMP SON-T PIA PLUS 70W E27 PH. |  |  | 1008881 | Aan | 131 | 70 |  | SON |  | E-vsa |  |  | 85518 | Aan | 49 | 20 | 5
SST144968 | 1013273 | 1013273 | 52.164 | 5.3088 | 149638.106 | 463987.7266 | https://lmsapp.nl/qr/asset/report/0e759142-5292-400b-8fc8-3eb076838cb8 | 70 | Soest | Soesterbergsestraat |  | 3768EA |  |  |  | Gemeente Soest | 2025-01-16 | In bedrijf |  |  |  |  | Stedin | [21 empty] | Openbare verlichting | [5 empty] | 164 - MAST 5,0 M ST VERL (6M) | 1 | 1998-09-17 |  | In bedrijf |  |  |  | 332812 - NAS 036 SONT 70W NV | 1 | 1998-09-17 |  | In bedrijf | [13 empty] | LAMP SON-T PIA PLUS 70W E27 PH. | 1 | 2020-06-10 |  | In bedrijf | [23 empty] | 164 - MAST 5,0 M ST VERL (6M) |  |  | 1013256 | Aan | 12 | [8 empty] | 332812 - NAS 036 SONT 70W NV |  |  | 1013253 | Aan | 38 | [13 empty] | LAMP SON-T PIA PLUS 70W E27 PH. |  |  | 1008881 | Aan | 131 | 70 |  | SON
SST144969 | 1013274 | 1013274 | 52.1639 | 5.3088 | 149636.486 | 463973.1476 | https://lmsapp.nl/qr/asset/report/c0ad4b7e-1bb1-4f89-abb2-22f2f39083d0 | 70 | Soest | Soesterbergsestraat |  | 3768EA |  |  |  | Gemeente Soest | 2025-01-16 | In bedrijf |  |  |  |  | Stedin | [21 empty] | Openbare verlichting | [5 empty] | 162 - MAST 7,0 M ST VERL (8,0 M) | 1 | 1998-10-02 |  | In bedrijf |  |  |  | 332812 - NAS 036 SONT 70W NV | 1 | 1998-10-02 |  | In bedrijf | [13 empty] | LAMP SON-T PIA PLUS 70W E27 PH. | 1 | 2020-06-10 |  | In bedrijf | [23 empty] | 162 - MAST 7,0 M ST VERL (8,0 M) |  |  | 1013252 | Aan | 29 | [8 empty] | 332812 - NAS 036 SONT 70W NV |  |  | 1013253 | Aan | 38 | [13 empty] | LAMP SON-T PIA PLUS 70W E27 PH. |  |  | 1008881 | Aan | 131 | 70 |  | SON
SST144970 | 1013275 | 1013275 | 52.1637 | 5.3088 | 149635.6759 | 463948.847 | https://lmsapp.nl/qr/asset/report/4c6ffd3d-4ec3-4728-b64c-a3a58e4844c8 | 70 | Soest | Soesterbergsestraat |  | 3768EA |  |  |  | Gemeente Soest | 2025-01-16 | In bedrijf |  |  |  |  | Stedin | [21 empty] | Openbare verlichting | [5 empty] | 162 - MAST 7,0 M ST VERL (8,0 M) | 1 | 1998-10-02 |  | In bedrijf |  |  |  | 332812 - NAS 036 SONT 70W NV | 1 | 1998-10-02 |  | In bedrijf | [13 empty] | LAMP SON-T PIA PLUS 70W E27 PH. | 1 | 2020-06-10 |  | In bedrijf | [23 empty] | 162 - MAST 7,0 M ST VERL (8,0 M) |  |  | 1013252 | Aan | 29 | [8 empty] | 332812 - NAS 036 SONT 70W NV |  |  | 1013253 | Aan | 38 | [13 empty] | LAMP SON-T PIA PLUS 70W E27 PH. |  |  | 1008881 | Aan | 131 | 70 |  | SON
SST144971 | 1013276 | 1013276 | 52.1635 | 5.3088 | 149635.946 | 463931.8371 | https://lmsapp.nl/qr/asset/report/eb341895-a2a3-4b7c-9916-01ed3354ccd4 | 70 | Soest | Soesterbergsestraat |  | 3768EA |  |  |  | Gemeente Soest | 2025-01-16 | In bedrijf |  |  |  |  | Stedin | [21 empty] | Openbare verlichting | [5 empty] | 162 - MAST 7,0 M ST VERL (8,0 M) | 1 | 1998-10-02 |  | In bedrijf |  |  |  | 332812 - NAS 036 SONT 70W NV | 1 | 1998-10-02 |  | In bedrijf | [13 empty] | LAMP SON-T PIA PLUS 70W E27 PH. | 1 | 2024-01-12 |  | In bedrijf | [23 empty] | 162 - MAST 7,0 M ST VERL (8,0 M) |  |  | 1013252 | Aan | 29 | [8 empty] | 332812 - NAS 036 SONT 70W NV |  |  | 1013253 | Aan | 38 | [13 empty] | LAMP SON-T PIA PLUS 70W E27 PH. |  |  | 1008881 | Aan | 131 | 70 |  | SON
SST144972 | 1013277 | 1013277 | 52.1632 | 5.3088 | 149636.2159 | 463894.5768 | https://lmsapp.nl/qr/asset/report/f851100a-a531-4b5f-9443-edb09f9cd91f | 70 | Soest | Soesterbergsestraat |  | 3768EA |  |  |  | Gemeente Soest | 2025-01-16 | In bedrijf |  |  |  |  | Stedin | [21 empty] | Openbare verlichting | [5 empty] | 162 - MAST 7,0 M ST VERL (8,0 M) | 1 | 1998-10-07 |  | In bedrijf |  |  |  | VERV ARM SGS 201 070 G 1X SON-I 70W | 1 | 2011-01-03 |  | In bedrijf | [13 empty] | LAMP SON-T PIA PLUS 70W E27 PH. | 1 | 2020-06-10 |  | In bedrijf | [23 empty] | 162 - MAST 7,0 M ST VERL (8,0 M) |  |  | 1013252 | Aan | 29 | [8 empty] | VERV ARM SGS 201 070 G 1X SON-I 70W |  |  | 1009312 | Aan | 1 | [13 empty] | LAMP SON-T PIA PLUS 70W E27 PH. |  |  | 1008881 | Aan | 131 | 70 |  | SON
SST144973 | 1013278 | 1013278 | 52.1646 | 5.3071 | 149520.508 | 464056.0497 | https://lmsapp.nl/qr/asset/report/f76ec0e8-3398-44ff-a77d-7b7e9fe8f915 | 1 | Soest | Seminariehof |  | 3768EE |  |  |  | Gemeente Soest | 2025-01-16 | In bedrijf |  |  |  |  | Stedin | [10 empty] | 3A | [10 empty] | Openbare verlichting | [5 empty] | 230 - MAST 6 M ST - EL UITL 5 GR | 1 | 2000-03-31 |  | In bedrijf |  |  |  | LIGHTRONICS PRUNUS A3 LED RAL7016 | 1 | 2023-06-07 |  | In bedrijf | [13 empty] | LED 3000K | 1 | 2023-06-07 |  | In bedrijf |  |  | LEDDRIVER | 1 | 2023-06-07 |  | In bedrijf | [16 empty] | 230 - MAST 6 M ST - EL UITL 5 GR |  |  | 173525 | Aan | 2220 | 6 | CILINDRISCH | STAAL | 6005 MOSGROEN | 40 | GESCHILDERD | NVT |  | LIGHTRONICS PRUNUS A3 LED RAL7016 |  | Lightronics BV | 1017728 | Aan | 399 | [13 empty] | LED 3000K |  |  | 1091131 | Aan | 2491 |  |  |  |  | LEDDRIVER |  |  | 78381 | Aan | 4472 | 20 | 1
SST144974 | 1013279 | 1013279 | 52.1647 | 5.3074 | 149543.1029 | 464063.5806 | https://lmsapp.nl/qr/asset/report/25da67ea-f753-4f6d-9bf7-6138e7f454c1 | 1 | Soest | Seminariehof |  | 3768EE |  |  |  | Gemeente Soest | 2025-01-16 | In bedrijf |  |  |  |  | Stedin | [10 empty] | 3A | [10 empty] | Openbare verlichting | [5 empty] | 230 - MAST 6 M ST - EL UITL 5 GR | 1 | 2000-03-31 |  | In bedrijf |  |  |  | LIGHTRONICS PRUNUS A3 LED RAL7016 | 1 | 2023-06-07 |  | In bedrijf | [13 empty] | LED 3000K | 1 | 2023-06-07 |  | In bedrijf |  |  | LEDDRIVER | 1 | 2023-06-07 |  | In bedrijf | [16 empty] | 230 - MAST 6 M ST - EL UITL 5 GR |  |  | 173525 | Aan | 2220 | 6 | CILINDRISCH | STAAL | 6005 MOSGROEN | 40 | GESCHILDERD | NVT |  | LIGHTRONICS PRUNUS A3 LED RAL7016 |  | Lightronics BV | 1017728 | Aan | 399 | [13 empty] | LED 3000K |  |  | 1091131 | Aan | 2491 |  |  |  |  | LEDDRIVER |  |  | 78381 | Aan | 4472 | 20 | 1
SST144976 | 1013280 | 1013280 | 52.1643 | 5.307 | 149510.416 | 464024.0167 | https://lmsapp.nl/qr/asset/report/f2ab048c-02b0-4c9b-96c2-814ffcc1877c | 1 | Soest | Tensenhof |  | 3768EG |  |  |  | Gemeente Soest | 2025-01-16 | In bedrijf |  |  |  |  | Stedin | [10 empty] | 3A | [10 empty] | Openbare verlichting | [5 empty] | 5 - MAST 4,5 M ST VERL | 1 | 2000-04-18 |  | In bedrijf |  |  |  | LIGHTRONICS PRUNUS A3 LED RAL7016 | 1 | 2022-11-17 |  | In bedrijf | [13 empty] | LED 3000K | 1 | 2022-11-17 |  | In bedrijf |  |  | LEDDRIVER | 1 | 2022-11-17 |  | In bedrijf | [16 empty] | 5 - MAST 4,5 M ST VERL |  |  | 641385 | Aan | 141 |  |  |  | Thermisch verzinkt | 40 |  |  |  | LIGHTRONICS PRUNUS A3 LED RAL7016 |  | Lightronics BV | 1017728 | Aan | 399 | [13 empty] | LED 3000K |  |  | 1091131 | Aan | 2491 |  |  |  |  | LEDDRIVER |  |  | 78381 | Aan | 4472 | 20 | 1
SST144977 | 1013281 | 1013281 | 52.1643 | 5.3072 | 149523.576 | 464024.0167 | https://lmsapp.nl/qr/asset/report/67f3a0fd-ee68-46c2-9c4e-7c5154709622 | 1 | Soest | Tensenhof |  | 3768EG |  |  |  | Gemeente Soest | 2025-01-16 | In bedrijf |  |  |  |  | Stedin | [10 empty] | 3A | [10 empty] | Openbare verlichting | [5 empty] | 5 - MAST 4,5 M ST VERL | 1 | 2000-04-18 |  | In bedrijf |  |  |  | LIGHTRONICS PRUNUS A3 LED RAL7016 | 1 | 2022-11-17 |  | In bedrijf | [13 empty] | LED 3000K | 1 | 2022-11-17 |  | In bedrijf |  |  | LEDDRIVER | 1 | 2022-11-17 |  | In bedrijf | [16 empty] | 5 - MAST 4,5 M ST VERL |  |  | 641385 | Aan | 141 |  |  |  | Thermisch verzinkt | 40 |  |  |  | LIGHTRONICS PRUNUS A3 LED RAL7016 |  | Lightronics BV | 1017728 | Aan | 399 | [13 empty] | LED 3000K |  |  | 1091131 | Aan | 2491 |  |  |  |  | LEDDRIVER |  |  | 78381 | Aan | 4472 | 20 | 1
SST144978 | 1013282 | 1013282 | 52.1642 | 5.3074 | 149538.416 | 464008.3371 | https://lmsapp.nl/qr/asset/report/8a759da1-55cb-41da-923f-2c01e40bb5d7 | 1 | Soest | Tensenhof |  | 3768EG |  |  |  | Gemeente Soest | 2025-01-16 | In bedrijf |  |  |  |  | Stedin | [10 empty] | 3A | [10 empty] | Openbare verlichting | [5 empty] | 5 - MAST 4,5 M ST VERL | 1 | 2000-04-20 |  | In bedrijf |  |  |  | LIGHTRONICS PRUNUS A3 LED RAL7016 | 1 | 2022-11-17 |  | In bedrijf | [13 empty] | LED 3000K | 1 | 2022-11-17 |  | In bedrijf |  |  | LEDDRIVER | 1 | 2022-11-17 |  | In bedrijf | [16 empty] | 5 - MAST 4,5 M ST VERL |  |  | 641385 | Aan | 141 |  |  |  | Thermisch verzinkt | 40 |  |  |  | LIGHTRONICS PRUNUS A3 LED RAL7016 |  | Lightronics BV | 1017728 | Aan | 399 | [13 empty] | LED 3000K |  |  | 1091131 | Aan | 2491 |  |  |  |  | LEDDRIVER |  |  | 78381 | Aan | 4472 | 20 | 1
SST144979 | 1013283 | 1013283 | 52.1648 | 5.3076 | 149554.376 | 464077.9175 | https://lmsapp.nl/qr/asset/report/035a82fc-3082-4bee-8e80-cd2085caf96d | 1 | Soest | Driftje |  | 3768ER |  |  |  | Gemeente Soest | 2025-01-16 | In bedrijf |  |  |  |  | Stedin | [10 empty] | 3A | [10 empty] | Openbare verlichting | [5 empty] | 5 - MAST 4,5 M ST VERL | 1 | 2000-05-02 |  | In bedrijf |  |  |  | LIGHTRONICS PRUNUS A3 LED RAL7016 | 1 | 2023-06-07 |  | In bedrijf | [13 empty] | LED 3000K | 1 | 2023-06-07 |  | In bedrijf |  |  | LEDDRIVER | 1 | 2023-06-07 |  | In bedrijf | [16 empty] | 5 - MAST 4,5 M ST VERL |  |  | 641385 | Aan | 141 |  |  |  | Thermisch verzinkt | 40 |  |  |  | LIGHTRONICS PRUNUS A3 LED RAL7016 |  | Lightronics BV | 1017728 | Aan | 399 | [13 empty] | LED 3000K |  |  | 1091131 | Aan | 2491 |  |  |  |  | LEDDRIVER |  |  | 78381 | Aan | 4472 | 20 | 1
SST144981 | 1013284 | 1013284 | 52.1757 | 5.2664 | 146737.026 | 465287.9469 | https://lmsapp.nl/qr/asset/report/9fea1e95-a122-4243-8739-3d78a27d709e | 31 | Soest | Zuidergracht |  | 3763LS |  |  |  | Gemeente Soest | 2025-01-16 | In bedrijf |  |  |  |  | Stedin | [21 empty] | Openbare verlichting | [5 empty] | 228 - MAST 4,7 M ST VERL (6,0 M) | 1 | 2011-01-04 |  | In bedrijf |  |  |  | Lightwell Luxis LW-SRD 3000LM 2x2x4 730 DCW CV | 1 | 2018-12-15 |  | In bedrijf | [13 empty] | LED | 1 | 2018-12-15 |  | In bedrijf |  |  | LEDDRIVER | 1 | 2018-12-15 |  | In bedrijf | [16 empty] | 228 - MAST 4,7 M ST VERL (6,0 M) |  |  | 173989 | Aan | 104 | 6 | CILINDRISCH | STAAL | 6005 MOSGROEN | 40 | GESCHILDERD | NVT |  | Lightwell Luxis LW-SRD 3000LM 2x2x4 730 DCW CV |  | Lightwell | 1012792 | Aan | 62 | [13 empty] | LED |  |  | 66627 | Aan | 127 | 30 |  | LED | 11 | LEDDRIVER |  |  | 78381 | Aan | 4472 | 20 | 1
SST144982 | 1013285 | 1013285 | 52.1756 | 5.2662 | 146720.556 | 465276.0672 | https://lmsapp.nl/qr/asset/report/e32152b4-3ea2-4ac0-b6d6-673e29853f3c | 31 | Soest | Zuidergracht |  | 3763LS |  |  |  | Gemeente Soest | 2025-01-16 | In bedrijf |  |  |  |  | Stedin | [21 empty] | Openbare verlichting | [5 empty] | 228 - MAST 4,7 M ST VERL (6,0 M) | 1 | 2011-01-04 |  | In bedrijf |  |  |  | Lightwell Luxis LW-SRD 3000LM 2x2x4 730 DCW CV | 1 | 2018-12-15 |  | In bedrijf | [13 empty] | LED | 1 | 2018-12-15 |  | In bedrijf |  |  | LEDDRIVER | 1 | 2018-12-15 |  | In bedrijf | [16 empty] | 228 - MAST 4,7 M ST VERL (6,0 M) |  |  | 173989 | Aan | 104 | 6 | CILINDRISCH | STAAL | 6005 MOSGROEN | 40 | GESCHILDERD | NVT |  | Lightwell Luxis LW-SRD 3000LM 2x2x4 730 DCW CV |  | Lightwell | 1012792 | Aan | 62 | [13 empty] | LED |  |  | 66627 | Aan | 127 | 30 |  | LED | 11 | LEDDRIVER |  |  | 78381 | Aan | 4472 | 20 | 1
SST144997 | 1013286 | 1013286 | 52.175 | 5.2893 | 148300.816 | 465208.0567 | https://lmsapp.nl/qr/asset/report/9ce2c606-b312-40ab-b83a-971c0f6699a1 | 17 | Soest | de Bongerd |  | 3762XA |  |  |  | Gemeente Soest | 2025-01-16 | In bedrijf |  |  |  |  | Stedin | [21 empty] | Openbare verlichting | [5 empty] | 219 - MAST 4,0m ST CONISCH OPZ 60MM PC | 1 | 1998-07-07 |  | In bedrijf |  |  |  | Lightwell Friso Kramer LW-FKD opaal 1800LM 16A 830 | 1 | 2019-01-04 |  | In bedrijf | [13 empty] | LED 16W | 1 | 2019-01-04 |  | In bedrijf |  |  | LEDDRIVER | 1 | 2019-01-04 |  | In bedrijf | [16 empty] | 219 - MAST 4,0m ST CONISCH OPZ 60MM PC |  |  | 641174 | Aan | 2579 |  |  |  | Thermisch verzinkt | 40 |  |  |  | Lightwell Friso Kramer LW-FKD opaal 1800LM 16A 830 |  | Lightwell | 1008981 | Aan | 679 | [13 empty] | LED 16W |  |  | 641414 | Aan | 334 | 16 |  | LED | 11 | LEDDRIVER |  |  | 78381 | Aan | 4472 | 20 | 1
SST144998 | 1013287 | 1013287 | 52.1643 | 5.3077 | 149558.121 | 464023.4102 | https://lmsapp.nl/qr/asset/report/2ebd47f5-75bc-4db5-9463-786dcbe3a2a2 | 24 | Soest | Driftje |  | 3768ER |  |  |  | Gemeente Soest | 2025-01-16 | In bedrijf |  |  |  |  | Stedin | [21 empty] | Openbare verlichting | [5 empty] | 5 - MAST 4,5 M ST VERL | 1 | 2011-01-03 |  | In bedrijf |  |  |  | ARM 2310 OSIRIS 2 PLL 24W 2EVS D76 R9005 | 1 | 2011-01-03 |  | In bedrijf | [13 empty] | LAMP PLL 24W KL830 | 1 | 2020-05-06 |  | In bedrijf | [23 empty] | 5 - MAST 4,5 M ST VERL |  |  | 641385 | Aan | 141 |  |  |  | Thermisch verzinkt | 40 |  |  |  | ARM 2310 OSIRIS 2 PLL 24W 2EVS D76 R9005 |  |  | 1011948 | Aan | 18 | [13 empty] | LAMP PLL 24W KL830 |  |  | 1008859 | Aan | 772 | 24
SST146011 | 1013288 | 1013288 | 52.1782 | 5.2922 | 148502.468 | 465570.2858 | https://lmsapp.nl/qr/asset/report/9f2fcf1d-821c-404a-a38a-c7ebb255aed3 | 12.4 | Soest | Verlengde Talmalaan |  | 3762AA |  |  |  | Gemeente Soest | 2025-01-16 | In bedrijf |  |  |  |  | Stedin | [10 empty] | 3A | [10 empty] | Openbare verlichting | [5 empty] | 219 - MAST 4,0m ST CONISCH OPZ 60MM PC | 1 | 1998-05-18 |  | In bedrijf |  |  |  | Lightronics PRUNUS-A3-L2WG4-C7-3000K-1800LM | 1 | 2021-06-10 |  | In bedrijf | [13 empty] | LED 3000K | 1 | 2021-06-10 |  | In bedrijf |  |  | LEDDRIVER | 1 | 2021-06-10 |  | In bedrijf | [16 empty] | 219 - MAST 4,0m ST CONISCH OPZ 60MM PC |  |  | 641174 | Aan | 2579 |  |  |  | Thermisch verzinkt | 40 |  |  |  | Lightronics PRUNUS-A3-L2WG4-C7-3000K-1800LM |  | Lightronics BV | 1008866 | Aan | 192 | LED |  |  |  |  | 7016 ANTRACIETGRIJS POEDERCOAT | 20 | 16 | 1800 |  |  | 12.4 | Paaltop | LED 3000K |  |  | 1091131 | Aan | 2491 |  |  |  |  | LEDDRIVER |  |  | 78381 | Aan | 4472 | 20 | 1
SST146012 | 1013289 | 1013289 | 52.1784 | 5.2919 | 148478.2989 | 465585.1674 | https://lmsapp.nl/qr/asset/report/4dde8f16-6d55-4e7c-85aa-5e8f4d3954e1 | 12.4 | Soest | Verlengde Talmalaan |  | 3762AA |  |  |  | Gemeente Soest | 2025-01-16 | In bedrijf |  |  |  |  | Stedin | [10 empty] | 3A | [10 empty] | Openbare verlichting | [5 empty] | 219 - MAST 4,0m ST CONISCH OPZ 60MM PC | 1 | 1998-05-18 |  | In bedrijf |  |  |  | Lightronics PRUNUS-A3-L2WG4-C7-3000K-1800LM | 1 | 2021-06-10 |  | In bedrijf | [13 empty] | LED 3000K | 1 | 2021-06-10 |  | In bedrijf |  |  | LEDDRIVER | 1 | 2021-06-10 |  | In bedrijf | [16 empty] | 219 - MAST 4,0m ST CONISCH OPZ 60MM PC |  |  | 641174 | Aan | 2579 |  |  |  | Thermisch verzinkt | 40 |  |  |  | Lightronics PRUNUS-A3-L2WG4-C7-3000K-1800LM |  | Lightronics BV | 1008866 | Aan | 192 | LED |  |  |  |  | 7016 ANTRACIETGRIJS POEDERCOAT | 20 | 16 | 1800 |  |  | 12.4 | Paaltop | LED 3000K |  |  | 1091131 | Aan | 2491 |  |  |  |  | LEDDRIVER |  |  | 78381 | Aan | 4472 | 20 | 1
SST146013 | 1013290 | 1013290 | 52.1786 | 5.2916 | 148458.32 | 465607.4526 | https://lmsapp.nl/qr/asset/report/9370de6b-989a-442e-8615-85e092da12e5 | 12.4 | Soest | Verlengde Talmalaan |  | 3762AA |  |  |  | Gemeente Soest | 2025-01-16 | In bedrijf |  |  |  |  | Stedin | [10 empty] | 3A | [10 empty] | Openbare verlichting | [5 empty] | 219 - MAST 4,0m ST CONISCH OPZ 60MM PC | 1 | 1998-05-18 |  | In bedrijf |  |  |  | Lightronics PRUNUS-A3-L2WG4-C7-3000K-1800LM | 1 | 2022-03-02 |  | In bedrijf | [20 empty] | LEDDRIVER | 1 | 2022-03-02 |  | In bedrijf | [16 empty] | 219 - MAST 4,0m ST CONISCH OPZ 60MM PC |  |  | 641174 | Aan | 2579 |  |  |  | Thermisch verzinkt | 40 |  |  |  | Lightronics PRUNUS-A3-L2WG4-C7-3000K-1800LM |  | Lightronics BV | 1008866 | Aan | 192 | LED |  |  |  |  | 7016 ANTRACIETGRIJS POEDERCOAT | 20 | 16 | 1800 |  |  | 12.4 | Paaltop | [10 empty] | LEDDRIVER |  |  | 78381 | Aan | 4472 | 20 | 1
SST146014 | 1013291 | 1013291 | 52.1788 | 5.2913 | 148437.601 | 465628.724 | https://lmsapp.nl/qr/asset/report/1ea25a8a-1249-4a18-82ef-056f4b9800e2 | 12.4 | Soest | Verlengde Talmalaan |  | 3762AA |  |  |  | Gemeente Soest | 2025-01-16 | In bedrijf |  |  |  |  | Stedin | [10 empty] | 3A | [10 empty] | Openbare verlichting | [5 empty] | 219 - MAST 4,0m ST CONISCH OPZ 60MM PC | 1 | 1998-05-18 |  | In bedrijf |  |  |  | Lightronics PRUNUS-A3-L2WG4-C7-3000K-1800LM | 1 | 2024-06-25 |  | In bedrijf | [13 empty] | LED 3000K | 1 | 2024-06-25 |  | In bedrijf |  |  | LEDDRIVER | 1 | 2024-06-25 |  | In bedrijf | [16 empty] | 219 - MAST 4,0m ST CONISCH OPZ 60MM PC |  |  | 641174 | Aan | 2579 |  |  |  | Thermisch verzinkt | 40 |  |  |  | Lightronics PRUNUS-A3-L2WG4-C7-3000K-1800LM |  | Lightronics BV | 1008866 | Aan | 192 | LED |  |  |  |  | 7016 ANTRACIETGRIJS POEDERCOAT | 20 | 16 | 1800 |  |  | 12.4 | Paaltop | LED 3000K |  |  | 1091131 | Aan | 2491 |  |  |  |  | LEDDRIVER |  |  | 78381 | Aan | 4472 | 20 | 1
SST146015 | 1013292 | 1013292 | 52.1789 | 5.2909 | 148413.473 | 465644.7586 | https://lmsapp.nl/qr/asset/report/6868db7d-7e67-4d45-8c79-20fb4f95867e | 12.4 | Soest | Chalonhof |  | 3762CS |  |  |  | Gemeente Soest | 2025-01-16 | In bedrijf |  |  |  |  | Stedin | [10 empty] | 3A | [10 empty] | Openbare verlichting | [5 empty] | 219 - MAST 4,0m ST CONISCH OPZ 60MM PC | 1 | 1998-05-19 |  | In bedrijf |  |  |  | Lightronics PRUNUS-A3-L2WG4-C7-3000K-1800LM | 1 | 2021-06-04 |  | In bedrijf | [13 empty] | LED 3000K | 1 | 2021-06-04 |  | In bedrijf |  |  | LEDDRIVER | 1 | 2021-06-04 |  | In bedrijf | [16 empty] | 219 - MAST 4,0m ST CONISCH OPZ 60MM PC |  |  | 641174 | Aan | 2579 |  |  |  | Thermisch verzinkt | 40 |  |  |  | Lightronics PRUNUS-A3-L2WG4-C7-3000K-1800LM |  | Lightronics BV | 1008866 | Aan | 192 | LED |  |  |  |  | 7016 ANTRACIETGRIJS POEDERCOAT | 20 | 16 | 1800 |  |  | 12.4 | Paaltop | LED 3000K |  |  | 1091131 | Aan | 2491 |  |  |  |  | LEDDRIVER |  |  | 78381 | Aan | 4472 | 20 | 1
SST146016 | 1013293 | 1013293 | 52.179 | 5.2905 | 148385.243 | 465650.3336 | https://lmsapp.nl/qr/asset/report/f3c057ac-a337-45c5-8efc-43e5808b994a | 12.4 | Soest | Chalonhof |  | 3762CS |  |  |  | Gemeente Soest | 2025-01-16 | In bedrijf |  |  |  |  | Stedin | [10 empty] | 3A | [10 empty] | Openbare verlichting | [5 empty] | 219 - MAST 4,0m ST CONISCH OPZ 60MM PC | 1 | 1998-05-19 |  | In bedrijf |  |  |  | Lightronics PRUNUS-A3-L2WG4-C7-3000K-1800LM | 1 | 2021-06-04 |  | In bedrijf | [13 empty] | LED 3000K | 1 | 2021-06-04 |  | In bedrijf |  |  | LEDDRIVER | 1 | 2021-06-04 |  | In bedrijf | [16 empty] | 219 - MAST 4,0m ST CONISCH OPZ 60MM PC |  |  | 641174 | Aan | 2579 |  |  |  | Thermisch verzinkt | 40 |  |  |  | Lightronics PRUNUS-A3-L2WG4-C7-3000K-1800LM |  | Lightronics BV | 1008866 | Aan | 192 | LED |  |  |  |  | 7016 ANTRACIETGRIJS POEDERCOAT | 20 | 16 | 1800 |  |  | 12.4 | Paaltop | LED 3000K |  |  | 1091131 | Aan | 2491 |  |  |  |  | LEDDRIVER |  |  | 78381 | Aan | 4472 | 20 | 1
SST146017 | 1013294 | 1013294 | 52.1791 | 5.2902 | 148365.877 | 465670.9049 | https://lmsapp.nl/qr/asset/report/601a20f1-64a8-478b-827e-c96aef14d910 | 12.4 | Soest | Chalonhof |  | 3762CS |  |  |  | Gemeente Soest | 2025-01-16 | In bedrijf |  |  |  |  | Stedin | [10 empty] | 3A | [10 empty] | Openbare verlichting | [5 empty] | 219 - MAST 4,0m ST CONISCH OPZ 60MM PC | 1 | 1998-05-19 |  | In bedrijf |  |  |  | Lightronics PRUNUS-A3-L2WG4-C7-3000K-1800LM | 1 | 2021-06-04 |  | In bedrijf | [13 empty] | LED 3000K | 1 | 2021-06-04 |  | In bedrijf |  |  | LEDDRIVER | 1 | 2021-06-04 |  | In bedrijf | [16 empty] | 219 - MAST 4,0m ST CONISCH OPZ 60MM PC |  |  | 641174 | Aan | 2579 |  |  |  | Thermisch verzinkt | 40 |  |  |  | Lightronics PRUNUS-A3-L2WG4-C7-3000K-1800LM |  | Lightronics BV | 1008866 | Aan | 192 | LED |  |  |  |  | 7016 ANTRACIETGRIJS POEDERCOAT | 20 | 16 | 1800 |  |  | 12.4 | Paaltop | LED 3000K |  |  | 1091131 | Aan | 2491 |  |  |  |  | LEDDRIVER |  |  | 78381 | Aan | 4472 | 20 | 1
SST146018 | 1013295 | 1013295 | 52.1793 | 5.2899 | 148346.782 | 465693.2527 | https://lmsapp.nl/qr/asset/report/9affb154-f6b0-4152-af26-48112b8eff3b | 12.4 | Soest | Chalonhof |  | 3762CS |  |  |  | Gemeente Soest | 2025-01-16 | In bedrijf |  |  |  |  | Stedin | [10 empty] | 3A | [10 empty] | Openbare verlichting | [5 empty] | 219 - MAST 4,0m ST CONISCH OPZ 60MM PC | 1 | 1998-05-19 |  | In bedrijf |  |  |  | Lightronics PRUNUS-A3-L2WG4-C7-3000K-1800LM | 1 | 2021-06-04 |  | In bedrijf | [13 empty] | LED 3000K | 1 | 2021-06-04 |  | In bedrijf |  |  | LEDDRIVER | 1 | 2021-06-04 |  | In bedrijf | [16 empty] | 219 - MAST 4,0m ST CONISCH OPZ 60MM PC |  |  | 641174 | Aan | 2579 |  |  |  | Thermisch verzinkt | 40 |  |  |  | Lightronics PRUNUS-A3-L2WG4-C7-3000K-1800LM |  | Lightronics BV | 1008866 | Aan | 192 | LED |  |  |  |  | 7016 ANTRACIETGRIJS POEDERCOAT | 20 | 16 | 1800 |  |  | 12.4 | Paaltop | LED 3000K |  |  | 1091131 | Aan | 2491 |  |  |  |  | LEDDRIVER |  |  | 78381 | Aan | 4472 | 20 | 1
SST146039 | 1013296 | 1013296 | 52.1831 | 5.2821 | 147814.846 | 466112.9468 | https://lmsapp.nl/qr/asset/report/3709a656-907b-4d1e-a497-834c49841614 | 41 | Soest | Hellingweg |  | 3762CP |  |  |  | Gemeente Soest | 2025-01-16 | In bedrijf |  |  |  |  | Stedin | [21 empty] | Openbare verlichting | [5 empty] | LM ST 6,0 CV EU1000/20/5 T48 ET Z P6005 | 1 | 2021-02-18 |  | In bedrijf |  |  |  | 323212 - 2551 PLL 36W HF NV | 1 | 2010-06-01 |  | In bedrijf | [13 empty] | LAMP PLL 36W KL.830 | 1 | 2020-05-13 |  | In bedrijf | [23 empty] | LM ST 6,0 CV EU1000/20/5 T48 ET Z P6005 |  |  | 1008861 | Aan | 273 |  |  |  | 6005 MOSGROEN POEDERCOAT |  |  |  |  | 323212 - 2551 PLL 36W HF NV |  | INDAL | 173537 | Aan | 1087 | [5 empty] | NVT | 20 |  |  |  |  | 41 |  | LAMP PLL 36W KL.830 |  |  | 1008877 | Aan | 906 | 36 | 3000K | PLL
SST146040 | 1013297 | 1013297 | 52.1831 | 5.2825 | 147842.386 | 466113.757 | https://lmsapp.nl/qr/asset/report/2e7c864c-c4e9-4ed0-9bdc-c513843cea57 | 41 | Soest | Hellingweg |  | 3762CP |  |  |  | Gemeente Soest | 2025-01-16 | In bedrijf |  |  |  |  | Stedin | [21 empty] | Openbare verlichting | [5 empty] | 230 - MAST 6 M ST - EL UITL 5 GR | 1 | 1999-10-06 |  | In bedrijf |  |  |  | 323212 - 2551 PLL 36W HF NV | 1 | 2010-06-01 |  | In bedrijf | [13 empty] | LAMP PLL 36W KL.830 | 1 | 2020-05-13 |  | In bedrijf | [23 empty] | 230 - MAST 6 M ST - EL UITL 5 GR |  |  | 173525 | Aan | 2220 | 6 | CILINDRISCH | STAAL | 6005 MOSGROEN | 40 | GESCHILDERD | NVT |  | 323212 - 2551 PLL 36W HF NV |  | INDAL | 173537 | Aan | 1087 | [5 empty] | NVT | 20 |  |  |  |  | 41 |  | LAMP PLL 36W KL.830 |  |  | 1008877 | Aan | 906 | 36 | 3000K | PLL
SST146041 | 1013298 | 1013298 | 52.1829 | 5.2824 | 147830.236 | 466088.6474 | https://lmsapp.nl/qr/asset/report/3f9122fe-bcc5-4dd0-822d-864302eedf7f | 41 | Soest | Hellingweg |  | 3762CP |  |  |  | Gemeente Soest | 2025-01-16 | In bedrijf |  |  |  |  | Stedin | [21 empty] | Openbare verlichting | [5 empty] | 230 - MAST 6 M ST - EL UITL 5 GR | 1 | 1999-10-11 |  | In bedrijf |  |  |  | 323212 - 2551 PLL 36W HF NV | 1 | 2010-06-01 |  | In bedrijf | [13 empty] | LAMP PLL 36W KL.830 | 1 | 2020-05-13 |  | In bedrijf | [23 empty] | 230 - MAST 6 M ST - EL UITL 5 GR |  |  | 173525 | Aan | 2220 | 6 | CILINDRISCH | STAAL | 6005 MOSGROEN | 40 | GESCHILDERD | NVT |  | 323212 - 2551 PLL 36W HF NV |  | INDAL | 173537 | Aan | 1087 | [5 empty] | NVT | 20 |  |  |  |  | 41 |  | LAMP PLL 36W KL.830 |  |  | 1008877 | Aan | 906 | 36 | 3000K | PLL
SST146042 | 1013299 | 1013299 | 52.183 | 5.2828 | 147857.236 | 466105.2375 | https://lmsapp.nl/qr/asset/report/389ab37d-6ee2-4d11-bc5e-dc4de2effa05 | 41 | Soest | Hellingweg |  | 3762CP |  |  |  | Gemeente Soest | 2025-01-16 | In bedrijf |  |  |  |  | Stedin | [21 empty] | Openbare verlichting | [5 empty] | 230 - MAST 6 M ST - EL UITL 5 GR | 1 | 2011-01-10 |  | In bedrijf |  |  |  | 323212 - 2551 PLL 36W HF NV | 1 | 2010-06-01 |  | In bedrijf | [13 empty] | LAMP PLL 36W KL.830 | 1 | 2020-05-13 |  | In bedrijf | [23 empty] | 230 - MAST 6 M ST - EL UITL 5 GR |  |  | 173525 | Aan | 2220 | 6 | CILINDRISCH | STAAL | 6005 MOSGROEN | 40 | GESCHILDERD | NVT |  | 323212 - 2551 PLL 36W HF NV |  | INDAL | 173537 | Aan | 1087 | [5 empty] | NVT | 20 |  |  |  |  | 41 |  | LAMP PLL 36W KL.830 |  |  | 1008877 | Aan | 906 | 36 | 3000K | PLL
SST146043 | 1013300 | 1013300 | 52.1832 | 5.2829 | 147869.116 | 466123.3271 | https://lmsapp.nl/qr/asset/report/015bbd1f-adad-4cf4-957c-de7f4abc3984 | 41 | Soest | Hellingweg |  | 3762CP |  |  |  | Gemeente Soest | 2025-01-16 | In bedrijf |  |  |  |  | Stedin | [21 empty] | Openbare verlichting | [5 empty] | 230 - MAST 6 M ST - EL UITL 5 GR | 1 | 1999-10-12 |  | In bedrijf |  |  |  | 323212 - 2551 PLL 36W HF NV | 1 | 2010-06-01 |  | In bedrijf | [13 empty] | LAMP PLL 36W KL.830 | 1 | 2020-05-13 |  | In bedrijf | [23 empty] | 230 - MAST 6 M ST - EL UITL 5 GR |  |  | 173525 | Aan | 2220 | 6 | CILINDRISCH | STAAL | 6005 MOSGROEN | 40 | GESCHILDERD | NVT |  | 323212 - 2551 PLL 36W HF NV |  | INDAL | 173537 | Aan | 1087 | [5 empty] | NVT | 20 |  |  |  |  | 41 |  | LAMP PLL 36W KL.830 |  |  | 1008877 | Aan | 906 | 36 | 3000K | PLL
SST146044 | 1013301 | 1013301 | 52.1833 | 5.2832 | 147889.096 | 466133.4466 | https://lmsapp.nl/qr/asset/report/a3376347-bb87-4481-a8a0-0b90c864436a | 41 | Soest | Hellingweg |  | 3762CP |  |  |  | Gemeente Soest | 2025-01-16 | In bedrijf |  |  |  |  | Stedin | [21 empty] | Openbare verlichting | [5 empty] | 230 - MAST 6 M ST - EL UITL 5 GR | 1 | 1999-10-12 |  | In bedrijf |  |  |  | 323212 - 2551 PLL 36W HF NV | 1 | 2010-06-01 |  | In bedrijf | [13 empty] | LAMP PLL 36W KL.830 | 1 | 2020-05-13 |  | In bedrijf | [23 empty] | 230 - MAST 6 M ST - EL UITL 5 GR |  |  | 173525 | Aan | 2220 | 6 | CILINDRISCH | STAAL | 6005 MOSGROEN | 40 | GESCHILDERD | NVT |  | 323212 - 2551 PLL 36W HF NV |  | INDAL | 173537 | Aan | 1087 | [5 empty] | NVT | 20 |  |  |  |  | 41 |  | LAMP PLL 36W KL.830 |  |  | 1008877 | Aan | 906 | 36 | 3000K | PLL
SST146045 | 1013302 | 1013302 | 52.1835 | 5.2835 | 147906.106 | 466152.7372 | https://lmsapp.nl/qr/asset/report/f64608d5-506d-434a-9a85-45a0e4726cc2 | 41 | Soest | Hellingweg |  | 3762CP |  |  |  | Gemeente Soest | 2025-01-16 | In bedrijf |  |  |  |  | Stedin | [21 empty] | Openbare verlichting | [5 empty] | 230 - MAST 6 M ST - EL UITL 5 GR | 1 | 1999-10-13 |  | In bedrijf |  |  |  | 323212 - 2551 PLL 36W HF NV | 1 | 2010-06-01 |  | In bedrijf | [13 empty] | LAMP PLL 36W KL.830 | 1 | 2020-05-13 |  | In bedrijf | [23 empty] | 230 - MAST 6 M ST - EL UITL 5 GR |  |  | 173525 | Aan | 2220 | 6 | CILINDRISCH | STAAL | 6005 MOSGROEN | 40 | GESCHILDERD | NVT |  | 323212 - 2551 PLL 36W HF NV |  | INDAL | 173537 | Aan | 1087 | [5 empty] | NVT | 20 |  |  |  |  | 41 |  | LAMP PLL 36W KL.830 |  |  | 1008877 | Aan | 906 | 36 | 3000K | PLL
SST146196 | 1013303 | 1013303 | 52.1602 | 5.2902 | 148359.466 | 463568.1976 | https://lmsapp.nl/qr/asset/report/ff37e4c9-e6e9-4b88-be78-976f502da7e0 | 25 | Soest | den Blieklaan |  | 3766AP |  |  |  | Gemeente Soest | 2025-01-16 | In bedrijf |  |  |  |  | Stedin | [21 empty] | Openbare verlichting | [5 empty] | 230 - MAST 6 M ST - EL UITL 5 GR | 1 | 1999-04-28 |  | In bedrijf |  |  |  | Innolumis mini-Nicole 730 24W | 1 | 2020-04-21 |  | In bedrijf | [13 empty] | LED IN: Innolumis mini-Nicole 730 24W | 1 | 2020-04-21 |  | In bedrijf |  |  | LEDDRIVER | 1 | 2020-04-21 |  | In bedrijf | [16 empty] | 230 - MAST 6 M ST - EL UITL 5 GR |  |  | 173525 | Aan | 2220 | 6 | CILINDRISCH | STAAL | 6005 MOSGROEN | 40 | GESCHILDERD | NVT |  | Innolumis mini-Nicole 730 24W |  | Innolumis | 1008854 | Aan | 67 | [13 empty] | LED IN: Innolumis mini-Nicole 730 24W |  |  | 1008855 | Aan | 43 | 24 |  | LED |  | LEDDRIVER |  |  | 78381 | Aan | 4472 | 20 | 1
SST146197 | 1013304 | 1013304 | 52.1591 | 5.2906 | 148389.606 | 463445.6573 | https://lmsapp.nl/qr/asset/report/eec639ec-5f36-46d4-bb91-e63c8f1d2da2 | 25 | Soest | den Blieklaan |  | 3766AP |  |  |  | Gemeente Soest | 2025-01-16 | In bedrijf |  |  |  |  | Stedin | [21 empty] | Openbare verlichting | [5 empty] | 230 - MAST 6 M ST - EL UITL 5 GR | 1 | 1999-04-28 |  | In bedrijf |  |  |  | Innolumis mini-Nicole 730 24W | 1 | 2020-04-21 |  | In bedrijf | [13 empty] | LED IN: Innolumis mini-Nicole 730 24W | 1 | 2020-04-21 |  | In bedrijf |  |  | LEDDRIVER | 1 | 2020-04-21 |  | In bedrijf | [16 empty] | 230 - MAST 6 M ST - EL UITL 5 GR |  |  | 173525 | Aan | 2220 | 6 | CILINDRISCH | STAAL | 6005 MOSGROEN | 40 | GESCHILDERD | NVT |  | Innolumis mini-Nicole 730 24W |  | Innolumis | 1008854 | Aan | 67 | [13 empty] | LED IN: Innolumis mini-Nicole 730 24W |  |  | 1008855 | Aan | 43 | 24 |  | LED |  | LEDDRIVER |  |  | 78381 | Aan | 4472 | 20 | 1
SST146198 | 1013305 | 1013305 | 52.1586 | 5.2903 | 148370.246 | 463390.2175 | https://lmsapp.nl/qr/asset/report/b0647dad-85f7-4511-a35e-96293a5c7c7b | 25 | Soest | den Blieklaan |  | 3766AP |  |  |  | Gemeente Soest | 2025-01-16 | In bedrijf |  |  |  |  | Stedin | [21 empty] | Openbare verlichting | [5 empty] | 230 - MAST 6 M ST - EL UITL 5 GR | 1 | 1999-04-28 |  | In bedrijf |  |  |  | Innolumis mini-Nicole 730 24W | 1 | 2020-04-21 |  | In bedrijf | [13 empty] | LED IN: Innolumis mini-Nicole 730 24W | 1 | 2020-04-21 |  | In bedrijf |  |  | LEDDRIVER | 1 | 2020-04-21 |  | In bedrijf | [16 empty] | 230 - MAST 6 M ST - EL UITL 5 GR |  |  | 173525 | Aan | 2220 | 6 | CILINDRISCH | STAAL | 6005 MOSGROEN | 40 | GESCHILDERD | NVT |  | Innolumis mini-Nicole 730 24W |  | Innolumis | 1008854 | Aan | 67 | [13 empty] | LED IN: Innolumis mini-Nicole 730 24W |  |  | 1008855 | Aan | 43 | 24 |  | LED |  | LEDDRIVER |  |  | 78381 | Aan | 4472 | 20 | 1
SST146199 | 1013306 | 1013306 | 52.1661 | 5.3132 | 149934.146 | 464212.9971 | https://lmsapp.nl/qr/asset/report/0a167259-7d87-4789-96db-3ab17ded6ec9 | 17 | Soest | Betje Wolfflaan |  | 3768XV |  |  |  | Gemeente Soest | 2025-01-16 | In bedrijf |  |  |  |  | Stedin | [21 empty] | Openbare verlichting | [5 empty] | 230 - MAST 6 M ST - EL UITL 5 GR | 1 | 1999-04-29 |  | In bedrijf |  |  |  | Lightronics PRUNUS-E3-L2WG4-LC-M-32LED-3000K-2200LM | 1 | 2020-03-28 |  | In bedrijf | [13 empty] | LED IN: Lightronics PRUNUS-E3-L2WG4-LC-M-32LED-3000K-2200LM | 1 | 2020-03-28 |  | In bedrijf |  |  | LEDDRIVER | 1 | 2020-03-28 |  | In bedrijf | [16 empty] | 230 - MAST 6 M ST - EL UITL 5 GR |  |  | 173525 | Aan | 2220 | 6 | CILINDRISCH | STAAL | 6005 MOSGROEN | 40 | GESCHILDERD | NVT |  | Lightronics PRUNUS-E3-L2WG4-LC-M-32LED-3000K-2200LM |  | Lightronics BV | 1008862 | Aan | 428 | [13 empty] | LED IN: Lightronics PRUNUS-E3-L2WG4-LC-M-32LED-3000K-2200LM |  |  | 1008863 | Aan | 383 | 16 |  | LED |  | LEDDRIVER |  |  | 78381 | Aan | 4472 | 20 | 1
SST146203 | 1013307 | 1013307 | 52.1773 | 5.2824 | 147828.246 | 465468.7475 | https://lmsapp.nl/qr/asset/report/6a5c18c1-01e5-4916-a8cc-575714e31778 | 16.65 | Soest | Nijverheidsweg |  | 3762EP |  |  |  | Gemeente Soest | 2025-01-16 | In bedrijf |  |  |  |  | Stedin | [10 empty] | 3A | [10 empty] | Openbare verlichting | [5 empty] | 228 - MAST 4,7 M ST VERL (6,0 M) | 1 | 2005-07-05 |  | In bedrijf |  |  |  | Lightronics PRUNUS-E3-L2WG4-LC-M-32LED-3000K-2500LM | 1 | 2023-06-26 |  | In bedrijf | [13 empty] | LED 3000K | 1 | 2023-06-26 |  | In bedrijf |  |  | LEDDRIVER | 1 | 2023-06-26 |  | In bedrijf | [16 empty] | 228 - MAST 4,7 M ST VERL (6,0 M) |  |  | 173989 | Aan | 104 | 6 | CILINDRISCH | STAAL | 6005 MOSGROEN | 40 | GESCHILDERD | NVT |  | Lightronics PRUNUS-E3-L2WG4-LC-M-32LED-3000K-2500LM |  | Lighttronics | 1399909 | Aan | 530 | LED |  |  |  |  | 7016 ANTRACIETGRIJS POEDERCOAT | 20 | 32 | 2500 |  |  | 16.65 | Koffer | LED 3000K |  |  | 1091131 | Aan | 2491 |  |  |  |  | LEDDRIVER |  |  | 78381 | Aan | 4472 | 20 | 1
SST146205 | 1013308 | 1013308 | 52.168 | 5.295 | 148692.206 | 464430.5671 | https://lmsapp.nl/qr/asset/report/5fa4981a-71d3-44d0-a675-8e5432795676 | 18 | Soest | Weegbreestraat |  | 3765XA |  |  |  | Gemeente Soest | 2025-01-16 | In bedrijf |  |  |  |  | Stedin | [21 empty] | Openbare verlichting | [5 empty] | 219 - MAST 4,0m ST CONISCH OPZ 60MM PC | 1 | 1998-06-16 |  | In bedrijf |  |  |  | ARM 2000 KEGEL PLL 24W/840 4M SN R9005 | 1 | 1998-06-16 |  | In bedrijf | [13 empty] | LAMP PLL 24W KL830 | 1 | 2020-04-29 |  | In bedrijf | [23 empty] | 219 - MAST 4,0m ST CONISCH OPZ 60MM PC |  |  | 641174 | Aan | 2579 |  |  |  | Thermisch verzinkt | 40 |  |  |  | ARM 2000 KEGEL PLL 24W/840 4M SN R9005 |  | INDAL | 641175 | Aan | 8 | [5 empty] | NVT | 20 |  | 1800 |  |  | 18 |  | LAMP PLL 24W KL830 |  |  | 1008859 | Aan | 772 | 24
SST146211 | 1013309 | 1013309 | 52.1637 | 5.2931 | 148563.716 | 463956.5667 | https://lmsapp.nl/qr/asset/report/b9eb2978-f9dc-4e48-b9ce-f6c80a720c59 | 17 | Soest | Koningsweg |  | 3762EA |  |  |  | Gemeente Soest | 2025-01-16 | In bedrijf |  |  |  |  | Stedin | [21 empty] | Openbare verlichting | [5 empty] | 219 - MAST 4,0m ST CONISCH OPZ 60MM PC | 1 | 1998-06-23 |  | In bedrijf |  |  |  | Lightwell Friso Kramer LW-FKD opaal 1800LM 16A 830 | 1 | 2018-10-11 |  | In bedrijf | [13 empty] | LED 16W | 1 | 2018-10-11 |  | In bedrijf |  |  | LEDDRIVER | 1 | 2018-10-11 |  | In bedrijf | [16 empty] | 219 - MAST 4,0m ST CONISCH OPZ 60MM PC |  |  | 641174 | Aan | 2579 |  |  |  | Thermisch verzinkt | 40 |  |  |  | Lightwell Friso Kramer LW-FKD opaal 1800LM 16A 830 |  | Lightwell | 1008981 | Aan | 679 | [13 empty] | LED 16W |  |  | 641414 | Aan | 334 | 16 |  | LED | 11 | LEDDRIVER |  |  | 78381 | Aan | 4472 | 20 | 1
SST146217 | 1013310 | 1013310 | 52.1801 | 5.2967 | 148806.596 | 465774.8868 | https://lmsapp.nl/qr/asset/report/86c493d3-f6d6-468b-98a8-22d34f9b140c | 19 | Soest | Albert Cuyplaan |  | 3764TN |  |  |  | Gemeente Soest | 2025-01-16 | In bedrijf |  |  |  |  | Stedin | [21 empty] | Openbare verlichting | [5 empty] | 230 - MAST 6 M ST - EL UITL 5 GR | 1 | 1998-06-29 |  | In bedrijf |  |  |  | SL20MC 20X 18W WW 2000L GREY ST10 DDG | 1 | 2020-04-01 |  | In bedrijf | [13 empty] | LED 18W | 1 | 2020-04-22 |  | In bedrijf |  |  | LEDDRIVER | 1 | 2020-04-01 |  | In bedrijf | [16 empty] | 230 - MAST 6 M ST - EL UITL 5 GR |  |  | 173525 | Aan | 2220 | 6 | CILINDRISCH | STAAL | 6005 MOSGROEN | 40 | GESCHILDERD | NVT |  | SL20MC 20X 18W WW 2000L GREY ST10 DDG |  | Siteco | 1008937 | Aan | 50 | [5 empty] | GRIJS | [7 empty] | LED 18W |  |  | 706177 | Aan | 169 | 18 |  | LED |  | LEDDRIVER |  |  | 78381 | Aan | 4472 | 20 | 1
SST146218 | 1013311 | 1013311 | 52.1808 | 5.3016 | 149147.5399 | 465855.4192 | https://lmsapp.nl/qr/asset/report/edf39521-9af5-40bf-a75f-525588e6f57e | 41 | Soest | Jac. van Looylaan |  | 3764BE |  |  |  | Gemeente Soest | 2025-01-16 | In bedrijf |  |  |  |  | Stedin | [21 empty] | Openbare verlichting | [5 empty] | 230 - MAST 6 M ST - EL UITL 5 GR | 1 | 1998-06-29 |  | In bedrijf |  |  |  | 323212 - 2551 PLL 36W HF NV | 1 | 2010-02-08 |  | In bedrijf | [13 empty] | LAMP PH PLL 36W 830 2G11 4P | 1 | 2020-06-03 |  | In bedrijf | [23 empty] | 230 - MAST 6 M ST - EL UITL 5 GR |  |  | 173525 | Aan | 2220 | 6 | CILINDRISCH | STAAL | 6005 MOSGROEN | 40 | GESCHILDERD | NVT |  | 323212 - 2551 PLL 36W HF NV |  | INDAL | 173537 | Aan | 1087 | [5 empty] | NVT | 20 |  |  |  |  | 41 |  | LAMP PH PLL 36W 830 2G11 4P |  |  | 36574 | Aan | 252 | 36 | 3000K | PLL | 2
SST146222 | 1013312 | 1013312 | 52.1816 | 5.2751 | 147332.546 | 465948.4474 | https://lmsapp.nl/qr/asset/report/db6cea87-d6c1-4417-a0b1-318ea9140d3b | 1 | Soest | Kostverlorenweg |  | 3762EM |  |  |  | Gemeente Soest | 2025-01-16 | In bedrijf |  |  |  |  | Stedin | [10 empty] | 3A | [10 empty] | Openbare verlichting | [5 empty] | LM ST 6,0 CV EU1000/20/5 T48 ET Z P6005 | 1 | 2020-02-19 |  | In bedrijf |  |  |  | Lightwell Luxis LW-SRD 3000LM 2x2x4 730 DCW CV | 1 | 2021-05-10 |  | In bedrijf | [13 empty] | LED 3000K | 1 | 2021-05-10 |  | In bedrijf |  |  | LEDDRIVER | 1 | 2021-05-10 |  | In bedrijf | [16 empty] | LM ST 6,0 CV EU1000/20/5 T48 ET Z P6005 |  |  | 1008861 | Aan | 273 |  |  |  | 6005 MOSGROEN POEDERCOAT |  |  |  |  | Lightwell Luxis LW-SRD 3000LM 2x2x4 730 DCW CV |  | Lightwell | 1012792 | Aan | 62 | [13 empty] | LED 3000K |  |  | 1091131 | Aan | 2491 |  |  |  |  | LEDDRIVER |  |  | 78381 | Aan | 4472 | 20 | 1
SST146228 | 1013313 | 1013313 | 52.1792 | 5.2874 | 148173.291 | 465673.2307 | https://lmsapp.nl/qr/asset/report/faeedfd8-fd99-4601-83c6-94ebc61c9bd9 | 12.4 | Soest | Chalonhof |  | 3762CS |  |  |  | Gemeente Soest | 2025-01-16 | In bedrijf |  |  |  |  | Stedin | [10 empty] | 3A | [10 empty] | Openbare verlichting | [5 empty] | 219 - MAST 4,0m ST CONISCH OPZ 60MM PC | 1 | 1998-06-16 |  | In bedrijf |  |  |  | Lightronics PRUNUS-A3-L2WG4-C7-3000K-1800LM | 1 | 2021-06-04 |  | In bedrijf | [13 empty] | LED 3000K | 1 | 2021-06-04 |  | In bedrijf |  |  | LEDDRIVER | 1 | 2021-06-04 |  | In bedrijf | [16 empty] | 219 - MAST 4,0m ST CONISCH OPZ 60MM PC |  |  | 641174 | Aan | 2579 |  |  |  | Thermisch verzinkt | 40 |  |  |  | Lightronics PRUNUS-A3-L2WG4-C7-3000K-1800LM |  | Lightronics BV | 1008866 | Aan | 192 | LED |  |  |  |  | 7016 ANTRACIETGRIJS POEDERCOAT | 20 | 16 | 1800 |  |  | 12.4 | Paaltop | LED 3000K |  |  | 1091131 | Aan | 2491 |  |  |  |  | LEDDRIVER |  |  | 78381 | Aan | 4472 | 20 | 1
SST146229 | 1013314 | 1013314 | 52.1728 | 5.2898 | 148335.806 | 464962.6072 | https://lmsapp.nl/qr/asset/report/f4844a89-336d-4ebb-8135-6670b42b3442 | 19 | Soest | Weegbreestraat |  | 3765XA |  |  |  | Gemeente Soest | 2025-01-16 | In bedrijf |  |  |  |  | Stedin | [21 empty] | Openbare verlichting | [5 empty] | 230 - MAST 6 M ST - EL UITL 5 GR | 1 | 1998-07-07 |  | In bedrijf |  |  |  | Osram Streetlight 20 micro LED, ST1.3a 2000lm | 1 | 2018-10-01 |  | In bedrijf | [13 empty] | LED 18W | 1 | 2018-10-01 |  | In bedrijf |  |  | LEDDRIVER | 1 | 2018-10-01 |  | In bedrijf | [16 empty] | 230 - MAST 6 M ST - EL UITL 5 GR |  |  | 173525 | Aan | 2220 | 6 | CILINDRISCH | STAAL | 6005 MOSGROEN | 40 | GESCHILDERD | NVT |  | Osram Streetlight 20 micro LED, ST1.3a 2000lm |  | Osram | 1009210 | Aan | 142 | [13 empty] | LED 18W |  |  | 706177 | Aan | 169 | 18 |  | LED |  | LEDDRIVER |  |  | 78381 | Aan | 4472 | 20 | 1
SST146230 | 1013315 | 1013315 | 52.1813 | 5.3012 | 149120.726 | 465914.1265 | https://lmsapp.nl/qr/asset/report/9a6b367f-fcbf-4bf8-b0f5-9ae62d10ae09 | 41 | Soest | Jac. van Looylaan |  | 3764BE |  |  |  | Gemeente Soest | 2025-01-16 | In bedrijf |  |  |  |  | Stedin | [21 empty] | Openbare verlichting | [5 empty] | 230 - MAST 6 M ST - EL UITL 5 GR | 1 | 1998-07-07 |  | In bedrijf |  |  |  | 323212 - 2551 PLL 36W HF NV | 1 | 2010-02-08 |  | In bedrijf | [13 empty] | LAMP PLL 36W KL.830 | 1 | 2020-06-03 |  | In bedrijf | [23 empty] | 230 - MAST 6 M ST - EL UITL 5 GR |  |  | 173525 | Aan | 2220 | 6 | CILINDRISCH | STAAL | 6005 MOSGROEN | 40 | GESCHILDERD | NVT |  | 323212 - 2551 PLL 36W HF NV |  | INDAL | 173537 | Aan | 1087 | [5 empty] | NVT | 20 |  |  |  |  | 41 |  | LAMP PLL 36W KL.830 |  |  | 1008877 | Aan | 906 | 36 | 3000K | PLL
SST146231 | 1013316 | 1013316 | 52.1816 | 5.2996 | 149005.965 | 465948.5743 | https://lmsapp.nl/qr/asset/report/319c8801-36a8-447f-aec9-1c12e2063ca8 | 20 | Soest | van Goyenlaan |  | 3764XC |  |  |  | Gemeente Soest | 2025-01-16 | In bedrijf |  |  |  |  | Stedin | [10 empty] | 3A | [10 empty] | Openbare verlichting | [5 empty] | 230 - MAST 6 M ST - EL UITL 5 GR | 1 | 1998-07-07 |  | In bedrijf |  |  |  | MINI Victoria 730 20W | 1 | 2022-09-02 |  | In bedrijf | [13 empty] | LED 3000K | 1 | 2022-09-02 |  | In bedrijf |  |  | LEDDRIVER | 1 | 2022-09-02 |  | In bedrijf | [16 empty] | 230 - MAST 6 M ST - EL UITL 5 GR |  |  | 173525 | Aan | 2220 | 6 | CILINDRISCH | STAAL | 6005 MOSGROEN | 40 | GESCHILDERD | NVT |  | MINI Victoria 730 20W | Met Zhaga connector | Innolumis | 1024151 | Aan | 187 | [5 empty] | NVT | 11 |  |  |  |  | 20 |  | LED 3000K |  |  | 1091131 | Aan | 2491 |  |  |  |  | LEDDRIVER |  |  | 78381 | Aan | 4472 | 20 | 1
SST146236 | 1013317 | 1013317 | 52.1831 | 5.2932 | 148572.486 | 466116.6874 | https://lmsapp.nl/qr/asset/report/2bf61cac-3420-4d66-bf7f-b0b8bd716ec6 | 1 | SOEST | Nassaulaan |  | 3761BS |  |  |  | Gemeente Soest | 2025-01-16 | In bedrijf |  |  |  |  | Stedin | [21 empty] | Openbare verlichting | [5 empty] | 230 - MAST 6 M ST - EL UITL 5 GR | 1 | 1998-07-14 |  | In bedrijf |  |  |  | Lightronics PRUNUS-E3-L2WG4-LC-M-32LED-3000K-2200LM | 1 |  |  | In bedrijf | [13 empty] | LED 3000K | 1 |  |  | In bedrijf |  |  | LEDDRIVER | 1 |  |  | In bedrijf | [9 empty] | Zekering | 1 | 2022-10-28 |  | In bedrijf |  |  | 230 - MAST 6 M ST - EL UITL 5 GR |  |  | 173525 | Aan | 2220 | 6 | CILINDRISCH | STAAL | 6005 MOSGROEN | 40 | GESCHILDERD | NVT |  | Lightronics PRUNUS-E3-L2WG4-LC-M-32LED-3000K-2200LM |  | Lightronics BV | 1008862 | Aan | 428 | [13 empty] | LED 3000K |  |  | 1091131 | Aan | 2491 |  |  |  |  | LEDDRIVER |  |  | 78381 | Aan | 4472 | 20 | 1 | [9 empty] | Zekering |  | NVT | 90318 | Aan | 9 | Zekering
SST146237 | 1013318 | 1013318 | 52.1603 | 5.3101 | 149726.416 | 463575.7266 | https://lmsapp.nl/qr/asset/report/e099292f-3e89-4b75-a247-3676f02a5d46 | 16.65 | Soest | Jacob Catslaan |  | 3768GP |  |  |  | Gemeente Soest | 2025-01-16 | In bedrijf |  |  |  |  | Stedin | [10 empty] | 3A | [10 empty] | Openbare verlichting | [5 empty] | 230 - MAST 6 M ST - EL UITL 5 GR | 1 | 1998-07-17 |  | In bedrijf |  |  |  | Lightronics PRUNUS-E3-L2WG4-LC-M-32LED-3000K-2500LM | 1 | 2023-06-26 |  | In bedrijf | [13 empty] | LED 3000K | 1 | 2023-06-26 |  | In bedrijf |  |  | LEDDRIVER | 1 | 2023-06-26 |  | In bedrijf | [16 empty] | 230 - MAST 6 M ST - EL UITL 5 GR |  |  | 173525 | Aan | 2220 | 6 | CILINDRISCH | STAAL | 6005 MOSGROEN | 40 | GESCHILDERD | NVT |  | Lightronics PRUNUS-E3-L2WG4-LC-M-32LED-3000K-2500LM |  | Lighttronics | 1399909 | Aan | 530 | LED |  |  |  |  | 7016 ANTRACIETGRIJS POEDERCOAT | 20 | 32 | 2500 |  |  | 16.65 | Koffer | LED 3000K |  |  | 1091131 | Aan | 2491 |  |  |  |  | LEDDRIVER |  |  | 78381 | Aan | 4472 | 20 | 1
SST146243 | 1013319 | 1013319 | 52.1831 | 5.2939 | 148621.846 | 466110.1673 | https://lmsapp.nl/qr/asset/report/f049fd9e-f6d1-44ad-b2c7-c3feeeb63bdc | 16.65 | SOEST | Prins Hendriklaan |  | 3761DS |  |  |  | Gemeente Soest | 2025-01-16 | In bedrijf |  |  |  |  | Stedin | [10 empty] | 3A | [10 empty] | Openbare verlichting | [5 empty] | LM ST 6,0 CV EU1000/20/5 T48 ET Z P6005 | 1 | 2020-04-01 |  | In bedrijf |  |  |  | Lightronics PRUNUS-E3-L2WG4-LC-M-32LED-3000K-2500LM | 1 | 2024-02-07 |  | In bedrijf | [13 empty] | LED 3000K | 1 | 2024-02-07 |  | In bedrijf |  |  | LEDDRIVER | 1 | 2024-02-07 |  | In bedrijf | [16 empty] | LM ST 6,0 CV EU1000/20/5 T48 ET Z P6005 |  |  | 1008861 | Aan | 273 |  |  |  | 6005 MOSGROEN POEDERCOAT |  |  |  |  | Lightronics PRUNUS-E3-L2WG4-LC-M-32LED-3000K-2500LM |  | Lighttronics | 1399909 | Aan | 530 | LED |  |  |  |  | 7016 ANTRACIETGRIJS POEDERCOAT | 20 | 32 | 2500 |  |  | 16.65 | Koffer | LED 3000K |  |  | 1091131 | Aan | 2491 |  |  |  |  | LEDDRIVER |  |  | 78381 | Aan | 4472 | 20 | 1
SST146244 | 1013320 | 1013320 | 52.1843 | 5.2948 | 148683.856 | 466245.8465 | https://lmsapp.nl/qr/asset/report/3cbb6caa-39df-4eb7-b010-85e709d45e03 | 16.65 | Soest | Irenelaan |  | 3761BK |  |  |  | Gemeente Soest | 2025-01-16 | In bedrijf |  |  |  |  | Stedin | [10 empty] | 3A | [10 empty] | Openbare verlichting | [5 empty] | 230 - MAST 6 M ST - EL UITL 5 GR | 1 | 1998-07-29 |  | In bedrijf |  |  |  | Lightronics PRUNUS-E3-L2WG4-LC-M-32LED-3000K-2500LM | 1 | 2022-11-25 |  | In bedrijf | [13 empty] | LED 3000K | 1 | 2022-11-25 |  | In bedrijf |  |  | LEDDRIVER | 1 | 2022-11-25 |  | In bedrijf | [16 empty] | 230 - MAST 6 M ST - EL UITL 5 GR |  |  | 173525 | Aan | 2220 | 6 | CILINDRISCH | STAAL | 6005 MOSGROEN | 40 | GESCHILDERD | NVT |  | Lightronics PRUNUS-E3-L2WG4-LC-M-32LED-3000K-2500LM |  | Lighttronics | 1399909 | Aan | 530 | LED |  |  |  |  | 7016 ANTRACIETGRIJS POEDERCOAT | 20 | 32 | 2500 |  |  | 16.65 | Koffer | LED 3000K |  |  | 1091131 | Aan | 2491 |  |  |  |  | LEDDRIVER |  |  | 78381 | Aan | 4472 | 20 | 1
SST146248 | 1013321 | 1013321 | 52.1859 | 5.2919 | 148481.686 | 466422.2573 | https://lmsapp.nl/qr/asset/report/5dc41e9e-c01e-4fc7-a204-4c893fdf7abc | 16.65 | Soest | Anna Paulownalaan |  | 3761CV |  |  |  | Gemeente Soest | 2025-01-16 | In bedrijf |  |  |  |  | Stedin | [10 empty] | 3A | [10 empty] | Openbare verlichting | [5 empty] | LM ST 6,0 CV EU1000/20/5 T48 ET Z P6005 | 1 | 2019-06-07 |  | In bedrijf |  |  |  | Lightronics PRUNUS-E3-L2WG4-LC-M-32LED-3000K-2500LM | 1 | 2022-11-24 |  | In bedrijf | [13 empty] | LED 3000K | 1 | 2022-11-24 |  | In bedrijf |  |  | LEDDRIVER | 1 | 2022-11-24 |  | In bedrijf | [16 empty] | LM ST 6,0 CV EU1000/20/5 T48 ET Z P6005 |  |  | 1008861 | Aan | 273 |  |  |  | 6005 MOSGROEN POEDERCOAT |  |  |  |  | Lightronics PRUNUS-E3-L2WG4-LC-M-32LED-3000K-2500LM |  | Lighttronics | 1399909 | Aan | 530 | LED |  |  |  |  | 7016 ANTRACIETGRIJS POEDERCOAT | 20 | 32 | 2500 |  |  | 16.65 | Koffer | LED 3000K |  |  | 1091131 | Aan | 2491 |  |  |  |  | LEDDRIVER |  |  | 78381 | Aan | 4472 | 20 | 1
SST146249 | 1013322 | 1013322 | 52.185 | 5.2911 | 148430.726 | 466323.1374 | https://lmsapp.nl/qr/asset/report/2682deda-3754-4e06-b81b-116396e53a89 | 16.65 | Soest | Anna Paulownalaan |  | 3761CV |  |  |  | Gemeente Soest | 2025-01-16 | In bedrijf |  |  |  |  | Stedin | [10 empty] | 3A | [10 empty] | Openbare verlichting | [5 empty] | 230 - MAST 6 M ST - EL UITL 5 GR | 1 | 1998-08-04 |  | In bedrijf |  |  |  | Lightronics PRUNUS-E3-L2WG4-LC-M-32LED-3000K-2500LM | 1 | 2022-11-24 |  | In bedrijf | [13 empty] | LED 3000K | 1 | 2022-11-24 |  | In bedrijf |  |  | LEDDRIVER | 1 | 2022-11-24 |  | In bedrijf | [16 empty] | 230 - MAST 6 M ST - EL UITL 5 GR |  |  | 173525 | Aan | 2220 | 6 | CILINDRISCH | STAAL | 6005 MOSGROEN | 40 | GESCHILDERD | NVT |  | Lightronics PRUNUS-E3-L2WG4-LC-M-32LED-3000K-2500LM |  | Lighttronics | 1399909 | Aan | 530 | LED |  |  |  |  | 7016 ANTRACIETGRIJS POEDERCOAT | 20 | 32 | 2500 |  |  | 16.65 | Koffer | LED 3000K |  |  | 1091131 | Aan | 2491 |  |  |  |  | LEDDRIVER |  |  | 78381 | Aan | 4472 | 20 | 1
SST146256 | 1013323 | 1013323 | 52.1744 | 5.29 | 148348.876 | 465142.6375 | https://lmsapp.nl/qr/asset/report/2853adfa-ce9b-44f6-9063-bbf1af3da6c8 | 17 | Soest | de Bongerd |  | 3762XA |  |  |  | Gemeente Soest | 2025-01-16 | In bedrijf |  |  |  |  | Stedin | [21 empty] | Openbare verlichting | [5 empty] | 219 - MAST 4,0m ST CONISCH OPZ 60MM PC | 1 | 1998-06-15 |  | In bedrijf |  |  |  | Lightwell Friso Kramer LW-FKD opaal 1800LM 16A 830 | 1 | 2019-01-04 |  | In bedrijf | [13 empty] | LED 16W | 1 | 2019-01-04 |  | In bedrijf |  |  | LEDDRIVER | 1 | 2019-01-04 |  | In bedrijf | [16 empty] | 219 - MAST 4,0m ST CONISCH OPZ 60MM PC |  |  | 641174 | Aan | 2579 |  |  |  | Thermisch verzinkt | 40 |  |  |  | Lightwell Friso Kramer LW-FKD opaal 1800LM 16A 830 |  | Lightwell | 1008981 | Aan | 679 | [13 empty] | LED 16W |  |  | 641414 | Aan | 334 | 16 |  | LED | 11 | LEDDRIVER |  |  | 78381 | Aan | 4472 | 20 | 1
SST146257 | 1013324 | 1013324 | 52.1745 | 5.2901 | 148359.406 | 465154.367 | https://lmsapp.nl/qr/asset/report/eb69f7e5-8454-4919-a755-bc479c628523 | 17 | Soest | de Bongerd |  | 3762XA |  |  |  | Gemeente Soest | 2025-01-16 | In bedrijf |  |  |  |  | Stedin | [21 empty] | Openbare verlichting | [5 empty] | 219 - MAST 4,0m ST CONISCH OPZ 60MM PC | 1 | 1998-06-15 |  | In bedrijf |  |  |  | Lightwell Friso Kramer LW-FKD opaal 1800LM 16A 830 | 1 | 2019-01-04 |  | In bedrijf | [13 empty] | LED 16W | 1 | 2019-01-04 |  | In bedrijf |  |  | LEDDRIVER | 1 | 2019-01-04 |  | In bedrijf | [16 empty] | 219 - MAST 4,0m ST CONISCH OPZ 60MM PC |  |  | 641174 | Aan | 2579 |  |  |  | Thermisch verzinkt | 40 |  |  |  | Lightwell Friso Kramer LW-FKD opaal 1800LM 16A 830 |  | Lightwell | 1008981 | Aan | 679 | [13 empty] | LED 16W |  |  | 641414 | Aan | 334 | 16 |  | LED | 11 | LEDDRIVER |  |  | 78381 | Aan | 4472 | 20 | 1
SST146258 | 1013325 | 1013325 | 52.1745 | 5.2898 | 148340.428 | 465159.3658 | https://lmsapp.nl/qr/asset/report/441c2d4f-cd61-4bba-a4c3-910ce7a7524a | 17 | Soest | de Bongerd |  | 3762XA |  |  |  | Gemeente Soest | 2025-01-16 | In bedrijf |  |  |  |  | Stedin | [21 empty] | Openbare verlichting | [5 empty] | 219 - MAST 4,0m ST CONISCH OPZ 60MM PC | 1 | 1998-06-11 |  | In bedrijf |  |  |  | Lightwell Friso Kramer LW-FKD opaal 1800LM 16A 830 | 1 | 2019-01-04 |  | In bedrijf | [13 empty] | LED 16W | 1 | 2019-01-04 |  | In bedrijf |  |  | LEDDRIVER | 1 | 2019-01-04 |  | In bedrijf | [16 empty] | 219 - MAST 4,0m ST CONISCH OPZ 60MM PC |  |  | 641174 | Aan | 2579 |  |  |  | Thermisch verzinkt | 40 |  |  |  | Lightwell Friso Kramer LW-FKD opaal 1800LM 16A 830 |  | Lightwell | 1008981 | Aan | 679 | [13 empty] | LED 16W |  |  | 641414 | Aan | 334 | 16 |  | LED | 11 | LEDDRIVER |  |  | 78381 | Aan | 4472 | 20 | 1
SST146259 | 1013326 | 1013326 | 52.1745 | 5.2895 | 148314.125 | 465158.6645 | https://lmsapp.nl/qr/asset/report/5af08731-994e-4d7e-8eef-af63c93d7c8f | 17 | Soest | de Bongerd |  | 3762XA |  |  |  | Gemeente Soest | 2025-01-16 | In bedrijf |  |  |  |  | Stedin | [21 empty] | Openbare verlichting | [5 empty] | 219 - MAST 4,0m ST CONISCH OPZ 60MM PC | 1 | 1998-06-15 |  | In bedrijf |  |  |  | Lightwell Friso Kramer LW-FKD opaal 1800LM 16A 830 | 1 | 2019-01-04 |  | In bedrijf | [13 empty] | LED 16W | 1 | 2019-01-04 |  | In bedrijf |  |  | LEDDRIVER | 1 | 2019-01-04 |  | In bedrijf | [16 empty] | 219 - MAST 4,0m ST CONISCH OPZ 60MM PC |  |  | 641174 | Aan | 2579 |  |  |  | Thermisch verzinkt | 40 |  |  |  | Lightwell Friso Kramer LW-FKD opaal 1800LM 16A 830 |  | Lightwell | 1008981 | Aan | 679 | [13 empty] | LED 16W |  |  | 641414 | Aan | 334 | 16 |  | LED | 11 | LEDDRIVER |  |  | 78381 | Aan | 4472 | 20 | 1
SST146260 | 1013327 | 1013327 | 52.1748 | 5.2897 | 148328.371 | 465182.6577 | https://lmsapp.nl/qr/asset/report/0002d74f-9e9c-470a-83c6-75f2011027a4 | 17 | Soest | de Bongerd |  | 3762XA |  |  |  | Gemeente Soest | 2025-01-16 | In bedrijf |  |  |  |  | Stedin | [21 empty] | Openbare verlichting | [5 empty] | 219 - MAST 4,0m ST CONISCH OPZ 60MM PC | 1 | 1998-06-11 |  | In bedrijf |  |  |  | Lightwell Friso Kramer LW-FKD opaal 1800LM 16A 830 | 1 | 2019-01-04 |  | In bedrijf | [13 empty] | LED 16W | 1 | 2019-01-04 |  | In bedrijf |  |  | LEDDRIVER | 1 | 2019-01-04 |  | In bedrijf | [16 empty] | 219 - MAST 4,0m ST CONISCH OPZ 60MM PC |  |  | 641174 | Aan | 2579 |  |  |  | Thermisch verzinkt | 40 |  |  |  | Lightwell Friso Kramer LW-FKD opaal 1800LM 16A 830 |  | Lightwell | 1008981 | Aan | 679 | [13 empty] | LED 16W |  |  | 641414 | Aan | 334 | 16 |  | LED | 11 | LEDDRIVER |  |  | 78381 | Aan | 4472 | 20 | 1
SST146261 | 1013328 | 1013328 | 52.1748 | 5.2893 | 148300.276 | 465192.4676 | https://lmsapp.nl/qr/asset/report/d55e38d1-a427-4aac-b2dc-a0b2434120ef | 17 | Soest | de Bongerd |  | 3762XA |  |  |  | Gemeente Soest | 2025-01-16 | In bedrijf |  |  |  |  | Stedin | [21 empty] | Openbare verlichting | [5 empty] | 219 - MAST 4,0m ST CONISCH OPZ 60MM PC | 1 | 1998-07-02 |  | In bedrijf |  |  |  | Lightwell Friso Kramer LW-FKD opaal 1800LM 16A 830 | 1 | 2019-01-04 |  | In bedrijf | [13 empty] | LED 16W | 1 | 2019-01-04 |  | In bedrijf |  |  | LEDDRIVER | 1 | 2019-01-04 |  | In bedrijf | [16 empty] | 219 - MAST 4,0m ST CONISCH OPZ 60MM PC |  |  | 641174 | Aan | 2579 |  |  |  | Thermisch verzinkt | 40 |  |  |  | Lightwell Friso Kramer LW-FKD opaal 1800LM 16A 830 |  | Lightwell | 1008981 | Aan | 679 | [13 empty] | LED 16W |  |  | 641414 | Aan | 334 | 16 |  | LED | 11 | LEDDRIVER |  |  | 78381 | Aan | 4472 | 20 | 1
SST146262 | 1013329 | 1013329 | 52.175 | 5.2891 | 148289.206 | 465215.0774 | https://lmsapp.nl/qr/asset/report/dc0718e2-eeb5-47df-af13-8750206c35f5 | 17 | Soest | de Bongerd |  | 3762XA |  |  |  | Gemeente Soest | 2025-01-16 | In bedrijf |  |  |  |  | Stedin | [21 empty] | Openbare verlichting | [5 empty] | 219 - MAST 4,0m ST CONISCH OPZ 60MM PC | 1 | 1998-06-17 |  | In bedrijf |  |  |  | Lightwell Friso Kramer LW-FKD opaal 1800LM 16A 830 | 1 | 2019-01-04 |  | In bedrijf | [13 empty] | LED 16W | 1 | 2019-01-04 |  | In bedrijf |  |  | LEDDRIVER | 1 | 2019-01-04 |  | In bedrijf | [16 empty] | 219 - MAST 4,0m ST CONISCH OPZ 60MM PC |  |  | 641174 | Aan | 2579 |  |  |  | Thermisch verzinkt | 40 |  |  |  | Lightwell Friso Kramer LW-FKD opaal 1800LM 16A 830 |  | Lightwell | 1008981 | Aan | 679 | [13 empty] | LED 16W |  |  | 641414 | Aan | 334 | 16 |  | LED | 11 | LEDDRIVER |  |  | 78381 | Aan | 4472 | 20 | 1
SST146263 | 1013330 | 1013330 | 52.1752 | 5.2894 | 148307.026 | 465232.0874 | https://lmsapp.nl/qr/asset/report/292ad43f-4be1-4840-8e00-7ab9898cea89 | 17 | Soest | de Bongerd |  | 3762XA |  |  |  | Gemeente Soest | 2025-01-16 | In bedrijf |  |  |  |  | Stedin | [21 empty] | Openbare verlichting | [5 empty] | 219 - MAST 4,0m ST CONISCH OPZ 60MM PC | 1 | 1998-06-10 |  | In bedrijf |  |  |  | Lightwell Friso Kramer LW-FKD opaal 1800LM 16A 830 | 1 | 2019-01-04 |  | In bedrijf | [13 empty] | LED 16W | 1 | 2019-01-04 |  | In bedrijf |  |  | LEDDRIVER | 1 | 2019-01-04 |  | In bedrijf | [16 empty] | 219 - MAST 4,0m ST CONISCH OPZ 60MM PC |  |  | 641174 | Aan | 2579 |  |  |  | Thermisch verzinkt | 40 |  |  |  | Lightwell Friso Kramer LW-FKD opaal 1800LM 16A 830 |  | Lightwell | 1008981 | Aan | 679 | [13 empty] | LED 16W |  |  | 641414 | Aan | 334 | 16 |  | LED | 11 | LEDDRIVER |  |  | 78381 | Aan | 4472 | 20 | 1
SST146264 | 1013331 | 1013331 | 52.1753 | 5.2896 | 148323.766 | 465248.2867 | https://lmsapp.nl/qr/asset/report/8146c4b8-43a3-4e7f-a48d-8d5024c265c1 | 17 | Soest | de Bongerd |  | 3762XA |  |  |  | Gemeente Soest | 2025-01-16 | In bedrijf |  |  |  |  | Stedin | [21 empty] | Openbare verlichting | [5 empty] | 219 - MAST 4,0m ST CONISCH OPZ 60MM PC | 1 | 1998-06-10 |  | In bedrijf |  |  |  | Lightwell Friso Kramer LW-FKD opaal 1800LM 16A 830 | 1 | 2019-01-04 |  | In bedrijf | [13 empty] | LED 16W | 1 | 2019-01-04 |  | In bedrijf |  |  | LEDDRIVER | 1 | 2019-01-04 |  | In bedrijf | [16 empty] | 219 - MAST 4,0m ST CONISCH OPZ 60MM PC |  |  | 641174 | Aan | 2579 |  |  |  | Thermisch verzinkt | 40 |  |  |  | Lightwell Friso Kramer LW-FKD opaal 1800LM 16A 830 |  | Lightwell | 1008981 | Aan | 679 | [13 empty] | LED 16W |  |  | 641414 | Aan | 334 | 16 |  | LED | 11 | LEDDRIVER |  |  | 78381 | Aan | 4472 | 20 | 1
SST146265 | 1013332 | 1013332 | 52.1752 | 5.2902 | 148365.076 | 465229.1368 | https://lmsapp.nl/qr/asset/report/b22d5957-1898-4594-a0c0-28e50252baa5 | 18 | Soest | de Bongerd |  | 3762XA |  |  |  | Gemeente Soest | 2025-01-16 | In bedrijf |  |  |  |  | Stedin | [21 empty] | Openbare verlichting | [5 empty] | 219 - MAST 4,0m ST CONISCH OPZ 60MM PC | 1 | 1998-06-16 |  | In bedrijf |  |  |  | ARM 2000 KEGEL PLL 24W/840 4M SN R9005 | 1 | 1998-06-16 |  | In bedrijf | [13 empty] | LAMP PLL 24W KL830 | 1 | 2020-05-06 |  | In bedrijf | [23 empty] | 219 - MAST 4,0m ST CONISCH OPZ 60MM PC |  |  | 641174 | Aan | 2579 |  |  |  | Thermisch verzinkt | 40 |  |  |  | ARM 2000 KEGEL PLL 24W/840 4M SN R9005 |  | INDAL | 641175 | Aan | 8 | [5 empty] | NVT | 20 |  | 1800 |  |  | 18 |  | LAMP PLL 24W KL830 |  |  | 1008859 | Aan | 772 | 24
SST146266 | 1013333 | 1013333 | 52.1751 | 5.2899 | 148345.906 | 465217.7771 | https://lmsapp.nl/qr/asset/report/22de1ecd-418a-45b4-80f4-fabbe5b59cd7 | 17 | Soest | de Bongerd |  | 3762XA |  |  |  | Gemeente Soest | 2025-01-16 | In bedrijf |  |  |  |  | Stedin | [21 empty] | Openbare verlichting | [5 empty] | 219 - MAST 4,0m ST CONISCH OPZ 60MM PC | 1 | 1998-06-23 |  | In bedrijf |  |  |  | Lightwell Friso Kramer LW-FKD opaal 1800LM 16A 830 | 1 | 2019-01-04 |  | In bedrijf | [13 empty] | LED 16W | 1 | 2019-01-04 |  | In bedrijf |  |  | LEDDRIVER | 1 | 2019-01-04 |  | In bedrijf | [16 empty] | 219 - MAST 4,0m ST CONISCH OPZ 60MM PC |  |  | 641174 | Aan | 2579 |  |  |  | Thermisch verzinkt | 40 |  |  |  | Lightwell Friso Kramer LW-FKD opaal 1800LM 16A 830 |  | Lightwell | 1008981 | Aan | 679 | [13 empty] | LED 16W |  |  | 641414 | Aan | 334 | 16 |  | LED | 11 | LEDDRIVER |  |  | 78381 | Aan | 4472 | 20 | 1
SST146267 | 1013334 | 1013334 | 52.1751 | 5.2899 | 148345.906 | 465217.7771 | https://lmsapp.nl/qr/asset/report/6d2d3d89-0cc7-48fd-b164-a353741e6ba7 | 17 | Soest | de Bongerd |  | 3762XA |  |  |  | Gemeente Soest | 2025-01-16 | In bedrijf |  |  |  |  | Stedin | [21 empty] | Openbare verlichting | [5 empty] | 219 - MAST 4,0m ST CONISCH OPZ 60MM PC | 1 | 1998-06-23 |  | In bedrijf |  |  |  | Lightwell Friso Kramer LW-FKD opaal 1800LM 16A 830 | 1 | 2019-01-04 |  | In bedrijf | [13 empty] | LED 16W | 1 | 2019-01-04 |  | In bedrijf |  |  | LEDDRIVER | 1 | 2019-01-04 |  | In bedrijf | [16 empty] | 219 - MAST 4,0m ST CONISCH OPZ 60MM PC |  |  | 641174 | Aan | 2579 |  |  |  | Thermisch verzinkt | 40 |  |  |  | Lightwell Friso Kramer LW-FKD opaal 1800LM 16A 830 |  | Lightwell | 1008981 | Aan | 679 | [13 empty] | LED 16W |  |  | 641414 | Aan | 334 | 16 |  | LED | 11 | LEDDRIVER |  |  | 78381 | Aan | 4472 | 20 | 1
SST146268 | 1013335 | 1013335 | 52.1749 | 5.2895 | 148319.446 | 465202.6766 | https://lmsapp.nl/qr/asset/report/59aa7cdc-0a27-4f28-83d4-ab6f6c550b00 | 17 | Soest | de Bongerd |  | 3762XA |  |  |  | Gemeente Soest | 2025-01-16 | In bedrijf |  |  |  |  | Stedin | [21 empty] | Openbare verlichting | [5 empty] | 219 - MAST 4,0m ST CONISCH OPZ 60MM PC | 1 | 1998-07-01 |  | In bedrijf |  |  |  | Lightwell Friso Kramer LW-FKD opaal 1800LM 16A 830 | 1 | 2019-01-04 |  | In bedrijf | [13 empty] | LED 16W | 1 | 2019-01-04 |  | In bedrijf |  |  | LEDDRIVER | 1 | 2019-01-04 |  | In bedrijf | [16 empty] | 219 - MAST 4,0m ST CONISCH OPZ 60MM PC |  |  | 641174 | Aan | 2579 |  |  |  | Thermisch verzinkt | 40 |  |  |  | Lightwell Friso Kramer LW-FKD opaal 1800LM 16A 830 |  | Lightwell | 1008981 | Aan | 679 | [13 empty] | LED 16W |  |  | 641414 | Aan | 334 | 16 |  | LED | 11 | LEDDRIVER |  |  | 78381 | Aan | 4472 | 20 | 1
SST146270 | 1013336 | 1013336 | 52.163 | 5.2878 | 148200.846 | 463880.8173 | https://lmsapp.nl/qr/asset/report/7cec48e0-7c9a-4aa1-9405-7f9c6e8c2225 | 1 | SOEST | Koperwiek |  | 3766AK |  |  |  | Gemeente Soest | 2025-01-16 | In bedrijf |  |  |  |  | Stedin | [21 empty] | Openbare verlichting | [5 empty] | 230 - MAST 6 M ST - EL UITL 5 GR | 1 | 1999-01-25 |  | In bedrijf |  |  |  | Lightronics PRUNUS-E3-L2WG4-LC-M-32LED-3000K-2200LM | 1 |  |  | In bedrijf | [13 empty] | LED 3000K | 1 |  |  | In bedrijf |  |  | LEDDRIVER | 1 |  |  | In bedrijf | [16 empty] | 230 - MAST 6 M ST - EL UITL 5 GR |  |  | 173525 | Aan | 2220 | 6 | CILINDRISCH | STAAL | 6005 MOSGROEN | 40 | GESCHILDERD | NVT |  | Lightronics PRUNUS-E3-L2WG4-LC-M-32LED-3000K-2200LM |  | Lightronics BV | 1008862 | Aan | 428 | [13 empty] | LED 3000K |  |  | 1091131 | Aan | 2491 |  |  |  |  | LEDDRIVER |  |  | 78381 | Aan | 4472 | 20 | 1
SST146271 | 1013337 | 1013337 | 52.1632 | 5.2877 | 148190.726 | 463896.8772 | https://lmsapp.nl/qr/asset/report/e4150c25-e14e-4cef-9c19-9891fb83c4e0 | 1 | SOEST | Koperwiek |  | 3766AK |  |  |  | Gemeente Soest | 2025-01-16 | In bedrijf |  |  |  |  | Stedin | [21 empty] | Openbare verlichting | [5 empty] | 230 - MAST 6 M ST - EL UITL 5 GR | 1 | 1999-01-25 |  | In bedrijf |  |  |  | Lightronics PRUNUS-E3-L2WG4-LC-M-32LED-3000K-2200LM | 1 |  |  | In bedrijf | [13 empty] | LED 3000K | 1 |  |  | In bedrijf |  |  | LEDDRIVER | 1 |  |  | In bedrijf | [16 empty] | 230 - MAST 6 M ST - EL UITL 5 GR |  |  | 173525 | Aan | 2220 | 6 | CILINDRISCH | STAAL | 6005 MOSGROEN | 40 | GESCHILDERD | NVT |  | Lightronics PRUNUS-E3-L2WG4-LC-M-32LED-3000K-2200LM |  | Lightronics BV | 1008862 | Aan | 428 | [13 empty] | LED 3000K |  |  | 1091131 | Aan | 2491 |  |  |  |  | LEDDRIVER |  |  | 78381 | Aan | 4472 | 20 | 1
SST146272 | 1013339 | 1013339 | 52.1632 | 5.2874 | 148167.846 | 463895.1173 | https://lmsapp.nl/qr/asset/report/363585df-049d-4557-9bbc-82ca7ffe1857 | 1 | Soest | Koperwiek |  | 3766AK |  |  |  | Gemeente Soest | 2025-01-16 | In bedrijf |  |  |  |  | Stedin | [10 empty] | 3A | [10 empty] | Openbare verlichting | [5 empty] | 219 - MAST 4,0m ST CONISCH OPZ 60MM PC | 1 | 1999-01-22 |  | In bedrijf |  |  |  | LIGHTRONICS PRUNUS A3 LED RAL7016 | 1 | 2022-09-21 |  | In bedrijf | [13 empty] | LED 3000K | 1 | 2022-09-21 |  | In bedrijf |  |  | LEDDRIVER | 1 | 2022-09-21 |  | In bedrijf | [16 empty] | 219 - MAST 4,0m ST CONISCH OPZ 60MM PC |  |  | 641174 | Aan | 2579 |  |  |  | Thermisch verzinkt | 40 |  |  |  | LIGHTRONICS PRUNUS A3 LED RAL7016 |  | Lightronics BV | 1017728 | Aan | 399 | [13 empty] | LED 3000K |  |  | 1091131 | Aan | 2491 |  |  |  |  | LEDDRIVER |  |  | 78381 | Aan | 4472 | 20 | 1
SST146273 | 1013340 | 1013340 | 52.163 | 5.2875 | 148177.086 | 463877.077 | https://lmsapp.nl/qr/asset/report/8384479e-df31-41c7-83e1-2b746fb13c79 | 1 | Soest | Koperwiek |  | 3766AK |  |  |  | Gemeente Soest | 2025-01-16 | In bedrijf |  |  |  |  | Stedin | [10 empty] | 3A | [10 empty] | Openbare verlichting | [5 empty] | 219 - MAST 4,0m ST CONISCH OPZ 60MM PC | 1 | 1999-01-22 |  | In bedrijf |  |  |  | LIGHTRONICS PRUNUS A3 LED RAL7016 | 1 | 2022-09-21 |  | In bedrijf | [13 empty] | LED 3000K | 1 | 2022-09-21 |  | In bedrijf |  |  | LEDDRIVER | 1 | 2022-09-21 |  | In bedrijf | [16 empty] | 219 - MAST 4,0m ST CONISCH OPZ 60MM PC |  |  | 641174 | Aan | 2579 |  |  |  | Thermisch verzinkt | 40 |  |  |  | LIGHTRONICS PRUNUS A3 LED RAL7016 |  | Lightronics BV | 1017728 | Aan | 399 | [13 empty] | LED 3000K |  |  | 1091131 | Aan | 2491 |  |  |  |  | LEDDRIVER |  |  | 78381 | Aan | 4472 | 20 | 1
SST146274 | 1013341 | 1013341 | 52.1626 | 5.2862 | 148091.726 | 463828.6775 | https://lmsapp.nl/qr/asset/report/3932a77e-8291-44f8-9f39-47867b127abf | 1 | Soest | Koperwiek |  | 3766AK |  |  |  | Gemeente Soest | 2025-01-16 | In bedrijf |  |  |  |  | Stedin | [10 empty] | 3A | [10 empty] | Openbare verlichting | [5 empty] | 219 - MAST 4,0m ST CONISCH OPZ 60MM PC | 1 | 1999-01-25 |  | In bedrijf |  |  |  | LIGHTRONICS PRUNUS A3 LED RAL7016 | 1 | 2022-09-21 |  | In bedrijf | [13 empty] | LED 3000K | 1 | 2022-09-21 |  | In bedrijf |  |  | LEDDRIVER | 1 | 2022-09-21 |  | In bedrijf | [16 empty] | 219 - MAST 4,0m ST CONISCH OPZ 60MM PC |  |  | 641174 | Aan | 2579 |  |  |  | Thermisch verzinkt | 40 |  |  |  | LIGHTRONICS PRUNUS A3 LED RAL7016 |  | Lightronics BV | 1017728 | Aan | 399 | [13 empty] | LED 3000K |  |  | 1091131 | Aan | 2491 |  |  |  |  | LEDDRIVER |  |  | 78381 | Aan | 4472 | 20 | 1
SST146275 | 1013342 | 1013342 | 52.1627 | 5.286 | 148078.086 | 463843.1971 | https://lmsapp.nl/qr/asset/report/e9d2524d-6b89-4ddd-9410-23163dc44e44 | 1 | Soest | Koperwiek |  | 3766AK |  |  |  | Gemeente Soest | 2025-01-16 | In bedrijf |  |  |  |  | Stedin | [10 empty] | 3A | [10 empty] | Openbare verlichting | [5 empty] | 219 - MAST 4,0m ST CONISCH OPZ 60MM PC | 1 | 1999-01-25 |  | In bedrijf |  |  |  | LIGHTRONICS PRUNUS A3 LED RAL7016 | 1 | 2022-09-21 |  | In bedrijf | [13 empty] | LED 3000K | 1 | 2022-09-21 |  | In bedrijf |  |  | LEDDRIVER | 1 | 2022-09-21 |  | In bedrijf | [16 empty] | 219 - MAST 4,0m ST CONISCH OPZ 60MM PC |  |  | 641174 | Aan | 2579 |  |  |  | Thermisch verzinkt | 40 |  |  |  | LIGHTRONICS PRUNUS A3 LED RAL7016 |  | Lightronics BV | 1017728 | Aan | 399 | [13 empty] | LED 3000K |  |  | 1091131 | Aan | 2491 |  |  |  |  | LEDDRIVER |  |  | 78381 | Aan | 4472 | 20 | 1
SST146303 | 1013343 | 1013343 | 52.1465 | 5.2996 | 149004.656 | 462044.1569 | https://lmsapp.nl/qr/asset/report/d4dea39a-0b7b-46ef-9d01-8e5b04f35e68 | 41 | Soest | van Lyndenlaan |  | 3768ME |  |  |  | Gemeente Soest | 2025-01-16 | In bedrijf |  |  |  |  | Stedin | [21 empty] | Openbare verlichting | [5 empty] | 230 - MAST 6 M ST - EL UITL 5 GR | 1 | 1999-07-12 |  | In bedrijf |  |  |  | 323212 - 2551 PLL 36W HF NV | 1 | 2009-09-01 |  | In bedrijf | [13 empty] | LAMP PLL 36W KL.830 | 1 | 2020-06-10 |  | In bedrijf | [23 empty] | 230 - MAST 6 M ST - EL UITL 5 GR |  |  | 173525 | Aan | 2220 | 6 | CILINDRISCH | STAAL | 6005 MOSGROEN | 40 | GESCHILDERD | NVT |  | 323212 - 2551 PLL 36W HF NV |  | INDAL | 173537 | Aan | 1087 | [5 empty] | NVT | 20 |  |  |  |  | 41 |  | LAMP PLL 36W KL.830 |  |  | 1008877 | Aan | 906 | 36 | 3000K | PLL
SST146304 | 1013344 | 1013344 | 52.1466 | 5.2992 | 148974.396 | 462052.3166 | https://lmsapp.nl/qr/asset/report/172ad4ec-6ac7-4ab2-a682-834b65f56eda | 41 | Soest | van Lyndenlaan |  | 3768ME |  |  |  | Gemeente Soest | 2025-01-16 | In bedrijf |  |  |  |  | Stedin | [21 empty] | Openbare verlichting | [5 empty] | 230 - MAST 6 M ST - EL UITL 5 GR | 1 | 1999-07-12 |  | In bedrijf |  |  |  | 323212 - 2551 PLL 36W HF NV | 1 | 2009-09-01 |  | In bedrijf | [13 empty] | LAMP PLL 36W KL.830 | 1 | 2020-06-10 |  | In bedrijf | [23 empty] | 230 - MAST 6 M ST - EL UITL 5 GR |  |  | 173525 | Aan | 2220 | 6 | CILINDRISCH | STAAL | 6005 MOSGROEN | 40 | GESCHILDERD | NVT |  | 323212 - 2551 PLL 36W HF NV |  | INDAL | 173537 | Aan | 1087 | [5 empty] | NVT | 20 |  |  |  |  | 41 |  | LAMP PLL 36W KL.830 |  |  | 1008877 | Aan | 906 | 36 | 3000K | PLL
SST146315 | 1013345 | 1013345 | 52.1806 | 5.3077 | 149560.6959 | 465826.5271 | https://lmsapp.nl/qr/asset/report/cc0f9003-750e-4092-a8be-5224e5347c8b | 25 | Soest | De Schans |  | 3764AX |  |  |  | Gemeente Soest | 2025-01-16 | In bedrijf |  |  |  |  | Stedin | [21 empty] | Openbare verlichting | [5 empty] | 230 - MAST 6 M ST - EL UITL 5 GR | 1 | 1999-07-14 |  | In bedrijf |  |  |  | Innolumis mini-Nicole 730 24W | 1 | 2018-10-18 |  | In bedrijf | [13 empty] | LED 24W | 1 | 2018-10-18 |  | In bedrijf |  |  | LEDDRIVER | 1 | 2018-10-18 |  | In bedrijf | [16 empty] | 230 - MAST 6 M ST - EL UITL 5 GR |  |  | 173525 | Aan | 2220 | 6 | CILINDRISCH | STAAL | 6005 MOSGROEN | 40 | GESCHILDERD | NVT |  | Innolumis mini-Nicole 730 24W |  | Innolumis | 1008854 | Aan | 67 | [13 empty] | LED 24W |  |  | 56094 | Aan | 20 | 24 |  | LED | 11 | LEDDRIVER |  |  | 78381 | Aan | 4472 | 20 | 1
SST146316 | 1013346 | 1013346 | 52.1715 | 5.2599 | 146293.666 | 464823.9473 | https://lmsapp.nl/qr/asset/report/38fc4833-dc03-4aec-b200-250a63c820e1 | 41 | Soest | Dorresteinweg |  | 3762KG |  |  |  | Gemeente Soest | 2025-01-16 | In bedrijf |  |  |  |  | Stedin | [21 empty] | Openbare verlichting | [5 empty] | 230 - MAST 6 M ST - EL UITL 5 GR | 1 | 1999-07-15 |  | In bedrijf |  |  |  | 323212 - 2551 PLL 36W HF NV | 1 | 2008-09-19 |  | In bedrijf | [13 empty] | LAMP PLL 36W KL.830 | 1 | 2020-06-10 |  | In bedrijf | [23 empty] | 230 - MAST 6 M ST - EL UITL 5 GR |  |  | 173525 | Aan | 2220 | 6 | CILINDRISCH | STAAL | 6005 MOSGROEN | 40 | GESCHILDERD | NVT |  | 323212 - 2551 PLL 36W HF NV |  | INDAL | 173537 | Aan | 1087 | [5 empty] | NVT | 20 |  |  |  |  | 41 |  | LAMP PLL 36W KL.830 |  |  | 1008877 | Aan | 906 | 36 | 3000K | PLL
SST146317 | 1013347 | 1013347 | 52.1656 | 5.3437 | 152020.4959 | 464165.6967 | https://lmsapp.nl/qr/asset/report/b32c46e3-1159-48da-8b93-b585e156901a | 25 | Soest | Peter van den Breemerweg |  | 3768MP |  |  |  | Gemeente Soest | 2025-01-16 | In bedrijf |  |  |  |  | Stedin | [21 empty] | Openbare verlichting | [5 empty] | 230 - MAST 6 M ST - EL UITL 5 GR | 1 | 1999-07-15 |  | In bedrijf |  |  |  | Innolumis mini-Nicole 730 24W | 1 | 2025-09-09 |  | In bedrijf | [13 empty] | LED IN: Innolumis mini-Nicole 730 24W | 1 | 2025-09-09 |  | In bedrijf |  |  | LEDDRIVER | 1 | 2025-09-09 |  | In bedrijf | [16 empty] | 230 - MAST 6 M ST - EL UITL 5 GR |  |  | 173525 | Aan | 2220 | 6 | CILINDRISCH | STAAL | 6005 MOSGROEN | 40 | GESCHILDERD | NVT |  | Innolumis mini-Nicole 730 24W |  | Innolumis | 1008854 | Aan | 67 | [13 empty] | LED IN: Innolumis mini-Nicole 730 24W |  |  | 1008855 | Aan | 43 | 24 |  | LED |  | LEDDRIVER |  |  | 78381 | Aan | 4472 | 20 | 1
SST146320 | 1013348 | 1013348 | 52.1604 | 5.3097 | 149699.6859 | 463589.7672 | https://lmsapp.nl/qr/asset/report/24a19967-5267-4b07-ab9c-ff2cae6e310a | 16.65 | Soest | Jacob Catslaan |  | 3768GP |  |  |  | Gemeente Soest | 2025-01-16 | In bedrijf |  |  |  |  | Stedin | [10 empty] | 3A | [10 empty] | Openbare verlichting | [5 empty] | 230 - MAST 6 M ST - EL UITL 5 GR | 1 | 1999-07-21 |  | In bedrijf |  |  |  | Lightronics PRUNUS-E3-L2WG4-LC-M-32LED-3000K-2500LM | 1 | 2023-06-26 |  | In bedrijf | [13 empty] | LED 3000K | 1 | 2023-06-26 |  | In bedrijf |  |  | LEDDRIVER | 1 | 2023-06-26 |  | In bedrijf | [16 empty] | 230 - MAST 6 M ST - EL UITL 5 GR |  |  | 173525 | Aan | 2220 | 6 | CILINDRISCH | STAAL | 6005 MOSGROEN | 40 | GESCHILDERD | NVT |  | Lightronics PRUNUS-E3-L2WG4-LC-M-32LED-3000K-2500LM |  | Lighttronics | 1399909 | Aan | 530 | LED |  |  |  |  | 7016 ANTRACIETGRIJS POEDERCOAT | 20 | 32 | 2500 |  |  | 16.65 | Koffer | LED 3000K |  |  | 1091131 | Aan | 2491 |  |  |  |  | LEDDRIVER |  |  | 78381 | Aan | 4472 | 20 | 1
SST146321 | 1013349 | 1013349 | 52.1601 | 5.3092 | 149661.276 | 463548.2569 | https://lmsapp.nl/qr/asset/report/11ad2e34-bd38-4104-b755-cbc54a00d9cf | 16.65 | Soest | Hildebrandlaan |  | 3768GV |  |  |  | Gemeente Soest | 2025-01-16 | In bedrijf |  |  |  |  | Stedin | [10 empty] | 3A | [10 empty] | Openbare verlichting | [5 empty] | 230 - MAST 6 M ST - EL UITL 5 GR | 1 | 1999-07-21 |  | In bedrijf |  |  |  | Lightronics PRUNUS-E3-L2WG4-LC-M-32LED-3000K-2500LM | 1 | 2023-06-26 |  | In bedrijf | [13 empty] | LED 3000K | 1 | 2023-06-26 |  | In bedrijf |  |  | LEDDRIVER | 1 | 2023-06-26 |  | In bedrijf | [16 empty] | 230 - MAST 6 M ST - EL UITL 5 GR |  |  | 173525 | Aan | 2220 | 6 | CILINDRISCH | STAAL | 6005 MOSGROEN | 40 | GESCHILDERD | NVT |  | Lightronics PRUNUS-E3-L2WG4-LC-M-32LED-3000K-2500LM |  | Lighttronics | 1399909 | Aan | 530 | LED |  |  |  |  | 7016 ANTRACIETGRIJS POEDERCOAT | 20 | 32 | 2500 |  |  | 16.65 | Koffer | LED 3000K |  |  | 1091131 | Aan | 2491 |  |  |  |  | LEDDRIVER |  |  | 78381 | Aan | 4472 | 20 | 1
SST146323 | 1013350 | 1013350 | 52.1872 | 5.2841 | 147946.606 | 466566.0366 | https://lmsapp.nl/qr/asset/report/9cc0d220-a275-4d00-9742-7f66255d0c33 | 41 | Soest | Wilhelminalaan |  | 3761DM |  |  |  | Gemeente Soest | 2025-01-16 | In bedrijf |  |  |  |  | Stedin | [21 empty] | Openbare verlichting | [5 empty] | 230 - MAST 6 M ST - EL UITL 5 GR | 1 | 1999-08-03 |  | In bedrijf |  |  |  | 323212 - 2551 PLL 36W HF NV | 1 | 2010-06-01 |  | In bedrijf | [13 empty] | LAMP PLL 36W KL.830 | 1 | 2020-05-27 |  | In bedrijf | [23 empty] | 230 - MAST 6 M ST - EL UITL 5 GR |  |  | 173525 | Aan | 2220 | 6 | CILINDRISCH | STAAL | 6005 MOSGROEN | 40 | GESCHILDERD | NVT |  | 323212 - 2551 PLL 36W HF NV |  | INDAL | 173537 | Aan | 1087 | [5 empty] | NVT | 20 |  |  |  |  | 41 |  | LAMP PLL 36W KL.830 |  |  | 1008877 | Aan | 906 | 36 | 3000K | PLL
SST146324 | 1013351 | 1013351 | 52.1848 | 5.284 | 147939.046 | 466297.3975 | https://lmsapp.nl/qr/asset/report/6efba1dd-e96d-43f3-93d5-382b39b57792 | 41 | Soest | van Straelenlaan |  | 3762CS |  |  |  | Gemeente Soest | 2025-01-16 | In bedrijf |  |  |  |  | Stedin | [21 empty] | Openbare verlichting | [5 empty] | 230 - MAST 6 M ST - EL UITL 5 GR | 1 | 1999-08-03 |  | In bedrijf |  |  |  | 323212 - 2551 PLL 36W HF NV | 1 | 2010-06-01 |  | In bedrijf | [13 empty] | LAMP PLL 36W KL.830 | 1 | 2020-05-27 |  | In bedrijf | [23 empty] | 230 - MAST 6 M ST - EL UITL 5 GR |  |  | 173525 | Aan | 2220 | 6 | CILINDRISCH | STAAL | 6005 MOSGROEN | 40 | GESCHILDERD | NVT |  | 323212 - 2551 PLL 36W HF NV |  | INDAL | 173537 | Aan | 1087 | [5 empty] | NVT | 20 |  |  |  |  | 41 |  | LAMP PLL 36W KL.830 |  |  | 1008877 | Aan | 906 | 36 | 3000K | PLL
SST146329 | 1013352 | 1013352 | 52.1722 | 5.2874 | 148175.306 | 464901.4068 | https://lmsapp.nl/qr/asset/report/9706247f-b47e-4df5-bcf1-80a78299b6f2 | 16 | Soest | Ereprijsstraat |  | 3765AC |  |  |  | Gemeente Soest | 2025-01-16 | In bedrijf |  |  |  |  | Stedin | [21 empty] | Openbare verlichting | [5 empty] | 219 - MAST 4,0m ST CONISCH OPZ 60MM PC | 1 | 1999-08-17 |  | In bedrijf |  |  |  | Philips BDP102 20X 15W WW 2000L | 1 | 2018-10-01 |  | In bedrijf | [13 empty] | LED 15W | 1 | 2018-10-01 |  | In bedrijf |  |  | LEDDRIVER | 1 | 2018-10-01 |  | In bedrijf | [16 empty] | 219 - MAST 4,0m ST CONISCH OPZ 60MM PC |  |  | 641174 | Aan | 2579 |  |  |  | Thermisch verzinkt | 40 |  |  |  | Philips BDP102 20X 15W WW 2000L |  | Philips | 1008851 | Aan | 296 | [5 empty] | 9006 WIT ALUMINIUM | [7 empty] | LED 15W |  |  | 85527 | Aan | 300 | 15 |  | LED | 11 | LEDDRIVER |  |  | 78381 | Aan | 4472 | 20 | 1
SST146331 | 1013353 | 1013353 | 52.1661 | 5.2849 | 148001.1379 | 464223.9709 | https://lmsapp.nl/qr/asset/report/e6f33a90-b5df-40bd-9f2e-da6720052b0e | 13 | Soest | Choristenpad |  | 3766BA |  |  |  | Gemeente Soest | 2025-01-16 | In bedrijf |  |  |  |  | Stedin | [21 empty] | Openbare verlichting | [5 empty] | 219 - MAST 4,0m ST CONISCH OPZ 60MM PC | 1 | 1999-08-24 |  | In bedrijf |  |  |  | Lightwell Friso Kramer LW-FKD opaal RAL7040 | 1 | 2025-03-06 |  | In bedrijf | [13 empty] | LED IN: Lightwell Friso Kramer LW-FKD opaal 1800LM 16A 830 | 1 | 2025-03-06 |  | In bedrijf |  |  | LED-DRIVER dim 3A | 1 | 2025-02-04 |  | In bedrijf | [16 empty] | 219 - MAST 4,0m ST CONISCH OPZ 60MM PC |  |  | 641174 | Aan | 2579 |  |  |  | Thermisch verzinkt | 40 |  |  |  | Lightwell Friso Kramer LW-FKD opaal RAL7040 |  | Lightwell | 1690102 | Aan | 623 | LED |  |  |  |  | RAL 7040 VENSTERGRIJS | 20 |  | 1800 |  |  | 13 | Paaltop | LED IN: Lightwell Friso Kramer LW-FKD opaal 1800LM 16A 830 |  |  | 1008982 | Aan | 674 | 16 |  | LED |  | LED-DRIVER dim 3A |  | Signify | 1927342 | Aan | 837 | 20 | 1 | Xitanium Driver
SST146332 | 1013354 | 1013354 | 52.1954 | 5.2925 | 148523.546 | 467476.877 | https://lmsapp.nl/qr/asset/report/6af4d65c-463f-4ac5-8519-cf64469eb000 | 77 | Soest | Stadhouderslaan |  | 3761EJ |  |  |  | Gemeente Soest | 2025-01-16 | In bedrijf |  |  |  |  | Stedin | [21 empty] | Openbare verlichting | [5 empty] | 226 - MAST 5,7 M ST VERL (7,0 M) | 1 | 1999-08-24 |  | In bedrijf |  |  |  | ARM SGS 203 SON-T 70W 230V ST | 1 | 2011-02-15 |  | In bedrijf | [13 empty] | LAMP SON-T PIA PLUS 70W E27 PH. | 1 | 2020-06-10 |  | In bedrijf | [23 empty] | 226 - MAST 5,7 M ST VERL (7,0 M) |  |  | 174510 | Aan | 49 | 7 | CILINDRISCH | THERMISCH VERZINKT | NVT | 40 | NVT | NVT |  | ARM SGS 203 SON-T 70W 230V ST |  | Philips | 1008880 | Aan | 95 | [5 empty] | NVT | [5 empty] | 77 |  | LAMP SON-T PIA PLUS 70W E27 PH. |  |  | 1008881 | Aan | 131 | 70 |  | SON
SST146336 | 1013355 | 1013355 | 52.113 | 5.2857 | 148046.067 | 458312.0951 | https://lmsapp.nl/qr/asset/report/1bdf4694-358f-461c-9907-cf360f15f362 | 13 | Soesterberg | Plesmanstraat |  | 3769HA |  |  |  | Gemeente Soest | 2025-01-16 | In bedrijf |  |  |  |  | Stedin | [10 empty] | 3A | [10 empty] | Openbare verlichting | [5 empty] | 219 - MAST 4,0m ST CONISCH OPZ 60MM PC | 1 | 1999-08-27 |  | In bedrijf |  |  |  | Lightwell Friso Kramer LW-FKD opaal RAL7040 | 1 | 2023-09-28 |  | In bedrijf | [13 empty] | LED 3000K | 1 | 2023-09-28 |  | In bedrijf |  |  | LEDDRIVER | 1 | 2023-09-28 |  | In bedrijf | [16 empty] | 219 - MAST 4,0m ST CONISCH OPZ 60MM PC |  |  | 641174 | Aan | 2579 |  |  |  | Thermisch verzinkt | 40 |  |  |  | Lightwell Friso Kramer LW-FKD opaal RAL7040 |  | Lightwell | 1690102 | Aan | 623 | LED |  |  |  |  | RAL 7040 VENSTERGRIJS | 20 |  | 1800 |  |  | 13 | Paaltop | LED 3000K |  |  | 1091131 | Aan | 2491 |  |  |  |  | LEDDRIVER |  |  | 78381 | Aan | 4472 | 20 | 1
SST146337 | 1013356 | 1013356 | 52.113 | 5.2851 | 148003.231 | 458313.132 | https://lmsapp.nl/qr/asset/report/20390a48-244c-4225-b877-ee18e5bb1eac | 13 | Soesterberg | Plesmanstraat |  | 3769HA |  |  |  | Gemeente Soest | 2025-01-16 | In bedrijf |  |  |  |  | Stedin | [10 empty] | 3A | [10 empty] | Openbare verlichting | [5 empty] | 219 - MAST 4,0m ST CONISCH OPZ 60MM PC | 1 | 1999-08-27 |  | In bedrijf |  |  |  | Lightwell Friso Kramer LW-FKD opaal RAL7040 | 1 | 2023-09-28 |  | In bedrijf | [13 empty] | LED 3000K | 1 | 2023-09-28 |  | In bedrijf |  |  | LEDDRIVER | 1 | 2023-09-28 |  | In bedrijf | [16 empty] | 219 - MAST 4,0m ST CONISCH OPZ 60MM PC |  |  | 641174 | Aan | 2579 |  |  |  | Thermisch verzinkt | 40 |  |  |  | Lightwell Friso Kramer LW-FKD opaal RAL7040 |  | Lightwell | 1690102 | Aan | 623 | LED |  |  |  |  | RAL 7040 VENSTERGRIJS | 20 |  | 1800 |  |  | 13 | Paaltop | LED 3000K |  |  | 1091131 | Aan | 2491 |  |  |  |  | LEDDRIVER |  |  | 78381 | Aan | 4472 | 20 | 1
SST146338 | 1013357 | 1013357 | 52.1127 | 5.2845 | 147962.144 | 458276.4041 | https://lmsapp.nl/qr/asset/report/08e79cb3-3296-446f-8f37-7d72791df2cd | 13 | Soesterberg | Plesmanstraat |  | 3769HA |  |  |  | Gemeente Soest | 2025-01-16 | In bedrijf |  |  |  |  | Stedin | [10 empty] | 3A | [10 empty] | Openbare verlichting | [5 empty] | 219 - MAST 4,0m ST CONISCH OPZ 60MM PC | 1 | 1999-08-27 |  | In bedrijf |  |  |  | Lightwell Friso Kramer LW-FKD opaal RAL7040 | 1 | 2023-09-28 |  | In bedrijf | [13 empty] | LED 3000K | 1 | 2023-09-28 |  | In bedrijf |  |  | LEDDRIVER | 1 | 2023-09-28 |  | In bedrijf | [16 empty] | 219 - MAST 4,0m ST CONISCH OPZ 60MM PC |  |  | 641174 | Aan | 2579 |  |  |  | Thermisch verzinkt | 40 |  |  |  | Lightwell Friso Kramer LW-FKD opaal RAL7040 |  | Lightwell | 1690102 | Aan | 623 | LED |  |  |  |  | RAL 7040 VENSTERGRIJS | 20 |  | 1800 |  |  | 13 | Paaltop | LED 3000K |  |  | 1091131 | Aan | 2491 |  |  |  |  | LEDDRIVER |  |  | 78381 | Aan | 4472 | 20 | 1
SST146339 | 1013358 | 1013358 | 52.1126 | 5.2838 | 147915.566 | 458269.9771 | https://lmsapp.nl/qr/asset/report/1dfacb10-579d-419f-98c6-8b0cfdaced0a | 13 | Soesterberg | Plesmanstraat |  | 3769HA |  |  |  | Gemeente Soest | 2025-01-16 | In bedrijf |  |  |  |  | Stedin | [10 empty] | 3A | [10 empty] | Openbare verlichting | [5 empty] | 219 - MAST 4,0m ST CONISCH OPZ 60MM PC | 1 | 2010-09-16 |  | In bedrijf |  |  |  | Lightwell Friso Kramer LW-FKD opaal RAL7040 | 1 | 2023-09-28 |  | In bedrijf | [13 empty] | LED 3000K | 1 | 2023-09-28 |  | In bedrijf |  |  | LEDDRIVER | 1 | 2023-09-28 |  | In bedrijf | [16 empty] | 219 - MAST 4,0m ST CONISCH OPZ 60MM PC |  |  | 641174 | Aan | 2579 |  |  |  | Thermisch verzinkt | 40 |  |  |  | Lightwell Friso Kramer LW-FKD opaal RAL7040 |  | Lightwell | 1690102 | Aan | 623 | LED |  |  |  |  | RAL 7040 VENSTERGRIJS | 20 |  | 1800 |  |  | 13 | Paaltop | LED 3000K |  |  | 1091131 | Aan | 2491 |  |  |  |  | LEDDRIVER |  |  | 78381 | Aan | 4472 | 20 | 1
SST146340 | 1013359 | 1013359 | 52.1139 | 5.2849 | 147992.286 | 458409.9767 | https://lmsapp.nl/qr/asset/report/53cb30a8-de25-441e-b0ff-af5923865203 | 27 | Soesterberg | Simon Stevinlaan |  | 3769VE |  |  |  | Gemeente Soest | 2025-01-16 | In bedrijf |  |  |  |  | Stedin | [21 empty] | Openbare verlichting | [5 empty] | 219 - MAST 4,0m ST CONISCH OPZ 60MM PC | 1 | 1999-08-30 |  | In bedrijf |  |  |  | 320112 - CPS 200 PLL 24W HF NV | 1 | 2009-12-21 |  | In bedrijf | [13 empty] | LAMP PLL 24W KL830 | 1 | 2020-04-22 |  | In bedrijf | [23 empty] | 219 - MAST 4,0m ST CONISCH OPZ 60MM PC |  |  | 641174 | Aan | 2579 |  |  |  | Thermisch verzinkt | 40 |  |  |  | 320112 - CPS 200 PLL 24W HF NV |  | Philips | 174650 | Aan | 890 | [5 empty] | NVT | 20 |  |  |  |  | 27 |  | LAMP PLL 24W KL830 |  |  | 1008859 | Aan | 772 | 24
SST146344 | 1013360 | 1013360 | 52.1833 | 5.2794 | 147629.908 | 466132.3335 | https://lmsapp.nl/qr/asset/report/2a3470b2-39bc-4660-a803-f62058e70598 | 16.65 | Soest | Vinkenweg |  | 3762TE |  |  |  | Gemeente Soest | 2025-01-16 | In bedrijf |  |  |  |  | Stedin | [21 empty] | Openbare verlichting | [5 empty] | 230 - MAST 6 M ST - EL UITL 5 GR | 1 | 1999-09-07 |  | In bedrijf |  |  |  | Lightronics PRUNUS-E3-L2WG4-LC-M-32LED-3000K-2500LM | 1 | 2025-11-13 |  | In bedrijf | [13 empty] | LED IN: 16LED 3000K 2500lm 16,65W | 1 | 2025-11-13 |  | In bedrijf | [23 empty] | 230 - MAST 6 M ST - EL UITL 5 GR |  |  | 173525 | Aan | 2220 | 6 | CILINDRISCH | STAAL | 6005 MOSGROEN | 40 | GESCHILDERD | NVT |  | Lightronics PRUNUS-E3-L2WG4-LC-M-32LED-3000K-2500LM |  | Lighttronics | 1399909 | Aan | 530 | LED |  |  |  |  | 7016 ANTRACIETGRIJS POEDERCOAT | 20 | 32 | 2500 |  |  | 16.65 | Koffer | LED IN: 16LED 3000K 2500lm 16,65W |  | Lightronics BV | 1964403 | Aan | 84 | 16.65 | 3000K | LED | 20
SST146345 | 1013361 | 1013361 | 52.1762 | 5.272 | 147121.716 | 465350.7373 | https://lmsapp.nl/qr/asset/report/072fab12-732f-4b8e-bb5a-c98b528e618b | 1 | Soest | Gareel |  | 3763ZC |  |  |  | Gemeente Soest | 2025-01-16 | In bedrijf |  |  |  |  | Stedin | [10 empty] | 3A | [10 empty] | Openbare verlichting | [5 empty] | 219 - MAST 4,0m ST CONISCH OPZ 60MM PC | 1 | 1996-12-20 |  | In bedrijf |  |  |  | BDP100 PH LED 24W 2000LM GRN20/830 TOWNGUIDE DRWPCC SI CLO62P NL142 | 1 | 2022-06-24 |  | In bedrijf | [20 empty] | LEDDRIVER | 1 | 2022-06-24 |  | In bedrijf | [16 empty] | 219 - MAST 4,0m ST CONISCH OPZ 60MM PC |  |  | 641174 | Aan | 2579 |  |  |  | Thermisch verzinkt | 40 |  |  |  | BDP100 PH LED 24W 2000LM GRN20/830 TOWNGUIDE DRWPCC SI CLO62P NL142 |  |  | 234338 | Aan | 90 | [23 empty] | LEDDRIVER |  |  | 78381 | Aan | 4472 | 20 | 1
SST146346 | 1013362 | 1013362 | 52.1758 | 5.2709 | 147046.836 | 465297.4369 | https://lmsapp.nl/qr/asset/report/2f4f05f2-9e57-442a-be66-399e05a1fce6 | 1 | Soest | Gareel |  | 3763ZC |  |  |  | Gemeente Soest | 2025-01-16 | In bedrijf |  |  |  |  | Stedin | [10 empty] | 3A | [10 empty] | Openbare verlichting | [5 empty] | 219 - MAST 4,0m ST CONISCH OPZ 60MM PC | 1 | 1996-12-20 |  | In bedrijf |  |  |  | BDP100 PH LED 24W 2000LM GRN20/830 TOWNGUIDE DRWPCC SI CLO62P NL142 | 1 | 2022-06-24 |  | In bedrijf | [20 empty] | LEDDRIVER | 1 | 2022-06-24 |  | In bedrijf | [16 empty] | 219 - MAST 4,0m ST CONISCH OPZ 60MM PC |  |  | 641174 | Aan | 2579 |  |  |  | Thermisch verzinkt | 40 |  |  |  | BDP100 PH LED 24W 2000LM GRN20/830 TOWNGUIDE DRWPCC SI CLO62P NL142 |  |  | 234338 | Aan | 90 | [23 empty] | LEDDRIVER |  |  | 78381 | Aan | 4472 | 20 | 1
SST146367 | 1013363 | 1013363 | 52.1655 | 5.3083 | 149600.414 | 464152.3318 | https://lmsapp.nl/qr/asset/report/53166f6e-12d6-433d-af17-0765ad5138f7 | 18 | Soest | Plein van Zuid |  | 3768ED |  |  |  | Gemeente Soest | 2025-01-16 | In bedrijf |  |  |  |  | Stedin | [21 empty] | Openbare verlichting | [5 empty] | 1999 - TUNNEL/GEVEL-BEVESTIGING | 1 | 1998-01-01 |  | In bedrijf |  |  |  | 304612 - A2 TUNNEL TLD 18W NV | 1 | 1998-03-01 |  | In bedrijf | [13 empty] | *LAMP TL-D XTRA 18W830 G13SLV/25 -VERVAL | 1 | 2014-06-30 |  | In bedrijf | [23 empty] | 1999 - TUNNEL/GEVEL-BEVESTIGING |  |  | 173908 | Aan | 25 | 4 | NVT | THERMISCH VERZINKT | NVT | 40 | NVT | NVT |  | 304612 - A2 TUNNEL TLD 18W NV |  |  | 178450 | Aan | 10 | [6 empty] | 20 | [6 empty] | *LAMP TL-D XTRA 18W830 G13SLV/25 -VERVAL |  |  | 1008900 | Aan | 60 | 18
SST146368 | 1013364 | 1013364 | 52.1654 | 5.3075 | 149545.539 | 464139.0171 | https://lmsapp.nl/qr/asset/report/50d918cc-84cd-4700-8fbb-f81256d99e5b | 18 | Soest | Plein van Zuid |  | 3768ED |  |  |  | Gemeente Soest | 2025-01-16 | In bedrijf |  |  |  |  | Stedin | [21 empty] | Openbare verlichting | [5 empty] | 1999 - TUNNEL/GEVEL-BEVESTIGING | 1 | 1998-01-01 |  | In bedrijf |  |  |  | 304612 - A2 TUNNEL TLD 18W NV | 1 | 1998-03-01 |  | In bedrijf | [13 empty] | LAMP TLD 18W 830 G13 | 1 | 2020-04-29 |  | In bedrijf | [23 empty] | 1999 - TUNNEL/GEVEL-BEVESTIGING |  |  | 173908 | Aan | 25 | 4 | NVT | THERMISCH VERZINKT | NVT | 40 | NVT | NVT |  | 304612 - A2 TUNNEL TLD 18W NV |  |  | 178450 | Aan | 10 | [6 empty] | 20 | [6 empty] | LAMP TLD 18W 830 G13 |  |  | 38441 | Aan | 60 | 18 |  | TL | 8000
SST146375 | 1013365 | 1013365 | 52.1655 | 5.3078 | 149565.9539 | 464150.8896 | https://lmsapp.nl/qr/asset/report/98b69e2a-b041-4dca-bcfc-97b2fd120c2a | 18 | Soest | Plein van Zuid |  | 3768ED |  |  |  | Gemeente Soest | 2025-01-16 | In bedrijf |  |  |  |  | Stedin | [21 empty] | Openbare verlichting | [5 empty] | 1999 - TUNNEL/GEVEL-BEVESTIGING | 1 | 1998-01-01 |  | In bedrijf |  |  |  | 304612 - A2 TUNNEL TLD 18W NV | 1 | 1998-03-01 |  | In bedrijf | [13 empty] | LAMP TLD 18W 830 G13 | 1 | 2020-04-29 |  | In bedrijf | [23 empty] | 1999 - TUNNEL/GEVEL-BEVESTIGING |  |  | 173908 | Aan | 25 | 4 | NVT | THERMISCH VERZINKT | NVT | 40 | NVT | NVT |  | 304612 - A2 TUNNEL TLD 18W NV |  |  | 178450 | Aan | 10 | [6 empty] | 20 | [6 empty] | LAMP TLD 18W 830 G13 |  |  | 38441 | Aan | 60 | 18 |  | TL | 8000
SST146376 | 1013366 | 1013366 | 52.1654 | 5.3076 | 149556.6849 | 464145.4224 | https://lmsapp.nl/qr/asset/report/52ae88ab-79f8-46d3-8642-f1a7a9916784 | 18 | Soest | Plein van Zuid |  | 3768ED |  |  |  | Gemeente Soest | 2025-01-16 | In bedrijf |  |  |  |  | Stedin | [21 empty] | Openbare verlichting | [5 empty] | 1999 - TUNNEL/GEVEL-BEVESTIGING | 1 | 1998-01-01 |  | In bedrijf |  |  |  | 304612 - A2 TUNNEL TLD 18W NV | 1 | 1998-03-01 |  | In bedrijf | [13 empty] | LAMP TLD 18W 830 G13 | 1 | 2017-02-06 |  | In bedrijf | [23 empty] | 1999 - TUNNEL/GEVEL-BEVESTIGING |  |  | 173908 | Aan | 25 | 4 | NVT | THERMISCH VERZINKT | NVT | 40 | NVT | NVT |  | 304612 - A2 TUNNEL TLD 18W NV |  |  | 178450 | Aan | 10 | [6 empty] | 20 | [6 empty] | LAMP TLD 18W 830 G13 |  |  | 38441 | Aan | 60 | 18 |  | TL | 8000
SST146403 | 1013367 | 1013367 | 52.172 | 5.2868 | 148129.706 | 464878.4576 | https://lmsapp.nl/qr/asset/report/011809b2-821b-4c6d-a1e0-39f802fa7bfb | 16 | Soest | Speenkruidstraat |  | 3765AA |  |  |  | Gemeente Soest | 2025-01-16 | In bedrijf |  |  |  |  | Stedin | [21 empty] | Openbare verlichting | [5 empty] | 219 - MAST 4,0m ST CONISCH OPZ 60MM PC | 1 | 1998-10-23 |  | In bedrijf |  |  |  | Philips BDP102 20X 15W WW 2000L | 1 | 2018-10-01 |  | In bedrijf | [13 empty] | LED 15W | 1 | 2018-10-01 |  | In bedrijf |  |  | LEDDRIVER | 1 | 2018-10-01 |  | In bedrijf | [16 empty] | 219 - MAST 4,0m ST CONISCH OPZ 60MM PC |  |  | 641174 | Aan | 2579 |  |  |  | Thermisch verzinkt | 40 |  |  |  | Philips BDP102 20X 15W WW 2000L |  | Philips | 1008851 | Aan | 296 | [5 empty] | 9006 WIT ALUMINIUM | [7 empty] | LED 15W |  |  | 85527 | Aan | 300 | 15 |  | LED | 11 | LEDDRIVER |  |  | 78381 | Aan | 4472 | 20 | 1
SST146408 | 1013368 | 1013368 | 52.1665 | 5.2943 | 148645.406 | 464259.1172 | https://lmsapp.nl/qr/asset/report/75a5dd51-7607-4853-8c4e-fed1a8047fe9 | 16 | Soest | Amnestylaan |  | 3765EX |  |  |  | Gemeente Soest | 2025-01-16 | In bedrijf |  |  |  |  | Stedin | [21 empty] | Openbare verlichting | [5 empty] | 219 - MAST 4,0m ST CONISCH OPZ 60MM PC | 1 | 1998-11-04 |  | In bedrijf |  |  |  | Philips BDP102 20X 15W WW 2000L | 1 | 2018-09-24 |  | In bedrijf | [13 empty] | LED 15W | 1 | 2018-09-24 |  | In bedrijf |  |  | LEDDRIVER | 1 | 2018-09-24 |  | In bedrijf | [16 empty] | 219 - MAST 4,0m ST CONISCH OPZ 60MM PC |  |  | 641174 | Aan | 2579 |  |  |  | Thermisch verzinkt | 40 |  |  |  | Philips BDP102 20X 15W WW 2000L |  | Philips | 1008851 | Aan | 296 | [5 empty] | 9006 WIT ALUMINIUM | [7 empty] | LED 15W |  |  | 85527 | Aan | 300 | 15 |  | LED | 11 | LEDDRIVER |  |  | 78381 | Aan | 4472 | 20 | 1
SST146409 | 1013369 | 1013369 | 52.1632 | 5.3139 | 149986.8659 | 463897.1271 | https://lmsapp.nl/qr/asset/report/e7469cbb-1160-4d7d-91cc-5ed63017fb37 | 17 | Soest | Hartmanlaan | 7 | 3768 XG |  |  |  | Gemeente Soest | 2025-01-16 | In bedrijf |  |  |  |  | Stedin | [10 empty] | 3A | [10 empty] | Openbare verlichting | [5 empty] | 230 - MAST 6 M ST - EL UITL 5 GR | 1 | 2021-01-31 |  | In bedrijf |  |  |  | PRUNUS 16X 20W WW 2200L 7016 LCM DDG | 1 | 2021-01-31 |  | In bedrijf | [13 empty] | LED IN: Lightronics PRUNUS-E3-L2WG4-LC-M-32LED-3000K-2200LM | 1 | 2021-01-31 |  | In bedrijf |  |  | LEDDRIVER | 1 | 2021-01-31 |  | In bedrijf | [16 empty] | 230 - MAST 6 M ST - EL UITL 5 GR |  |  | 173525 | Aan | 2220 | 6 | CILINDRISCH | STAAL | 6005 MOSGROEN | 40 | GESCHILDERD | NVT |  | PRUNUS 16X 20W WW 2200L 7016 LCM DDG |  |  | 1012524 | Aan | 33 | [13 empty] | LED IN: Lightronics PRUNUS-E3-L2WG4-LC-M-32LED-3000K-2200LM |  |  | 1008863 | Aan | 383 | 16 |  | LED |  | LEDDRIVER |  |  | 78381 | Aan | 4472 | 20 | 1
SST146414 | 1013370 | 1013370 | 52.1824 | 5.2885 | 148248.546 | 466038.6569 | https://lmsapp.nl/qr/asset/report/4a04693a-5ab7-4833-b62f-d93e4f333844 | 41 | Soest | Van Mecklenburglaan |  | 3761DZ |  |  |  | Gemeente Soest | 2025-01-16 | In bedrijf |  |  |  |  | Stedin | [21 empty] | Openbare verlichting | [5 empty] | 230 - MAST 6 M ST - EL UITL 5 GR | 1 | 1998-11-16 |  | In bedrijf |  |  |  | 323212 - 2551 PLL 36W HF NV | 1 | 2010-03-01 |  | In bedrijf | [13 empty] | LAMP PLL 36W KL.830 | 1 | 2020-05-27 |  | In bedrijf | [23 empty] | 230 - MAST 6 M ST - EL UITL 5 GR |  |  | 173525 | Aan | 2220 | 6 | CILINDRISCH | STAAL | 6005 MOSGROEN | 40 | GESCHILDERD | NVT |  | 323212 - 2551 PLL 36W HF NV |  | INDAL | 173537 | Aan | 1087 | [5 empty] | NVT | 20 |  |  |  |  | 41 |  | LAMP PLL 36W KL.830 |  |  | 1008877 | Aan | 906 | 36 | 3000K | PLL
SST146416 | 1013371 | 1013371 | 52.1677 | 5.2858 | 148065.3519 | 464398.5602 | https://lmsapp.nl/qr/asset/report/edee7d5a-eb03-492b-aafa-c07a1177b3c7 | 13 | Soest | Choristenpad |  | 3766BA |  |  |  | Gemeente Soest | 2025-01-16 | In bedrijf |  |  |  |  | Stedin | [21 empty] | Openbare verlichting | [5 empty] | 219 - MAST 4,0m ST CONISCH OPZ 60MM PC | 1 | 2025-03-13 |  | In bedrijf |  |  |  | Lightwell Friso Kramer LW-FKD opaal RAL7040 | 1 | 2025-03-06 |  | In bedrijf | [13 empty] | LED IN: Lightwell Friso Kramer LW-FKD opaal 1800LM 16A 830 | 1 | 2025-03-06 |  | In bedrijf |  |  | LED-DRIVER dim 3A | 1 | 2025-02-04 |  | In bedrijf | [16 empty] | 219 - MAST 4,0m ST CONISCH OPZ 60MM PC |  |  | 641174 | Aan | 2579 |  |  |  | Thermisch verzinkt | 40 |  |  |  | Lightwell Friso Kramer LW-FKD opaal RAL7040 |  | Lightwell | 1690102 | Aan | 623 | LED |  |  |  |  | RAL 7040 VENSTERGRIJS | 20 |  | 1800 |  |  | 13 | Paaltop | LED IN: Lightwell Friso Kramer LW-FKD opaal 1800LM 16A 830 |  |  | 1008982 | Aan | 674 | 16 |  | LED |  | LED-DRIVER dim 3A |  | Signify | 1927342 | Aan | 837 | 20 | 1 | Xitanium Driver
SST146417 | 1013372 | 1013372 | 52.1676 | 5.2862 | 148086.8886 | 464388.5168 | https://lmsapp.nl/qr/asset/report/5e5bea11-b825-4aca-97b3-1f491a2bc80e | 13 | Soest | Choristenpad |  | 3766BA |  |  |  | Gemeente Soest | 2025-01-16 | In bedrijf |  |  |  |  | Stedin | [21 empty] | Openbare verlichting | [5 empty] | PM ST 4,0 CO T60 D130 ET Z P6005 | 1 | 2018-05-19 |  | In bedrijf |  |  |  | Lightwell Friso Kramer LW-FKD opaal RAL7040 | 1 | 2025-03-06 |  | In bedrijf | [13 empty] | LED IN: Lightwell Friso Kramer LW-FKD opaal 1800LM 16A 830 | 1 | 2025-03-06 |  | In bedrijf |  |  | LED-DRIVER dim 3A | 1 | 2025-02-04 |  | In bedrijf | [16 empty] | PM ST 4,0 CO T60 D130 ET Z P6005 |  |  | 1009025 | Aan | 163 |  |  |  | 6005 MOSGROEN |  |  |  |  | Lightwell Friso Kramer LW-FKD opaal RAL7040 |  | Lightwell | 1690102 | Aan | 623 | LED |  |  |  |  | RAL 7040 VENSTERGRIJS | 20 |  | 1800 |  |  | 13 | Paaltop | LED IN: Lightwell Friso Kramer LW-FKD opaal 1800LM 16A 830 |  |  | 1008982 | Aan | 674 | 16 |  | LED |  | LED-DRIVER dim 3A |  | Signify | 1927342 | Aan | 837 | 20 | 1 | Xitanium Driver
SST146418 | 1013373 | 1013373 | 52.172 | 5.2842 | 147956.841 | 464877.6426 | https://lmsapp.nl/qr/asset/report/fd2abe97-e0c1-4c46-98f3-bca1cf170235 | 41 | Soest | Haverweerd |  | 3762BA |  |  |  | Gemeente Soest | 2025-01-16 | In bedrijf |  |  |  |  | Stedin | [21 empty] | Openbare verlichting | [5 empty] | 230 - MAST 6 M ST - EL UITL 5 GR | 1 | 1998-11-18 |  | In bedrijf |  |  |  | 323212 - 2551 PLL 36W HF NV | 1 | 2010-03-16 |  | In bedrijf | [13 empty] | LAMP PLL 36W KL.830 | 1 | 2020-05-13 |  | In bedrijf | [23 empty] | 230 - MAST 6 M ST - EL UITL 5 GR |  |  | 173525 | Aan | 2220 | 6 | CILINDRISCH | STAAL | 6005 MOSGROEN | 40 | GESCHILDERD | NVT |  | 323212 - 2551 PLL 36W HF NV |  | INDAL | 173537 | Aan | 1087 | [5 empty] | NVT | 20 |  |  |  |  | 41 |  | LAMP PLL 36W KL.830 |  |  | 1008877 | Aan | 906 | 36 | 3000K | PLL
SST146428 | 1013374 | 1013374 | 52.167 | 5.3101 | 149722.1859 | 464315.8966 | https://lmsapp.nl/qr/asset/report/52a1fa3e-15f9-402b-b801-d91489b5d3ea | 25 | Soest | Birkstraat |  | 3768HB |  |  |  | Gemeente Soest | 2025-01-16 | In bedrijf |  |  |  |  | Stedin | [21 empty] | Openbare verlichting | [5 empty] | 226 - MAST 5,7 M ST VERL (7,0 M) | 1 | 2006-09-21 |  | In bedrijf |  |  |  | Osram Streetlight 20 midi LED, ST1.3a 9000lm | 1 | 2020-05-29 |  | In bedrijf | [13 empty] | LED IN: Osram Streetlight 20 midi LED, ST1.3a 9000lm 3000k | 1 | 2020-05-29 |  | In bedrijf |  |  | LEDDRIVER | 1 | 2020-05-29 |  | In bedrijf | [16 empty] | 226 - MAST 5,7 M ST VERL (7,0 M) |  |  | 174510 | Aan | 49 | 7 | CILINDRISCH | THERMISCH VERZINKT | NVT | 40 | NVT | NVT |  | Osram Streetlight 20 midi LED, ST1.3a 9000lm |  | Osram | 1008896 | Aan | 173 | [5 empty] | DB 702 MIDDENGRIJS METALIC | [7 empty] | LED IN: Osram Streetlight 20 midi LED, ST1.3a 9000lm 3000k |  |  | 1009022 | Aan | 87 | 24 |  | LED |  | LEDDRIVER |  |  | 78381 | Aan | 4472 | 20 | 1
SST146431 | 1013375 | 1013375 | 52.1644 | 5.3163 | 150145.456 | 464031.0966 | https://lmsapp.nl/qr/asset/report/5605a895-26e6-4e0e-bd63-2c27595b2213 | 17 | Soest | van Lenneplaan |  | 3768XK |  |  |  | Gemeente Soest | 2025-01-16 | In bedrijf |  |  |  |  | Stedin | [21 empty] | Openbare verlichting | [5 empty] | 230 - MAST 6 M ST - EL UITL 5 GR | 1 | 1998-11-30 |  | In bedrijf |  |  |  | Lightronics PRUNUS-E3-L2WG4-LC-M-32LED-3000K-2200LM | 1 | 2020-04-17 |  | In bedrijf | [13 empty] | LED IN: Lightronics PRUNUS-E3-L2WG4-LC-M-32LED-3000K-2200LM | 1 | 2020-04-17 |  | In bedrijf |  |  | LEDDRIVER | 1 | 2020-04-17 |  | In bedrijf | [16 empty] | 230 - MAST 6 M ST - EL UITL 5 GR |  |  | 173525 | Aan | 2220 | 6 | CILINDRISCH | STAAL | 6005 MOSGROEN | 40 | GESCHILDERD | NVT |  | Lightronics PRUNUS-E3-L2WG4-LC-M-32LED-3000K-2200LM |  | Lightronics BV | 1008862 | Aan | 428 | [13 empty] | LED IN: Lightronics PRUNUS-E3-L2WG4-LC-M-32LED-3000K-2200LM |  |  | 1008863 | Aan | 383 | 16 |  | LED |  | LEDDRIVER |  |  | 78381 | Aan | 4472 | 20 | 1
SST146432 | 1013376 | 1013376 | 52.1595 | 5.3158 | 150113.8659 | 463483.047 | https://lmsapp.nl/qr/asset/report/6dffc1cf-bee9-4049-b925-150d30fc6a17 | 17 | Soest | Bartolottilaan |  | 3768GA |  |  |  | Gemeente Soest | 2025-01-16 | In bedrijf |  |  |  |  | Stedin | [21 empty] | Openbare verlichting | [5 empty] | 230 - MAST 6 M ST - EL UITL 5 GR | 1 | 1998-11-30 |  | In bedrijf |  |  |  | Lightronics PRUNUS-E3-L2WG4-LC-M-32LED-3000K-2200LM | 1 | 2020-03-28 |  | In bedrijf | [13 empty] | LED IN: Lightronics PRUNUS-E3-L2WG4-LC-M-32LED-3000K-2200LM | 1 | 2020-03-28 |  | In bedrijf |  |  | LEDDRIVER | 1 | 2020-03-28 |  | In bedrijf | [16 empty] | 230 - MAST 6 M ST - EL UITL 5 GR |  |  | 173525 | Aan | 2220 | 6 | CILINDRISCH | STAAL | 6005 MOSGROEN | 40 | GESCHILDERD | NVT |  | Lightronics PRUNUS-E3-L2WG4-LC-M-32LED-3000K-2200LM |  | Lightronics BV | 1008862 | Aan | 428 | [13 empty] | LED IN: Lightronics PRUNUS-E3-L2WG4-LC-M-32LED-3000K-2200LM |  |  | 1008863 | Aan | 383 | 16 |  | LED |  | LEDDRIVER |  |  | 78381 | Aan | 4472 | 20 | 1
SST146434 | 1013377 | 1013377 | 52.1855 | 5.2808 | 147721.617 | 466374.1911 | https://lmsapp.nl/qr/asset/report/7eb3ce62-7515-4fab-ab82-1e5bb4f2edf2 | 41 | Soest | Beetzlaan |  | 3762CA |  |  |  | Gemeente Soest | 2025-01-16 | In bedrijf |  |  |  |  | Stedin | [21 empty] | Openbare verlichting | [5 empty] | 230 - MAST 6 M ST - EL UITL 5 GR | 1 | 1998-12-03 |  | In bedrijf |  |  |  | 323212 - 2551 PLL 36W HF NV | 1 | 2010-06-01 |  | In bedrijf | [13 empty] | LAMP PLL 36W KL.830 | 1 | 2020-05-13 |  | In bedrijf | [23 empty] | 230 - MAST 6 M ST - EL UITL 5 GR |  |  | 173525 | Aan | 2220 | 6 | CILINDRISCH | STAAL | 6005 MOSGROEN | 40 | GESCHILDERD | NVT |  | 323212 - 2551 PLL 36W HF NV |  | INDAL | 173537 | Aan | 1087 | [5 empty] | NVT | 20 |  |  |  |  | 41 |  | LAMP PLL 36W KL.830 |  |  | 1008877 | Aan | 906 | 36 | 3000K | PLL
SST146440 | 1013378 | 1013378 | 52.1579 | 5.2932 | 148564.656 | 463305.5476 | https://lmsapp.nl/qr/asset/report/ddfe2bff-fb64-4d4d-a29d-cb9e65f7fcf9 | 17 | Soest | Foekenlaan |  | 3768BJ |  |  |  | Gemeente Soest | 2025-01-16 | In bedrijf |  |  |  |  | Stedin | [21 empty] | Openbare verlichting | [5 empty] | 230 - MAST 6 M ST - EL UITL 5 GR | 1 | 1998-12-10 |  | In bedrijf |  |  |  | Lightronics PRUNUS-E3-L2WG4-LC-M-32LED-3000K-2200LM | 1 | 2020-04-14 |  | In bedrijf | [13 empty] | LED IN: Lightronics PRUNUS-E3-L2WG4-LC-M-32LED-3000K-2200LM | 1 | 2020-04-14 |  | In bedrijf |  |  | LEDDRIVER | 1 | 2020-04-14 |  | In bedrijf | [16 empty] | 230 - MAST 6 M ST - EL UITL 5 GR |  |  | 173525 | Aan | 2220 | 6 | CILINDRISCH | STAAL | 6005 MOSGROEN | 40 | GESCHILDERD | NVT |  | Lightronics PRUNUS-E3-L2WG4-LC-M-32LED-3000K-2200LM |  | Lightronics BV | 1008862 | Aan | 428 | [13 empty] | LED IN: Lightronics PRUNUS-E3-L2WG4-LC-M-32LED-3000K-2200LM |  |  | 1008863 | Aan | 383 | 16 |  | LED |  | LEDDRIVER |  |  | 78381 | Aan | 4472 | 20 | 1
SST146443 | 1013379 | 1013379 | 52.1607 | 5.3058 | 149429.156 | 463616.7476 | https://lmsapp.nl/qr/asset/report/332dd366-b97e-4a35-a556-1f984392fe9c | 17 | Soest | Duinweg |  | 3768BM |  |  |  | Gemeente Soest | 2025-01-16 | In bedrijf |  |  |  |  | Stedin | [21 empty] | Openbare verlichting | [5 empty] | 230 - MAST 6 M ST - EL UITL 5 GR | 1 | 1998-12-01 |  | In bedrijf |  |  |  | Lightronics PRUNUS-E3-L2WG4-LC-M-32LED-3000K-2200LM | 1 | 2020-04-02 |  | In bedrijf | [13 empty] | LED IN: Lightronics PRUNUS-E3-L2WG4-LC-M-32LED-3000K-2200LM | 1 | 2020-04-02 |  | In bedrijf |  |  | LEDDRIVER | 1 | 2020-04-02 |  | In bedrijf | [16 empty] | 230 - MAST 6 M ST - EL UITL 5 GR |  |  | 173525 | Aan | 2220 | 6 | CILINDRISCH | STAAL | 6005 MOSGROEN | 40 | GESCHILDERD | NVT |  | Lightronics PRUNUS-E3-L2WG4-LC-M-32LED-3000K-2200LM |  | Lightronics BV | 1008862 | Aan | 428 | [13 empty] | LED IN: Lightronics PRUNUS-E3-L2WG4-LC-M-32LED-3000K-2200LM |  |  | 1008863 | Aan | 383 | 16 |  | LED |  | LEDDRIVER |  |  | 78381 | Aan | 4472 | 20 | 1
SST146446 | 1013380 | 1013380 | 52.1718 | 5.2913 | 148441.472 | 464851.9001 | https://lmsapp.nl/qr/asset/report/fad9b163-2538-4a1f-9ff8-5abdfc2dd0f4 | 19 | Soest | Weegbreestraat |  | 3765XA |  |  |  | Gemeente Soest | 2025-01-16 | In bedrijf |  |  |  |  | Stedin | [21 empty] | Openbare verlichting | [5 empty] | 230 - MAST 6 M ST - EL UITL 5 GR | 1 | 1998-12-16 |  | In bedrijf |  |  |  | Osram Streetlight 20 micro LED, ST1.3a 2000lm | 1 | 2018-10-01 |  | In bedrijf | [13 empty] | LED 18W | 1 | 2018-10-01 |  | In bedrijf |  |  | LEDDRIVER | 1 | 2018-10-01 |  | In bedrijf | [16 empty] | 230 - MAST 6 M ST - EL UITL 5 GR |  |  | 173525 | Aan | 2220 | 6 | CILINDRISCH | STAAL | 6005 MOSGROEN | 40 | GESCHILDERD | NVT |  | Osram Streetlight 20 micro LED, ST1.3a 2000lm |  | Osram | 1009210 | Aan | 142 | [13 empty] | LED 18W |  |  | 706177 | Aan | 169 | 18 |  | LED |  | LEDDRIVER |  |  | 78381 | Aan | 4472 | 20 | 1
SST146448 | 1013381 | 1013381 | 52.1637 | 5.3058 | 149426.9159 | 463946.6166 | https://lmsapp.nl/qr/asset/report/3cd11a28-81f3-457a-acd9-bd2b7550abc0 | 17 | Soest | Korte Ossendam |  | 3768CS |  |  |  | Gemeente Soest | 2025-01-16 | In bedrijf |  |  |  |  | Stedin | [21 empty] | Openbare verlichting | [5 empty] | 230 - MAST 6 M ST - EL UITL 5 GR | 1 | 1998-12-23 |  | In bedrijf |  |  |  | Lightronics PRUNUS-E3-L2WG4-LC-M-32LED-3000K-2200LM | 1 | 2020-04-17 |  | In bedrijf | [13 empty] | LED IN: Lightronics PRUNUS-E3-L2WG4-LC-M-32LED-3000K-2200LM | 1 | 2020-04-17 |  | In bedrijf |  |  | LEDDRIVER | 1 | 2020-04-17 |  | In bedrijf | [16 empty] | 230 - MAST 6 M ST - EL UITL 5 GR |  |  | 173525 | Aan | 2220 | 6 | CILINDRISCH | STAAL | 6005 MOSGROEN | 40 | GESCHILDERD | NVT |  | Lightronics PRUNUS-E3-L2WG4-LC-M-32LED-3000K-2200LM |  | Lightronics BV | 1008862 | Aan | 428 | [13 empty] | LED IN: Lightronics PRUNUS-E3-L2WG4-LC-M-32LED-3000K-2200LM |  |  | 1008863 | Aan | 383 | 16 |  | LED |  | LEDDRIVER |  |  | 78381 | Aan | 4472 | 20 | 1
SST146450 | 1013382 | 1013382 | 52.168 | 5.3096 | 149687.7259 | 464435.0167 | https://lmsapp.nl/qr/asset/report/6f9cc18d-e191-4df2-9c45-86c6f66b38c7 | 1 | Soest | Kerkstraat |  | 3764CR |  |  |  | Gemeente Soest | 2025-01-16 | In bedrijf |  |  |  |  | Stedin | [10 empty] | 3A | [10 empty] | Openbare verlichting | [5 empty] | 253 - MAST 6,7 M ST VERL (8,0 M) | 1 | 1998-11-06 |  | In bedrijf |  |  |  | Osram Streetlight 20 midi LED, ST1.3a 9000lm | 1 | 2021-06-23 |  | In bedrijf | [13 empty] | LED 3000K | 1 | 2021-06-23 |  | In bedrijf |  |  | LEDDRIVER | 1 | 2021-06-23 |  | In bedrijf | [16 empty] | 253 - MAST 6,7 M ST VERL (8,0 M) |  |  | 174931 | Aan | 645 | 8 | CILINDRISCH | STAAL | 6005 MOSGROEN | 40 | GESCHILDERD | NVT |  | Osram Streetlight 20 midi LED, ST1.3a 9000lm |  | Osram | 1008896 | Aan | 173 | [5 empty] | DB 702 MIDDENGRIJS METALIC | [7 empty] | LED 3000K |  |  | 1091131 | Aan | 2491 |  |  |  |  | LEDDRIVER |  |  | 78381 | Aan | 4472 | 20 | 1
SST146451 | 1013383 | 1013383 | 52.1682 | 5.3096 | 149692.9759 | 464447.9674 | https://lmsapp.nl/qr/asset/report/e483d088-12bf-4cad-a072-cbdbb1fc67b9 | 1 | Soest | Kerkstraat |  | 3764CR |  |  |  | Gemeente Soest | 2025-01-16 | In bedrijf |  |  |  |  | Stedin | [10 empty] | 3A | [10 empty] | Openbare verlichting | [5 empty] | 253 - MAST 6,7 M ST VERL (8,0 M) | 1 | 1998-11-06 |  | In bedrijf |  |  |  | Osram Streetlight 20 midi LED, ST1.3a 9000lm | 1 | 2021-06-23 |  | In bedrijf | [13 empty] | LED 3000K | 1 | 2021-06-23 |  | In bedrijf |  |  | LEDDRIVER | 1 | 2021-06-23 |  | In bedrijf | [16 empty] | 253 - MAST 6,7 M ST VERL (8,0 M) |  |  | 174931 | Aan | 645 | 8 | CILINDRISCH | STAAL | 6005 MOSGROEN | 40 | GESCHILDERD | NVT |  | Osram Streetlight 20 midi LED, ST1.3a 9000lm |  | Osram | 1008896 | Aan | 173 | [5 empty] | DB 702 MIDDENGRIJS METALIC | [7 empty] | LED 3000K |  |  | 1091131 | Aan | 2491 |  |  |  |  | LEDDRIVER |  |  | 78381 | Aan | 4472 | 20 | 1
SST146452 | 1013384 | 1013384 | 52.1682 | 5.3098 | 149703.826 | 464452.1671 | https://lmsapp.nl/qr/asset/report/1fecd72b-ecfb-4b3c-b9a0-984a939c3eac | 1 | Soest | Kerkstraat |  | 3764CR |  |  |  | Gemeente Soest | 2025-01-16 | In bedrijf |  |  |  |  | Stedin | [10 empty] | 3A | [10 empty] | Openbare verlichting | [5 empty] | 253 - MAST 6,7 M ST VERL (8,0 M) | 1 | 1998-11-05 |  | In bedrijf |  |  |  | Osram Streetlight 20 midi LED, ST1.3a 9000lm | 1 | 2021-06-23 |  | In bedrijf | [13 empty] | LED 3000K | 1 | 2021-06-23 |  | In bedrijf |  |  | LEDDRIVER | 1 | 2021-06-23 |  | In bedrijf | [16 empty] | 253 - MAST 6,7 M ST VERL (8,0 M) |  |  | 174931 | Aan | 645 | 8 | CILINDRISCH | STAAL | 6005 MOSGROEN | 40 | GESCHILDERD | NVT |  | Osram Streetlight 20 midi LED, ST1.3a 9000lm |  | Osram | 1008896 | Aan | 173 | [5 empty] | DB 702 MIDDENGRIJS METALIC | [7 empty] | LED 3000K |  |  | 1091131 | Aan | 2491 |  |  |  |  | LEDDRIVER |  |  | 78381 | Aan | 4472 | 20 | 1
SST146453 | 1013385 | 1013385 | 52.1682 | 5.3099 | 149712.576 | 464447.7975 | https://lmsapp.nl/qr/asset/report/cedfcafb-f8a2-4d9b-9a7d-2b159066d9ec | 1 | Soest | Kerkstraat |  | 3764CR |  |  |  | Gemeente Soest | 2025-01-16 | In bedrijf |  |  |  |  | Stedin | [10 empty] | 3A | [10 empty] | Openbare verlichting | [5 empty] | 253 - MAST 6,7 M ST VERL (8,0 M) | 1 | 1998-11-05 |  | In bedrijf |  |  |  | Osram Streetlight 20 midi LED, ST1.3a 9000lm | 1 | 2021-06-23 |  | In bedrijf | [13 empty] | LED 3000K | 1 | 2021-06-23 |  | In bedrijf |  |  | LEDDRIVER | 1 | 2021-06-23 |  | In bedrijf | [16 empty] | 253 - MAST 6,7 M ST VERL (8,0 M) |  |  | 174931 | Aan | 645 | 8 | CILINDRISCH | STAAL | 6005 MOSGROEN | 40 | GESCHILDERD | NVT |  | Osram Streetlight 20 midi LED, ST1.3a 9000lm |  | Osram | 1008896 | Aan | 173 | [5 empty] | DB 702 MIDDENGRIJS METALIC | [7 empty] | LED 3000K |  |  | 1091131 | Aan | 2491 |  |  |  |  | LEDDRIVER |  |  | 78381 | Aan | 4472 | 20 | 1
SST146454 | 1013386 | 1013386 | 52.165 | 5.3064 | 149473.136 | 464099.5773 | https://lmsapp.nl/qr/asset/report/96331b24-9987-4c86-9b87-41294aa2deaf | 17 | Soest | Schoutenkampweg |  | 3768AA |  |  |  | Gemeente Soest | 2025-01-16 | In bedrijf |  |  |  |  | Stedin | [21 empty] | Openbare verlichting | [5 empty] | 230 - MAST 6 M ST - EL UITL 5 GR | 1 | 1999-05-20 |  | In bedrijf |  |  |  | Lightronics PRUNUS-E3-L2WG4-LC-M-32LED-3000K-2200LM | 1 | 2020-04-16 |  | In bedrijf | [13 empty] | LED IN: Lightronics PRUNUS-E3-L2WG4-LC-M-32LED-3000K-2200LM | 1 | 2020-04-16 |  | In bedrijf |  |  | LEDDRIVER | 1 | 2020-04-16 |  | In bedrijf | [16 empty] | 230 - MAST 6 M ST - EL UITL 5 GR |  |  | 173525 | Aan | 2220 | 6 | CILINDRISCH | STAAL | 6005 MOSGROEN | 40 | GESCHILDERD | NVT |  | Lightronics PRUNUS-E3-L2WG4-LC-M-32LED-3000K-2200LM |  | Lightronics BV | 1008862 | Aan | 428 | [13 empty] | LED IN: Lightronics PRUNUS-E3-L2WG4-LC-M-32LED-3000K-2200LM |  |  | 1008863 | Aan | 383 | 16 |  | LED |  | LEDDRIVER |  |  | 78381 | Aan | 4472 | 20 | 1
SST146457 | 1013387 | 1013387 | 52.1648 | 5.3066 | 149484.255 | 464070.1721 | https://lmsapp.nl/qr/asset/report/9b28732a-87d6-450e-8ce9-070a71157633 | 24 | Soest | Seminariehof |  | 3768EE |  |  |  | Gemeente Soest | 2025-01-16 | In bedrijf |  |  |  |  | Stedin | [21 empty] | Openbare verlichting | [5 empty] | 5 - MAST 4,5 M ST VERL | 1 | 2007-07-13 |  | In bedrijf |  |  |  | ARM 2310 OSIRIS 2 PLL 24W 2EVS D76 R9005 | 1 | 2010-04-20 |  | In bedrijf | [13 empty] | LAMP PLL 24W KL830 | 1 | 2020-05-20 |  | In bedrijf | [23 empty] | 5 - MAST 4,5 M ST VERL |  |  | 641385 | Aan | 141 |  |  |  | Thermisch verzinkt | 40 |  |  |  | ARM 2310 OSIRIS 2 PLL 24W 2EVS D76 R9005 |  |  | 1011948 | Aan | 18 | [13 empty] | LAMP PLL 24W KL830 |  |  | 1008859 | Aan | 772 | 24
SST146466 | 1013389 | 1013389 | 52.1648 | 5.3086 | 149622.786 | 464074.9369 | https://lmsapp.nl/qr/asset/report/53877f5e-d617-4fe4-83c6-f4bf4b2e5bd8 | 70 | Soest | Zuidpromenade |  | 3768EM |  |  |  | Gemeente Soest | 2025-01-16 | In bedrijf |  |  |  |  | Stedin | [21 empty] | Openbare verlichting | [5 empty] | 1999 - TUNNEL/GEVEL-BEVESTIGING | 1 | 1998-10-12 |  | In bedrijf |  |  |  | 360912 - TRIAS 1100.022 SONT 70W NV | 1 | 1998-10-12 |  | In bedrijf | [13 empty] | LAMP SON-T PIA PLUS 70W E27 PH. | 1 | 2015-06-30 |  | In bedrijf | [23 empty] | 1999 - TUNNEL/GEVEL-BEVESTIGING |  |  | 173908 | Aan | 25 | 4 | NVT | THERMISCH VERZINKT | NVT | 40 | NVT | NVT |  | 360912 - TRIAS 1100.022 SONT 70W NV |  |  | 1013388 | Aan | 4 | [13 empty] | LAMP SON-T PIA PLUS 70W E27 PH. |  |  | 1008881 | Aan | 131 | 70 |  | SON
SST146473 | 1013390 | 1013390 | 52.1641 | 5.3084 | 149605.636 | 463999.3172 | https://lmsapp.nl/qr/asset/report/01b327c2-e3ce-492d-ab08-99eb4c501189 | 70 | Soest | Zuidpromenade |  | 3768EM |  |  |  | Gemeente Soest | 2025-01-16 | In bedrijf |  |  |  |  | Stedin | [21 empty] | Openbare verlichting | [5 empty] | 1999 - TUNNEL/GEVEL-BEVESTIGING | 1 | 1998-10-15 |  | In bedrijf |  |  |  | 360912 - TRIAS 1100.022 SONT 70W NV | 1 | 1998-10-15 |  | In bedrijf | [13 empty] | LAMP SON-T PIA PLUS 70W E27 PH. | 1 | 2015-06-30 |  | In bedrijf | [23 empty] | 1999 - TUNNEL/GEVEL-BEVESTIGING |  |  | 173908 | Aan | 25 | 4 | NVT | THERMISCH VERZINKT | NVT | 40 | NVT | NVT |  | 360912 - TRIAS 1100.022 SONT 70W NV |  |  | 1013388 | Aan | 4 | [13 empty] | LAMP SON-T PIA PLUS 70W E27 PH. |  |  | 1008881 | Aan | 131 | 70 |  | SON
SST146476 | 1013391 | 1013391 | 52.1638 | 5.3083 | 149598.636 | 463965.407 | https://lmsapp.nl/qr/asset/report/1c0ad565-daa7-488d-af45-e611f62cabeb | 70 | Soest | Zuidpromenade |  | 3768EM |  |  |  | Gemeente Soest | 2025-01-16 | In bedrijf |  |  |  |  | Stedin | [21 empty] | Openbare verlichting | [5 empty] | 1999 - TUNNEL/GEVEL-BEVESTIGING | 1 | 1998-10-30 |  | In bedrijf |  |  |  | 360912 - TRIAS 1100.022 SONT 70W NV | 1 | 1998-10-30 |  | In bedrijf | [13 empty] | LAMP SON-T PIA PLUS 70W E27 PH. | 1 | 2020-06-10 |  | In bedrijf | [23 empty] | 1999 - TUNNEL/GEVEL-BEVESTIGING |  |  | 173908 | Aan | 25 | 4 | NVT | THERMISCH VERZINKT | NVT | 40 | NVT | NVT |  | 360912 - TRIAS 1100.022 SONT 70W NV |  |  | 1013388 | Aan | 4 | [13 empty] | LAMP SON-T PIA PLUS 70W E27 PH. |  |  | 1008881 | Aan | 131 | 70 |  | SON
SST146478 | 1013392 | 1013392 | 52.1836 | 5.2833 | 147894.226 | 466166.2968 | https://lmsapp.nl/qr/asset/report/6f3057aa-7324-4ea4-b3b2-6b40bd07420a | 16.65 | Soest | St. Theresiastraat |  | 3762CX |  |  |  | Gemeente Soest | 2025-01-16 | In bedrijf |  |  |  |  | Stedin | [10 empty] | 3A | [10 empty] | Openbare verlichting | [5 empty] | 230 - MAST 6 M ST - EL UITL 5 GR | 1 | 1999-10-14 |  | In bedrijf |  |  |  | Lightronics PRUNUS-E3-L2WG4-LC-M-32LED-3000K-2500LM | 1 | 2022-11-21 |  | In bedrijf | [13 empty] | LED 3000K | 1 | 2022-11-21 |  | In bedrijf |  |  | LEDDRIVER | 1 | 2022-11-21 |  | In bedrijf | [16 empty] | 230 - MAST 6 M ST - EL UITL 5 GR |  |  | 173525 | Aan | 2220 | 6 | CILINDRISCH | STAAL | 6005 MOSGROEN | 40 | GESCHILDERD | NVT |  | Lightronics PRUNUS-E3-L2WG4-LC-M-32LED-3000K-2500LM |  | Lighttronics | 1399909 | Aan | 530 | LED |  |  |  |  | 7016 ANTRACIETGRIJS POEDERCOAT | 20 | 32 | 2500 |  |  | 16.65 | Koffer | LED 3000K |  |  | 1091131 | Aan | 2491 |  |  |  |  | LEDDRIVER |  |  | 78381 | Aan | 4472 | 20 | 1
SST146479 | 1013393 | 1013393 | 52.1837 | 5.2829 | 147865.876 | 466181.9574 | https://lmsapp.nl/qr/asset/report/49382c6a-8329-456f-9a6b-fd78afa48ae2 | 16.65 | Soest | St. Theresiastraat |  | 3762CX |  |  |  | Gemeente Soest | 2025-01-16 | In bedrijf |  |  |  |  | Stedin | [10 empty] | 3A | [10 empty] | Openbare verlichting | [5 empty] | 230 - MAST 6 M ST - EL UITL 5 GR | 1 | 1999-10-14 |  | In bedrijf |  |  |  | Lightronics PRUNUS-E3-L2WG4-LC-M-32LED-3000K-2500LM | 1 | 2022-11-18 |  | In bedrijf | [20 empty] | LEDDRIVER | 1 | 2022-11-18 |  | In bedrijf | [16 empty] | 230 - MAST 6 M ST - EL UITL 5 GR |  |  | 173525 | Aan | 2220 | 6 | CILINDRISCH | STAAL | 6005 MOSGROEN | 40 | GESCHILDERD | NVT |  | Lightronics PRUNUS-E3-L2WG4-LC-M-32LED-3000K-2500LM |  | Lighttronics | 1399909 | Aan | 530 | LED |  |  |  |  | 7016 ANTRACIETGRIJS POEDERCOAT | 20 | 32 | 2500 |  |  | 16.65 | Koffer | [10 empty] | LEDDRIVER |  |  | 78381 | Aan | 4472 | 20 | 1
SST146480 | 1013394 | 1013394 | 52.184 | 5.2827 | 147852.106 | 466213.967 | https://lmsapp.nl/qr/asset/report/ba571e3d-c650-48b3-84ae-51bb0e89f00b | 16.65 | Soest | St. Theresiastraat |  | 3762CX |  |  |  | Gemeente Soest | 2025-01-16 | In bedrijf |  |  |  |  | Stedin | [10 empty] | 3A | [10 empty] | Openbare verlichting | [5 empty] | 230 - MAST 6 M ST - EL UITL 5 GR | 1 | 1999-10-14 |  | In bedrijf |  |  |  | Lightronics PRUNUS-E3-L2WG4-LC-M-32LED-3000K-2500LM | 1 | 2022-11-21 |  | In bedrijf | [13 empty] | LED 3000K | 1 | 2022-11-21 |  | In bedrijf |  |  | LEDDRIVER | 1 | 2022-11-21 |  | In bedrijf | [16 empty] | 230 - MAST 6 M ST - EL UITL 5 GR |  |  | 173525 | Aan | 2220 | 6 | CILINDRISCH | STAAL | 6005 MOSGROEN | 40 | GESCHILDERD | NVT |  | Lightronics PRUNUS-E3-L2WG4-LC-M-32LED-3000K-2500LM |  | Lighttronics | 1399909 | Aan | 530 | LED |  |  |  |  | 7016 ANTRACIETGRIJS POEDERCOAT | 20 | 32 | 2500 |  |  | 16.65 | Koffer | LED 3000K |  |  | 1091131 | Aan | 2491 |  |  |  |  | LEDDRIVER |  |  | 78381 | Aan | 4472 | 20 | 1
SST146481 | 1013395 | 1013395 | 52.1842 | 5.2823 | 147824.296 | 466230.8476 | https://lmsapp.nl/qr/asset/report/30873a87-1526-4922-8d03-634f0293bb23 | 16.65 | Soest | St. Theresiastraat |  | 3762CX |  |  |  | Gemeente Soest | 2025-01-16 | In bedrijf |  |  |  |  | Stedin | [10 empty] | 3A | [10 empty] | Openbare verlichting | [5 empty] | 230 - MAST 6 M ST - EL UITL 5 GR | 1 | 1999-11-01 |  | In bedrijf |  |  |  | Lightronics PRUNUS-E3-L2WG4-LC-M-32LED-3000K-2500LM | 1 | 2022-11-21 |  | In bedrijf | [13 empty] | LED 3000K | 1 | 2022-11-21 |  | In bedrijf |  |  | LEDDRIVER | 1 | 2022-11-21 |  | In bedrijf | [16 empty] | 230 - MAST 6 M ST - EL UITL 5 GR |  |  | 173525 | Aan | 2220 | 6 | CILINDRISCH | STAAL | 6005 MOSGROEN | 40 | GESCHILDERD | NVT |  | Lightronics PRUNUS-E3-L2WG4-LC-M-32LED-3000K-2500LM |  | Lighttronics | 1399909 | Aan | 530 | LED |  |  |  |  | 7016 ANTRACIETGRIJS POEDERCOAT | 20 | 32 | 2500 |  |  | 16.65 | Koffer | LED 3000K |  |  | 1091131 | Aan | 2491 |  |  |  |  | LEDDRIVER |  |  | 78381 | Aan | 4472 | 20 | 1
SST146482 | 1013396 | 1013396 | 52.1844 | 5.2821 | 147811.886 | 466258.9678 | https://lmsapp.nl/qr/asset/report/fe8ea6db-1131-472e-8443-226cc0c00253 | 16.65 | Soest | St. Theresiastraat |  | 3762CX |  |  |  | Gemeente Soest | 2025-01-16 | In bedrijf |  |  |  |  | Stedin | [10 empty] | 3A | [10 empty] | Openbare verlichting | [5 empty] | 230 - MAST 6 M ST - EL UITL 5 GR | 1 | 1999-11-01 |  | In bedrijf |  |  |  | Lightronics PRUNUS-E3-L2WG4-LC-M-32LED-3000K-2500LM | 1 | 2022-11-21 |  | In bedrijf | [13 empty] | LED 3000K | 1 | 2022-11-21 |  | In bedrijf |  |  | LEDDRIVER | 1 | 2022-11-21 |  | In bedrijf | [16 empty] | 230 - MAST 6 M ST - EL UITL 5 GR |  |  | 173525 | Aan | 2220 | 6 | CILINDRISCH | STAAL | 6005 MOSGROEN | 40 | GESCHILDERD | NVT |  | Lightronics PRUNUS-E3-L2WG4-LC-M-32LED-3000K-2500LM |  | Lighttronics | 1399909 | Aan | 530 | LED |  |  |  |  | 7016 ANTRACIETGRIJS POEDERCOAT | 20 | 32 | 2500 |  |  | 16.65 | Koffer | LED 3000K |  |  | 1091131 | Aan | 2491 |  |  |  |  | LEDDRIVER |  |  | 78381 | Aan | 4472 | 20 | 1
SST146483 | 1013397 | 1013397 | 52.1847 | 5.2819 | 147797.296 | 466285.4068 | https://lmsapp.nl/qr/asset/report/f515f9f6-5f3f-44f0-bd80-6cfe056d5e10 | 16.65 | Soest | St. Theresiastraat |  | 3762CX |  |  |  | Gemeente Soest | 2025-01-16 | In bedrijf |  |  |  |  | Stedin | [10 empty] | 3A | [10 empty] | Openbare verlichting | [5 empty] | 230 - MAST 6 M ST - EL UITL 5 GR | 1 | 1999-11-01 |  | In bedrijf |  |  |  | Lightronics PRUNUS-E3-L2WG4-LC-M-32LED-3000K-2500LM | 1 | 2022-11-21 |  | In bedrijf | [13 empty] | LED 3000K | 1 | 2022-11-21 |  | In bedrijf |  |  | LEDDRIVER | 1 | 2022-11-21 |  | In bedrijf | [16 empty] | 230 - MAST 6 M ST - EL UITL 5 GR |  |  | 173525 | Aan | 2220 | 6 | CILINDRISCH | STAAL | 6005 MOSGROEN | 40 | GESCHILDERD | NVT |  | Lightronics PRUNUS-E3-L2WG4-LC-M-32LED-3000K-2500LM |  | Lighttronics | 1399909 | Aan | 530 | LED |  |  |  |  | 7016 ANTRACIETGRIJS POEDERCOAT | 20 | 32 | 2500 |  |  | 16.65 | Koffer | LED 3000K |  |  | 1091131 | Aan | 2491 |  |  |  |  | LEDDRIVER |  |  | 78381 | Aan | 4472 | 20 | 1
SST146484 | 1013398 | 1013398 | 52.185 | 5.2821 | 147809.716 | 466322.9572 | https://lmsapp.nl/qr/asset/report/a140b80a-3a16-47db-a59c-698fdb31889a | 16.65 | Soest | St. Theresiastraat |  | 3762CX |  |  |  | Gemeente Soest | 2025-01-16 | In bedrijf |  |  |  |  | Stedin | [10 empty] | 3A | [10 empty] | Openbare verlichting | [5 empty] | 230 - MAST 6 M ST - EL UITL 5 GR | 1 | 1999-11-02 |  | In bedrijf |  |  |  | Lightronics PRUNUS-E3-L2WG4-LC-M-32LED-3000K-2500LM | 1 | 2022-11-21 |  | In bedrijf | [13 empty] | LED 3000K | 1 | 2022-11-21 |  | In bedrijf |  |  | LEDDRIVER | 1 | 2022-11-21 |  | In bedrijf | [16 empty] | 230 - MAST 6 M ST - EL UITL 5 GR |  |  | 173525 | Aan | 2220 | 6 | CILINDRISCH | STAAL | 6005 MOSGROEN | 40 | GESCHILDERD | NVT |  | Lightronics PRUNUS-E3-L2WG4-LC-M-32LED-3000K-2500LM |  | Lighttronics | 1399909 | Aan | 530 | LED |  |  |  |  | 7016 ANTRACIETGRIJS POEDERCOAT | 20 | 32 | 2500 |  |  | 16.65 | Koffer | LED 3000K |  |  | 1091131 | Aan | 2491 |  |  |  |  | LEDDRIVER |  |  | 78381 | Aan | 4472 | 20 | 1
SST146485 | 1013399 | 1013399 | 52.1849 | 5.2817 | 147783.526 | 466312.9672 | https://lmsapp.nl/qr/asset/report/40c06c1e-f8df-4f86-9622-0ec3f155297c | 16.65 | Soest | St. Theresiastraat |  | 3762CX |  |  |  | Gemeente Soest | 2025-01-16 | In bedrijf |  |  |  |  | Stedin | [10 empty] | 3A | [10 empty] | Openbare verlichting | [5 empty] | 230 - MAST 6 M ST - EL UITL 5 GR | 1 | 1999-11-02 |  | In bedrijf |  |  |  | Lightronics PRUNUS-E3-L2WG4-LC-M-32LED-3000K-2500LM | 1 | 2022-11-21 |  | In bedrijf | [13 empty] | LED 3000K | 1 | 2022-11-21 |  | In bedrijf |  |  | LEDDRIVER | 1 | 2022-11-21 |  | In bedrijf | [16 empty] | 230 - MAST 6 M ST - EL UITL 5 GR |  |  | 173525 | Aan | 2220 | 6 | CILINDRISCH | STAAL | 6005 MOSGROEN | 40 | GESCHILDERD | NVT |  | Lightronics PRUNUS-E3-L2WG4-LC-M-32LED-3000K-2500LM |  | Lighttronics | 1399909 | Aan | 530 | LED |  |  |  |  | 7016 ANTRACIETGRIJS POEDERCOAT | 20 | 32 | 2500 |  |  | 16.65 | Koffer | LED 3000K |  |  | 1091131 | Aan | 2491 |  |  |  |  | LEDDRIVER |  |  | 78381 | Aan | 4472 | 20 | 1
SST146486 | 1013400 | 1013400 | 52.1848 | 5.2813 | 147759.766 | 466298.1173 | https://lmsapp.nl/qr/asset/report/c5e8a366-c959-4e93-ab96-ad5b1f59077a | 16.65 | Soest | St. Theresiastraat |  | 3762CX |  |  |  | Gemeente Soest | 2025-01-16 | In bedrijf |  |  |  |  | Stedin | [10 empty] | 3A | [10 empty] | Openbare verlichting | [5 empty] | 230 - MAST 6 M ST - EL UITL 5 GR | 1 | 1999-11-02 |  | In bedrijf |  |  |  | Lightronics PRUNUS-E3-L2WG4-LC-M-32LED-3000K-2500LM | 1 | 2022-11-21 |  | In bedrijf | [13 empty] | LED 3000K | 1 | 2022-11-21 |  | In bedrijf |  |  | LEDDRIVER | 1 | 2022-11-21 |  | In bedrijf | [16 empty] | 230 - MAST 6 M ST - EL UITL 5 GR |  |  | 173525 | Aan | 2220 | 6 | CILINDRISCH | STAAL | 6005 MOSGROEN | 40 | GESCHILDERD | NVT |  | Lightronics PRUNUS-E3-L2WG4-LC-M-32LED-3000K-2500LM |  | Lighttronics | 1399909 | Aan | 530 | LED |  |  |  |  | 7016 ANTRACIETGRIJS POEDERCOAT | 20 | 32 | 2500 |  |  | 16.65 | Koffer | LED 3000K |  |  | 1091131 | Aan | 2491 |  |  |  |  | LEDDRIVER |  |  | 78381 | Aan | 4472 | 20 | 1
SST146496 | 1013403 | 1013403 | 52.1654 | 5.3085 | 149614.0359 | 464143.2471 | https://lmsapp.nl/qr/asset/report/d403a5d8-c7ab-4993-b23e-e68970a17dbc | 1 | Soest | Zuidpromenade |  | 3768EM |  |  |  | Gemeente Soest | 2025-01-16 | In bedrijf |  |  |  |  | Stedin | [10 empty] | 3A | [10 empty] | Openbare verlichting | [5 empty] | 5 - MAST 4,5 M ST VERL | 1 | 2000-02-16 |  | In bedrijf |  |  |  | LIGHTRONICS PRUNUS A3 LED RAL7016 | 1 | 2023-06-07 |  | In bedrijf | [13 empty] | LED 3000K | 1 | 2023-06-07 |  | In bedrijf |  |  | LEDDRIVER | 1 | 2023-06-07 |  | In bedrijf | [16 empty] | 5 - MAST 4,5 M ST VERL |  |  | 641385 | Aan | 141 |  |  |  | Thermisch verzinkt | 40 |  |  |  | LIGHTRONICS PRUNUS A3 LED RAL7016 |  | Lightronics BV | 1017728 | Aan | 399 | [13 empty] | LED 3000K |  |  | 1091131 | Aan | 2491 |  |  |  |  | LEDDRIVER |  |  | 78381 | Aan | 4472 | 20 | 1
SST146500 | 1013404 | 1013404 | 52.188 | 5.2965 | 148795.976 | 466659.5174 | https://lmsapp.nl/qr/asset/report/9ceae32b-3cbd-4c65-b9a7-c47cb5bd6032 | 100 | Soest | Stadhouderslaan |  | 3761EJ |  |  |  | Gemeente Soest | 2025-01-16 | In bedrijf |  |  |  |  | Stedin | [21 empty] | Openbare verlichting | [5 empty] | 226 - MAST 5,7 M ST VERL (7,0 M) | 1 | 1999-01-05 |  | In bedrijf |  |  |  | ARM SGS 203 SON-T 100W 230V ST | 1 | 2002-03-19 |  | In bedrijf | [13 empty] | LAMP SON-T PIA PLUS 100W E40 PH. | 1 | 2020-06-10 |  | In bedrijf | [23 empty] | 226 - MAST 5,7 M ST VERL (7,0 M) |  |  | 174510 | Aan | 49 | 7 | CILINDRISCH | THERMISCH VERZINKT | NVT | 40 | NVT | NVT |  | ARM SGS 203 SON-T 100W 230V ST |  |  | 642138 | Aan | 25 | [6 empty] | 20 |  | 10000 |  |  |  |  | LAMP SON-T PIA PLUS 100W E40 PH. |  |  | 1009222 | Aan | 36 | 100 |  | SON
SST146506 | 1013405 | 1013405 | 52.1675 | 5.2847 | 147985.0461 | 464372.3108 | https://lmsapp.nl/qr/asset/report/bd8017a2-7450-463f-9766-335788b55c68 | 27 | Soest | Minstreelpad |  | 3766BR |  |  |  | Gemeente Soest | 2025-01-16 | In bedrijf |  |  |  |  | Stedin | [21 empty] | Openbare verlichting | [5 empty] | 219 - MAST 4,0m ST CONISCH OPZ 60MM PC | 1 | 2010-03-09 |  | In bedrijf |  |  |  | 320112 - CPS 200 PLL 24W HF NV | 1 | 2008-07-14 |  | In bedrijf | [13 empty] | LAMP PLL 24W KL830 | 1 | 2020-04-22 |  | In bedrijf | [23 empty] | 219 - MAST 4,0m ST CONISCH OPZ 60MM PC |  |  | 641174 | Aan | 2579 |  |  |  | Thermisch verzinkt | 40 |  |  |  | 320112 - CPS 200 PLL 24W HF NV |  | Philips | 174650 | Aan | 890 | [5 empty] | NVT | 20 |  |  |  |  | 27 |  | LAMP PLL 24W KL830 |  |  | 1008859 | Aan | 772 | 24
SST146507 | 1013406 | 1013406 | 52.1722 | 5.2765 | 147428.096 | 464900.4766 | https://lmsapp.nl/qr/asset/report/1059cd31-50f8-487e-9143-1a103bb49fb8 | 41 | Soest | Di Lassostraat |  | 3766EA |  |  |  | Gemeente Soest | 2025-01-16 | In bedrijf |  |  |  |  | Stedin | [21 empty] | Openbare verlichting | [5 empty] | 230 - MAST 6 M ST - EL UITL 5 GR | 1 | 1999-01-08 |  | In bedrijf |  |  |  | 323212 - 2551 PLL 36W HF NV | 1 | 2008-07-14 |  | In bedrijf | [13 empty] | LAMP PH PLL 36W 830 2G11 4P | 1 | 2019-08-23 |  | In bedrijf | [23 empty] | 230 - MAST 6 M ST - EL UITL 5 GR |  |  | 173525 | Aan | 2220 | 6 | CILINDRISCH | STAAL | 6005 MOSGROEN | 40 | GESCHILDERD | NVT |  | 323212 - 2551 PLL 36W HF NV |  | INDAL | 173537 | Aan | 1087 | [5 empty] | NVT | 20 |  |  |  |  | 41 |  | LAMP PH PLL 36W 830 2G11 4P |  |  | 36574 | Aan | 252 | 36 | 3000K | PLL | 2
SST146509 | 1013407 | 1013407 | 52.1827 | 5.2959 | 148754.4059 | 466067.1067 | https://lmsapp.nl/qr/asset/report/30a2df4b-be7e-4d3a-86d9-0a66c4180e57 | 1 | SOEST | Prins Bernhardlaan |  | 3761AA |  |  |  | Gemeente Soest | 2025-01-16 | In bedrijf |  |  |  |  | Stedin | [21 empty] | Openbare verlichting | [5 empty] | 230 - MAST 6 M ST - EL UITL 5 GR | 1 | 1999-01-11 |  | In bedrijf |  |  |  | Lightronics PRUNUS-E3-L2WG4-LC-M-32LED-3000K-2200LM | 1 |  |  | In bedrijf | [13 empty] | LED 3000K | 1 |  |  | In bedrijf |  |  | LEDDRIVER | 1 |  |  | In bedrijf | [16 empty] | 230 - MAST 6 M ST - EL UITL 5 GR |  |  | 173525 | Aan | 2220 | 6 | CILINDRISCH | STAAL | 6005 MOSGROEN | 40 | GESCHILDERD | NVT |  | Lightronics PRUNUS-E3-L2WG4-LC-M-32LED-3000K-2200LM |  | Lightronics BV | 1008862 | Aan | 428 | [13 empty] | LED 3000K |  |  | 1091131 | Aan | 2491 |  |  |  |  | LEDDRIVER |  |  | 78381 | Aan | 4472 | 20 | 1
SST146516 | 1013408 | 1013408 | 52.1165 | 5.2788 | 147577.146 | 458707.6276 | https://lmsapp.nl/qr/asset/report/381bbe2b-22b0-480e-a24c-1972eaac9a2d | 16 | Soesterberg | Antonie van Leeuwenhoeklaan |  | 3769XA |  |  |  | Gemeente Soest | 2025-01-16 | In bedrijf |  |  |  |  | Stedin | [21 empty] | Openbare verlichting | [5 empty] | 219 - MAST 4,0m ST CONISCH OPZ 60MM PC | 1 | 1999-01-14 |  | In bedrijf |  |  |  | BDP102 20X 15W WW 2000L 9006 DW DGE | 1 | 2020-01-20 |  | In bedrijf | [13 empty] | LED 15W | 1 | 2020-04-29 |  | In bedrijf |  |  | LEDDRIVER | 1 | 2020-01-20 |  | In bedrijf | [16 empty] | 219 - MAST 4,0m ST CONISCH OPZ 60MM PC |  |  | 641174 | Aan | 2579 |  |  |  | Thermisch verzinkt | 40 |  |  |  | BDP102 20X 15W WW 2000L 9006 DW DGE |  | Philips | 1012032 | Aan | 3 | [5 empty] | RAL 9006 BLANK ALUMINIUMKLEURI | [7 empty] | LED 15W |  |  | 85527 | Aan | 300 | 15 |  | LED | 11 | LEDDRIVER |  |  | 78381 | Aan | 4472 | 20 | 1
SST146519 | 1013409 | 1013409 | 52.1697 | 5.2866 | 148118.906 | 464624.6566 | https://lmsapp.nl/qr/asset/report/7729ff20-2f09-44d0-b458-c3678475765a | 16 | Soest | Veenbesstraat |  | 3765BA |  |  |  | Gemeente Soest | 2025-01-16 | In bedrijf |  |  |  |  | Stedin | [21 empty] | Openbare verlichting | [5 empty] | 219 - MAST 4,0m ST CONISCH OPZ 60MM PC | 1 | 1999-01-15 |  | In bedrijf |  |  |  | Philips BDP102 20X 15W WW 2000L | 1 | 2018-10-01 |  | In bedrijf | [13 empty] | LED 15W | 1 | 2018-10-01 |  | In bedrijf |  |  | LEDDRIVER | 1 | 2018-10-01 |  | In bedrijf | [16 empty] | 219 - MAST 4,0m ST CONISCH OPZ 60MM PC |  |  | 641174 | Aan | 2579 |  |  |  | Thermisch verzinkt | 40 |  |  |  | Philips BDP102 20X 15W WW 2000L |  | Philips | 1008851 | Aan | 296 | [5 empty] | 9006 WIT ALUMINIUM | [7 empty] | LED 15W |  |  | 85527 | Aan | 300 | 15 |  | LED | 11 | LEDDRIVER |  |  | 78381 | Aan | 4472 | 20 | 1
SST146520 | 1013410 | 1013410 | 52.1884 | 5.2901 | 148361.004 | 466701.9528 | https://lmsapp.nl/qr/asset/report/4c0f2d32-6dbc-4881-955a-74904360feb7 | 1 | Soest | Ir Menkolaan |  | 3761XA |  |  |  | Gemeente Soest | 2025-01-16 | In bedrijf |  |  |  |  | Stedin | [10 empty] | 3A | [10 empty] | Openbare verlichting | [5 empty] | 219 - MAST 4,0m ST CONISCH OPZ 60MM PC | 1 | 1999-01-15 |  | In bedrijf |  |  |  | LIGHTRONICS PRUNUS A3 LED RAL7016 | 1 | 2022-09-21 |  | In bedrijf | [13 empty] | LED 3000K | 1 | 2022-09-21 |  | In bedrijf |  |  | LEDDRIVER | 1 | 2022-09-21 |  | In bedrijf | [16 empty] | 219 - MAST 4,0m ST CONISCH OPZ 60MM PC |  |  | 641174 | Aan | 2579 |  |  |  | Thermisch verzinkt | 40 |  |  |  | LIGHTRONICS PRUNUS A3 LED RAL7016 |  | Lightronics BV | 1017728 | Aan | 399 | [13 empty] | LED 3000K |  |  | 1091131 | Aan | 2491 |  |  |  |  | LEDDRIVER |  |  | 78381 | Aan | 4472 | 20 | 1
SST146525 | 1013411 | 1013411 | 52.1217 | 5.2775 | 147488.596 | 459286.6176 | https://lmsapp.nl/qr/asset/report/52f98332-0257-47b2-8e65-8add3f005ced | 16 | Soesterberg | Stemerdingweg |  | 3769CE |  |  |  | Gemeente Soest | 2025-01-16 | In bedrijf |  |  |  |  | Stedin | [10 empty] | 3A | [10 empty] | Openbare verlichting | [5 empty] | 226 - MAST 5,7 M ST VERL (7,0 M) | 1 | 1999-01-25 |  | In bedrijf |  |  |  | MINI Nicole 7320 16W Prog RAL 7035 WW 2015Lumen S | 1 | 2022-12-23 |  | In bedrijf | [20 empty] | LEDDRIVER | 1 | 2022-12-23 |  | In bedrijf | [16 empty] | 226 - MAST 5,7 M ST VERL (7,0 M) |  |  | 174510 | Aan | 49 | 7 | CILINDRISCH | THERMISCH VERZINKT | NVT | 40 | NVT | NVT |  | MINI Nicole 7320 16W Prog RAL 7035 WW 2015Lumen S |  | INNOLUMIS B.V. | 1018263 | Aan | 196 | [5 empty] | NVT | [5 empty] | 16 | [11 empty] | LEDDRIVER |  |  | 78381 | Aan | 4472 | 20 | 1
SST146560 | 1013415 | 1013415 | 52.1802 | 5.3009 | 149095.056 | 465783.6768 | https://lmsapp.nl/qr/asset/report/ae2a88dc-b5f1-4447-b695-8ca4c4f77a49 | 40 | Soest | Nieuweweg |  | 3765GA |  |  |  | Gemeente Soest | 2025-01-16 | In bedrijf |  |  |  |  | Stedin | [21 empty] | Openbare verlichting | [5 empty] | 18 - MAST 6,0 M ST VGL 31 (VOP) | 1 | 1999-06-28 |  | In bedrijf |  |  |  | 307193 - VOP VGL 31-2 TLS 2 X 20W + SOX | 1 | 1999-06-28 |  | In bedrijf | [13 empty] | LAMP TLS 20W KL.830 | 1 | 2020-05-27 |  | In bedrijf | [23 empty] | 18 - MAST 6,0 M ST VGL 31 (VOP) |  |  | 1013412 | Aan | 7 | [8 empty] | 307193 - VOP VGL 31-2 TLS 2 X 20W + SOX |  |  | 1013413 | Aan | 2 | [13 empty] | LAMP TLS 20W KL.830 |  |  | 1013414 | Aan | 3 | 20
SST146560 | 1013415 | 1013415 | 52.1802 | 5.3009 | 149095.056 | 465783.6768 | https://lmsapp.nl/qr/asset/report/ae2a88dc-b5f1-4447-b695-8ca4c4f77a49 | 40 | Soest | Nieuweweg |  | 3765GA |  |  |  | Gemeente Soest | 2025-01-16 | In bedrijf |  |  |  |  | Stedin | [21 empty] | Openbare verlichting | [31 empty] | LAMP TLS 20W KL.830 | 2 | 2020-05-27 |  | In bedrijf | [56 empty] | LAMP TLS 20W KL.830 |  |  | 1013414 | Aan | 3 | 20
SST146561 | 1013416 | 1013416 | 52.18 | 5.3009 | 149096.676 | 465770.4471 | https://lmsapp.nl/qr/asset/report/6db10bc2-f9b1-47c2-b248-fd0cceb30bab | 20 | Soest | Nieuweweg |  | 3765GA |  |  |  | Gemeente Soest | 2025-01-16 | In bedrijf |  |  |  |  | Stedin | [10 empty] | 3A | [10 empty] | Openbare verlichting | [5 empty] | 18 - MAST 6,0 M ST VGL 31 (VOP) | 1 | 1999-06-28 |  | In bedrijf |  |  |  | Inwendig verlicht LED bord (VOP) 660x660 L02 | 1 | 2023-09-04 |  | In bedrijf | [13 empty] | LAMP TLS 20W KL.830 | 1 | 2020-05-27 |  | In bedrijf | [23 empty] | 18 - MAST 6,0 M ST VGL 31 (VOP) |  |  | 1013412 | Aan | 7 | [8 empty] | Inwendig verlicht LED bord (VOP) 660x660 L02 | Inwendig verlicht LED bord (VOP) 660x660 L02 | NVT | 1445448 | Aan | 17 | [5 empty] | NVT | [7 empty] | LAMP TLS 20W KL.830 |  |  | 1013414 | Aan | 3 | 20
SST146650 | 1013417 | 1013417 | 52.1665 | 5.2888 | 148269.339 | 464262.307 | https://lmsapp.nl/qr/asset/report/5d84e2cc-e43a-41d9-a439-d5d12b7fc9b6 | 17 | Soest | Koningsweg |  | 3762EA |  |  |  | Gemeente Soest | 2025-01-16 | In bedrijf |  |  |  |  | Stedin | [21 empty] | Openbare verlichting | [5 empty] | 219 - MAST 4,0m ST CONISCH OPZ 60MM PC | 1 | 2007-06-21 |  | In bedrijf |  |  |  | Lightwell Friso Kramer LW-FKD opaal 1800LM 16A 830 | 1 | 2018-10-11 |  | In bedrijf | [13 empty] | LED 16W | 1 | 2018-10-11 |  | In bedrijf |  |  | LEDDRIVER | 1 | 2018-10-11 |  | In bedrijf | [16 empty] | 219 - MAST 4,0m ST CONISCH OPZ 60MM PC |  |  | 641174 | Aan | 2579 |  |  |  | Thermisch verzinkt | 40 |  |  |  | Lightwell Friso Kramer LW-FKD opaal 1800LM 16A 830 |  | Lightwell | 1008981 | Aan | 679 | [13 empty] | LED 16W |  |  | 641414 | Aan | 334 | 16 |  | LED | 11 | LEDDRIVER |  |  | 78381 | Aan | 4472 | 20 | 1
SST146651 | 1013418 | 1013418 | 52.1666 | 5.2891 | 148289.857 | 464275.4358 | https://lmsapp.nl/qr/asset/report/66df21c0-3914-4eca-bb3a-6067538b2d28 | 20 | Soest | Koningsvaren |  | 3765EV |  |  |  | Gemeente Soest | 2025-01-16 | In bedrijf |  |  |  |  | Stedin | [10 empty] | 3A | [10 empty] | Openbare verlichting | [5 empty] | 219 - MAST 4,0m ST CONISCH OPZ 60MM PC | 1 | 2025-03-12 |  | In bedrijf |  |  |  | BDP102 TownGuide LED20/830 DRW PCTR SI H07RN-F-3G 3A 2000lm | 1 | 2023-05-31 |  | In bedrijf | [13 empty] | LED 3000K | 1 | 2023-05-31 |  | In bedrijf |  |  | LEDDRIVER | 1 | 2023-05-31 |  | In bedrijf | [16 empty] | 219 - MAST 4,0m ST CONISCH OPZ 60MM PC |  |  | 641174 | Aan | 2579 |  |  |  | Thermisch verzinkt | 40 |  |  |  | BDP102 TownGuide LED20/830 DRW PCTR SI H07RN-F-3G 3A 2000lm |  | Signify | 1428553 | Aan | 296 | [5 empty] | NVT | [5 empty] | 20 |  | LED 3000K |  |  | 1091131 | Aan | 2491 |  |  |  |  | LEDDRIVER |  |  | 78381 | Aan | 4472 | 20 | 1
SST146652 | 1013419 | 1013419 | 52.1662 | 5.2896 | 148318.931 | 464226.1115 | https://lmsapp.nl/qr/asset/report/970f2860-5b90-4612-91b7-bae41775fae8 | 17 | Soest | Koningsweg |  | 3762EA |  |  |  | Gemeente Soest | 2025-01-16 | In bedrijf |  |  |  |  | Stedin | [21 empty] | Openbare verlichting | [5 empty] | 219 - MAST 4,0m ST CONISCH OPZ 60MM PC | 1 | 1999-06-04 |  | In bedrijf |  |  |  | Lightwell Friso Kramer LW-FKD opaal 1800LM 16A 830 | 1 | 2018-10-11 |  | In bedrijf | [13 empty] | LED 16W | 1 | 2018-10-11 |  | In bedrijf |  |  | LEDDRIVER | 1 | 2018-10-11 |  | In bedrijf | [16 empty] | 219 - MAST 4,0m ST CONISCH OPZ 60MM PC |  |  | 641174 | Aan | 2579 |  |  |  | Thermisch verzinkt | 40 |  |  |  | Lightwell Friso Kramer LW-FKD opaal 1800LM 16A 830 |  | Lightwell | 1008981 | Aan | 679 | [13 empty] | LED 16W |  |  | 641414 | Aan | 334 | 16 |  | LED | 11 | LEDDRIVER |  |  | 78381 | Aan | 4472 | 20 | 1
SST146653 | 1013420 | 1013420 | 52.166 | 5.2896 | 148325.194 | 464206.6247 | https://lmsapp.nl/qr/asset/report/426c7192-2743-471e-b0c0-ad483027473d | 17 | Soest | Koningsweg |  | 3762EA |  |  |  | Gemeente Soest | 2025-01-16 | In bedrijf |  |  |  |  | Stedin | [21 empty] | Openbare verlichting | [5 empty] | 219 - MAST 4,0m ST CONISCH OPZ 60MM PC | 1 | 1999-06-04 |  | In bedrijf |  |  |  | Lightwell Friso Kramer LW-FKD opaal 1800LM 16A 830 | 1 | 2018-10-11 |  | In bedrijf | [13 empty] | LED 16W | 1 | 2018-10-11 |  | In bedrijf |  |  | LEDDRIVER | 1 | 2018-10-11 |  | In bedrijf | [16 empty] | 219 - MAST 4,0m ST CONISCH OPZ 60MM PC |  |  | 641174 | Aan | 2579 |  |  |  | Thermisch verzinkt | 40 |  |  |  | Lightwell Friso Kramer LW-FKD opaal 1800LM 16A 830 |  | Lightwell | 1008981 | Aan | 679 | [13 empty] | LED 16W |  |  | 641414 | Aan | 334 | 16 |  | LED | 11 | LEDDRIVER |  |  | 78381 | Aan | 4472 | 20 | 1
SST146654 | 1013421 | 1013421 | 52.1661 | 5.2902 | 148364.264 | 464225.1585 | https://lmsapp.nl/qr/asset/report/c499b173-f352-4b15-a137-c0d953d57564 | 17 | Soest | Koningsweg |  | 3762EA |  |  |  | Gemeente Soest | 2025-01-16 | In bedrijf |  |  |  |  | Stedin | [21 empty] | Openbare verlichting | [5 empty] | 219 - MAST 4,0m ST CONISCH OPZ 60MM PC | 1 | 1999-06-04 |  | In bedrijf |  |  |  | Lightwell Friso Kramer LW-FKD opaal 1800LM 16A 830 | 1 | 2018-10-11 |  | In bedrijf | [13 empty] | LED 16W | 1 | 2018-10-11 |  | In bedrijf |  |  | LEDDRIVER | 1 | 2018-10-11 |  | In bedrijf | [16 empty] | 219 - MAST 4,0m ST CONISCH OPZ 60MM PC |  |  | 641174 | Aan | 2579 |  |  |  | Thermisch verzinkt | 40 |  |  |  | Lightwell Friso Kramer LW-FKD opaal 1800LM 16A 830 |  | Lightwell | 1008981 | Aan | 679 | [13 empty] | LED 16W |  |  | 641414 | Aan | 334 | 16 |  | LED | 11 | LEDDRIVER |  |  | 78381 | Aan | 4472 | 20 | 1
SST146669 | 1013422 | 1013422 | 52.166 | 5.2993 | 148986.496 | 464209.3466 | https://lmsapp.nl/qr/asset/report/2850290e-f936-424d-be04-93aa6666d34b | 1 | Soest | Nieuweweg |  | 3765GA |  |  |  | Gemeente Soest | 2025-01-16 | In bedrijf |  |  |  |  | Stedin | [10 empty] | 3A | [10 empty] | Openbare verlichting | [5 empty] | 253 - MAST 6,7 M ST VERL (8,0 M) | 1 | 1999-08-31 |  | In bedrijf |  |  |  | Siteco SL20 Mini 5840lm 3000K | 1 | 2021-07-08 |  | In bedrijf | [13 empty] | LED 3000K | 1 | 2021-07-08 |  | In bedrijf |  |  | LEDDRIVER | 1 | 2021-07-08 |  | In bedrijf | [16 empty] | 253 - MAST 6,7 M ST VERL (8,0 M) |  |  | 174931 | Aan | 645 | 8 | CILINDRISCH | STAAL | 6005 MOSGROEN | 40 | GESCHILDERD | NVT |  | Siteco SL20 Mini 5840lm 3000K |  | Siteco | 1289789 | Aan | 75 | [5 empty] | DB 702 MIDDENGRIJS METALIC | 11 |  | 5840 |  |  |  |  | LED 3000K |  |  | 1091131 | Aan | 2491 |  |  |  |  | LEDDRIVER |  |  | 78381 | Aan | 4472 | 20 | 1
SST146670 | 1013423 | 1013423 | 52.1662 | 5.2992 | 148982.316 | 464232.2268 | https://lmsapp.nl/qr/asset/report/82c1b27f-5d33-4957-a3bf-95c3db4fb604 | 1 | Soest | Nieuweweg |  | 3765GA |  |  |  | Gemeente Soest | 2025-01-16 | In bedrijf |  |  |  |  | Stedin | [10 empty] | 3A | [10 empty] | Openbare verlichting | [5 empty] | 253 - MAST 6,7 M ST VERL (8,0 M) | 1 | 1999-08-31 |  | In bedrijf |  |  |  | Siteco SL20 Mini 5840lm 3000K | 1 | 2021-07-08 |  | In bedrijf | [13 empty] | LED 3000K | 1 | 2021-07-08 |  | In bedrijf |  |  | LEDDRIVER | 1 | 2021-07-08 |  | In bedrijf | [16 empty] | 253 - MAST 6,7 M ST VERL (8,0 M) |  |  | 174931 | Aan | 645 | 8 | CILINDRISCH | STAAL | 6005 MOSGROEN | 40 | GESCHILDERD | NVT |  | Siteco SL20 Mini 5840lm 3000K |  | Siteco | 1289789 | Aan | 75 | [5 empty] | DB 702 MIDDENGRIJS METALIC | 11 |  | 5840 |  |  |  |  | LED 3000K |  |  | 1091131 | Aan | 2491 |  |  |  |  | LEDDRIVER |  |  | 78381 | Aan | 4472 | 20 | 1
SST146671 | 1013424 | 1013424 | 52.1663 | 5.2988 | 148953.716 | 464243.5567 | https://lmsapp.nl/qr/asset/report/04de01af-ddc3-4a56-a337-fbac38c9bfe7 | 1 | Soest | Nieuweweg |  | 3765GA |  |  |  | Gemeente Soest | 2025-01-16 | In bedrijf |  |  |  |  | Stedin | [10 empty] | 3A | [10 empty] | Openbare verlichting | [5 empty] | 253 - MAST 6,7 M ST VERL (8,0 M) | 1 | 1999-08-31 |  | In bedrijf |  |  |  | Siteco SL20 Mini 5840lm 3000K | 1 | 2021-07-08 |  | In bedrijf | [13 empty] | LED 3000K | 1 | 2021-07-08 |  | In bedrijf |  |  | LEDDRIVER | 1 | 2021-07-08 |  | In bedrijf | [16 empty] | 253 - MAST 6,7 M ST VERL (8,0 M) |  |  | 174931 | Aan | 645 | 8 | CILINDRISCH | STAAL | 6005 MOSGROEN | 40 | GESCHILDERD | NVT |  | Siteco SL20 Mini 5840lm 3000K |  | Siteco | 1289789 | Aan | 75 | [5 empty] | DB 702 MIDDENGRIJS METALIC | 11 |  | 5840 |  |  |  |  | LED 3000K |  |  | 1091131 | Aan | 2491 |  |  |  |  | LEDDRIVER |  |  | 78381 | Aan | 4472 | 20 | 1
SST146672 | 1013425 | 1013425 | 52.1665 | 5.2986 | 148938.506 | 464263.7668 | https://lmsapp.nl/qr/asset/report/c1630e6a-c65e-44b3-9bb9-4bf6fc7ba79a | 1 | Soest | Nieuweweg |  | 3765GA |  |  |  | Gemeente Soest | 2025-01-16 | In bedrijf |  |  |  |  | Stedin | [10 empty] | 3A | [10 empty] | Openbare verlichting | [5 empty] | 253 - MAST 6,7 M ST VERL (8,0 M) | 1 | 2021-11-15 |  | In bedrijf |  |  |  | Siteco SL20 Mini 7370lm 3000K | 1 | 2021-11-15 |  | In bedrijf | [20 empty] | LEDDRIVER | 1 | 2021-11-15 |  | In bedrijf | [16 empty] | 253 - MAST 6,7 M ST VERL (8,0 M) |  |  | 174931 | Aan | 645 | 8 | CILINDRISCH | STAAL | 6005 MOSGROEN | 40 | GESCHILDERD | NVT |  | Siteco SL20 Mini 7370lm 3000K |  | Siteco | 1188023 | Aan | 5 | [5 empty] | 3000K | 11 |  | 7370 | [14 empty] | LEDDRIVER |  |  | 78381 | Aan | 4472 | 20 | 1
SST146673 | 1013426 | 1013426 | 52.1667 | 5.2984 | 148922.306 | 464287.7666 | https://lmsapp.nl/qr/asset/report/999ea634-268d-477d-9b41-98c8b980d916 | 1 | Soest | Nieuweweg |  | 3765GA |  |  |  | Gemeente Soest | 2025-01-16 | In bedrijf |  |  |  |  | Stedin | [10 empty] | 3A | [10 empty] | Openbare verlichting | [5 empty] | 253 - MAST 6,7 M ST VERL (8,0 M) | 1 | 1999-08-31 |  | In bedrijf |  |  |  | Siteco SL20 Mini 5840lm 3000K | 1 | 2021-07-08 |  | In bedrijf | [13 empty] | LED 3000K | 1 | 2021-07-08 |  | In bedrijf |  |  | LEDDRIVER | 1 | 2021-07-08 |  | In bedrijf | [16 empty] | 253 - MAST 6,7 M ST VERL (8,0 M) |  |  | 174931 | Aan | 645 | 8 | CILINDRISCH | STAAL | 6005 MOSGROEN | 40 | GESCHILDERD | NVT |  | Siteco SL20 Mini 5840lm 3000K |  | Siteco | 1289789 | Aan | 75 | [5 empty] | DB 702 MIDDENGRIJS METALIC | 11 |  | 5840 |  |  |  |  | LED 3000K |  |  | 1091131 | Aan | 2491 |  |  |  |  | LEDDRIVER |  |  | 78381 | Aan | 4472 | 20 | 1
SST146674 | 1013427 | 1013427 | 52.167 | 5.2982 | 148908.806 | 464314.617 | https://lmsapp.nl/qr/asset/report/a00721df-7bcb-41c3-9925-2930b656c488 | 1 | Soest | Nieuweweg |  | 3765GA |  |  |  | Gemeente Soest | 2025-01-16 | In bedrijf |  |  |  |  | Stedin | [10 empty] | 3A | [10 empty] | Openbare verlichting | [5 empty] | 253 - MAST 6,7 M ST VERL (8,0 M) | 1 | 1999-08-31 |  | In bedrijf |  |  |  | Siteco SL20 Mini 5840lm 3000K | 1 | 2021-07-08 |  | In bedrijf | [13 empty] | LED 3000K | 1 | 2021-07-08 |  | In bedrijf |  |  | LEDDRIVER | 1 | 2021-07-08 |  | In bedrijf | [16 empty] | 253 - MAST 6,7 M ST VERL (8,0 M) |  |  | 174931 | Aan | 645 | 8 | CILINDRISCH | STAAL | 6005 MOSGROEN | 40 | GESCHILDERD | NVT |  | Siteco SL20 Mini 5840lm 3000K |  | Siteco | 1289789 | Aan | 75 | [5 empty] | DB 702 MIDDENGRIJS METALIC | 11 |  | 5840 |  |  |  |  | LED 3000K |  |  | 1091131 | Aan | 2491 |  |  |  |  | LEDDRIVER |  |  | 78381 | Aan | 4472 | 20 | 1
SST146675 | 1013428 | 1013428 | 52.1672 | 5.298 | 148896.076 | 464341.3474 | https://lmsapp.nl/qr/asset/report/c5d8a854-0abb-4b52-8664-7521da31612d | 1 | Soest | Nieuweweg |  | 3765GA |  |  |  | Gemeente Soest | 2025-01-16 | In bedrijf |  |  |  |  | Stedin | [10 empty] | 3A | [10 empty] | Openbare verlichting | [5 empty] | 253 - MAST 6,7 M ST VERL (8,0 M) | 1 | 1999-08-31 |  | In bedrijf |  |  |  | Siteco SL20 Mini 5840lm 3000K | 1 | 2021-07-08 |  | In bedrijf | [13 empty] | LED 3000K | 1 | 2021-07-08 |  | In bedrijf |  |  | LEDDRIVER | 1 | 2021-07-08 |  | In bedrijf | [16 empty] | 253 - MAST 6,7 M ST VERL (8,0 M) |  |  | 174931 | Aan | 645 | 8 | CILINDRISCH | STAAL | 6005 MOSGROEN | 40 | GESCHILDERD | NVT |  | Siteco SL20 Mini 5840lm 3000K |  | Siteco | 1289789 | Aan | 75 | [5 empty] | DB 702 MIDDENGRIJS METALIC | 11 |  | 5840 |  |  |  |  | LED 3000K |  |  | 1091131 | Aan | 2491 |  |  |  |  | LEDDRIVER |  |  | 78381 | Aan | 4472 | 20 | 1
SST146676 | 1013429 | 1013429 | 52.1675 | 5.2979 | 148892.306 | 464373.4174 | https://lmsapp.nl/qr/asset/report/a79433fe-dd2a-4a41-90a7-0d009e445734 | 1 | Soest | Nieuweweg |  | 3765GA |  |  |  | Gemeente Soest | 2025-01-16 | In bedrijf |  |  |  |  | Stedin | [10 empty] | 3A | [10 empty] | Openbare verlichting | [5 empty] | 230 - MAST 6 M ST - EL UITL 5 GR | 1 | 2011-05-19 |  | In bedrijf |  |  |  | Siteco SL20 Mini 5840lm 3000K | 1 | 2021-07-08 |  | In bedrijf | [13 empty] | LED 3000K | 1 | 2021-07-08 |  | In bedrijf |  |  | LEDDRIVER | 1 | 2021-07-08 |  | In bedrijf | [16 empty] | 230 - MAST 6 M ST - EL UITL 5 GR |  |  | 173525 | Aan | 2220 | 6 | CILINDRISCH | STAAL | 6005 MOSGROEN | 40 | GESCHILDERD | NVT |  | Siteco SL20 Mini 5840lm 3000K |  | Siteco | 1289789 | Aan | 75 | [5 empty] | DB 702 MIDDENGRIJS METALIC | 11 |  | 5840 |  |  |  |  | LED 3000K |  |  | 1091131 | Aan | 2491 |  |  |  |  | LEDDRIVER |  |  | 78381 | Aan | 4472 | 20 | 1
SST146677 | 1013430 | 1013430 | 52.1678 | 5.2975 | 148863.956 | 464410.6467 | https://lmsapp.nl/qr/asset/report/a4997a1a-f554-40ce-b749-fcc61389b88a | 1 | Soest | Nieuweweg |  | 3765GA |  |  |  | Gemeente Soest | 2025-01-16 | In bedrijf |  |  |  |  | Stedin | [10 empty] | 3A | [10 empty] | Openbare verlichting | [5 empty] | 253 - MAST 6,7 M ST VERL (8,0 M) | 1 | 2025-04-03 |  | In bedrijf |  |  |  | Siteco SL20 Mini 5840lm 3000K | 1 | 2025-04-03 |  | In bedrijf | [13 empty] | LED 3000K | 1 | 2025-04-03 |  | In bedrijf |  |  | LEDDRIVER | 1 | 2025-04-03 |  | In bedrijf | [16 empty] | 253 - MAST 6,7 M ST VERL (8,0 M) |  |  | 174931 | Aan | 645 | 8 | CILINDRISCH | STAAL | 6005 MOSGROEN | 40 | GESCHILDERD | NVT |  | Siteco SL20 Mini 5840lm 3000K |  | Siteco | 1289789 | Aan | 75 | [5 empty] | DB 702 MIDDENGRIJS METALIC | 11 |  | 5840 |  |  |  |  | LED 3000K |  |  | 1091131 | Aan | 2491 |  |  |  |  | LEDDRIVER |  |  | 78381 | Aan | 4472 | 20 | 1
SST146678 | 1013431 | 1013431 | 52.1681 | 5.2974 | 148855.816 | 464439.1373 | https://lmsapp.nl/qr/asset/report/d19a2ec3-7c38-47c3-975d-37ee826f5b1f | 1 | Soest | Nieuweweg |  | 3765GA |  |  |  | Gemeente Soest | 2025-01-16 | In bedrijf |  |  |  |  | Stedin | [10 empty] | 3A | [10 empty] | Openbare verlichting | [5 empty] | 253 - MAST 6,7 M ST VERL (8,0 M) | 1 | 1999-08-31 |  | In bedrijf |  |  |  | Siteco SL20 Mini 5840lm 3000K | 1 | 2021-07-08 |  | In bedrijf | [13 empty] | LED 3000K | 1 | 2021-07-08 |  | In bedrijf |  |  | LEDDRIVER | 1 | 2021-07-08 |  | In bedrijf | [16 empty] | 253 - MAST 6,7 M ST VERL (8,0 M) |  |  | 174931 | Aan | 645 | 8 | CILINDRISCH | STAAL | 6005 MOSGROEN | 40 | GESCHILDERD | NVT |  | Siteco SL20 Mini 5840lm 3000K |  | Siteco | 1289789 | Aan | 75 | [5 empty] | DB 702 MIDDENGRIJS METALIC | 11 |  | 5840 |  |  |  |  | LED 3000K |  |  | 1091131 | Aan | 2491 |  |  |  |  | LEDDRIVER |  |  | 78381 | Aan | 4472 | 20 | 1
SST146680 | 1013432 | 1013432 | 52.1685 | 5.2968 | 148814.906 | 464485.4669 | https://lmsapp.nl/qr/asset/report/2bfecf4c-a403-41bc-bac4-02aaab8552fb | 1 | Soest | Nieuweweg |  | 3765GA |  |  |  | Gemeente Soest | 2025-01-16 | In bedrijf |  |  |  |  | Stedin | [10 empty] | 3A | [10 empty] | Openbare verlichting | [5 empty] | 253 - MAST 6,7 M ST VERL (8,0 M) | 1 | 1999-10-04 |  | In bedrijf |  |  |  | Siteco SL20 Mini 5840lm 3000K | 1 | 2021-07-08 |  | In bedrijf | [13 empty] | LED 3000K | 1 | 2021-07-08 |  | In bedrijf |  |  | LEDDRIVER | 1 | 2021-07-08 |  | In bedrijf | [16 empty] | 253 - MAST 6,7 M ST VERL (8,0 M) |  |  | 174931 | Aan | 645 | 8 | CILINDRISCH | STAAL | 6005 MOSGROEN | 40 | GESCHILDERD | NVT |  | Siteco SL20 Mini 5840lm 3000K |  | Siteco | 1289789 | Aan | 75 | [5 empty] | DB 702 MIDDENGRIJS METALIC | 11 |  | 5840 |  |  |  |  | LED 3000K |  |  | 1091131 | Aan | 2491 |  |  |  |  | LEDDRIVER |  |  | 78381 | Aan | 4472 | 20 | 1
SST146681 | 1013433 | 1013433 | 52.1676 | 5.2977 | 148879.356 | 464389.5272 | https://lmsapp.nl/qr/asset/report/bc367d12-da2d-49bd-b300-5d2b004ad36a | 1 | Soest | Nieuweweg |  | 3765GA |  |  |  | Gemeente Soest | 2025-01-16 | In bedrijf |  |  |  |  | Stedin | [10 empty] | 3A | [10 empty] | Openbare verlichting | [5 empty] | 253 - MAST 6,7 M ST VERL (8,0 M) | 1 | 1999-10-04 |  | In bedrijf |  |  |  | Siteco SL20 Mini 5840lm 3000K | 1 | 2021-07-08 |  | In bedrijf | [13 empty] | LED 3000K | 1 | 2021-07-08 |  | In bedrijf |  |  | LEDDRIVER | 1 | 2021-07-08 |  | In bedrijf | [16 empty] | 253 - MAST 6,7 M ST VERL (8,0 M) |  |  | 174931 | Aan | 645 | 8 | CILINDRISCH | STAAL | 6005 MOSGROEN | 40 | GESCHILDERD | NVT |  | Siteco SL20 Mini 5840lm 3000K |  | Siteco | 1289789 | Aan | 75 | [5 empty] | DB 702 MIDDENGRIJS METALIC | 11 |  | 5840 |  |  |  |  | LED 3000K |  |  | 1091131 | Aan | 2491 |  |  |  |  | LEDDRIVER |  |  | 78381 | Aan | 4472 | 20 | 1
SST146681 | 1013433 | 1013433 | 52.1676 | 5.2977 | 148879.356 | 464389.5272 | https://lmsapp.nl/qr/asset/report/bc367d12-da2d-49bd-b300-5d2b004ad36a | 1 | Soest | Nieuweweg |  | 3765GA |  |  |  | Gemeente Soest | 2025-01-16 | In bedrijf |  |  |  |  | Stedin | [10 empty] | 3A | [10 empty] | Openbare verlichting | [13 empty] | Siteco SL20 Mini 5840lm 3000K | 2 | 2021-07-08 |  | In bedrijf | [13 empty] | LED 3000K | 2 | 2021-07-08 |  | In bedrijf | [37 empty] | Siteco SL20 Mini 5840lm 3000K |  | Siteco | 1289789 | Aan | 75 | [5 empty] | DB 702 MIDDENGRIJS METALIC | 11 |  | 5840 |  |  |  |  | LED 3000K |  |  | 1091131 | Aan | 2491
SST146682 | 1013434 | 1013434 | 52.1687 | 5.2965 | 148794.806 | 464503.3171 | https://lmsapp.nl/qr/asset/report/ced99165-4359-4068-9676-d2acbdd2fc05 | 1 | Soest | Nieuweweg |  | 3765GA |  |  |  | Gemeente Soest | 2025-01-16 | In bedrijf |  |  |  |  | Stedin | [10 empty] | 3A | [10 empty] | Openbare verlichting | [5 empty] | 253 - MAST 6,7 M ST VERL (8,0 M) | 1 | 1999-09-02 |  | In bedrijf |  |  |  | Siteco SL20 Mini 5840lm 3000K | 1 | 2021-07-08 |  | In bedrijf | [13 empty] | LED 3000K | 1 | 2021-07-08 |  | In bedrijf |  |  | LEDDRIVER | 1 | 2021-07-08 |  | In bedrijf | [16 empty] | 253 - MAST 6,7 M ST VERL (8,0 M) |  |  | 174931 | Aan | 645 | 8 | CILINDRISCH | STAAL | 6005 MOSGROEN | 40 | GESCHILDERD | NVT |  | Siteco SL20 Mini 5840lm 3000K |  | Siteco | 1289789 | Aan | 75 | [5 empty] | DB 702 MIDDENGRIJS METALIC | 11 |  | 5840 |  |  |  |  | LED 3000K |  |  | 1091131 | Aan | 2491 |  |  |  |  | LEDDRIVER |  |  | 78381 | Aan | 4472 | 20 | 1
SST146683 | 1013435 | 1013435 | 52.1689 | 5.2964 | 148789.706 | 464525.6668 | https://lmsapp.nl/qr/asset/report/5e895ef6-1624-410c-b25d-2e6455ae8799 | 1 | Soest | Nieuweweg |  | 3765GA |  |  |  | Gemeente Soest | 2025-01-16 | In bedrijf |  |  |  |  | Stedin | [10 empty] | 3A | [10 empty] | Openbare verlichting | [5 empty] | 253 - MAST 6,7 M ST VERL (8,0 M) | 1 | 1999-09-02 |  | In bedrijf |  |  |  | Siteco SL20 Mini 5840lm 3000K | 1 | 2021-07-08 |  | In bedrijf | [13 empty] | LED 3000K | 1 | 2021-07-08 |  | In bedrijf |  |  | LEDDRIVER | 1 | 2021-07-08 |  | In bedrijf | [16 empty] | 253 - MAST 6,7 M ST VERL (8,0 M) |  |  | 174931 | Aan | 645 | 8 | CILINDRISCH | STAAL | 6005 MOSGROEN | 40 | GESCHILDERD | NVT |  | Siteco SL20 Mini 5840lm 3000K |  | Siteco | 1289789 | Aan | 75 | [5 empty] | DB 702 MIDDENGRIJS METALIC | 11 |  | 5840 |  |  |  |  | LED 3000K |  |  | 1091131 | Aan | 2491 |  |  |  |  | LEDDRIVER |  |  | 78381 | Aan | 4472 | 20 | 1
SST146684 | 1013436 | 1013436 | 52.169 | 5.2961 | 148768.7359 | 464547.6971 | https://lmsapp.nl/qr/asset/report/aef98268-f3d0-4e98-a4f5-a22b47beb474 | 1 | Soest | Nieuweweg |  | 3765GA |  |  |  | Gemeente Soest | 2025-01-16 | In bedrijf |  |  |  |  | Stedin | [10 empty] | 3A | [10 empty] | Openbare verlichting | [5 empty] | 253 - MAST 6,7 M ST VERL (8,0 M) | 1 | 1999-10-25 |  | In bedrijf |  |  |  | Siteco SL20 Mini 5840lm 3000K | 1 | 2021-07-08 |  | In bedrijf | [13 empty] | LED 3000K | 1 | 2021-07-08 |  | In bedrijf |  |  | LEDDRIVER | 1 | 2021-07-08 |  | In bedrijf | [16 empty] | 253 - MAST 6,7 M ST VERL (8,0 M) |  |  | 174931 | Aan | 645 | 8 | CILINDRISCH | STAAL | 6005 MOSGROEN | 40 | GESCHILDERD | NVT |  | Siteco SL20 Mini 5840lm 3000K |  | Siteco | 1289789 | Aan | 75 | [5 empty] | DB 702 MIDDENGRIJS METALIC | 11 |  | 5840 |  |  |  |  | LED 3000K |  |  | 1091131 | Aan | 2491 |  |  |  |  | LEDDRIVER |  |  | 78381 | Aan | 4472 | 20 | 1
SST146685 | 1013437 | 1013437 | 52.1693 | 5.2961 | 148765.406 | 464571.2674 | https://lmsapp.nl/qr/asset/report/075f9578-a39e-44cc-b4c8-76372b2d3c10 | 1 | Soest | Nieuweweg |  | 3765GA |  |  |  | Gemeente Soest | 2025-01-16 | In bedrijf |  |  |  |  | Stedin | [10 empty] | 3A | [10 empty] | Openbare verlichting | [5 empty] | 253 - MAST 6,7 M ST VERL (8,0 M) | 1 | 1999-09-02 |  | In bedrijf |  |  |  | Siteco SL20 Mini 5840lm 3000K | 1 | 2021-07-08 |  | In bedrijf | [13 empty] | LED 3000K | 1 | 2021-07-08 |  | In bedrijf |  |  | LEDDRIVER | 1 | 2021-07-08 |  | In bedrijf | [16 empty] | 253 - MAST 6,7 M ST VERL (8,0 M) |  |  | 174931 | Aan | 645 | 8 | CILINDRISCH | STAAL | 6005 MOSGROEN | 40 | GESCHILDERD | NVT |  | Siteco SL20 Mini 5840lm 3000K |  | Siteco | 1289789 | Aan | 75 | [5 empty] | DB 702 MIDDENGRIJS METALIC | 11 |  | 5840 |  |  |  |  | LED 3000K |  |  | 1091131 | Aan | 2491 |  |  |  |  | LEDDRIVER |  |  | 78381 | Aan | 4472 | 20 | 1
SST146686 | 1013438 | 1013438 | 52.1694 | 5.2958 | 148744.6059 | 464589.1175 | https://lmsapp.nl/qr/asset/report/5b98428c-a4e3-4f84-8def-762adaadcde3 | 1 | Soest | Nieuweweg |  | 3765GA |  |  |  | Gemeente Soest | 2025-01-16 | In bedrijf |  |  |  |  | Stedin | [10 empty] | 3A | [10 empty] | Openbare verlichting | [5 empty] | 253 - MAST 6,7 M ST VERL (8,0 M) | 1 | 1999-09-02 |  | In bedrijf |  |  |  | Siteco SL20 Mini 5840lm 3000K | 1 | 2021-07-08 |  | In bedrijf | [13 empty] | LED 3000K | 1 | 2021-07-08 |  | In bedrijf |  |  | LEDDRIVER | 1 | 2021-07-08 |  | In bedrijf | [16 empty] | 253 - MAST 6,7 M ST VERL (8,0 M) |  |  | 174931 | Aan | 645 | 8 | CILINDRISCH | STAAL | 6005 MOSGROEN | 40 | GESCHILDERD | NVT |  | Siteco SL20 Mini 5840lm 3000K |  | Siteco | 1289789 | Aan | 75 | [5 empty] | DB 702 MIDDENGRIJS METALIC | 11 |  | 5840 |  |  |  |  | LED 3000K |  |  | 1091131 | Aan | 2491 |  |  |  |  | LEDDRIVER |  |  | 78381 | Aan | 4472 | 20 | 1
SST146687 | 1013439 | 1013439 | 52.1697 | 5.2957 | 148739.856 | 464618.3773 | https://lmsapp.nl/qr/asset/report/f3546829-850b-4e5e-9ebb-af30b42e22b6 | 1 | Soest | Nieuweweg |  | 3765GA |  |  |  | Gemeente Soest | 2025-01-16 | In bedrijf |  |  |  |  | Stedin | [10 empty] | 3A | [10 empty] | Openbare verlichting | [5 empty] | 253 - MAST 6,7 M ST VERL (8,0 M) | 1 | 1999-10-04 |  | In bedrijf |  |  |  | Siteco SL20 Mini 5840lm 3000K | 1 | 2021-07-08 |  | In bedrijf | [13 empty] | LED 3000K | 1 | 2021-07-08 |  | In bedrijf |  |  | LEDDRIVER | 1 | 2021-07-08 |  | In bedrijf | [16 empty] | 253 - MAST 6,7 M ST VERL (8,0 M) |  |  | 174931 | Aan | 645 | 8 | CILINDRISCH | STAAL | 6005 MOSGROEN | 40 | GESCHILDERD | NVT |  | Siteco SL20 Mini 5840lm 3000K |  | Siteco | 1289789 | Aan | 75 | [5 empty] | DB 702 MIDDENGRIJS METALIC | 11 |  | 5840 |  |  |  |  | LED 3000K |  |  | 1091131 | Aan | 2491 |  |  |  |  | LEDDRIVER |  |  | 78381 | Aan | 4472 | 20 | 1
SST146688 | 1013440 | 1013440 | 52.1699 | 5.2954 | 148717.406 | 464639.9668 | https://lmsapp.nl/qr/asset/report/05e27062-b7f9-438f-9a32-13a27be23f13 | 1 | Soest | Nieuweweg |  | 3765GA |  |  |  | Gemeente Soest | 2025-01-16 | In bedrijf |  |  |  |  | Stedin | [10 empty] | 3A | [10 empty] | Openbare verlichting | [5 empty] | 253 - MAST 6,7 M ST VERL (8,0 M) | 1 | 1999-10-01 |  | In bedrijf |  |  |  | Siteco SL20 Mini 5840lm 3000K | 1 | 2021-07-08 |  | In bedrijf | [13 empty] | LED 3000K | 1 | 2021-07-08 |  | In bedrijf |  |  | LEDDRIVER | 1 | 2021-07-08 |  | In bedrijf | [16 empty] | 253 - MAST 6,7 M ST VERL (8,0 M) |  |  | 174931 | Aan | 645 | 8 | CILINDRISCH | STAAL | 6005 MOSGROEN | 40 | GESCHILDERD | NVT |  | Siteco SL20 Mini 5840lm 3000K |  | Siteco | 1289789 | Aan | 75 | [5 empty] | DB 702 MIDDENGRIJS METALIC | 11 |  | 5840 |  |  |  |  | LED 3000K |  |  | 1091131 | Aan | 2491 |  |  |  |  | LEDDRIVER |  |  | 78381 | Aan | 4472 | 20 | 1
SST146689 | 1013441 | 1013441 | 52.1702 | 5.2952 | 148709.266 | 464674.4268 | https://lmsapp.nl/qr/asset/report/cda05c88-dca2-43ac-886c-9c74cb5a76c7 | 1 | Soest | Nieuweweg |  | 3765GA |  |  |  | Gemeente Soest | 2025-01-16 | In bedrijf |  |  |  |  | Stedin | [10 empty] | 3A | [10 empty] | Openbare verlichting | [5 empty] | 253 - MAST 6,7 M ST VERL (8,0 M) | 1 | 1999-10-04 |  | In bedrijf |  |  |  | Siteco SL20 Mini 5840lm 3000K | 1 | 2021-07-08 |  | In bedrijf | [13 empty] | LED 3000K | 1 | 2021-07-08 |  | In bedrijf |  |  | LEDDRIVER | 1 | 2021-07-08 |  | In bedrijf | [16 empty] | 253 - MAST 6,7 M ST VERL (8,0 M) |  |  | 174931 | Aan | 645 | 8 | CILINDRISCH | STAAL | 6005 MOSGROEN | 40 | GESCHILDERD | NVT |  | Siteco SL20 Mini 5840lm 3000K |  | Siteco | 1289789 | Aan | 75 | [5 empty] | DB 702 MIDDENGRIJS METALIC | 11 |  | 5840 |  |  |  |  | LED 3000K |  |  | 1091131 | Aan | 2491 |  |  |  |  | LEDDRIVER |  |  | 78381 | Aan | 4472 | 20 | 1
SST146690 | 1013442 | 1013442 | 52.1704 | 5.2949 | 148688.366 | 464693.4266 | https://lmsapp.nl/qr/asset/report/35898f3d-30f5-488f-a856-c5d093046c35 | 1 | Soest | Nieuweweg |  | 3765GA |  |  |  | Gemeente Soest | 2025-01-16 | In bedrijf |  |  |  |  | Stedin | [10 empty] | 3A | [10 empty] | Openbare verlichting | [5 empty] | 253 - MAST 6,7 M ST VERL (8,0 M) | 1 | 1999-10-01 |  | In bedrijf |  |  |  | Siteco SL20 Mini 5840lm 3000K | 1 | 2021-07-08 |  | In bedrijf | [13 empty] | LED 3000K | 1 | 2021-07-08 |  | In bedrijf |  |  | LEDDRIVER | 1 | 2021-07-08 |  | In bedrijf | [16 empty] | 253 - MAST 6,7 M ST VERL (8,0 M) |  |  | 174931 | Aan | 645 | 8 | CILINDRISCH | STAAL | 6005 MOSGROEN | 40 | GESCHILDERD | NVT |  | Siteco SL20 Mini 5840lm 3000K |  | Siteco | 1289789 | Aan | 75 | [5 empty] | DB 702 MIDDENGRIJS METALIC | 11 |  | 5840 |  |  |  |  | LED 3000K |  |  | 1091131 | Aan | 2491 |  |  |  |  | LEDDRIVER |  |  | 78381 | Aan | 4472 | 20 | 1
SST146691 | 1013443 | 1013443 | 52.1707 | 5.2948 | 148679.536 | 464726.0772 | https://lmsapp.nl/qr/asset/report/38d4595c-7f46-4f89-9536-c9e38a3246b4 | 1 | Soest | Nieuweweg |  | 3765GA |  |  |  | Gemeente Soest | 2025-01-16 | In bedrijf |  |  |  |  | Stedin | [10 empty] | 3A | [10 empty] | Openbare verlichting | [5 empty] | 253 - MAST 6,7 M ST VERL (8,0 M) | 1 | 2010-07-06 |  | In bedrijf |  |  |  | Siteco SL20 Mini 5840lm 3000K | 1 | 2021-07-08 |  | In bedrijf | [13 empty] | LED 3000K | 1 | 2021-07-08 |  | In bedrijf |  |  | LEDDRIVER | 1 | 2021-07-08 |  | In bedrijf | [16 empty] | 253 - MAST 6,7 M ST VERL (8,0 M) |  |  | 174931 | Aan | 645 | 8 | CILINDRISCH | STAAL | 6005 MOSGROEN | 40 | GESCHILDERD | NVT |  | Siteco SL20 Mini 5840lm 3000K |  | Siteco | 1289789 | Aan | 75 | [5 empty] | DB 702 MIDDENGRIJS METALIC | 11 |  | 5840 |  |  |  |  | LED 3000K |  |  | 1091131 | Aan | 2491 |  |  |  |  | LEDDRIVER |  |  | 78381 | Aan | 4472 | 20 | 1
SST146692 | 1013445 | 1013445 | 52.1708 | 5.2946 | 148663.706 | 464742.2669 | https://lmsapp.nl/qr/asset/report/e6829580-7c34-4d96-a461-fce0acb05fcf | 1 | Soest | Nieuweweg |  | 3765GA |  |  |  | Gemeente Soest | 2025-01-16 | In bedrijf |  |  |  |  | Stedin | [10 empty] | 3A | [10 empty] | Openbare verlichting | [5 empty] | OM ST 7,85 CO PTU48 D168 GG Z P6009 | 1 | 2016-11-08 |  | In bedrijf |  |  |  | Siteco SL20 Mini 5840lm 3000K | 1 | 2021-07-08 |  | In bedrijf | [13 empty] | LED 3000K | 1 | 2021-07-08 |  | In bedrijf |  |  | LEDDRIVER | 1 | 2021-07-08 |  | In bedrijf | [16 empty] | OM ST 7,85 CO PTU48 D168 GG Z P6009 |  |  | 1013444 | Aan | 2 |  |  |  | 6009 DENNENGROEN |  |  |  |  | Siteco SL20 Mini 5840lm 3000K |  | Siteco | 1289789 | Aan | 75 | [5 empty] | DB 702 MIDDENGRIJS METALIC | 11 |  | 5840 |  |  |  |  | LED 3000K |  |  | 1091131 | Aan | 2491 |  |  |  |  | LEDDRIVER |  |  | 78381 | Aan | 4472 | 20 | 1
SST146693 | 1013446 | 1013446 | 52.1711 | 5.2945 | 148659.8059 | 464770.7669 | https://lmsapp.nl/qr/asset/report/d175d067-812f-4945-9efa-05ab5db1738b | 1 | Soest | Nieuweweg |  | 3765GA |  |  |  | Gemeente Soest | 2025-01-16 | In bedrijf |  |  |  |  | Stedin | [10 empty] | 3A | [10 empty] | Openbare verlichting | [5 empty] | 253 - MAST 6,7 M ST VERL (8,0 M) | 1 | 1999-10-04 |  | In bedrijf |  |  |  | Siteco SL20 Mini 5840lm 3000K | 1 | 2021-07-08 |  | In bedrijf | [13 empty] | LED 3000K | 1 | 2021-07-08 |  | In bedrijf |  |  | LEDDRIVER | 1 | 2021-07-08 |  | In bedrijf | [16 empty] | 253 - MAST 6,7 M ST VERL (8,0 M) |  |  | 174931 | Aan | 645 | 8 | CILINDRISCH | STAAL | 6005 MOSGROEN | 40 | GESCHILDERD | NVT |  | Siteco SL20 Mini 5840lm 3000K |  | Siteco | 1289789 | Aan | 75 | [5 empty] | DB 702 MIDDENGRIJS METALIC | 11 |  | 5840 |  |  |  |  | LED 3000K |  |  | 1091131 | Aan | 2491 |  |  |  |  | LEDDRIVER |  |  | 78381 | Aan | 4472 | 20 | 1
SST146694 | 1013447 | 1013447 | 52.1713 | 5.2942 | 148636.196 | 464795.3768 | https://lmsapp.nl/qr/asset/report/d6e032a5-4892-4da0-a69b-b5557441f086 | 1 | Soest | Nieuweweg |  | 3765GA |  |  |  | Gemeente Soest | 2025-01-16 | In bedrijf |  |  |  |  | Stedin | [10 empty] | 3A | [10 empty] | Openbare verlichting | [5 empty] | 253 - MAST 6,7 M ST VERL (8,0 M) | 1 | 2003-08-19 |  | In bedrijf |  |  |  | Siteco SL20 Mini 5840lm 3000K | 1 | 2021-07-08 |  | In bedrijf | [13 empty] | LED 3000K | 1 | 2021-07-08 |  | In bedrijf |  |  | LEDDRIVER | 1 | 2021-07-08 |  | In bedrijf | [16 empty] | 253 - MAST 6,7 M ST VERL (8,0 M) |  |  | 174931 | Aan | 645 | 8 | CILINDRISCH | STAAL | 6005 MOSGROEN | 40 | GESCHILDERD | NVT |  | Siteco SL20 Mini 5840lm 3000K |  | Siteco | 1289789 | Aan | 75 | [5 empty] | DB 702 MIDDENGRIJS METALIC | 11 |  | 5840 |  |  |  |  | LED 3000K |  |  | 1091131 | Aan | 2491 |  |  |  |  | LEDDRIVER |  |  | 78381 | Aan | 4472 | 20 | 1
SST146695 | 1013448 | 1013448 | 52.1715 | 5.2942 | 148636.256 | 464818.2575 | https://lmsapp.nl/qr/asset/report/dbd08247-a9f1-48d8-996d-c294d01215eb | 1 | Soest | Nieuweweg |  | 3765GA |  |  |  | Gemeente Soest | 2025-01-16 | In bedrijf |  |  |  |  | Stedin | [10 empty] | 3A | [10 empty] | Openbare verlichting | [5 empty] | 253 - MAST 6,7 M ST VERL (8,0 M) | 1 | 1999-10-01 |  | In bedrijf |  |  |  | Siteco SL20 Mini 5840lm 3000K | 1 | 2021-07-08 |  | In bedrijf | [13 empty] | LED 3000K | 1 | 2021-07-08 |  | In bedrijf |  |  | LEDDRIVER | 1 | 2021-07-08 |  | In bedrijf | [16 empty] | 253 - MAST 6,7 M ST VERL (8,0 M) |  |  | 174931 | Aan | 645 | 8 | CILINDRISCH | STAAL | 6005 MOSGROEN | 40 | GESCHILDERD | NVT |  | Siteco SL20 Mini 5840lm 3000K |  | Siteco | 1289789 | Aan | 75 | [5 empty] | DB 702 MIDDENGRIJS METALIC | 11 |  | 5840 |  |  |  |  | LED 3000K |  |  | 1091131 | Aan | 2491 |  |  |  |  | LEDDRIVER |  |  | 78381 | Aan | 4472 | 20 | 1
SST146696 | 1013449 | 1013449 | 52.1717 | 5.294 | 148621.056 | 464843.5076 | https://lmsapp.nl/qr/asset/report/9c6eed98-30fd-4df8-ae87-944fdb9ea3f1 | 1 | Soest | Nieuweweg |  | 3765GA |  |  |  | Gemeente Soest | 2025-01-16 | In bedrijf |  |  |  |  | Stedin | [10 empty] | 3A | [10 empty] | Openbare verlichting | [5 empty] | 253 - MAST 6,7 M ST VERL (8,0 M) | 1 | 1999-10-01 |  | In bedrijf |  |  |  | Siteco SL20 Mini 5840lm 3000K | 1 | 2021-07-08 |  | In bedrijf | [13 empty] | LED 3000K | 1 | 2021-07-08 |  | In bedrijf |  |  | LEDDRIVER | 1 | 2021-07-08 |  | In bedrijf | [16 empty] | 253 - MAST 6,7 M ST VERL (8,0 M) |  |  | 174931 | Aan | 645 | 8 | CILINDRISCH | STAAL | 6005 MOSGROEN | 40 | GESCHILDERD | NVT |  | Siteco SL20 Mini 5840lm 3000K |  | Siteco | 1289789 | Aan | 75 | [5 empty] | DB 702 MIDDENGRIJS METALIC | 11 |  | 5840 |  |  |  |  | LED 3000K |  |  | 1091131 | Aan | 2491 |  |  |  |  | LEDDRIVER |  |  | 78381 | Aan | 4472 | 20 | 1
SST146697 | 1013450 | 1013450 | 52.1719 | 5.2939 | 148615.456 | 464867.3068 | https://lmsapp.nl/qr/asset/report/3e951c9e-a516-4ebf-a28b-e3434783b6d2 | 1 | Soest | Nieuweweg |  | 3765GA |  |  |  | Gemeente Soest | 2025-01-16 | In bedrijf |  |  |  |  | Stedin | [10 empty] | 3A | [10 empty] | Openbare verlichting | [5 empty] | 253 - MAST 6,7 M ST VERL (8,0 M) | 1 | 1999-10-25 |  | In bedrijf |  |  |  | Siteco SL20 Mini 5840lm 3000K | 1 | 2021-07-08 |  | In bedrijf | [13 empty] | LED 3000K | 1 | 2021-07-08 |  | In bedrijf |  |  | LEDDRIVER | 1 | 2021-07-08 |  | In bedrijf | [16 empty] | 253 - MAST 6,7 M ST VERL (8,0 M) |  |  | 174931 | Aan | 645 | 8 | CILINDRISCH | STAAL | 6005 MOSGROEN | 40 | GESCHILDERD | NVT |  | Siteco SL20 Mini 5840lm 3000K |  | Siteco | 1289789 | Aan | 75 | [5 empty] | DB 702 MIDDENGRIJS METALIC | 11 |  | 5840 |  |  |  |  | LED 3000K |  |  | 1091131 | Aan | 2491 |  |  |  |  | LEDDRIVER |  |  | 78381 | Aan | 4472 | 20 | 1
SST146698 | 1013451 | 1013451 | 52.1721 | 5.2936 | 148598.256 | 464884.5076 | https://lmsapp.nl/qr/asset/report/643c6ea5-c37c-466c-81f1-7a663295da06 | 1 | Soest | Nieuweweg |  | 3765GA |  |  |  | Gemeente Soest | 2025-01-16 | In bedrijf |  |  |  |  | Stedin | [10 empty] | 3A | [10 empty] | Openbare verlichting | [5 empty] | 253 - MAST 6,7 M ST VERL (8,0 M) | 1 | 1999-10-25 |  | In bedrijf |  |  |  | Siteco SL20 Mini 5840lm 3000K | 1 | 2021-07-08 |  | In bedrijf | [13 empty] | LED 3000K | 1 | 2021-07-08 |  | In bedrijf |  |  | LEDDRIVER | 1 | 2021-07-08 |  | In bedrijf | [16 empty] | 253 - MAST 6,7 M ST VERL (8,0 M) |  |  | 174931 | Aan | 645 | 8 | CILINDRISCH | STAAL | 6005 MOSGROEN | 40 | GESCHILDERD | NVT |  | Siteco SL20 Mini 5840lm 3000K |  | Siteco | 1289789 | Aan | 75 | [5 empty] | DB 702 MIDDENGRIJS METALIC | 11 |  | 5840 |  |  |  |  | LED 3000K |  |  | 1091131 | Aan | 2491 |  |  |  |  | LEDDRIVER |  |  | 78381 | Aan | 4472 | 20 | 1
SST146699 | 1013452 | 1013452 | 52.1723 | 5.2936 | 148596.506 | 464913.5667 | https://lmsapp.nl/qr/asset/report/957f4652-896e-46a5-859b-028b58d86d63 | 1 | Soest | Nieuweweg |  | 3765GA |  |  |  | Gemeente Soest | 2025-01-16 | In bedrijf |  |  |  |  | Stedin | [10 empty] | 3A | [10 empty] | Openbare verlichting | [5 empty] | 253 - MAST 6,7 M ST VERL (8,0 M) | 1 | 1999-10-25 |  | In bedrijf |  |  |  | Siteco SL20 Mini 5840lm 3000K | 1 | 2021-07-08 |  | In bedrijf | [13 empty] | LED 3000K | 1 | 2021-07-08 |  | In bedrijf |  |  | LEDDRIVER | 1 | 2021-07-08 |  | In bedrijf | [16 empty] | 253 - MAST 6,7 M ST VERL (8,0 M) |  |  | 174931 | Aan | 645 | 8 | CILINDRISCH | STAAL | 6005 MOSGROEN | 40 | GESCHILDERD | NVT |  | Siteco SL20 Mini 5840lm 3000K |  | Siteco | 1289789 | Aan | 75 | [5 empty] | DB 702 MIDDENGRIJS METALIC | 11 |  | 5840 |  |  |  |  | LED 3000K |  |  | 1091131 | Aan | 2491 |  |  |  |  | LEDDRIVER |  |  | 78381 | Aan | 4472 | 20 | 1
SST146703 | 1013453 | 1013453 | 52.1621 | 5.2996 | 149004.6659 | 463775.4472 | https://lmsapp.nl/qr/asset/report/8376ed7d-6c73-49d3-b649-364775d6cca9 | 12.4 | Soest | Acacialaan |  | 3768AR |  |  |  | Gemeente Soest | 2025-01-16 | In bedrijf |  |  |  |  | Stedin | [21 empty] | Openbare verlichting | [5 empty] | 219 - MAST 4,0m ST CONISCH OPZ 60MM PC | 1 | 1999-04-29 |  | In bedrijf |  |  |  | Lightronics PRUNUS-A3-L2WG4-C7-3000K-1800LM | 1 | 2019-12-03 |  | In bedrijf | [13 empty] | LED IN: Lightronics PRUNUS-A3-L2WG4-C7-3000K-1800LM | 1 | 2019-12-03 |  | In bedrijf |  |  | LEDDRIVER | 1 | 2019-12-03 |  | In bedrijf | [16 empty] | 219 - MAST 4,0m ST CONISCH OPZ 60MM PC |  |  | 641174 | Aan | 2579 |  |  |  | Thermisch verzinkt | 40 |  |  |  | Lightronics PRUNUS-A3-L2WG4-C7-3000K-1800LM |  | Lightronics BV | 1008866 | Aan | 192 | LED |  |  |  |  | 7016 ANTRACIETGRIJS POEDERCOAT | 20 | 16 | 1800 |  |  | 12.4 | Paaltop | LED IN: Lightronics PRUNUS-A3-L2WG4-C7-3000K-1800LM |  |  | 1008867 | Aan | 87 | 16 |  | LED |  | LEDDRIVER |  |  | 78381 | Aan | 4472 | 20 | 1
SST146704 | 1013454 | 1013454 | 52.1774 | 5.3109 | 149783.456 | 465471.0468 | https://lmsapp.nl/qr/asset/report/1083f841-c550-4525-99cb-1946fdf80a49 | 16 | Soest | Lange Brinkweg |  | 3764AA |  |  |  | Gemeente Soest | 2025-01-16 | In bedrijf |  |  |  |  | Stedin | [10 empty] | 3A | [10 empty] | Openbare verlichting | [5 empty] | 230 - MAST 6 M ST - EL UITL 5 GR | 1 | 1999-05-04 |  | In bedrijf |  |  |  | MINI Nicole 7320 16W Prog RAL 7035 WW 2015Lumen S | 1 | 2021-04-19 |  | In bedrijf | [13 empty] | LED 3000K | 1 | 2021-04-19 |  | In bedrijf |  |  | LEDDRIVER | 1 | 2021-04-19 |  | In bedrijf | [16 empty] | 230 - MAST 6 M ST - EL UITL 5 GR |  |  | 173525 | Aan | 2220 | 6 | CILINDRISCH | STAAL | 6005 MOSGROEN | 40 | GESCHILDERD | NVT |  | MINI Nicole 7320 16W Prog RAL 7035 WW 2015Lumen S |  | INNOLUMIS B.V. | 1018263 | Aan | 196 | [5 empty] | NVT | [5 empty] | 16 |  | LED 3000K |  |  | 1091131 | Aan | 2491 |  |  |  |  | LEDDRIVER |  |  | 78381 | Aan | 4472 | 20 | 1
SST146714 | 1013455 | 1013455 | 52.1621 | 5.3035 | 149274.3524 | 463770.8069 | https://lmsapp.nl/qr/asset/report/35c6bb00-f129-4512-91d9-c1425270dc79 | 17 | Soest | Oude Utrechtseweg |  | 3768CA |  |  |  | Gemeente Soest | 2025-01-16 | In bedrijf |  |  |  |  | Stedin | [21 empty] | Openbare verlichting | [5 empty] | 230 - MAST 6 M ST - EL UITL 5 GR | 1 | 1999-05-07 |  | In bedrijf |  |  |  | Lightronics PRUNUS-E3-L2WG4-LC-M-32LED-3000K-2200LM | 1 | 2020-04-16 |  | In bedrijf | [13 empty] | LED IN: Lightronics PRUNUS-E3-L2WG4-LC-M-32LED-3000K-2200LM | 1 | 2020-04-16 |  | In bedrijf |  |  | LEDDRIVER | 1 | 2020-04-16 |  | In bedrijf | [16 empty] | 230 - MAST 6 M ST - EL UITL 5 GR |  |  | 173525 | Aan | 2220 | 6 | CILINDRISCH | STAAL | 6005 MOSGROEN | 40 | GESCHILDERD | NVT |  | Lightronics PRUNUS-E3-L2WG4-LC-M-32LED-3000K-2200LM |  | Lightronics BV | 1008862 | Aan | 428 | [13 empty] | LED IN: Lightronics PRUNUS-E3-L2WG4-LC-M-32LED-3000K-2200LM |  |  | 1008863 | Aan | 383 | 16 |  | LED |  | LEDDRIVER |  |  | 78381 | Aan | 4472 | 20 | 1
SST146715 | 1013456 | 1013456 | 52.1625 | 5.3029 | 149230.676 | 463823.3267 | https://lmsapp.nl/qr/asset/report/eea7caf2-ac01-4ec0-b916-6c9df7edcef3 | 17 | Soest | Schoutenkampweg |  | 3768AA |  |  |  | Gemeente Soest | 2025-01-16 | In bedrijf |  |  |  |  | Stedin | [21 empty] | Openbare verlichting | [5 empty] | 230 - MAST 6 M ST - EL UITL 5 GR | 1 | 1999-05-10 |  | In bedrijf |  |  |  | Lightronics PRUNUS-E3-L2WG4-LC-M-32LED-3000K-2200LM | 1 | 2020-04-10 |  | In bedrijf | [13 empty] | LED IN: Lightronics PRUNUS-E3-L2WG4-LC-M-32LED-3000K-2200LM | 1 | 2020-04-10 |  | In bedrijf |  |  | LEDDRIVER | 1 | 2020-04-10 |  | In bedrijf | [16 empty] | 230 - MAST 6 M ST - EL UITL 5 GR |  |  | 173525 | Aan | 2220 | 6 | CILINDRISCH | STAAL | 6005 MOSGROEN | 40 | GESCHILDERD | NVT |  | Lightronics PRUNUS-E3-L2WG4-LC-M-32LED-3000K-2200LM |  | Lightronics BV | 1008862 | Aan | 428 | [13 empty] | LED IN: Lightronics PRUNUS-E3-L2WG4-LC-M-32LED-3000K-2200LM |  |  | 1008863 | Aan | 383 | 16 |  | LED |  | LEDDRIVER |  |  | 78381 | Aan | 4472 | 20 | 1
SST146716 | 1013457 | 1013457 | 52.1626 | 5.3031 | 149245.796 | 463824.6766 | https://lmsapp.nl/qr/asset/report/f3049ef9-36cd-4b52-b944-7fb64b7ef050 | 17 | Soest | Schoutenkampweg |  | 3768AA |  |  |  | Gemeente Soest | 2025-01-16 | In bedrijf |  |  |  |  | Stedin | [21 empty] | Openbare verlichting | [5 empty] | 230 - MAST 6 M ST - EL UITL 5 GR | 1 | 1999-05-10 |  | In bedrijf |  |  |  | Lightronics PRUNUS-E3-L2WG4-LC-M-32LED-3000K-2200LM | 1 | 2020-04-10 |  | In bedrijf | [13 empty] | LED IN: Lightronics PRUNUS-E3-L2WG4-LC-M-32LED-3000K-2200LM | 1 | 2020-04-10 |  | In bedrijf |  |  | LEDDRIVER | 1 | 2020-04-10 |  | In bedrijf | [16 empty] | 230 - MAST 6 M ST - EL UITL 5 GR |  |  | 173525 | Aan | 2220 | 6 | CILINDRISCH | STAAL | 6005 MOSGROEN | 40 | GESCHILDERD | NVT |  | Lightronics PRUNUS-E3-L2WG4-LC-M-32LED-3000K-2200LM |  | Lightronics BV | 1008862 | Aan | 428 | [13 empty] | LED IN: Lightronics PRUNUS-E3-L2WG4-LC-M-32LED-3000K-2200LM |  |  | 1008863 | Aan | 383 | 16 |  | LED |  | LEDDRIVER |  |  | 78381 | Aan | 4472 | 20 | 1
SST146717 | 1013458 | 1013458 | 52.1671 | 5.3099 | 149709.2359 | 464330.5467 | https://lmsapp.nl/qr/asset/report/33bb48ca-0030-4978-8d7d-0fb934abb5c3 | 17 | Soest | Eikenlaan |  | 3768ES |  |  |  | Gemeente Soest | 2025-01-16 | In bedrijf |  |  |  |  | Stedin | [21 empty] | Openbare verlichting | [5 empty] | 230 - MAST 6 M ST - EL UITL 5 GR | 1 | 2008-04-22 |  | In bedrijf |  |  |  | Lightronics PRUNUS-E3-L2WG4-LC-M-32LED-3000K-2200LM | 1 | 2020-04-17 |  | In bedrijf | [13 empty] | LED IN: Lightronics PRUNUS-E3-L2WG4-LC-M-32LED-3000K-2200LM | 1 | 2020-04-17 |  | In bedrijf |  |  | LEDDRIVER | 1 | 2020-04-17 |  | In bedrijf | [16 empty] | 230 - MAST 6 M ST - EL UITL 5 GR |  |  | 173525 | Aan | 2220 | 6 | CILINDRISCH | STAAL | 6005 MOSGROEN | 40 | GESCHILDERD | NVT |  | Lightronics PRUNUS-E3-L2WG4-LC-M-32LED-3000K-2200LM |  | Lightronics BV | 1008862 | Aan | 428 | [13 empty] | LED IN: Lightronics PRUNUS-E3-L2WG4-LC-M-32LED-3000K-2200LM |  |  | 1008863 | Aan | 383 | 16 |  | LED |  | LEDDRIVER |  |  | 78381 | Aan | 4472 | 20 | 1
SST146718 | 1013459 | 1013459 | 52.1651 | 5.3035 | 149276.286 | 464108.7075 | https://lmsapp.nl/qr/asset/report/b235f30c-3494-41d2-ae6e-48e60dac4402 | 17 | Soest | Eikenlaan |  | 3768ES |  |  |  | Gemeente Soest | 2025-01-16 | In bedrijf |  |  |  |  | Stedin | [21 empty] | Openbare verlichting | [5 empty] | 230 - MAST 6 M ST - EL UITL 5 GR | 1 | 1999-05-10 |  | In bedrijf |  |  |  | Lightronics PRUNUS-E3-L2WG4-LC-M-32LED-3000K-2200LM | 1 | 2020-04-16 |  | In bedrijf | [13 empty] | LED IN: Lightronics PRUNUS-E3-L2WG4-LC-M-32LED-3000K-2200LM | 1 | 2020-04-16 |  | In bedrijf |  |  | LEDDRIVER | 1 | 2020-04-16 |  | In bedrijf | [16 empty] | 230 - MAST 6 M ST - EL UITL 5 GR |  |  | 173525 | Aan | 2220 | 6 | CILINDRISCH | STAAL | 6005 MOSGROEN | 40 | GESCHILDERD | NVT |  | Lightronics PRUNUS-E3-L2WG4-LC-M-32LED-3000K-2200LM |  | Lightronics BV | 1008862 | Aan | 428 | [13 empty] | LED IN: Lightronics PRUNUS-E3-L2WG4-LC-M-32LED-3000K-2200LM |  |  | 1008863 | Aan | 383 | 16 |  | LED |  | LEDDRIVER |  |  | 78381 | Aan | 4472 | 20 | 1
SST146723 | 1013460 | 1013460 | 52.1588 | 5.2956 | 148731.446 | 463404.007 | https://lmsapp.nl/qr/asset/report/8b4ccb04-b83d-44e6-a621-764a494f5a3d | 17 | Soest | Larixlaan |  | 3768BD |  |  |  | Gemeente Soest | 2025-01-16 | In bedrijf |  |  |  |  | Stedin | [21 empty] | Openbare verlichting | [5 empty] | 230 - MAST 6 M ST - EL UITL 5 GR | 1 | 1999-05-12 |  | In bedrijf |  |  |  | Lightronics PRUNUS-E3-L2WG4-LC-M-32LED-3000K-2200LM | 1 | 2020-04-10 |  | In bedrijf | [13 empty] | LED IN: Lightronics PRUNUS-E3-L2WG4-LC-M-32LED-3000K-2200LM | 1 | 2020-04-10 |  | In bedrijf |  |  | LEDDRIVER | 1 | 2020-04-10 |  | In bedrijf | [16 empty] | 230 - MAST 6 M ST - EL UITL 5 GR |  |  | 173525 | Aan | 2220 | 6 | CILINDRISCH | STAAL | 6005 MOSGROEN | 40 | GESCHILDERD | NVT |  | Lightronics PRUNUS-E3-L2WG4-LC-M-32LED-3000K-2200LM |  | Lightronics BV | 1008862 | Aan | 428 | [13 empty] | LED IN: Lightronics PRUNUS-E3-L2WG4-LC-M-32LED-3000K-2200LM |  |  | 1008863 | Aan | 383 | 16 |  | LED |  | LEDDRIVER |  |  | 78381 | Aan | 4472 | 20 | 1
SST146725 | 1013461 | 1013461 | 52.1664 | 5.3075 | 149545.335 | 464257.2206 | https://lmsapp.nl/qr/asset/report/f93d1704-4502-4016-ae92-b107c3f0f32c | 17 | Soest | Eikenlaan |  | 3768ES |  |  |  | Gemeente Soest | 2025-01-16 | In bedrijf |  |  |  |  | Stedin | [21 empty] | Openbare verlichting | [5 empty] | 230 - MAST 6 M ST - EL UITL 5 GR | 1 | 1999-05-17 |  | In bedrijf |  |  |  | Lightronics PRUNUS-E3-L2WG4-LC-M-32LED-3000K-2200LM | 1 | 2020-04-17 |  | In bedrijf | [13 empty] | LED IN: Lightronics PRUNUS-E3-L2WG4-LC-M-32LED-3000K-2200LM | 1 | 2020-04-17 |  | In bedrijf |  |  | LEDDRIVER | 1 | 2020-04-17 |  | In bedrijf | [16 empty] | 230 - MAST 6 M ST - EL UITL 5 GR |  |  | 173525 | Aan | 2220 | 6 | CILINDRISCH | STAAL | 6005 MOSGROEN | 40 | GESCHILDERD | NVT |  | Lightronics PRUNUS-E3-L2WG4-LC-M-32LED-3000K-2200LM |  | Lightronics BV | 1008862 | Aan | 428 | [13 empty] | LED IN: Lightronics PRUNUS-E3-L2WG4-LC-M-32LED-3000K-2200LM |  |  | 1008863 | Aan | 383 | 16 |  | LED |  | LEDDRIVER |  |  | 78381 | Aan | 4472 | 20 | 1
SST146726 | 1013462 | 1013462 | 52.1652 | 5.3136 | 149961.5259 | 464117.0871 | https://lmsapp.nl/qr/asset/report/c0f1db25-3f7a-42f6-b50b-2d18f74a7ad5 | 17 | Soest | Staringlaan | 30 | 3768 XT |  |  |  | Gemeente Soest | 2025-01-16 | In bedrijf |  |  |  |  | Stedin |  |  | 2021-01-31 | [7 empty] | 3A | [10 empty] | Openbare verlichting | [5 empty] | 230 - MAST 6 M ST - EL UITL 5 GR | 1 | 2021-01-31 |  | In bedrijf |  |  |  | PRUNUS 16X 20W WW 2200L 7016 LCM DDG | 1 | 2021-01-31 |  | In bedrijf | [13 empty] | LED IN: Lightronics PRUNUS-E3-L2WG4-LC-M-32LED-3000K-2200LM | 1 | 2021-01-31 |  | In bedrijf |  |  | LEDDRIVER | 1 | 2021-01-31 |  | In bedrijf | [16 empty] | 230 - MAST 6 M ST - EL UITL 5 GR |  |  | 173525 | Aan | 2220 | 6 | CILINDRISCH | STAAL | 6005 MOSGROEN | 40 | GESCHILDERD | NVT |  | PRUNUS 16X 20W WW 2200L 7016 LCM DDG |  |  | 1012524 | Aan | 33 | [13 empty] | LED IN: Lightronics PRUNUS-E3-L2WG4-LC-M-32LED-3000K-2200LM |  |  | 1008863 | Aan | 383 | 16 |  | LED |  | LEDDRIVER |  |  | 78381 | Aan | 4472 | 20 | 1
SST146727 | 1013463 | 1013463 | 52.162 | 5.3014 | 149128.6159 | 463767.6868 | https://lmsapp.nl/qr/asset/report/dd4e87be-f569-4b86-a65b-7138addf2a5a | 17 | Soest | Schoutenkampweg |  | 3768AA |  |  |  | Gemeente Soest | 2025-01-16 | In bedrijf |  |  |  |  | Stedin | [21 empty] | Openbare verlichting | [5 empty] | 230 - MAST 6 M ST - EL UITL 5 GR | 1 | 1999-05-18 |  | In bedrijf |  |  |  | Lightronics PRUNUS-E3-L2WG4-LC-M-32LED-3000K-2200LM | 1 | 2020-04-10 |  | In bedrijf | [13 empty] | LED IN: Lightronics PRUNUS-E3-L2WG4-LC-M-32LED-3000K-2200LM | 1 | 2020-04-10 |  | In bedrijf |  |  | LEDDRIVER | 1 | 2020-04-10 |  | In bedrijf | [16 empty] | 230 - MAST 6 M ST - EL UITL 5 GR |  |  | 173525 | Aan | 2220 | 6 | CILINDRISCH | STAAL | 6005 MOSGROEN | 40 | GESCHILDERD | NVT |  | Lightronics PRUNUS-E3-L2WG4-LC-M-32LED-3000K-2200LM |  | Lightronics BV | 1008862 | Aan | 428 | [13 empty] | LED IN: Lightronics PRUNUS-E3-L2WG4-LC-M-32LED-3000K-2200LM |  |  | 1008863 | Aan | 383 | 16 |  | LED |  | LEDDRIVER |  |  | 78381 | Aan | 4472 | 20 | 1
SST146728 | 1013464 | 1013464 | 52.1615 | 5.2995 | 148999.826 | 463704.2473 | https://lmsapp.nl/qr/asset/report/889d631c-e0d7-474a-8bd7-47dd6bd94a4d | 17 | Soest | Schoutenkampweg |  | 3768AA |  |  |  | Gemeente Soest | 2025-01-16 | In bedrijf |  |  |  |  | Stedin | [21 empty] | Openbare verlichting | [5 empty] | 230 - MAST 6 M ST - EL UITL 5 GR | 1 | 1999-05-10 |  | In bedrijf |  |  |  | Lightronics PRUNUS-E3-L2WG4-LC-M-32LED-3000K-2200LM | 1 | 2020-04-10 |  | In bedrijf | [13 empty] | LED IN: Lightronics PRUNUS-E3-L2WG4-LC-M-32LED-3000K-2200LM | 1 | 2020-04-10 |  | In bedrijf |  |  | LEDDRIVER | 1 | 2020-04-10 |  | In bedrijf | [16 empty] | 230 - MAST 6 M ST - EL UITL 5 GR |  |  | 173525 | Aan | 2220 | 6 | CILINDRISCH | STAAL | 6005 MOSGROEN | 40 | GESCHILDERD | NVT |  | Lightronics PRUNUS-E3-L2WG4-LC-M-32LED-3000K-2200LM |  | Lightronics BV | 1008862 | Aan | 428 | [13 empty] | LED IN: Lightronics PRUNUS-E3-L2WG4-LC-M-32LED-3000K-2200LM |  |  | 1008863 | Aan | 383 | 16 |  | LED |  | LEDDRIVER |  |  | 78381 | Aan | 4472 | 20 | 1
SST146729 | 1013465 | 1013465 | 52.1613 | 5.2987 | 148947.446 | 463688.8167 | https://lmsapp.nl/qr/asset/report/57d69139-6fcf-4738-9fe7-1f80162bebad | 17 | Soest | Schoutenkampweg |  | 3768AA |  |  |  | Gemeente Soest | 2025-01-16 | In bedrijf |  |  |  |  | Stedin | [21 empty] | Openbare verlichting | [5 empty] | 230 - MAST 6 M ST - EL UITL 5 GR | 1 | 1999-05-18 |  | In bedrijf |  |  |  | Lightronics PRUNUS-E3-L2WG4-LC-M-32LED-3000K-2200LM | 1 | 2020-04-10 |  | In bedrijf | [13 empty] | LED IN: Lightronics PRUNUS-E3-L2WG4-LC-M-32LED-3000K-2200LM | 1 | 2020-04-10 |  | In bedrijf |  |  | LEDDRIVER | 1 | 2020-04-10 |  | In bedrijf | [16 empty] | 230 - MAST 6 M ST - EL UITL 5 GR |  |  | 173525 | Aan | 2220 | 6 | CILINDRISCH | STAAL | 6005 MOSGROEN | 40 | GESCHILDERD | NVT |  | Lightronics PRUNUS-E3-L2WG4-LC-M-32LED-3000K-2200LM |  | Lightronics BV | 1008862 | Aan | 428 | [13 empty] | LED IN: Lightronics PRUNUS-E3-L2WG4-LC-M-32LED-3000K-2200LM |  |  | 1008863 | Aan | 383 | 16 |  | LED |  | LEDDRIVER |  |  | 78381 | Aan | 4472 | 20 | 1
SST146730 | 1013466 | 1013466 | 52.1631 | 5.3137 | 149971.2659 | 463884.8571 | https://lmsapp.nl/qr/asset/report/faceffc3-a63a-4bc6-aa6a-ff33da7be840 | 17 | Soest | Hartmanlaan | 2A | 3768 XH |  |  |  | Gemeente Soest | 2025-01-16 | In bedrijf |  |  |  |  | Stedin | [10 empty] | 3A | [10 empty] | Openbare verlichting | [5 empty] | 230 - MAST 6 M ST - EL UITL 5 GR | 1 | 2021-01-31 |  | In bedrijf |  |  |  | PRUNUS 16X 20W WW 2200L 7016 LCM DDG | 1 | 2021-01-31 |  | In bedrijf | [13 empty] | LED IN: Lightronics PRUNUS-E3-L2WG4-LC-M-32LED-3000K-2200LM | 1 | 2021-01-31 |  | In bedrijf |  |  | LEDDRIVER | 1 | 2021-01-31 |  | In bedrijf | [16 empty] | 230 - MAST 6 M ST - EL UITL 5 GR |  |  | 173525 | Aan | 2220 | 6 | CILINDRISCH | STAAL | 6005 MOSGROEN | 40 | GESCHILDERD | NVT |  | PRUNUS 16X 20W WW 2200L 7016 LCM DDG |  |  | 1012524 | Aan | 33 | [13 empty] | LED IN: Lightronics PRUNUS-E3-L2WG4-LC-M-32LED-3000K-2200LM |  |  | 1008863 | Aan | 383 | 16 |  | LED |  | LEDDRIVER |  |  | 78381 | Aan | 4472 | 20 | 1
SST146733 | 1013468 | 1013468 | 52.1642 | 5.3145 | 150024.2259 | 464008.5571 | https://lmsapp.nl/qr/asset/report/cbc21a20-1184-468b-94ff-377032743d0c | 17 | Soest | Hartmanlaan | 32 | 3768 XJ |  |  |  | Gemeente Soest | 2025-01-16 | In bedrijf |  |  |  |  | Stedin | [10 empty] | 3A | [10 empty] | Openbare verlichting | [5 empty] | 230 - MAST 6 M ST - EL UITL 5 GR | 1 | 2021-01-31 |  | In bedrijf |  |  |  | PRUNUS 16X 20W WW 2200L 7016 LCM DDG | 1 | 2021-01-31 |  | In bedrijf | [13 empty] | LED IN: Lightronics PRUNUS-E3-L2WG4-LC-M-32LED-3000K-2200LM | 1 | 2021-01-31 |  | In bedrijf |  |  | LEDDRIVER | 1 | 2021-01-31 |  | In bedrijf | [16 empty] | 230 - MAST 6 M ST - EL UITL 5 GR |  |  | 173525 | Aan | 2220 | 6 | CILINDRISCH | STAAL | 6005 MOSGROEN | 40 | GESCHILDERD | NVT |  | PRUNUS 16X 20W WW 2200L 7016 LCM DDG |  |  | 1012524 | Aan | 33 | [13 empty] | LED IN: Lightronics PRUNUS-E3-L2WG4-LC-M-32LED-3000K-2200LM |  |  | 1008863 | Aan | 383 | 16 |  | LED |  | LEDDRIVER |  |  | 78381 | Aan | 4472 | 20 | 1
SST146737 | 1013469 | 1013469 | 52.1679 | 5.2888 | 148264.406 | 464417.657 | https://lmsapp.nl/qr/asset/report/7f156048-8c91-47a4-9edd-066d28fcabfd | 19 | Soest | Varenstraat |  | 3765WE |  |  |  | Gemeente Soest | 2025-01-16 | In bedrijf |  |  |  |  | Stedin | [21 empty] | Openbare verlichting | [5 empty] | 230 - MAST 6 M ST - EL UITL 5 GR | 1 | 1999-05-31 |  | In bedrijf |  |  |  | Osram Streetlight 20 micro LED, ST1.3a 2000lm | 1 | 2018-10-01 |  | In bedrijf | [13 empty] | LED 18W | 1 | 2018-10-01 |  | In bedrijf |  |  | LEDDRIVER | 1 | 2018-10-01 |  | In bedrijf | [16 empty] | 230 - MAST 6 M ST - EL UITL 5 GR |  |  | 173525 | Aan | 2220 | 6 | CILINDRISCH | STAAL | 6005 MOSGROEN | 40 | GESCHILDERD | NVT |  | Osram Streetlight 20 micro LED, ST1.3a 2000lm |  | Osram | 1009210 | Aan | 142 | [13 empty] | LED 18W |  |  | 706177 | Aan | 169 | 18 |  | LED |  | LEDDRIVER |  |  | 78381 | Aan | 4472 | 20 | 1
SST146741 | 1013470 | 1013470 | 52.1625 | 5.3131 | 149932.206 | 463815.1271 | https://lmsapp.nl/qr/asset/report/23b744b4-06e6-4819-bbea-ec217527b872 | 16 | Soest | Birkstraat | 87 | 3768 HD |  |  |  | Gemeente Soest | 2025-01-16 | In bedrijf |  |  |  |  | Stedin | [10 empty] | 3A | [10 empty] | Openbare verlichting | [5 empty] | 230 - MAST 6 M ST - EL UITL 5 GR | 1 | 2021-01-31 |  | In bedrijf |  |  |  | PRUNUS 16X 20W WW 2200L 7016 LCM DDG | 1 | 2021-01-31 |  | In bedrijf | [13 empty] | LED IN: Lightronics PRUNUS-E3-L2WG4-LC-M-32LED-3000K-2200LM | 1 | 2021-01-31 |  | In bedrijf | [23 empty] | 230 - MAST 6 M ST - EL UITL 5 GR |  |  | 173525 | Aan | 2220 | 6 | CILINDRISCH | STAAL | 6005 MOSGROEN | 40 | GESCHILDERD | NVT |  | PRUNUS 16X 20W WW 2200L 7016 LCM DDG |  |  | 1012524 | Aan | 33 | [13 empty] | LED IN: Lightronics PRUNUS-E3-L2WG4-LC-M-32LED-3000K-2200LM |  |  | 1008863 | Aan | 383 | 16 |  | LED
SST146742 | 1013471 | 1013471 | 52.1649 | 5.3144 | 150016.6159 | 464088.4271 | https://lmsapp.nl/qr/asset/report/4655aef8-c85b-4573-ad3c-cc5d22b44ce3 | 17 | Soest | Aagje Dekenlaan | 34 | 3768 XR |  |  |  | Gemeente Soest | 2025-01-16 | In bedrijf |  |  |  |  | Stedin |  |  | 2021-01-31 | [7 empty] | 3A | [10 empty] | Openbare verlichting | [5 empty] | 230 - MAST 6 M ST - EL UITL 5 GR | 1 | 2021-01-31 |  | In bedrijf |  |  |  | PRUNUS 16X 20W WW 2200L 7016 LCM DDG | 1 | 2021-01-31 |  | In bedrijf | [13 empty] | LED IN: Lightronics PRUNUS-E3-L2WG4-LC-M-32LED-3000K-2200LM | 1 | 2021-01-31 |  | In bedrijf |  |  | LEDDRIVER | 1 | 2021-01-31 |  | In bedrijf | [16 empty] | 230 - MAST 6 M ST - EL UITL 5 GR |  |  | 173525 | Aan | 2220 | 6 | CILINDRISCH | STAAL | 6005 MOSGROEN | 40 | GESCHILDERD | NVT |  | PRUNUS 16X 20W WW 2200L 7016 LCM DDG |  |  | 1012524 | Aan | 33 | [13 empty] | LED IN: Lightronics PRUNUS-E3-L2WG4-LC-M-32LED-3000K-2200LM |  |  | 1008863 | Aan | 383 | 16 |  | LED |  | LEDDRIVER |  |  | 78381 | Aan | 4472 | 20 | 1
SST230934 | 1013472 | 1013472 | 52.1642 | 5.3135 | 149957.0959 | 464007.1171 | https://lmsapp.nl/qr/asset/report/133b9f0e-6dc2-4a3a-8885-0b181c14f4e2 | 17 | Soest | Aagje Dekenlaan | 16 | 3768 XR |  |  |  | Gemeente Soest | 2025-01-16 | In bedrijf |  |  |  |  | Stedin |  |  | 2021-01-31 | [7 empty] | 3A | [10 empty] | Openbare verlichting | [5 empty] | 230 - MAST 6 M ST - EL UITL 5 GR | 1 | 2021-01-31 |  | In bedrijf |  |  |  | PRUNUS 16X 20W WW 2200L 7016 LCM DDG | 1 | 2021-01-31 |  | In bedrijf | [13 empty] | LED IN: Lightronics PRUNUS-E3-L2WG4-LC-M-32LED-3000K-2200LM | 1 | 2021-01-31 |  | In bedrijf |  |  | LEDDRIVER | 1 | 2021-01-31 |  | In bedrijf | [16 empty] | 230 - MAST 6 M ST - EL UITL 5 GR |  |  | 173525 | Aan | 2220 | 6 | CILINDRISCH | STAAL | 6005 MOSGROEN | 40 | GESCHILDERD | NVT |  | PRUNUS 16X 20W WW 2200L 7016 LCM DDG |  |  | 1012524 | Aan | 33 | [13 empty] | LED IN: Lightronics PRUNUS-E3-L2WG4-LC-M-32LED-3000K-2200LM |  |  | 1008863 | Aan | 383 | 16 |  | LED |  | LEDDRIVER |  |  | 78381 | Aan | 4472 | 20 | 1
SST146746 | 1013473 | 1013473 | 52.164 | 5.3134 | 149949.0159 | 463981.2771 | https://lmsapp.nl/qr/asset/report/8ef8ff85-97f4-461b-92b6-2e0384e7d97c | 17 | Soest | Aagje Dekenlaan | 23 | 3768 XP |  |  |  | Gemeente Soest | 2025-01-16 | In bedrijf |  |  |  |  | Stedin |  |  | 2021-01-31 | [7 empty] | 3A | [10 empty] | Openbare verlichting | [5 empty] | 230 - MAST 6 M ST - EL UITL 5 GR | 1 | 2021-01-31 |  | In bedrijf |  |  |  | PRUNUS 16X 20W WW 2200L 7016 LCM DDG | 1 | 2021-01-31 |  | In bedrijf | [13 empty] | LED IN: Lightronics PRUNUS-E3-L2WG4-LC-M-32LED-3000K-2200LM | 1 | 2021-01-31 |  | In bedrijf |  |  | LEDDRIVER | 1 | 2021-01-31 |  | In bedrijf | [16 empty] | 230 - MAST 6 M ST - EL UITL 5 GR |  |  | 173525 | Aan | 2220 | 6 | CILINDRISCH | STAAL | 6005 MOSGROEN | 40 | GESCHILDERD | NVT |  | PRUNUS 16X 20W WW 2200L 7016 LCM DDG |  |  | 1012524 | Aan | 33 | [13 empty] | LED IN: Lightronics PRUNUS-E3-L2WG4-LC-M-32LED-3000K-2200LM |  |  | 1008863 | Aan | 383 | 16 |  | LED |  | LEDDRIVER |  |  | 78381 | Aan | 4472 | 20 | 1
SST146747 | 1013474 | 1013474 | 52.1632 | 5.3132 | 149935.336 | 463896.2071 | https://lmsapp.nl/qr/asset/report/b54a7300-4bac-46e6-8ef4-0186eba25e4d | 17 | Soest | Aagje Dekenlaan | 1 | 3768 XP |  |  |  | Gemeente Soest | 2025-01-16 | In bedrijf |  |  |  |  | Stedin |  |  | 2021-01-31 | [7 empty] | 3A | [10 empty] | Openbare verlichting | [5 empty] | 230 - MAST 6 M ST - EL UITL 5 GR | 1 | 2021-01-31 |  | In bedrijf |  |  |  | PRUNUS 16X 20W WW 2200L 7016 LCM DDG | 1 | 2021-01-31 |  | In bedrijf | [13 empty] | LED IN: Lightronics PRUNUS-E3-L2WG4-LC-M-32LED-3000K-2200LM | 1 | 2021-01-31 |  | In bedrijf |  |  | LEDDRIVER | 1 | 2021-01-31 |  | In bedrijf | [16 empty] | 230 - MAST 6 M ST - EL UITL 5 GR |  |  | 173525 | Aan | 2220 | 6 | CILINDRISCH | STAAL | 6005 MOSGROEN | 40 | GESCHILDERD | NVT |  | PRUNUS 16X 20W WW 2200L 7016 LCM DDG |  |  | 1012524 | Aan | 33 | [13 empty] | LED IN: Lightronics PRUNUS-E3-L2WG4-LC-M-32LED-3000K-2200LM |  |  | 1008863 | Aan | 383 | 16 |  | LED |  | LEDDRIVER |  |  | 78381 | Aan | 4472 | 20 | 1
SST146748 | 1013475 | 1013475 | 52.1702 | 5.3112 | 149799.376 | 464679.6066 | https://lmsapp.nl/qr/asset/report/0a592f84-1173-4c04-88db-4c72a2d69f3b | 16 | Soest | Kerkdwarsstraat |  | 3764CW |  |  |  | Gemeente Soest | 2025-01-16 | In bedrijf |  |  |  |  | Stedin | [10 empty] | 3A | [10 empty] | Openbare verlichting | [5 empty] | 230 - MAST 6 M ST - EL UITL 5 GR | 1 | 1999-06-03 |  | In bedrijf |  |  |  | MINI Nicole 7320 16W Prog RAL 7035 WW 2015Lumen S | 1 | 2021-04-27 |  | In bedrijf | [13 empty] | LED 3000K | 1 | 2021-04-27 |  | In bedrijf |  |  | LEDDRIVER | 1 | 2021-04-27 |  | In bedrijf | [16 empty] | 230 - MAST 6 M ST - EL UITL 5 GR |  |  | 173525 | Aan | 2220 | 6 | CILINDRISCH | STAAL | 6005 MOSGROEN | 40 | GESCHILDERD | NVT |  | MINI Nicole 7320 16W Prog RAL 7035 WW 2015Lumen S |  | INNOLUMIS B.V. | 1018263 | Aan | 196 | [5 empty] | NVT | [5 empty] | 16 |  | LED 3000K |  |  | 1091131 | Aan | 2491 |  |  |  |  | LEDDRIVER |  |  | 78381 | Aan | 4472 | 20 | 1
SST146749 | 1013476 | 1013476 | 52.1701 | 5.3116 | 149830.5259 | 464661.917 | https://lmsapp.nl/qr/asset/report/87dde51b-9029-4fbf-9bf6-44c8e3551d27 | 16 | Soest | Kerkdwarsstraat |  | 3764CW |  |  |  | Gemeente Soest | 2025-01-16 | In bedrijf |  |  |  |  | Stedin | [10 empty] | 3A | [10 empty] | Openbare verlichting | [5 empty] | 230 - MAST 6 M ST - EL UITL 5 GR | 1 | 1999-06-03 |  | In bedrijf |  |  |  | MINI Nicole 7320 16W Prog RAL 7035 WW 2015Lumen S | 1 | 2021-04-27 |  | In bedrijf | [13 empty] | LED 3000K | 1 | 2021-04-27 |  | In bedrijf |  |  | LEDDRIVER | 1 | 2021-04-27 |  | In bedrijf | [16 empty] | 230 - MAST 6 M ST - EL UITL 5 GR |  |  | 173525 | Aan | 2220 | 6 | CILINDRISCH | STAAL | 6005 MOSGROEN | 40 | GESCHILDERD | NVT |  | MINI Nicole 7320 16W Prog RAL 7035 WW 2015Lumen S |  | INNOLUMIS B.V. | 1018263 | Aan | 196 | [5 empty] | NVT | [5 empty] | 16 |  | LED 3000K |  |  | 1091131 | Aan | 2491 |  |  |  |  | LEDDRIVER |  |  | 78381 | Aan | 4472 | 20 | 1
SST146750 | 1013477 | 1013477 | 52.1677 | 5.2855 | 148042.886 | 464396.767 | https://lmsapp.nl/qr/asset/report/bdb2a4b5-6ca5-4739-a647-3b03915ca103 | 27 | Soest | Minstreelpad |  | 3766BR |  |  |  | Gemeente Soest | 2025-01-16 | In bedrijf |  |  |  |  | Stedin | [21 empty] | Openbare verlichting | [5 empty] | 219 - MAST 4,0m ST CONISCH OPZ 60MM PC | 1 | 1998-12-15 |  | In bedrijf |  |  |  | 320112 - CPS 200 PLL 24W HF NV | 1 | 2008-07-14 |  | In bedrijf | [13 empty] | LAMP PLL 24W KL830 | 1 | 2020-04-22 |  | In bedrijf | [23 empty] | 219 - MAST 4,0m ST CONISCH OPZ 60MM PC |  |  | 641174 | Aan | 2579 |  |  |  | Thermisch verzinkt | 40 |  |  |  | 320112 - CPS 200 PLL 24W HF NV |  | Philips | 174650 | Aan | 890 | [5 empty] | NVT | 20 |  |  |  |  | 27 |  | LAMP PLL 24W KL830 |  |  | 1008859 | Aan | 772 | 24
SST146787 | 1013478 | 1013478 | 52.1853 | 5.2922 | 148504.036 | 466358.5266 | https://lmsapp.nl/qr/asset/report/05dff9f8-0b01-40f6-bf91-c18f5cb065eb | 16.65 | Soest | Irenelaan |  | 3761BK |  |  |  | Gemeente Soest | 2025-01-16 | In bedrijf |  |  |  |  | Stedin | [10 empty] | 3A | [10 empty] | Openbare verlichting | [5 empty] | 230 - MAST 6 M ST - EL UITL 5 GR | 1 | 1999-06-30 |  | In bedrijf |  |  |  | Lightronics PRUNUS-E3-L2WG4-LC-M-32LED-3000K-2500LM | 1 | 2022-11-02 |  | In bedrijf | [20 empty] | LEDDRIVER | 1 | 2022-11-02 |  | In bedrijf | [16 empty] | 230 - MAST 6 M ST - EL UITL 5 GR |  |  | 173525 | Aan | 2220 | 6 | CILINDRISCH | STAAL | 6005 MOSGROEN | 40 | GESCHILDERD | NVT |  | Lightronics PRUNUS-E3-L2WG4-LC-M-32LED-3000K-2500LM |  | Lighttronics | 1399909 | Aan | 530 | LED |  |  |  |  | 7016 ANTRACIETGRIJS POEDERCOAT | 20 | 32 | 2500 |  |  | 16.65 | Koffer | [10 empty] | LEDDRIVER |  |  | 78381 | Aan | 4472 | 20 | 1
SST146788 | 1013479 | 1013479 | 52.1854 | 5.2918 | 148476.496 | 466362.0374 | https://lmsapp.nl/qr/asset/report/9e1eb860-ce1b-4662-ab98-196d69d9897a | 16.65 | Soest | Irenelaan |  | 3761BK |  |  |  | Gemeente Soest | 2025-01-16 | In bedrijf |  |  |  |  | Stedin | [10 empty] | 3A | [10 empty] | Openbare verlichting | [5 empty] | 230 - MAST 6 M ST - EL UITL 5 GR | 1 | 1999-06-30 |  | In bedrijf |  |  |  | Lightronics PRUNUS-E3-L2WG4-LC-M-32LED-3000K-2500LM | 1 | 2022-11-24 |  | In bedrijf | [13 empty] | LED 3000K | 1 | 2022-11-24 |  | In bedrijf |  |  | LEDDRIVER | 1 | 2022-11-24 |  | In bedrijf | [16 empty] | 230 - MAST 6 M ST - EL UITL 5 GR |  |  | 173525 | Aan | 2220 | 6 | CILINDRISCH | STAAL | 6005 MOSGROEN | 40 | GESCHILDERD | NVT |  | Lightronics PRUNUS-E3-L2WG4-LC-M-32LED-3000K-2500LM |  | Lighttronics | 1399909 | Aan | 530 | LED |  |  |  |  | 7016 ANTRACIETGRIJS POEDERCOAT | 20 | 32 | 2500 |  |  | 16.65 | Koffer | LED 3000K |  |  | 1091131 | Aan | 2491 |  |  |  |  | LEDDRIVER |  |  | 78381 | Aan | 4472 | 20 | 1
SST146789 | 1013480 | 1013480 | 52.1851 | 5.2931 | 148561.816 | 466330.1967 | https://lmsapp.nl/qr/asset/report/d7258eca-deec-4d70-9af3-8c04941c1005 | 16.65 | Soest | Irenelaan |  | 3761BK |  |  |  | Gemeente Soest | 2025-01-16 | In bedrijf |  |  |  |  | Stedin | [10 empty] | 3A | [10 empty] | Openbare verlichting | [5 empty] | 230 - MAST 6 M ST - EL UITL 5 GR | 1 | 1999-06-30 |  | In bedrijf |  |  |  | Lightronics PRUNUS-E3-L2WG4-LC-M-32LED-3000K-2500LM | 1 | 2022-11-24 |  | In bedrijf | [13 empty] | LED 3000K | 1 | 2022-11-24 |  | In bedrijf |  |  | LEDDRIVER | 1 | 2022-11-24 |  | In bedrijf | [16 empty] | 230 - MAST 6 M ST - EL UITL 5 GR |  |  | 173525 | Aan | 2220 | 6 | CILINDRISCH | STAAL | 6005 MOSGROEN | 40 | GESCHILDERD | NVT |  | Lightronics PRUNUS-E3-L2WG4-LC-M-32LED-3000K-2500LM |  | Lighttronics | 1399909 | Aan | 530 | LED |  |  |  |  | 7016 ANTRACIETGRIJS POEDERCOAT | 20 | 32 | 2500 |  |  | 16.65 | Koffer | LED 3000K |  |  | 1091131 | Aan | 2491 |  |  |  |  | LEDDRIVER |  |  | 78381 | Aan | 4472 | 20 | 1
SST146790 | 1013481 | 1013481 | 52.1848 | 5.2939 | 148617.976 | 466297.2566 | https://lmsapp.nl/qr/asset/report/95cf4b2a-9144-449b-a686-1ace6542d037 | 16.65 | Soest | Irenelaan |  | 3761BK |  |  |  | Gemeente Soest | 2025-01-16 | In bedrijf |  |  |  |  | Stedin | [10 empty] | 3A | [10 empty] | Openbare verlichting | [5 empty] | 230 - MAST 6 M ST - EL UITL 5 GR | 1 | 1999-07-08 |  | In bedrijf |  |  |  | Lightronics PRUNUS-E3-L2WG4-LC-M-32LED-3000K-2500LM | 1 | 2022-11-24 |  | In bedrijf | [13 empty] | LED 3000K | 1 | 2022-11-24 |  | In bedrijf |  |  | LEDDRIVER | 1 | 2022-11-24 |  | In bedrijf | [16 empty] | 230 - MAST 6 M ST - EL UITL 5 GR |  |  | 173525 | Aan | 2220 | 6 | CILINDRISCH | STAAL | 6005 MOSGROEN | 40 | GESCHILDERD | NVT |  | Lightronics PRUNUS-E3-L2WG4-LC-M-32LED-3000K-2500LM |  | Lighttronics | 1399909 | Aan | 530 | LED |  |  |  |  | 7016 ANTRACIETGRIJS POEDERCOAT | 20 | 32 | 2500 |  |  | 16.65 | Koffer | LED 3000K |  |  | 1091131 | Aan | 2491 |  |  |  |  | LEDDRIVER |  |  | 78381 | Aan | 4472 | 20 | 1
SST146791 | 1013482 | 1013482 | 52.1849 | 5.2934 | 148583.686 | 466308.5971 | https://lmsapp.nl/qr/asset/report/452d5a91-1325-4fd2-841b-6c93b78711ec | 16.65 | Soest | Irenelaan |  | 3761BK |  |  |  | Gemeente Soest | 2025-01-16 | In bedrijf |  |  |  |  | Stedin | [10 empty] | 3A | [10 empty] | Openbare verlichting | [5 empty] | 230 - MAST 6 M ST - EL UITL 5 GR | 1 | 1999-07-08 |  | In bedrijf |  |  |  | Lightronics PRUNUS-E3-L2WG4-LC-M-32LED-3000K-2500LM | 1 | 2022-11-24 |  | In bedrijf | [13 empty] | LED 3000K | 1 | 2022-11-24 |  | In bedrijf |  |  | LEDDRIVER | 1 | 2022-11-24 |  | In bedrijf | [16 empty] | 230 - MAST 6 M ST - EL UITL 5 GR |  |  | 173525 | Aan | 2220 | 6 | CILINDRISCH | STAAL | 6005 MOSGROEN | 40 | GESCHILDERD | NVT |  | Lightronics PRUNUS-E3-L2WG4-LC-M-32LED-3000K-2500LM |  | Lighttronics | 1399909 | Aan | 530 | LED |  |  |  |  | 7016 ANTRACIETGRIJS POEDERCOAT | 20 | 32 | 2500 |  |  | 16.65 | Koffer | LED 3000K |  |  | 1091131 | Aan | 2491 |  |  |  |  | LEDDRIVER |  |  | 78381 | Aan | 4472 | 20 | 1
SST146792 | 1013483 | 1013483 | 52.1851 | 5.2926 | 148532.926 | 466334.0972 | https://lmsapp.nl/qr/asset/report/9d73d5e3-89f2-4cd4-9483-8ba1229d246d | 16.65 | Soest | Irenelaan |  | 3761BK |  |  |  | Gemeente Soest | 2025-01-16 | In bedrijf |  |  |  |  | Stedin | [10 empty] | 3A | [10 empty] | Openbare verlichting | [5 empty] | 230 - MAST 6 M ST - EL UITL 5 GR | 1 | 1999-07-08 |  | In bedrijf |  |  |  | Lightronics PRUNUS-E3-L2WG4-LC-M-32LED-3000K-2500LM | 1 | 2022-11-24 |  | In bedrijf | [13 empty] | LED 3000K | 1 | 2022-11-24 |  | In bedrijf |  |  | LEDDRIVER | 1 | 2022-11-24 |  | In bedrijf | [16 empty] | 230 - MAST 6 M ST - EL UITL 5 GR |  |  | 173525 | Aan | 2220 | 6 | CILINDRISCH | STAAL | 6005 MOSGROEN | 40 | GESCHILDERD | NVT |  | Lightronics PRUNUS-E3-L2WG4-LC-M-32LED-3000K-2500LM |  | Lighttronics | 1399909 | Aan | 530 | LED |  |  |  |  | 7016 ANTRACIETGRIJS POEDERCOAT | 20 | 32 | 2500 |  |  | 16.65 | Koffer | LED 3000K |  |  | 1091131 | Aan | 2491 |  |  |  |  | LEDDRIVER |  |  | 78381 | Aan | 4472 | 20 | 1
SST146801 | 1013484 | 1013484 | 52.1746 | 5.2805 | 147702.486 | 465161.5868 | https://lmsapp.nl/qr/asset/report/f7cd2cd1-0a7f-4566-bd3d-9b17cfe7e246 | 41 | Soest | Wiardi Beckmanstraat |  | 3762GA |  |  |  | Gemeente Soest | 2025-01-16 | In bedrijf |  |  |  |  | Stedin | [21 empty] | Openbare verlichting | [5 empty] | 230 - MAST 6 M ST - EL UITL 5 GR | 1 | 2002-03-13 |  | In bedrijf |  |  |  | 323212 - 2551 PLL 36W HF NV | 1 | 2009-08-31 |  | In bedrijf | [13 empty] | LAMP PLL 36W KL.830 | 1 | 2023-01-12 |  | In bedrijf | [23 empty] | 230 - MAST 6 M ST - EL UITL 5 GR |  |  | 173525 | Aan | 2220 | 6 | CILINDRISCH | STAAL | 6005 MOSGROEN | 40 | GESCHILDERD | NVT |  | 323212 - 2551 PLL 36W HF NV |  | INDAL | 173537 | Aan | 1087 | [5 empty] | NVT | 20 |  |  |  |  | 41 |  | LAMP PLL 36W KL.830 |  |  | 1008877 | Aan | 906 | 36 | 3000K | PLL
SST146803 | 1013485 | 1013485 | 52.1168 | 5.2789 | 147578.826 | 458732.2669 | https://lmsapp.nl/qr/asset/report/e8e569b1-3bda-4c9f-a946-49f6c67b3229 | 27 | Soesterberg | Antonie van Leeuwenhoeklaan |  | 3769XA |  |  |  | Gemeente Soest | 2025-01-16 | In bedrijf |  |  |  |  | Stedin | [21 empty] | Openbare verlichting | [5 empty] | 219 - MAST 4,0m ST CONISCH OPZ 60MM PC | 1 | 1999-02-03 |  | In bedrijf |  |  |  | 320112 - CPS 200 PLL 24W HF NV | 1 | 2009-05-01 |  | In bedrijf | [13 empty] | LAMP PLL 24W KL830 | 1 | 2020-04-29 |  | In bedrijf | [23 empty] | 219 - MAST 4,0m ST CONISCH OPZ 60MM PC |  |  | 641174 | Aan | 2579 |  |  |  | Thermisch verzinkt | 40 |  |  |  | 320112 - CPS 200 PLL 24W HF NV |  | Philips | 174650 | Aan | 890 | [5 empty] | NVT | 20 |  |  |  |  | 27 |  | LAMP PLL 24W KL830 |  |  | 1008859 | Aan | 772 | 24
SST146804 | 1013486 | 1013486 | 52.1715 | 5.2773 | 147479.81 | 464821.6665 | https://lmsapp.nl/qr/asset/report/c55c902f-6ed6-4bba-a607-75753ac28d11 | 17 | Soest | Klarinet |  | 3766GH |  |  |  | Gemeente Soest | 2025-01-16 | In bedrijf |  |  |  |  | Stedin | [21 empty] | Openbare verlichting | [5 empty] | 219 - MAST 4,0m ST CONISCH OPZ 60MM PC | 1 | 1999-02-03 |  | In bedrijf |  |  |  | Lightwell Friso Kramer LW-FKD opaal 1800LM 16A 830 | 1 | 2020-03-23 |  | In bedrijf | [13 empty] | LED IN: Lightwell Friso Kramer LW-FKD opaal 1800LM 16A 830 | 1 | 2020-03-23 |  | In bedrijf |  |  | LEDDRIVER | 1 | 2020-03-23 |  | In bedrijf | [16 empty] | 219 - MAST 4,0m ST CONISCH OPZ 60MM PC |  |  | 641174 | Aan | 2579 |  |  |  | Thermisch verzinkt | 40 |  |  |  | Lightwell Friso Kramer LW-FKD opaal 1800LM 16A 830 |  | Lightwell | 1008981 | Aan | 679 | [13 empty] | LED IN: Lightwell Friso Kramer LW-FKD opaal 1800LM 16A 830 |  |  | 1008982 | Aan | 674 | 16 |  | LED |  | LEDDRIVER |  |  | 78381 | Aan | 4472 | 20 | 1
SST146806 | 1013487 | 1013487 | 52.1643 | 5.2999 | 149025.0359 | 464013.6171 | https://lmsapp.nl/qr/asset/report/427bda37-b83b-4a50-88fc-f34cda472285 | 1 | Soest | Bosstraat |  | 3766AB |  |  |  | Gemeente Soest | 2025-01-16 | In bedrijf |  |  |  |  | Stedin | [10 empty] | 3A | [10 empty] | Openbare verlichting | [5 empty] | 230 - MAST 6 M ST - EL UITL 5 GR | 1 | 1999-02-16 |  | In bedrijf |  |  |  | MINI Nicole 7320 24W Prog RAL 7035 WW 2850Lumen S | 1 | 2022-10-20 |  | In bedrijf | [13 empty] | LED 3000K | 1 | 2022-10-20 |  | In bedrijf |  |  | LEDDRIVER | 1 | 2022-10-20 |  | In bedrijf | [16 empty] | 230 - MAST 6 M ST - EL UITL 5 GR |  |  | 173525 | Aan | 2220 | 6 | CILINDRISCH | STAAL | 6005 MOSGROEN | 40 | GESCHILDERD | NVT |  | MINI Nicole 7320 24W Prog RAL 7035 WW 2850Lumen S |  |  | 1432066 | Aan | 184 | [13 empty] | LED 3000K |  |  | 1091131 | Aan | 2491 |  |  |  |  | LEDDRIVER |  |  | 78381 | Aan | 4472 | 20 | 1
SST146808 | 1013488 | 1013488 | 52.1695 | 5.2842 | 147952.584 | 464600.567 | https://lmsapp.nl/qr/asset/report/8804407a-fbe3-437f-902c-9051e1c89c53 | 41 | Soest | Dorpsstreek |  | 3766 |  |  |  | Gemeente Soest | 2025-01-16 | In bedrijf |  |  |  |  | Stedin | [21 empty] | Openbare verlichting | [5 empty] | 230 - MAST 6 M ST - EL UITL 5 GR | 1 | 1999-02-18 |  | In bedrijf |  |  |  | 323212 - 2551 PLL 36W HF NV | 1 | 2008-07-14 |  | In bedrijf | [13 empty] | LAMP PH PLL 36W 830 2G11 4P | 1 | 2019-09-04 |  | In bedrijf | [23 empty] | 230 - MAST 6 M ST - EL UITL 5 GR |  |  | 173525 | Aan | 2220 | 6 | CILINDRISCH | STAAL | 6005 MOSGROEN | 40 | GESCHILDERD | NVT |  | 323212 - 2551 PLL 36W HF NV |  | INDAL | 173537 | Aan | 1087 | [5 empty] | NVT | 20 |  |  |  |  | 41 |  | LAMP PH PLL 36W 830 2G11 4P |  |  | 36574 | Aan | 252 | 36 | 3000K | PLL | 2
SST146809 | 1013489 | 1013489 | 52.1661 | 5.2965 | 148797.236 | 464222.5866 | https://lmsapp.nl/qr/asset/report/2329d472-47f0-496f-bf97-7ec547fae206 | 1 | Soest | Goudvink |  | 3766WJ |  |  |  | Gemeente Soest | 2025-01-16 | In bedrijf |  |  |  |  | Stedin | [10 empty] | 3A | [10 empty] | Openbare verlichting | [5 empty] | 219 - MAST 4,0m ST CONISCH OPZ 60MM PC | 1 | 2023-03-27 |  | In bedrijf |  |  |  | Lightwell Friso Kramer LW-FKD opaal 1800LM 16A 830 | 1 | 2022-06-17 |  | In bedrijf | [20 empty] | LEDDRIVER | 1 | 2022-06-17 |  | In bedrijf | [16 empty] | 219 - MAST 4,0m ST CONISCH OPZ 60MM PC |  |  | 641174 | Aan | 2579 |  |  |  | Thermisch verzinkt | 40 |  |  |  | Lightwell Friso Kramer LW-FKD opaal 1800LM 16A 830 |  | Lightwell | 1008981 | Aan | 679 | [23 empty] | LEDDRIVER |  |  | 78381 | Aan | 4472 | 20 | 1
SST146820 | 1013490 | 1013490 | 52.1872 | 5.2817 | 147787.456 | 466563.8675 | https://lmsapp.nl/qr/asset/report/4b09e3a7-3370-44f7-980d-2dad1214ec05 | 41 | Soest | Regentesselaan |  | 3762DS |  |  |  | Gemeente Soest | 2025-01-16 | In bedrijf |  |  |  |  | Stedin | [21 empty] | Openbare verlichting | [5 empty] | 230 - MAST 6 M ST - EL UITL 5 GR | 1 | 2009-10-01 |  | In bedrijf |  |  |  | 323212 - 2551 PLL 36W HF NV | 1 | 2009-10-01 |  | In bedrijf | [13 empty] | LAMP PLL 36W KL.830 | 1 | 2020-05-27 |  | In bedrijf | [23 empty] | 230 - MAST 6 M ST - EL UITL 5 GR |  |  | 173525 | Aan | 2220 | 6 | CILINDRISCH | STAAL | 6005 MOSGROEN | 40 | GESCHILDERD | NVT |  | 323212 - 2551 PLL 36W HF NV |  | INDAL | 173537 | Aan | 1087 | [5 empty] | NVT | 20 |  |  |  |  | 41 |  | LAMP PLL 36W KL.830 |  |  | 1008877 | Aan | 906 | 36 | 3000K | PLL
SST146821 | 1013491 | 1013491 | 52.1729 | 5.2874 | 148169.917 | 464972.4064 | https://lmsapp.nl/qr/asset/report/53d2fb90-36ad-4682-b8d2-bdd02582a61c | 17 | Soest | Dalweg |  | 3762AL |  |  |  | Gemeente Soest | 2025-01-16 | In bedrijf |  |  |  |  | Stedin | [21 empty] | Openbare verlichting | [5 empty] | 219 - MAST 4,0m ST CONISCH OPZ 60MM PC | 1 | 1999-03-11 |  | In bedrijf |  |  |  | Lightwell Friso Kramer LW-FKD opaal 1800LM 16A 830 | 1 | 2019-01-04 |  | In bedrijf | [13 empty] | LED 16W | 1 | 2019-01-04 |  | In bedrijf |  |  | LEDDRIVER | 1 | 2019-01-04 |  | In bedrijf | [16 empty] | 219 - MAST 4,0m ST CONISCH OPZ 60MM PC |  |  | 641174 | Aan | 2579 |  |  |  | Thermisch verzinkt | 40 |  |  |  | Lightwell Friso Kramer LW-FKD opaal 1800LM 16A 830 |  | Lightwell | 1008981 | Aan | 679 | [13 empty] | LED 16W |  |  | 641414 | Aan | 334 | 16 |  | LED | 11 | LEDDRIVER |  |  | 78381 | Aan | 4472 | 20 | 1
SST146827 | 1013493 | 1013493 | 52.186 | 5.2805 | 147701.616 | 466430.207 | https://lmsapp.nl/qr/asset/report/3c606e6e-e048-42ed-b719-4afab93ed21a | 17 | Soest | Koninginnelaan |  | 3762DA |  |  |  | Gemeente Soest | 2025-01-16 | In bedrijf |  |  |  |  | Stedin | [21 empty] | Openbare verlichting | [5 empty] | 5 - MAST 4,5 M ST VERL | 1 | 1999-03-19 |  | In bedrijf |  |  |  | LIGHTRONICS PRUNUS A3 LED RAL7016 | 1 | 2025-02-05 |  | In bedrijf | [13 empty] | LED IN: Lightronics PRUNUS-A3-L2WG4-C7-3000K-1800LM | 1 | 2025-02-05 |  | In bedrijf |  |  | LED-DRIVER dim 3A | 1 | 2025-02-05 |  | In bedrijf | [16 empty] | 5 - MAST 4,5 M ST VERL |  |  | 641385 | Aan | 141 |  |  |  | Thermisch verzinkt | 40 |  |  |  | LIGHTRONICS PRUNUS A3 LED RAL7016 |  | Lightronics BV | 1017728 | Aan | 399 | [13 empty] | LED IN: Lightronics PRUNUS-A3-L2WG4-C7-3000K-1800LM |  |  | 1008867 | Aan | 87 | 16 |  | LED |  | LED-DRIVER dim 3A |  | Signify | 1927342 | Aan | 837 | 20 | 1 | Xitanium Driver
SST146828 | 1013494 | 1013494 | 52.1663 | 5.2882 | 148225.106 | 464245.5667 | https://lmsapp.nl/qr/asset/report/be3266e1-b130-4ba6-9a3a-dbb49b0011e9 | 184 | Soest | Koningsweg |  | 3762EA |  |  |  | Gemeente Soest | 2025-01-16 | In bedrijf |  |  |  |  | Stedin | [21 empty] | Openbare verlichting | [5 empty] | 226 - MAST 5,7 M ST VERL (7,0 M) | 1 | 2018-04-18 |  | In bedrijf |  |  |  | SL20MD 20X 92W WW 9400L NVT ASYM DDG | 1 | 2018-04-18 |  | In bedrijf | [13 empty] | 01 - SL20MD 20X 92W WW 9400L | 1 | 2018-04-18 |  | In bedrijf |  |  | LEDdriver / LEDdriver | 1 | 2018-04-18 |  | In bedrijf | [16 empty] | 226 - MAST 5,7 M ST VERL (7,0 M) |  |  | 174510 | Aan | 49 | 7 | CILINDRISCH | THERMISCH VERZINKT | NVT | 40 | NVT | NVT |  | SL20MD 20X 92W WW 9400L NVT ASYM DDG |  | Osram | 1008869 | Aan | 82 | [5 empty] | DB 702 MIDDENGRIJS-METALIC | [7 empty] | 01 - SL20MD 20X 92W WW 9400L |  |  | 1008871 | Aan | 82 | 92 |  |  |  | LEDdriver / LEDdriver |  |  | 1008870 | Aan | 36
SST146828 | 1013494 | 1013494 | 52.1663 | 5.2882 | 148225.106 | 464245.5667 | https://lmsapp.nl/qr/asset/report/be3266e1-b130-4ba6-9a3a-dbb49b0011e9 | 184 | Soest | Koningsweg |  | 3762EA |  |  |  | Gemeente Soest | 2025-01-16 | In bedrijf |  |  |  |  | Stedin | [21 empty] | Openbare verlichting | [13 empty] | SL20MD 20X 92W WW 9400L NVT ASYM DDG | 2 | 2018-04-18 |  | In bedrijf | [13 empty] | 01 - SL20MD 20X 92W WW 9400L | 2 | 2018-04-18 |  | In bedrijf | [37 empty] | SL20MD 20X 92W WW 9400L NVT ASYM DDG |  | Osram | 1008869 | Aan | 82 | [5 empty] | DB 702 MIDDENGRIJS-METALIC | [7 empty] | 01 - SL20MD 20X 92W WW 9400L |  |  | 1008871 | Aan | 82 | 92
SST146829 | 1013495 | 1013495 | 52.1636 | 5.2973 | 148846.836 | 463942.3073 | https://lmsapp.nl/qr/asset/report/5df89904-c218-4f79-82fb-0e9560eaeb9b | 1 | Soest | van der Huchtlaantje |  | 3766AL |  |  |  | Gemeente Soest | 2025-01-16 | In bedrijf |  |  |  |  | Stedin | [10 empty] | 3A | [10 empty] | Openbare verlichting | [5 empty] | 219 - MAST 4,0m ST CONISCH OPZ 60MM PC | 1 | 1999-03-23 |  | In bedrijf |  |  |  | LIGHTRONICS PRUNUS A3 LED RAL7016 | 1 | 2022-11-17 |  | In bedrijf | [13 empty] | LED 3000K | 1 | 2022-11-17 |  | In bedrijf |  |  | LEDDRIVER | 1 | 2022-11-17 |  | In bedrijf | [16 empty] | 219 - MAST 4,0m ST CONISCH OPZ 60MM PC |  |  | 641174 | Aan | 2579 |  |  |  | Thermisch verzinkt | 40 |  |  |  | LIGHTRONICS PRUNUS A3 LED RAL7016 |  | Lightronics BV | 1017728 | Aan | 399 | [13 empty] | LED 3000K |  |  | 1091131 | Aan | 2491 |  |  |  |  | LEDDRIVER |  |  | 78381 | Aan | 4472 | 20 | 1
SST146830 | 1013496 | 1013496 | 52.1778 | 5.3067 | 149493.026 | 465524.2268 | https://lmsapp.nl/qr/asset/report/d8af3285-7235-4ec4-a163-0fe4556b1f42 | 1 | Soest | Middelwijkstraat |  | 3764CD |  |  |  | Gemeente Soest | 2025-01-16 | In bedrijf |  |  |  |  | Stedin | [10 empty] | 3A | [10 empty] | Openbare verlichting | [5 empty] | 226 - MAST 5,7 M ST VERL (7,0 M) | 1 | 1999-03-25 |  | In bedrijf |  |  |  | Osram Streetlight 20 midi LED, ST1.3a 9000lm | 1 | 2021-07-02 |  | In bedrijf | [13 empty] | LED 3000K | 1 | 2021-07-02 |  | In bedrijf |  |  | LEDDRIVER | 1 | 2021-07-02 |  | In bedrijf | [16 empty] | 226 - MAST 5,7 M ST VERL (7,0 M) |  |  | 174510 | Aan | 49 | 7 | CILINDRISCH | THERMISCH VERZINKT | NVT | 40 | NVT | NVT |  | Osram Streetlight 20 midi LED, ST1.3a 9000lm |  | Osram | 1008896 | Aan | 173 | [5 empty] | DB 702 MIDDENGRIJS METALIC | [7 empty] | LED 3000K |  |  | 1091131 | Aan | 2491 |  |  |  |  | LEDDRIVER |  |  | 78381 | Aan | 4472 | 20 | 1
SST146833 | 1013497 | 1013497 | 52.1636 | 5.3073 | 149533.5359 | 463945.7472 | https://lmsapp.nl/qr/asset/report/1effea77-01ae-4491-bdc8-001fac1a513d | 17 | Soest | Korte Ossendam |  | 3768CS |  |  |  | Gemeente Soest | 2025-01-16 | In bedrijf |  |  |  |  | Stedin | [21 empty] | Openbare verlichting | [5 empty] | 230 - MAST 6 M ST - EL UITL 5 GR | 1 | 2021-09-16 |  | In bedrijf |  |  |  | Lightronics PRUNUS-E3-L2WG4-LC-M-32LED-3000K-2200LM | 1 | 2020-04-17 |  | In bedrijf | [13 empty] | LED IN: Lightronics PRUNUS-E3-L2WG4-LC-M-32LED-3000K-2200LM | 1 | 2020-04-17 |  | In bedrijf |  |  | LEDDRIVER | 1 | 2020-04-17 |  | In bedrijf | [9 empty] | Afschermkap | 1 | 2023-10-12 |  | In bedrijf |  |  | 230 - MAST 6 M ST - EL UITL 5 GR |  |  | 173525 | Aan | 2220 | 6 | CILINDRISCH | STAAL | 6005 MOSGROEN | 40 | GESCHILDERD | NVT |  | Lightronics PRUNUS-E3-L2WG4-LC-M-32LED-3000K-2200LM |  | Lightronics BV | 1008862 | Aan | 428 | [13 empty] | LED IN: Lightronics PRUNUS-E3-L2WG4-LC-M-32LED-3000K-2200LM |  |  | 1008863 | Aan | 383 | 16 |  | LED |  | LEDDRIVER |  |  | 78381 | Aan | 4472 | 20 | 1 | [9 empty] | Afschermkap |  | ONBEKEND | 1142257 | Aan | 29 | Afscherming
SST146834 | 1013498 | 1013498 | 52.1749 | 5.3028 | 149223.236 | 465201.7976 | https://lmsapp.nl/qr/asset/report/7006aa23-806b-4a84-89c3-9142ee176121 | 18 | Soest | Albert Cuyplaan |  | 3764TN |  |  |  | Gemeente Soest | 2025-01-16 | In bedrijf |  |  |  |  | Stedin | [10 empty] | 3A | [10 empty] | Openbare verlichting | [5 empty] | 230 - MAST 6 M ST - EL UITL 5 GR | 1 | 2009-04-03 |  | In bedrijf |  |  |  | Siteco SL20 Micro 1850lm 3000K | 1 | 2021-06-17 |  | In bedrijf | [13 empty] | LED 3000K | 1 | 2021-06-17 |  | In bedrijf |  |  | LEDDRIVER | 1 | 2021-06-17 |  | In bedrijf | [16 empty] | 230 - MAST 6 M ST - EL UITL 5 GR |  |  | 173525 | Aan | 2220 | 6 | CILINDRISCH | STAAL | 6005 MOSGROEN | 40 | GESCHILDERD | NVT |  | Siteco SL20 Micro 1850lm 3000K |  | Siteco | 1211414 | Aan | 116 | [5 empty] | 3000K | 11 |  | 1850 |  |  | 18 |  | LED 3000K |  |  | 1091131 | Aan | 2491 |  |  |  |  | LEDDRIVER |  |  | 78381 | Aan | 4472 | 20 | 1
SST146835 | 1013499 | 1013499 | 52.1598 | 5.2935 | 148584.956 | 463521.577 | https://lmsapp.nl/qr/asset/report/a8a980d5-6c04-4281-9f96-99daf2d95725 | 16.65 | Soest | Gentiaanlaan |  | 3768BL |  |  |  | Gemeente Soest | 2025-01-16 | In bedrijf |  |  |  |  | Stedin | [10 empty] | 3A | [10 empty] | Openbare verlichting | [5 empty] | 230 - MAST 6 M ST - EL UITL 5 GR | 1 | 1999-03-30 |  | In bedrijf |  |  |  | Lightronics PRUNUS-E3-L2WG4-LC-M-32LED-3000K-2500LM | 1 | 2022-11-21 |  | In bedrijf | [13 empty] | LED 3000K | 1 | 2022-11-21 |  | In bedrijf |  |  | LEDDRIVER | 1 | 2022-11-21 |  | In bedrijf | [16 empty] | 230 - MAST 6 M ST - EL UITL 5 GR |  |  | 173525 | Aan | 2220 | 6 | CILINDRISCH | STAAL | 6005 MOSGROEN | 40 | GESCHILDERD | NVT |  | Lightronics PRUNUS-E3-L2WG4-LC-M-32LED-3000K-2500LM |  | Lighttronics | 1399909 | Aan | 530 | LED |  |  |  |  | 7016 ANTRACIETGRIJS POEDERCOAT | 20 | 32 | 2500 |  |  | 16.65 | Koffer | LED 3000K |  |  | 1091131 | Aan | 2491 |  |  |  |  | LEDDRIVER |  |  | 78381 | Aan | 4472 | 20 | 1
SST146836 | 1013500 | 1013500 | 52.1909 | 5.2885 | 148248.507 | 466984.0213 | https://lmsapp.nl/qr/asset/report/bcd88925-6a83-4a2c-a3ca-89177de0c407 | 1 | SOEST | Colenso |  | 3761GE |  |  |  | Gemeente Soest | 2025-01-16 | In bedrijf |  |  |  |  | Stedin | [21 empty] | Openbare verlichting | [5 empty] | 230 - MAST 6 M ST - EL UITL 5 GR | 1 | 1999-03-30 |  | In bedrijf |  |  |  | Lightronics PRUNUS-E3-L2WG4-LC-M-32LED-3000K-2200LM | 1 |  |  | In bedrijf | [13 empty] | LED 3000K | 1 |  |  | In bedrijf |  |  | LEDDRIVER | 1 |  |  | In bedrijf | [16 empty] | 230 - MAST 6 M ST - EL UITL 5 GR |  |  | 173525 | Aan | 2220 | 6 | CILINDRISCH | STAAL | 6005 MOSGROEN | 40 | GESCHILDERD | NVT |  | Lightronics PRUNUS-E3-L2WG4-LC-M-32LED-3000K-2200LM |  | Lightronics BV | 1008862 | Aan | 428 | [13 empty] | LED 3000K |  |  | 1091131 | Aan | 2491 |  |  |  |  | LEDDRIVER |  |  | 78381 | Aan | 4472 | 20 | 1
SST146837 | 1013501 | 1013501 | 52.1663 | 5.3065 | 149479.852 | 464244.5635 | https://lmsapp.nl/qr/asset/report/22e2a84e-98b8-4d6e-b4d8-42d526d11fd0 | 17 | Soest | Eikenlaan |  | 3768ES |  |  |  | Gemeente Soest | 2025-01-16 | In bedrijf |  |  |  |  | Stedin | [21 empty] | Openbare verlichting | [5 empty] | 230 - MAST 6 M ST - EL UITL 5 GR | 1 | 2003-01-21 |  | In bedrijf |  |  |  | Lightronics PRUNUS-E3-L2WG4-LC-M-32LED-3000K-2200LM | 1 | 2020-04-16 |  | In bedrijf | [13 empty] | LED IN: Lightronics PRUNUS-E3-L2WG4-LC-M-32LED-3000K-2200LM | 1 | 2020-04-16 |  | In bedrijf |  |  | LEDDRIVER | 1 | 2020-04-16 |  | In bedrijf | [16 empty] | 230 - MAST 6 M ST - EL UITL 5 GR |  |  | 173525 | Aan | 2220 | 6 | CILINDRISCH | STAAL | 6005 MOSGROEN | 40 | GESCHILDERD | NVT |  | Lightronics PRUNUS-E3-L2WG4-LC-M-32LED-3000K-2200LM |  | Lightronics BV | 1008862 | Aan | 428 | [13 empty] | LED IN: Lightronics PRUNUS-E3-L2WG4-LC-M-32LED-3000K-2200LM |  |  | 1008863 | Aan | 383 | 16 |  | LED |  | LEDDRIVER |  |  | 78381 | Aan | 4472 | 20 | 1
SST146838 | 1013502 | 1013502 | 52.1222 | 5.2896 | 148315.7159 | 459337.8569 | https://lmsapp.nl/qr/asset/report/4650ee7c-783f-4e75-ad1a-d2e692d7e4fe | 1 | Soesterberg | Banningstraat |  | 3769AA |  |  |  | Gemeente Soest | 2025-01-16 | In bedrijf |  |  |  |  | Stedin | [10 empty] | 3A | [10 empty] | Openbare verlichting | [5 empty] | 226 - MAST 5,7 M ST VERL (7,0 M) | 1 | 1999-04-12 |  | In bedrijf |  |  |  | Nicole 7320 56W Prog RAL 7035 D3A | 1 | 2023-07-10 |  | In bedrijf | [20 empty] | LEDDRIVER | 1 | 2023-07-10 |  | In bedrijf | [16 empty] | 226 - MAST 5,7 M ST VERL (7,0 M) |  |  | 174510 | Aan | 49 | 7 | CILINDRISCH | THERMISCH VERZINKT | NVT | 40 | NVT | NVT |  | Nicole 7320 56W Prog RAL 7035 D3A |  | Innolumis | 1483570 | Aan | 3 | [5 empty] | 3000K | 1 | [16 empty] | LEDDRIVER |  |  | 78381 | Aan | 4472 | 20 | 1
SST146844 | 1013503 | 1013503 | 52.1691 | 5.2872 | 148155.059 | 464550.4503 | https://lmsapp.nl/qr/asset/report/283a3f95-1515-4516-93bc-9911f8a883d2 | 16 | Soest | Veenbesstraat |  | 3765BA |  |  |  | Gemeente Soest | 2025-01-16 | In bedrijf |  |  |  |  | Stedin | [21 empty] | Openbare verlichting | [5 empty] | 219 - MAST 4,0m ST CONISCH OPZ 60MM PC | 1 | 1999-04-15 |  | In bedrijf |  |  |  | Philips BDP102 20X 15W WW 2000L | 1 | 2018-09-24 |  | In bedrijf | [13 empty] | LED 15W | 1 | 2018-09-24 |  | In bedrijf |  |  | LEDDRIVER | 1 | 2018-09-24 |  | In bedrijf | [16 empty] | 219 - MAST 4,0m ST CONISCH OPZ 60MM PC |  |  | 641174 | Aan | 2579 |  |  |  | Thermisch verzinkt | 40 |  |  |  | Philips BDP102 20X 15W WW 2000L |  | Philips | 1008851 | Aan | 296 | [5 empty] | 9006 WIT ALUMINIUM | [7 empty] | LED 15W |  |  | 85527 | Aan | 300 | 15 |  | LED | 11 | LEDDRIVER |  |  | 78381 | Aan | 4472 | 20 | 1
SST146847 | 1013504 | 1013504 | 52.1587 | 5.314 | 149993.986 | 463394.6473 | https://lmsapp.nl/qr/asset/report/c2439f56-c13b-47e2-bc71-06874bb15134 | 17 | Soest | Bartolottilaan |  | 3768GA |  |  |  | Gemeente Soest | 2025-01-16 | In bedrijf |  |  |  |  | Stedin | [21 empty] | Openbare verlichting | [5 empty] | 230 - MAST 6 M ST - EL UITL 5 GR | 1 | 1999-04-21 |  | In bedrijf |  |  |  | Lightronics PRUNUS-E3-L2WG4-LC-M-32LED-3000K-2200LM | 1 | 2020-03-28 |  | In bedrijf | [13 empty] | LED IN: Lightronics PRUNUS-E3-L2WG4-LC-M-32LED-3000K-2200LM | 1 | 2020-03-28 |  | In bedrijf |  |  | LEDDRIVER | 1 | 2020-03-28 |  | In bedrijf | [16 empty] | 230 - MAST 6 M ST - EL UITL 5 GR |  |  | 173525 | Aan | 2220 | 6 | CILINDRISCH | STAAL | 6005 MOSGROEN | 40 | GESCHILDERD | NVT |  | Lightronics PRUNUS-E3-L2WG4-LC-M-32LED-3000K-2200LM |  | Lightronics BV | 1008862 | Aan | 428 | [13 empty] | LED IN: Lightronics PRUNUS-E3-L2WG4-LC-M-32LED-3000K-2200LM |  |  | 1008863 | Aan | 383 | 16 |  | LED |  | LEDDRIVER |  |  | 78381 | Aan | 4472 | 20 | 1
SST146848 | 1013505 | 1013505 | 52.1694 | 5.2764 | 147419.756 | 464589.5175 | https://lmsapp.nl/qr/asset/report/37489a7f-3988-4a17-80a8-b032ca5ca744 | 13 | Soest | Krekel |  | 3766HJ |  |  |  | Gemeente Soest | 2025-01-16 | In bedrijf |  |  |  |  | Stedin | [21 empty] | Openbare verlichting | [5 empty] | 219 - MAST 4,0m ST CONISCH OPZ 60MM PC | 1 | 1999-04-21 |  | In bedrijf |  |  |  | Lightwell Friso Kramer LW-FKD opaal RAL7040 | 1 | 2025-03-07 |  | In bedrijf | [13 empty] | LED IN: Lightwell Friso Kramer LW-FKD opaal 1800LM 16A 830 | 1 | 2025-03-07 |  | In bedrijf | [23 empty] | 219 - MAST 4,0m ST CONISCH OPZ 60MM PC |  |  | 641174 | Aan | 2579 |  |  |  | Thermisch verzinkt | 40 |  |  |  | Lightwell Friso Kramer LW-FKD opaal RAL7040 |  | Lightwell | 1690102 | Aan | 623 | LED |  |  |  |  | RAL 7040 VENSTERGRIJS | 20 |  | 1800 |  |  | 13 | Paaltop | LED IN: Lightwell Friso Kramer LW-FKD opaal 1800LM 16A 830 |  |  | 1008982 | Aan | 674 | 16 |  | LED
SST146900 | 1013506 | 1013506 | 52.1663 | 5.2846 | 147979.3395 | 464242.916 | https://lmsapp.nl/qr/asset/report/4b1442aa-60ba-441a-93a2-cc660233ffe7 | 13 | Soest | Choristenpad |  | 3766BA |  |  |  | Gemeente Soest | 2025-01-16 | In bedrijf |  |  |  |  | Stedin | [10 empty] | 3A | [10 empty] | Openbare verlichting | [5 empty] | 219 - MAST 4,0m ST CONISCH OPZ 60MM PC | 1 | 1999-09-10 |  | In bedrijf |  |  |  | Lightwell Friso Kramer LW-FKD opaal RAL7040 | 1 | 2025-02-04 |  | In bedrijf | [13 empty] | LED IN: Lightwell Friso Kramer LW-FKD opaal 1800LM 16A 830 | 1 | 2025-02-04 |  | In bedrijf |  |  | LED-DRIVER dim 3A | 1 | 2025-02-04 |  | In bedrijf | [16 empty] | 219 - MAST 4,0m ST CONISCH OPZ 60MM PC |  |  | 641174 | Aan | 2579 |  |  |  | Thermisch verzinkt | 40 |  |  |  | Lightwell Friso Kramer LW-FKD opaal RAL7040 |  | Lightwell | 1690102 | Aan | 623 | LED |  |  |  |  | RAL 7040 VENSTERGRIJS | 20 |  | 1800 |  |  | 13 | Paaltop | LED IN: Lightwell Friso Kramer LW-FKD opaal 1800LM 16A 830 |  |  | 1008982 | Aan | 674 | 16 |  | LED |  | LED-DRIVER dim 3A |  | Signify | 1927342 | Aan | 837 | 20 | 1 | Xitanium Driver
SST146901 | 1013507 | 1013507 | 52.1662 | 5.2846 | 147981.3016 | 464227.3367 | https://lmsapp.nl/qr/asset/report/0277fbc3-c03a-41c9-a112-d6bac1745a4f | 13 | Soest | Choristenpad |  | 3766BA |  |  |  | Gemeente Soest | 2025-01-16 | In bedrijf |  |  |  |  | Stedin | [21 empty] | Openbare verlichting | [5 empty] | 219 - MAST 4,0m ST CONISCH OPZ 60MM PC | 1 | 1999-09-13 |  | In bedrijf |  |  |  | Lightwell Friso Kramer LW-FKD opaal RAL7040 | 1 | 2025-03-06 |  | In bedrijf | [13 empty] | LED IN: Lightwell Friso Kramer LW-FKD opaal 1800LM 16A 830 | 1 | 2025-03-06 |  | In bedrijf |  |  | LED-DRIVER dim 3A | 1 | 2025-02-04 |  | In bedrijf | [16 empty] | 219 - MAST 4,0m ST CONISCH OPZ 60MM PC |  |  | 641174 | Aan | 2579 |  |  |  | Thermisch verzinkt | 40 |  |  |  | Lightwell Friso Kramer LW-FKD opaal RAL7040 |  | Lightwell | 1690102 | Aan | 623 | LED |  |  |  |  | RAL 7040 VENSTERGRIJS | 20 |  | 1800 |  |  | 13 | Paaltop | LED IN: Lightwell Friso Kramer LW-FKD opaal 1800LM 16A 830 |  |  | 1008982 | Aan | 674 | 16 |  | LED |  | LED-DRIVER dim 3A |  | Signify | 1927342 | Aan | 837 | 20 | 1 | Xitanium Driver
SST146902 | 1013508 | 1013508 | 52.1662 | 5.2843 | 147959.9696 | 464237.3804 | https://lmsapp.nl/qr/asset/report/7f1f8aa1-a533-4541-b88a-661bf8573d3a | 13 | Soest | Choristenpad |  | 3766BA |  |  |  | Gemeente Soest | 2025-01-16 | In bedrijf |  |  |  |  | Stedin | [21 empty] | Openbare verlichting | [5 empty] | 219 - MAST 4,0m ST CONISCH OPZ 60MM PC | 1 | 1999-09-13 |  | In bedrijf |  |  |  | Lightwell Friso Kramer LW-FKD opaal RAL7040 | 1 | 2025-03-06 |  | In bedrijf | [13 empty] | LED IN: Lightwell Friso Kramer LW-FKD opaal 1800LM 16A 830 | 1 | 2025-03-06 |  | In bedrijf |  |  | LED-DRIVER dim 3A | 1 | 2025-02-04 |  | In bedrijf | [16 empty] | 219 - MAST 4,0m ST CONISCH OPZ 60MM PC |  |  | 641174 | Aan | 2579 |  |  |  | Thermisch verzinkt | 40 |  |  |  | Lightwell Friso Kramer LW-FKD opaal RAL7040 |  | Lightwell | 1690102 | Aan | 623 | LED |  |  |  |  | RAL 7040 VENSTERGRIJS | 20 |  | 1800 |  |  | 13 | Paaltop | LED IN: Lightwell Friso Kramer LW-FKD opaal 1800LM 16A 830 |  |  | 1008982 | Aan | 674 | 16 |  | LED |  | LED-DRIVER dim 3A |  | Signify | 1927342 | Aan | 837 | 20 | 1 | Xitanium Driver
SST146903 | 1013509 | 1013509 | 52.1664 | 5.2841 | 147947.6114 | 464255.1996 | https://lmsapp.nl/qr/asset/report/2881fd37-9d91-4b7d-8b93-da4962e6d02c | 13 | Soest | Choristenpad |  | 3766BA |  |  |  | Gemeente Soest | 2025-01-16 | In bedrijf |  |  |  |  | Stedin | [21 empty] | Openbare verlichting | [5 empty] | 219 - MAST 4,0m ST CONISCH OPZ 60MM PC | 1 | 1999-09-13 |  | In bedrijf |  |  |  | Lightwell Friso Kramer LW-FKD opaal RAL7040 | 1 | 2025-03-06 |  | In bedrijf | [13 empty] | LED IN: Lightwell Friso Kramer LW-FKD opaal 1800LM 16A 830 | 1 | 2025-03-06 |  | In bedrijf |  |  | LED-DRIVER dim 3A | 1 | 2025-02-04 |  | In bedrijf | [16 empty] | 219 - MAST 4,0m ST CONISCH OPZ 60MM PC |  |  | 641174 | Aan | 2579 |  |  |  | Thermisch verzinkt | 40 |  |  |  | Lightwell Friso Kramer LW-FKD opaal RAL7040 |  | Lightwell | 1690102 | Aan | 623 | LED |  |  |  |  | RAL 7040 VENSTERGRIJS | 20 |  | 1800 |  |  | 13 | Paaltop | LED IN: Lightwell Friso Kramer LW-FKD opaal 1800LM 16A 830 |  |  | 1008982 | Aan | 674 | 16 |  | LED |  | LED-DRIVER dim 3A |  | Signify | 1927342 | Aan | 837 | 20 | 1 | Xitanium Driver
SST146905 | 1013510 | 1013510 | 52.1665 | 5.2843 | 147962.6789 | 464266.3043 | https://lmsapp.nl/qr/asset/report/9ad39291-262f-4e0a-8076-dc5a814f0aa6 | 13 | Soest | Choristenpad |  | 3766BA |  |  |  | Gemeente Soest | 2025-01-16 | In bedrijf |  |  |  |  | Stedin | [21 empty] | Openbare verlichting | [5 empty] | 219 - MAST 4,0m ST CONISCH OPZ 60MM PC | 1 | 1999-09-15 |  | In bedrijf |  |  |  | Lightwell Friso Kramer LW-FKD opaal RAL7040 | 1 | 2025-03-06 |  | In bedrijf | [13 empty] | LED IN: Lightwell Friso Kramer LW-FKD opaal 1800LM 16A 830 | 1 | 2025-03-06 |  | In bedrijf |  |  | LED-DRIVER dim 3A | 1 | 2025-02-04 |  | In bedrijf | [16 empty] | 219 - MAST 4,0m ST CONISCH OPZ 60MM PC |  |  | 641174 | Aan | 2579 |  |  |  | Thermisch verzinkt | 40 |  |  |  | Lightwell Friso Kramer LW-FKD opaal RAL7040 |  | Lightwell | 1690102 | Aan | 623 | LED |  |  |  |  | RAL 7040 VENSTERGRIJS | 20 |  | 1800 |  |  | 13 | Paaltop | LED IN: Lightwell Friso Kramer LW-FKD opaal 1800LM 16A 830 |  |  | 1008982 | Aan | 674 | 16 |  | LED |  | LED-DRIVER dim 3A |  | Signify | 1927342 | Aan | 837 | 20 | 1 | Xitanium Driver
SST146907 | 1013511 | 1013511 | 52.1669 | 5.2861 | 148079.5935 | 464308.4192 | https://lmsapp.nl/qr/asset/report/a814570d-8e38-4608-99fb-55e71fe5fa18 | 13 | Soest | Choristenpad |  | 3766BA |  |  |  | Gemeente Soest | 2025-01-16 | In bedrijf |  |  |  |  | Stedin | [21 empty] | Openbare verlichting | [5 empty] | 219 - MAST 4,0m ST CONISCH OPZ 60MM PC | 1 | 1999-09-16 |  | In bedrijf |  |  |  | Lightwell Friso Kramer LW-FKD opaal RAL7040 | 1 | 2025-03-06 |  | In bedrijf | [13 empty] | LED IN: Lightwell Friso Kramer LW-FKD opaal 1800LM 16A 830 | 1 | 2025-03-06 |  | In bedrijf |  |  | LED-DRIVER dim 3A | 1 | 2025-02-04 |  | In bedrijf | [16 empty] | 219 - MAST 4,0m ST CONISCH OPZ 60MM PC |  |  | 641174 | Aan | 2579 |  |  |  | Thermisch verzinkt | 40 |  |  |  | Lightwell Friso Kramer LW-FKD opaal RAL7040 |  | Lightwell | 1690102 | Aan | 623 | LED |  |  |  |  | RAL 7040 VENSTERGRIJS | 20 |  | 1800 |  |  | 13 | Paaltop | LED IN: Lightwell Friso Kramer LW-FKD opaal 1800LM 16A 830 |  |  | 1008982 | Aan | 674 | 16 |  | LED |  | LED-DRIVER dim 3A |  | Signify | 1927342 | Aan | 837 | 20 | 1 | Xitanium Driver
SST146908 | 1013512 | 1013512 | 52.1671 | 5.2859 | 148067.1044 | 464330.6888 | https://lmsapp.nl/qr/asset/report/b92938c4-bbc5-4889-8b7d-ab09c0dab227 | 13 | Soest | Choristenpad |  | 3766BA |  |  |  | Gemeente Soest | 2025-01-16 | In bedrijf |  |  |  |  | Stedin | [21 empty] | Openbare verlichting | [5 empty] | 219 - MAST 4,0m ST CONISCH OPZ 60MM PC | 1 | 1999-09-16 |  | In bedrijf |  |  |  | Lightwell Friso Kramer LW-FKD opaal RAL7040 | 1 | 2025-03-06 |  | In bedrijf | [13 empty] | LED IN: Lightwell Friso Kramer LW-FKD opaal 1800LM 16A 830 | 1 | 2025-03-06 |  | In bedrijf |  |  | LED-DRIVER dim 3A | 1 | 2025-02-04 |  | In bedrijf | [16 empty] | 219 - MAST 4,0m ST CONISCH OPZ 60MM PC |  |  | 641174 | Aan | 2579 |  |  |  | Thermisch verzinkt | 40 |  |  |  | Lightwell Friso Kramer LW-FKD opaal RAL7040 |  | Lightwell | 1690102 | Aan | 623 | LED |  |  |  |  | RAL 7040 VENSTERGRIJS | 20 |  | 1800 |  |  | 13 | Paaltop | LED IN: Lightwell Friso Kramer LW-FKD opaal 1800LM 16A 830 |  |  | 1008982 | Aan | 674 | 16 |  | LED |  | LED-DRIVER dim 3A |  | Signify | 1927342 | Aan | 837 | 20 | 1 | Xitanium Driver
SST146913 | 1013513 | 1013513 | 52.1751 | 5.2808 | 147718.416 | 465226.1771 | https://lmsapp.nl/qr/asset/report/c6d8dbb1-a574-44a3-9871-6048059c7b72 | 27 | Soest | Wiardi Beckmanstraat |  | 3762GA |  |  |  | Gemeente Soest | 2025-01-16 | In bedrijf |  |  |  |  | Stedin | [21 empty] | Openbare verlichting | [5 empty] | 219 - MAST 4,0m ST CONISCH OPZ 60MM PC | 1 | 1999-09-21 |  | In bedrijf |  |  |  | 320112 - CPS 200 PLL 24W HF NV | 1 | 2009-06-18 |  | In bedrijf | [13 empty] | LAMP PLL 24W KL830 | 1 | 2020-04-29 |  | In bedrijf | [23 empty] | 219 - MAST 4,0m ST CONISCH OPZ 60MM PC |  |  | 641174 | Aan | 2579 |  |  |  | Thermisch verzinkt | 40 |  |  |  | 320112 - CPS 200 PLL 24W HF NV |  | Philips | 174650 | Aan | 890 | [5 empty] | NVT | 20 |  |  |  |  | 27 |  | LAMP PLL 24W KL830 |  |  | 1008859 | Aan | 772 | 24
SST146917 | 1013514 | 1013514 | 52.1615 | 5.2917 | 148465.342 | 463708.4392 | https://lmsapp.nl/qr/asset/report/749bf787-003d-4b1b-9ba3-ab2c6a751c78 | 1 | Soest | Bosstraat |  | 3766AB |  |  |  | Gemeente Soest | 2025-01-16 | In bedrijf |  |  |  |  | Stedin | [10 empty] | 3A | [10 empty] | Openbare verlichting | [5 empty] | 230 - MAST 6 M ST - EL UITL 5 GR | 1 | 1999-09-27 |  | In bedrijf |  |  |  | MINI Nicole 7320 24W Prog RAL 7035 WW 2850Lumen S | 1 | 2022-10-20 |  | In bedrijf | [13 empty] | LED 3000K | 1 | 2022-10-20 |  | In bedrijf |  |  | LEDDRIVER | 1 | 2022-10-20 |  | In bedrijf | [16 empty] | 230 - MAST 6 M ST - EL UITL 5 GR |  |  | 173525 | Aan | 2220 | 6 | CILINDRISCH | STAAL | 6005 MOSGROEN | 40 | GESCHILDERD | NVT |  | MINI Nicole 7320 24W Prog RAL 7035 WW 2850Lumen S |  |  | 1432066 | Aan | 184 | [13 empty] | LED 3000K |  |  | 1091131 | Aan | 2491 |  |  |  |  | LEDDRIVER |  |  | 78381 | Aan | 4472 | 20 | 1
SST146921 | 1013515 | 1013515 | 52.1712 | 5.2862 | 148093.406 | 464785.307 | https://lmsapp.nl/qr/asset/report/6271ae69-b8d8-421d-a3d6-d2319a658e43 | 20 | Soest | Veenbesstraat |  | 3765BA |  |  |  | Gemeente Soest | 2025-01-16 | In bedrijf |  |  |  |  | Stedin | [10 empty] | 3A | [10 empty] | Openbare verlichting | [5 empty] | 230 - MAST 6 M ST - EL UITL 5 GR | 1 | 1999-09-29 |  | In bedrijf |  |  |  | MINI Victoria 730 20W | 1 | 2023-05-22 |  | In bedrijf | [13 empty] | LED 3000K | 1 | 2023-05-22 |  | In bedrijf |  |  | LEDDRIVER | 1 | 2023-05-22 |  | In bedrijf | [16 empty] | 230 - MAST 6 M ST - EL UITL 5 GR |  |  | 173525 | Aan | 2220 | 6 | CILINDRISCH | STAAL | 6005 MOSGROEN | 40 | GESCHILDERD | NVT |  | MINI Victoria 730 20W | Met Zhaga connector | Innolumis | 1024151 | Aan | 187 | [5 empty] | NVT | 11 |  |  |  |  | 20 |  | LED 3000K |  |  | 1091131 | Aan | 2491 |  |  |  |  | LEDDRIVER |  |  | 78381 | Aan | 4472 | 20 | 1
SST146939 | 1013516 | 1013516 | 52.1927 | 5.2942 | 148639.646 | 467182.727 | https://lmsapp.nl/qr/asset/report/b58d9a05-ba12-4e39-af27-94e38c8a257c | 16.65 | Soest | Stadhouderslaan |  | 3761EJ |  |  |  | Gemeente Soest | 2025-01-16 | In bedrijf |  |  |  |  | Stedin | [10 empty] | 3A | [10 empty] | Openbare verlichting | [5 empty] | LM ST 6,0 CV EU1250/20/5 T48 ET Z N6005 | 1 | 2023-09-20 |  | In bedrijf |  |  |  | Lightronics PRUNUS-E3-L2WG4-LC-M-32LED-3000K-2500LM | 1 | 2023-06-26 |  | In bedrijf | [13 empty] | LED 3000K | 1 | 2023-06-26 |  | In bedrijf |  |  | LEDDRIVER | 1 | 2023-06-26 |  | In bedrijf | [16 empty] | LM ST 6,0 CV EU1250/20/5 T48 ET Z N6005 |  |  | 1642756 | Aan | 183 | 6 | cilindrisch verjongd | STAAL / POEDERCOAT | 6005 MOSGROEN | 40 | Gepoedercoat |  |  | Lightronics PRUNUS-E3-L2WG4-LC-M-32LED-3000K-2500LM |  | Lighttronics | 1399909 | Aan | 530 | LED |  |  |  |  | 7016 ANTRACIETGRIJS POEDERCOAT | 20 | 32 | 2500 |  |  | 16.65 | Koffer | LED 3000K |  |  | 1091131 | Aan | 2491 |  |  |  |  | LEDDRIVER |  |  | 78381 | Aan | 4472 | 20 | 1
SST146952 | 1013517 | 1013517 | 52.1707 | 5.3128 | 149909.626 | 464730.3075 | https://lmsapp.nl/qr/asset/report/e7cfe382-6e18-499b-b401-30fc8e1b6290 | 16 | Soest | Olijkeweg |  | 3764CX |  |  |  | Gemeente Soest | 2025-01-16 | In bedrijf |  |  |  |  | Stedin | [10 empty] | 3A | [10 empty] | Openbare verlichting | [5 empty] | 230 - MAST 6 M ST - EL UITL 5 GR | 1 | 1999-06-04 |  | In bedrijf |  |  |  | MINI Nicole 7320 16W Prog RAL 7035 WW 2015Lumen S | 1 | 2021-04-19 |  | In bedrijf | [13 empty] | LED 3000K | 1 | 2021-04-19 |  | In bedrijf |  |  | LEDDRIVER | 1 | 2021-04-19 |  | In bedrijf | [16 empty] | 230 - MAST 6 M ST - EL UITL 5 GR |  |  | 173525 | Aan | 2220 | 6 | CILINDRISCH | STAAL | 6005 MOSGROEN | 40 | GESCHILDERD | NVT |  | MINI Nicole 7320 16W Prog RAL 7035 WW 2015Lumen S |  | INNOLUMIS B.V. | 1018263 | Aan | 196 | [5 empty] | NVT | [5 empty] | 16 |  | LED 3000K |  |  | 1091131 | Aan | 2491 |  |  |  |  | LEDDRIVER |  |  | 78381 | Aan | 4472 | 20 | 1
SST146953 | 1013518 | 1013518 | 52.171 | 5.3129 | 149913.826 | 464768.7871 | https://lmsapp.nl/qr/asset/report/d27692d1-a840-42b9-a997-9bc1e11d6e44 | 16 | Soest | Olijkeweg |  | 3764CX |  |  |  | Gemeente Soest | 2025-01-16 | In bedrijf |  |  |  |  | Stedin | [10 empty] | 3A | [10 empty] | Openbare verlichting | [5 empty] | 230 - MAST 6 M ST - EL UITL 5 GR | 1 | 1999-06-04 |  | In bedrijf |  |  |  | MINI Nicole 7320 16W Prog RAL 7035 WW 2015Lumen S | 1 | 2021-04-19 |  | In bedrijf | [13 empty] | LED 3000K | 1 | 2021-04-19 |  | In bedrijf |  |  | LEDDRIVER | 1 | 2021-04-19 |  | In bedrijf | [16 empty] | 230 - MAST 6 M ST - EL UITL 5 GR |  |  | 173525 | Aan | 2220 | 6 | CILINDRISCH | STAAL | 6005 MOSGROEN | 40 | GESCHILDERD | NVT |  | MINI Nicole 7320 16W Prog RAL 7035 WW 2015Lumen S |  | INNOLUMIS B.V. | 1018263 | Aan | 196 | [5 empty] | NVT | [5 empty] | 16 |  | LED 3000K |  |  | 1091131 | Aan | 2491 |  |  |  |  | LEDDRIVER |  |  | 78381 | Aan | 4472 | 20 | 1
SST146954 | 1013519 | 1013519 | 52.1669 | 5.3081 | 149590.236 | 464311.6069 | https://lmsapp.nl/qr/asset/report/b52f93c2-aa8c-479c-9539-bd4cec5fd644 | 17 | Soest | Driehoeksweg |  | 3768EP |  |  |  | Gemeente Soest | 2025-01-16 | In bedrijf |  |  |  |  | Stedin | [21 empty] | Openbare verlichting | [5 empty] | 230 - MAST 6 M ST - EL UITL 5 GR | 1 | 1999-06-04 |  | In bedrijf |  |  |  | Lightronics PRUNUS-E3-L2WG4-LC-M-32LED-3000K-2200LM | 1 | 2020-04-02 |  | In bedrijf | [13 empty] | LED IN: Lightronics PRUNUS-E3-L2WG4-LC-M-32LED-3000K-2200LM | 1 | 2020-04-02 |  | In bedrijf |  |  | LEDDRIVER | 1 | 2020-04-02 |  | In bedrijf | [16 empty] | 230 - MAST 6 M ST - EL UITL 5 GR |  |  | 173525 | Aan | 2220 | 6 | CILINDRISCH | STAAL | 6005 MOSGROEN | 40 | GESCHILDERD | NVT |  | Lightronics PRUNUS-E3-L2WG4-LC-M-32LED-3000K-2200LM |  | Lightronics BV | 1008862 | Aan | 428 | [13 empty] | LED IN: Lightronics PRUNUS-E3-L2WG4-LC-M-32LED-3000K-2200LM |  |  | 1008863 | Aan | 383 | 16 |  | LED |  | LEDDRIVER |  |  | 78381 | Aan | 4472 | 20 | 1
SST146956 | 1013520 | 1013520 | 52.1656 | 5.3155 | 150092.8059 | 464164.5575 | https://lmsapp.nl/qr/asset/report/d4ac525a-faf6-4ecb-88d7-68f3bcb4dfa9 | 17 | Soest | van Lenneplaan |  | 3768XK |  |  |  | Gemeente Soest | 2025-01-16 | In bedrijf |  |  |  |  | Stedin | [21 empty] | Openbare verlichting | [5 empty] | 230 - MAST 6 M ST - EL UITL 5 GR | 1 | 1999-06-07 |  | In bedrijf |  |  |  | Lightronics PRUNUS-E3-L2WG4-LC-M-32LED-3000K-2200LM | 1 | 2020-04-17 |  | In bedrijf | [13 empty] | LED IN: Lightronics PRUNUS-E3-L2WG4-LC-M-32LED-3000K-2200LM | 1 | 2020-04-17 |  | In bedrijf |  |  | LEDDRIVER | 1 | 2020-04-17 |  | In bedrijf | [16 empty] | 230 - MAST 6 M ST - EL UITL 5 GR |  |  | 173525 | Aan | 2220 | 6 | CILINDRISCH | STAAL | 6005 MOSGROEN | 40 | GESCHILDERD | NVT |  | Lightronics PRUNUS-E3-L2WG4-LC-M-32LED-3000K-2200LM |  | Lightronics BV | 1008862 | Aan | 428 | [13 empty] | LED IN: Lightronics PRUNUS-E3-L2WG4-LC-M-32LED-3000K-2200LM |  |  | 1008863 | Aan | 383 | 16 |  | LED |  | LEDDRIVER |  |  | 78381 | Aan | 4472 | 20 | 1
SST146957 | 1013521 | 1013521 | 52.1654 | 5.3156 | 150101.446 | 464145.6369 | https://lmsapp.nl/qr/asset/report/b5946eba-7ee7-4674-80bd-dd3c1c071156 | 17 | Soest | van Lenneplaan |  | 3768XK |  |  |  | Gemeente Soest | 2025-01-16 | In bedrijf |  |  |  |  | Stedin | [10 empty] | 3A | [10 empty] | Openbare verlichting | [5 empty] | 230 - MAST 6 M ST - EL UITL 5 GR | 1 | 1999-06-07 |  | In bedrijf |  |  |  | Lightronics PRUNUS-E3-L2WG4-LC-M-32LED-3000K-2200LM | 1 | 2020-04-17 |  | In bedrijf | [13 empty] | LED IN: Lightronics PRUNUS-E3-L2WG4-LC-M-32LED-3000K-2200LM | 1 | 2020-04-17 |  | In bedrijf |  |  | LEDDRIVER | 1 | 2020-04-17 |  | In bedrijf | [9 empty] | Luz LED afscherming | 1 | 2021-10-29 |  | In bedrijf |  |  | 230 - MAST 6 M ST - EL UITL 5 GR |  |  | 173525 | Aan | 2220 | 6 | CILINDRISCH | STAAL | 6005 MOSGROEN | 40 | GESCHILDERD | NVT |  | Lightronics PRUNUS-E3-L2WG4-LC-M-32LED-3000K-2200LM |  | Lightronics BV | 1008862 | Aan | 428 | [13 empty] | LED IN: Lightronics PRUNUS-E3-L2WG4-LC-M-32LED-3000K-2200LM |  |  | 1008863 | Aan | 383 | 16 |  | LED |  | LEDDRIVER |  |  | 78381 | Aan | 4472 | 20 | 1 | [9 empty] | Luz LED afscherming | Luz LED afscherming | Lightronics | 868282 | Aan | 12 | Afscherming LUZ LED
SST146958 | 1013522 | 1013522 | 52.1671 | 5.3128 | 149912.8659 | 464325.1373 | https://lmsapp.nl/qr/asset/report/2f50acd8-ff1e-4430-91ea-4d644d7d56f5 | 17 | Soest | van Lenneplaan |  | 3768XK |  |  |  | Gemeente Soest | 2025-01-16 | In bedrijf |  |  |  |  | Stedin | [21 empty] | Openbare verlichting | [5 empty] | 230 - MAST 6 M ST - EL UITL 5 GR | 1 | 1999-06-08 |  | In bedrijf |  |  |  | Lightronics PRUNUS-E3-L2WG4-LC-M-32LED-3000K-2200LM | 1 | 2020-04-17 |  | In bedrijf | [13 empty] | LED IN: Lightronics PRUNUS-E3-L2WG4-LC-M-32LED-3000K-2200LM | 1 | 2020-04-17 |  | In bedrijf |  |  | LEDDRIVER | 1 | 2020-04-17 |  | In bedrijf | [16 empty] | 230 - MAST 6 M ST - EL UITL 5 GR |  |  | 173525 | Aan | 2220 | 6 | CILINDRISCH | STAAL | 6005 MOSGROEN | 40 | GESCHILDERD | NVT |  | Lightronics PRUNUS-E3-L2WG4-LC-M-32LED-3000K-2200LM |  | Lightronics BV | 1008862 | Aan | 428 | [13 empty] | LED IN: Lightronics PRUNUS-E3-L2WG4-LC-M-32LED-3000K-2200LM |  |  | 1008863 | Aan | 383 | 16 |  | LED |  | LEDDRIVER |  |  | 78381 | Aan | 4472 | 20 | 1
SST146960 | 1013523 | 1013523 | 52.1661 | 5.3152 | 150072.2859 | 464217.0873 | https://lmsapp.nl/qr/asset/report/45bf3bd8-cfbf-44e3-8e66-a33b71345fab | 17 | Soest | van Lenneplaan |  | 3768XK |  |  |  | Gemeente Soest | 2025-01-16 | In bedrijf |  |  |  |  | Stedin | [21 empty] | Openbare verlichting | [5 empty] | 230 - MAST 6 M ST - EL UITL 5 GR | 1 | 1999-06-08 |  | In bedrijf |  |  |  | Lightronics PRUNUS-E3-L2WG4-LC-M-32LED-3000K-2200LM | 1 | 2020-04-17 |  | In bedrijf | [13 empty] | LED IN: Lightronics PRUNUS-E3-L2WG4-LC-M-32LED-3000K-2200LM | 1 | 2020-04-17 |  | In bedrijf |  |  | LEDDRIVER | 1 | 2020-04-17 |  | In bedrijf | [16 empty] | 230 - MAST 6 M ST - EL UITL 5 GR |  |  | 173525 | Aan | 2220 | 6 | CILINDRISCH | STAAL | 6005 MOSGROEN | 40 | GESCHILDERD | NVT |  | Lightronics PRUNUS-E3-L2WG4-LC-M-32LED-3000K-2200LM |  | Lightronics BV | 1008862 | Aan | 428 | [13 empty] | LED IN: Lightronics PRUNUS-E3-L2WG4-LC-M-32LED-3000K-2200LM |  |  | 1008863 | Aan | 383 | 16 |  | LED |  | LEDDRIVER |  |  | 78381 | Aan | 4472 | 20 | 1
SST146961 | 1013524 | 1013524 | 52.1599 | 5.2902 | 148361.666 | 463529.2568 | https://lmsapp.nl/qr/asset/report/e200963d-aa6a-4182-96f9-7c0f5d8ca52c | 25 | Soest | den Blieklaan |  | 3766AP |  |  |  | Gemeente Soest | 2025-01-16 | In bedrijf |  |  |  |  | Stedin | [21 empty] | Openbare verlichting | [5 empty] | 230 - MAST 6 M ST - EL UITL 5 GR | 1 | 1999-06-09 |  | In bedrijf |  |  |  | Innolumis mini-Nicole 730 24W | 1 | 2020-04-21 |  | In bedrijf | [13 empty] | LED IN: Innolumis mini-Nicole 730 24W | 1 | 2020-04-21 |  | In bedrijf |  |  | LEDDRIVER | 1 | 2020-04-21 |  | In bedrijf | [16 empty] | 230 - MAST 6 M ST - EL UITL 5 GR |  |  | 173525 | Aan | 2220 | 6 | CILINDRISCH | STAAL | 6005 MOSGROEN | 40 | GESCHILDERD | NVT |  | Innolumis mini-Nicole 730 24W |  | Innolumis | 1008854 | Aan | 67 | [13 empty] | LED IN: Innolumis mini-Nicole 730 24W |  |  | 1008855 | Aan | 43 | 24 |  | LED |  | LEDDRIVER |  |  | 78381 | Aan | 4472 | 20 | 1
SST146965 | 1013525 | 1013525 | 52.1614 | 5.2719 | 147112.743 | 463694.2197 | https://lmsapp.nl/qr/asset/report/becb6359-c21c-4bdf-984e-62673defe7ef | 41 | Soest | Wieksloterweg OZ |  | 3766LS |  |  |  | Gemeente Soest | 2025-01-16 | In bedrijf |  |  |  |  | Stedin | [21 empty] | Openbare verlichting | [5 empty] | 230 - MAST 6 M ST - EL UITL 5 GR | 1 | 1999-06-10 |  | In bedrijf |  |  |  | 323212 - 2551 PLL 36W HF NV | 1 | 2006-04-24 |  | In bedrijf | [13 empty] | LAMP PH PLL 36W 830 2G11 4P | 1 | 2020-02-19 |  | In bedrijf | [23 empty] | 230 - MAST 6 M ST - EL UITL 5 GR |  |  | 173525 | Aan | 2220 | 6 | CILINDRISCH | STAAL | 6005 MOSGROEN | 40 | GESCHILDERD | NVT |  | 323212 - 2551 PLL 36W HF NV |  | INDAL | 173537 | Aan | 1087 | [5 empty] | NVT | 20 |  |  |  |  | 41 |  | LAMP PH PLL 36W 830 2G11 4P |  |  | 36574 | Aan | 252 | 36 | 3000K | PLL | 2
SST146966 | 1013526 | 1013526 | 52.1594 | 5.2786 | 147567.246 | 463472.2775 | https://lmsapp.nl/qr/asset/report/faadbe74-8477-4d40-bfff-4dbf3cb8b30c | 41 | Soest | Wieksloterweg OZ |  | 3766LS |  |  |  | Gemeente Soest | 2025-01-16 | In bedrijf |  |  |  |  | Stedin | [21 empty] | Openbare verlichting | [5 empty] | 230 - MAST 6 M ST - EL UITL 5 GR | 1 | 1999-06-10 |  | In bedrijf |  |  |  | 323212 - 2551 PLL 36W HF NV | 1 | 2006-04-24 |  | In bedrijf | [13 empty] | LAMP PH PLL 36W 830 2G11 4P | 1 | 2020-02-19 |  | In bedrijf | [23 empty] | 230 - MAST 6 M ST - EL UITL 5 GR |  |  | 173525 | Aan | 2220 | 6 | CILINDRISCH | STAAL | 6005 MOSGROEN | 40 | GESCHILDERD | NVT |  | 323212 - 2551 PLL 36W HF NV |  | INDAL | 173537 | Aan | 1087 | [5 empty] | NVT | 20 |  |  |  |  | 41 |  | LAMP PH PLL 36W 830 2G11 4P |  |  | 36574 | Aan | 252 | 36 | 3000K | PLL | 2
SST146969 | 1013527 | 1013527 | 52.1763 | 5.2892 | 148296.176 | 465352.3071 | https://lmsapp.nl/qr/asset/report/66ba73da-8bcc-43dc-b60d-781b335781dd | 41 | Soest | Wijnand Toplaan |  | 3762XZ |  |  |  | Gemeente Soest | 2025-01-16 | In bedrijf |  |  |  |  | Stedin | [21 empty] | Openbare verlichting | [5 empty] | 230 - MAST 6 M ST - EL UITL 5 GR | 1 | 1999-06-11 |  | In bedrijf |  |  |  | 323212 - 2551 PLL 36W HF NV | 1 | 2009-10-26 |  | In bedrijf | [13 empty] | LAMP PH PLL 36W 830 2G11 4P | 1 | 2020-05-27 |  | In bedrijf | [23 empty] | 230 - MAST 6 M ST - EL UITL 5 GR |  |  | 173525 | Aan | 2220 | 6 | CILINDRISCH | STAAL | 6005 MOSGROEN | 40 | GESCHILDERD | NVT |  | 323212 - 2551 PLL 36W HF NV |  | INDAL | 173537 | Aan | 1087 | [5 empty] | NVT | 20 |  |  |  |  | 41 |  | LAMP PH PLL 36W 830 2G11 4P |  |  | 36574 | Aan | 252 | 36 | 3000K | PLL | 2
SST146970 | 1013528 | 1013528 | 52.158 | 5.2812 | 147745.006 | 463315.6371 | https://lmsapp.nl/qr/asset/report/37fe7ad5-f4eb-44f5-a873-4c542e071cc2 | 41 | Soest | Wieksloterweg OZ |  | 3766LS |  |  |  | Gemeente Soest | 2025-01-16 | In bedrijf |  |  |  |  | Stedin | [21 empty] | Openbare verlichting | [5 empty] | 230 - MAST 6 M ST - EL UITL 5 GR | 1 | 1999-06-11 |  | In bedrijf |  |  |  | 323212 - 2551 PLL 36W HF NV | 1 | 2006-04-24 |  | In bedrijf | [13 empty] | LAMP PH PLL 36W 830 2G11 4P | 1 | 2020-02-19 |  | In bedrijf | [23 empty] | 230 - MAST 6 M ST - EL UITL 5 GR |  |  | 173525 | Aan | 2220 | 6 | CILINDRISCH | STAAL | 6005 MOSGROEN | 40 | GESCHILDERD | NVT |  | 323212 - 2551 PLL 36W HF NV |  | INDAL | 173537 | Aan | 1087 | [5 empty] | NVT | 20 |  |  |  |  | 41 |  | LAMP PH PLL 36W 830 2G11 4P |  |  | 36574 | Aan | 252 | 36 | 3000K | PLL | 2
SST146971 | 1013529 | 1013529 | 52.1621 | 5.2983 | 148918.236 | 463771.717 | https://lmsapp.nl/qr/asset/report/6dbe1a35-9406-488e-a450-59fee2d460ca | 36 | Soest | Kastanjelaan |  | 3768AH |  |  |  | Gemeente Soest | 2025-01-16 | In bedrijf |  |  |  |  | Stedin | [21 empty] | Openbare verlichting | [5 empty] | 230 - MAST 6 M ST - EL UITL 5 GR | 1 | 2010-04-13 |  | In bedrijf |  |  |  | 319425 - 2551 PLL 36W HF DIM SDU NV | 1 | 2010-02-23 |  | In bedrijf | [13 empty] | LAMP PLL 36W KL.830 | 1 | 2020-05-20 |  | In bedrijf | [23 empty] | 230 - MAST 6 M ST - EL UITL 5 GR |  |  | 173525 | Aan | 2220 | 6 | CILINDRISCH | STAAL | 6005 MOSGROEN | 40 | GESCHILDERD | NVT |  | 319425 - 2551 PLL 36W HF DIM SDU NV |  |  | 1010294 | Aan | 43 | [13 empty] | LAMP PLL 36W KL.830 |  |  | 1008877 | Aan | 906 | 36 | 3000K | PLL
SST146972 | 1013530 | 1013530 | 52.1619 | 5.298 | 148899.3859 | 463747.7367 | https://lmsapp.nl/qr/asset/report/a41cdfb2-ed55-452d-9f45-fbadb7284f8e | 36 | Soest | Kastanjelaan |  | 3768AH |  |  |  | Gemeente Soest | 2025-01-16 | In bedrijf |  |  |  |  | Stedin | [21 empty] | Openbare verlichting | [5 empty] | 230 - MAST 6 M ST - EL UITL 5 GR | 1 | 1999-06-14 |  | In bedrijf |  |  |  | 319425 - 2551 PLL 36W HF DIM SDU NV | 1 | 2010-02-01 |  | In bedrijf | [13 empty] | LAMP PLL 36W KL.830 | 1 | 2020-05-20 |  | In bedrijf | [23 empty] | 230 - MAST 6 M ST - EL UITL 5 GR |  |  | 173525 | Aan | 2220 | 6 | CILINDRISCH | STAAL | 6005 MOSGROEN | 40 | GESCHILDERD | NVT |  | 319425 - 2551 PLL 36W HF DIM SDU NV |  |  | 1010294 | Aan | 43 | [13 empty] | LAMP PLL 36W KL.830 |  |  | 1008877 | Aan | 906 | 36 | 3000K | PLL
SST146973 | 1013531 | 1013531 | 52.1612 | 5.2974 | 148854.806 | 463669.5866 | https://lmsapp.nl/qr/asset/report/1d693533-29fa-484b-bced-0b2a3afdc2f8 | 17 | Soest | Foekenlaan |  | 3768BJ |  |  |  | Gemeente Soest | 2025-01-16 | In bedrijf |  |  |  |  | Stedin | [21 empty] | Openbare verlichting | [5 empty] | 230 - MAST 6 M ST - EL UITL 5 GR | 1 | 1999-06-14 |  | In bedrijf |  |  |  | Lightronics PRUNUS-E3-L2WG4-LC-M-32LED-3000K-2200LM | 1 | 2020-04-14 |  | In bedrijf | [13 empty] | LED IN: Lightronics PRUNUS-E3-L2WG4-LC-M-32LED-3000K-2200LM | 1 | 2020-04-14 |  | In bedrijf |  |  | LEDDRIVER | 1 | 2020-04-14 |  | In bedrijf | [16 empty] | 230 - MAST 6 M ST - EL UITL 5 GR |  |  | 173525 | Aan | 2220 | 6 | CILINDRISCH | STAAL | 6005 MOSGROEN | 40 | GESCHILDERD | NVT |  | Lightronics PRUNUS-E3-L2WG4-LC-M-32LED-3000K-2200LM |  | Lightronics BV | 1008862 | Aan | 428 | [13 empty] | LED IN: Lightronics PRUNUS-E3-L2WG4-LC-M-32LED-3000K-2200LM |  |  | 1008863 | Aan | 383 | 16 |  | LED |  | LEDDRIVER |  |  | 78381 | Aan | 4472 | 20 | 1
SST146974 | 1013532 | 1013532 | 52.1614 | 5.2975 | 148861.806 | 463692.6867 | https://lmsapp.nl/qr/asset/report/b75cd1a5-ce6a-4365-bc2d-7aefe0bdbb3c | 17 | Soest | Foekenlaan |  | 3768BJ |  |  |  | Gemeente Soest | 2025-01-16 | In bedrijf |  |  |  |  | Stedin | [21 empty] | Openbare verlichting | [5 empty] | 230 - MAST 6 M ST - EL UITL 5 GR | 1 | 1999-06-15 |  | In bedrijf |  |  |  | Lightronics PRUNUS-E3-L2WG4-LC-M-32LED-3000K-2200LM | 1 | 2020-04-14 |  | In bedrijf | [13 empty] | LED IN: Lightronics PRUNUS-E3-L2WG4-LC-M-32LED-3000K-2200LM | 1 | 2020-04-14 |  | In bedrijf |  |  | LEDDRIVER | 1 | 2020-04-14 |  | In bedrijf | [16 empty] | 230 - MAST 6 M ST - EL UITL 5 GR |  |  | 173525 | Aan | 2220 | 6 | CILINDRISCH | STAAL | 6005 MOSGROEN | 40 | GESCHILDERD | NVT |  | Lightronics PRUNUS-E3-L2WG4-LC-M-32LED-3000K-2200LM |  | Lightronics BV | 1008862 | Aan | 428 | [13 empty] | LED IN: Lightronics PRUNUS-E3-L2WG4-LC-M-32LED-3000K-2200LM |  |  | 1008863 | Aan | 383 | 16 |  | LED |  | LEDDRIVER |  |  | 78381 | Aan | 4472 | 20 | 1
SST146975 | 1013533 | 1013533 | 52.1593 | 5.2955 | 148725.656 | 463464.2174 | https://lmsapp.nl/qr/asset/report/06ddb288-25a3-4ac3-ae03-4bbbe76e9d19 | 17 | Soest | Foekenlaan |  | 3768BJ |  |  |  | Gemeente Soest | 2025-01-16 | In bedrijf |  |  |  |  | Stedin | [21 empty] | Openbare verlichting | [5 empty] | 230 - MAST 6 M ST - EL UITL 5 GR | 1 | 1999-06-15 |  | In bedrijf |  |  |  | Lightronics PRUNUS-E3-L2WG4-LC-M-32LED-3000K-2200LM | 1 | 2020-04-14 |  | In bedrijf | [13 empty] | LED IN: Lightronics PRUNUS-E3-L2WG4-LC-M-32LED-3000K-2200LM | 1 | 2020-04-14 |  | In bedrijf |  |  | LEDDRIVER | 1 | 2020-04-14 |  | In bedrijf | [16 empty] | 230 - MAST 6 M ST - EL UITL 5 GR |  |  | 173525 | Aan | 2220 | 6 | CILINDRISCH | STAAL | 6005 MOSGROEN | 40 | GESCHILDERD | NVT |  | Lightronics PRUNUS-E3-L2WG4-LC-M-32LED-3000K-2200LM |  | Lightronics BV | 1008862 | Aan | 428 | [13 empty] | LED IN: Lightronics PRUNUS-E3-L2WG4-LC-M-32LED-3000K-2200LM |  |  | 1008863 | Aan | 383 | 16 |  | LED |  | LEDDRIVER |  |  | 78381 | Aan | 4472 | 20 | 1
SST146976 | 1013534 | 1013534 | 52.1587 | 5.2947 | 148670.706 | 463400.1876 | https://lmsapp.nl/qr/asset/report/9684bff9-c906-4548-9480-24c90a81eba0 | 17 | Soest | Foekenlaan |  | 3768BJ |  |  |  | Gemeente Soest | 2025-01-16 | In bedrijf |  |  |  |  | Stedin | [21 empty] | Openbare verlichting | [5 empty] | 230 - MAST 6 M ST - EL UITL 5 GR | 1 | 1999-06-15 |  | In bedrijf |  |  |  | Lightronics PRUNUS-E3-L2WG4-LC-M-32LED-3000K-2200LM | 1 | 2020-04-14 |  | In bedrijf | [13 empty] | LED IN: Lightronics PRUNUS-E3-L2WG4-LC-M-32LED-3000K-2200LM | 1 | 2020-04-14 |  | In bedrijf |  |  | LEDDRIVER | 1 | 2020-04-14 |  | In bedrijf | [16 empty] | 230 - MAST 6 M ST - EL UITL 5 GR |  |  | 173525 | Aan | 2220 | 6 | CILINDRISCH | STAAL | 6005 MOSGROEN | 40 | GESCHILDERD | NVT |  | Lightronics PRUNUS-E3-L2WG4-LC-M-32LED-3000K-2200LM |  | Lightronics BV | 1008862 | Aan | 428 | [13 empty] | LED IN: Lightronics PRUNUS-E3-L2WG4-LC-M-32LED-3000K-2200LM |  |  | 1008863 | Aan | 383 | 16 |  | LED |  | LEDDRIVER |  |  | 78381 | Aan | 4472 | 20 | 1
SST146978 | 1013535 | 1013535 | 52.1582 | 5.2939 | 148611.906 | 463341.7576 | https://lmsapp.nl/qr/asset/report/eafc228b-0c20-4f56-ac8b-2e78b5a06654 | 17 | Soest | Foekenlaan |  | 3768BJ |  |  |  | Gemeente Soest | 2025-01-16 | In bedrijf |  |  |  |  | Stedin | [21 empty] | Openbare verlichting | [5 empty] | 230 - MAST 6 M ST - EL UITL 5 GR | 1 | 1999-06-16 |  | In bedrijf |  |  |  | Lightronics PRUNUS-E3-L2WG4-LC-M-32LED-3000K-2200LM | 1 | 2020-04-14 |  | In bedrijf | [13 empty] | LED IN: Lightronics PRUNUS-E3-L2WG4-LC-M-32LED-3000K-2200LM | 1 | 2020-04-14 |  | In bedrijf |  |  | LEDDRIVER | 1 | 2020-04-14 |  | In bedrijf | [16 empty] | 230 - MAST 6 M ST - EL UITL 5 GR |  |  | 173525 | Aan | 2220 | 6 | CILINDRISCH | STAAL | 6005 MOSGROEN | 40 | GESCHILDERD | NVT |  | Lightronics PRUNUS-E3-L2WG4-LC-M-32LED-3000K-2200LM |  | Lightronics BV | 1008862 | Aan | 428 | [13 empty] | LED IN: Lightronics PRUNUS-E3-L2WG4-LC-M-32LED-3000K-2200LM |  |  | 1008863 | Aan | 383 | 16 |  | LED |  | LEDDRIVER |  |  | 78381 | Aan | 4472 | 20 | 1
SST146979 | 1013536 | 1013536 | 52.1584 | 5.2941 | 148631.156 | 463360.4769 | https://lmsapp.nl/qr/asset/report/e7cdfe7c-5143-41d8-a557-9823f0e2a138 | 17 | Soest | Foekenlaan |  | 3768BJ |  |  |  | Gemeente Soest | 2025-01-16 | In bedrijf |  |  |  |  | Stedin | [21 empty] | Openbare verlichting | [5 empty] | 230 - MAST 6 M ST - EL UITL 5 GR | 1 | 1999-06-16 |  | In bedrijf |  |  |  | Lightronics PRUNUS-E3-L2WG4-LC-M-32LED-3000K-2200LM | 1 | 2020-04-14 |  | In bedrijf | [13 empty] | LED IN: Lightronics PRUNUS-E3-L2WG4-LC-M-32LED-3000K-2200LM | 1 | 2020-04-14 |  | In bedrijf |  |  | LEDDRIVER | 1 | 2020-04-14 |  | In bedrijf | [16 empty] | 230 - MAST 6 M ST - EL UITL 5 GR |  |  | 173525 | Aan | 2220 | 6 | CILINDRISCH | STAAL | 6005 MOSGROEN | 40 | GESCHILDERD | NVT |  | Lightronics PRUNUS-E3-L2WG4-LC-M-32LED-3000K-2200LM |  | Lightronics BV | 1008862 | Aan | 428 | [13 empty] | LED IN: Lightronics PRUNUS-E3-L2WG4-LC-M-32LED-3000K-2200LM |  |  | 1008863 | Aan | 383 | 16 |  | LED |  | LEDDRIVER |  |  | 78381 | Aan | 4472 | 20 | 1
SST146980 | 1013537 | 1013537 | 52.1599 | 5.2939 | 148617.156 | 463527.7172 | https://lmsapp.nl/qr/asset/report/855c5c1e-c032-4553-bbc1-8bc111818e35 | 16.65 | Soest | Gentiaanlaan |  | 3768BL |  |  |  | Gemeente Soest | 2025-01-16 | In bedrijf |  |  |  |  | Stedin | [10 empty] | 3A | [10 empty] | Openbare verlichting | [5 empty] | 230 - MAST 6 M ST - EL UITL 5 GR | 1 | 1999-06-17 |  | In bedrijf |  |  |  | Lightronics PRUNUS-E3-L2WG4-LC-M-32LED-3000K-2500LM | 1 | 2022-11-21 |  | In bedrijf | [13 empty] | LED 3000K | 1 | 2022-11-21 |  | In bedrijf |  |  | LEDDRIVER | 1 | 2022-11-21 |  | In bedrijf | [16 empty] | 230 - MAST 6 M ST - EL UITL 5 GR |  |  | 173525 | Aan | 2220 | 6 | CILINDRISCH | STAAL | 6005 MOSGROEN | 40 | GESCHILDERD | NVT |  | Lightronics PRUNUS-E3-L2WG4-LC-M-32LED-3000K-2500LM |  | Lighttronics | 1399909 | Aan | 530 | LED |  |  |  |  | 7016 ANTRACIETGRIJS POEDERCOAT | 20 | 32 | 2500 |  |  | 16.65 | Koffer | LED 3000K |  |  | 1091131 | Aan | 2491 |  |  |  |  | LEDDRIVER |  |  | 78381 | Aan | 4472 | 20 | 1
SST146981 | 1013538 | 1013538 | 52.1629 | 5.296 | 148761.2039 | 463863.3756 | https://lmsapp.nl/qr/asset/report/941fe1a3-57d4-43ad-92b2-0f97d6ef5c4d | 1 | Soest | Bosstraat |  | 3766AB |  |  |  | Gemeente Soest | 2025-01-16 | In bedrijf |  |  |  |  | Stedin | [10 empty] | 3A | [10 empty] | Openbare verlichting | [5 empty] | 230 - MAST 6 M ST - EL UITL 5 GR | 1 | 1999-06-18 |  | In bedrijf |  |  |  | MINI Nicole 7320 24W Prog RAL 7035 WW 2850Lumen S | 1 | 2022-10-20 |  | In bedrijf | [13 empty] | LED 3000K | 1 | 2022-10-20 |  | In bedrijf |  |  | LEDDRIVER | 1 | 2022-10-20 |  | In bedrijf | [16 empty] | 230 - MAST 6 M ST - EL UITL 5 GR |  |  | 173525 | Aan | 2220 | 6 | CILINDRISCH | STAAL | 6005 MOSGROEN | 40 | GESCHILDERD | NVT |  | MINI Nicole 7320 24W Prog RAL 7035 WW 2850Lumen S |  |  | 1432066 | Aan | 184 | [13 empty] | LED 3000K |  |  | 1091131 | Aan | 2491 |  |  |  |  | LEDDRIVER |  |  | 78381 | Aan | 4472 | 20 | 1
SST146982 | 1013539 | 1013539 | 52.1673 | 5.2913 | 148442.006 | 464348.0673 | https://lmsapp.nl/qr/asset/report/868ed192-7d47-4cac-8a15-57a059476b18 | 16 | Soest | Valeriaanstraat |  | 3765EH |  |  |  | Gemeente Soest | 2025-01-16 | In bedrijf |  |  |  |  | Stedin | [21 empty] | Openbare verlichting | [5 empty] | 219 - MAST 4,0m ST CONISCH OPZ 60MM PC | 1 | 1999-06-21 |  | In bedrijf |  |  |  | Philips BDP102 20X 15W WW 2000L | 1 | 2018-10-01 |  | In bedrijf | [13 empty] | LED 15W | 1 | 2018-10-01 |  | In bedrijf |  |  | LEDDRIVER | 1 | 2018-10-01 |  | In bedrijf | [16 empty] | 219 - MAST 4,0m ST CONISCH OPZ 60MM PC |  |  | 641174 | Aan | 2579 |  |  |  | Thermisch verzinkt | 40 |  |  |  | Philips BDP102 20X 15W WW 2000L |  | Philips | 1008851 | Aan | 296 | [5 empty] | 9006 WIT ALUMINIUM | [7 empty] | LED 15W |  |  | 85527 | Aan | 300 | 15 |  | LED | 11 | LEDDRIVER |  |  | 78381 | Aan | 4472 | 20 | 1
SST146983 | 1013540 | 1013540 | 52.1603 | 5.297 | 148826.106 | 463576.0175 | https://lmsapp.nl/qr/asset/report/1b08db8c-63bb-4092-a51c-4a94fe11b67a | 17 | Soest | Foekenlaan |  | 3768BJ |  |  |  | Gemeente Soest | 2025-01-16 | In bedrijf |  |  |  |  | Stedin | [21 empty] | Openbare verlichting | [5 empty] | 230 - MAST 6 M ST - EL UITL 5 GR | 1 | 1999-06-21 |  | In bedrijf |  |  |  | Lightronics PRUNUS-E3-L2WG4-LC-M-32LED-3000K-2200LM | 1 | 2020-04-14 |  | In bedrijf | [13 empty] | LED IN: Lightronics PRUNUS-E3-L2WG4-LC-M-32LED-3000K-2200LM | 1 | 2020-04-14 |  | In bedrijf |  |  | LEDDRIVER | 1 | 2020-04-14 |  | In bedrijf | [16 empty] | 230 - MAST 6 M ST - EL UITL 5 GR |  |  | 173525 | Aan | 2220 | 6 | CILINDRISCH | STAAL | 6005 MOSGROEN | 40 | GESCHILDERD | NVT |  | Lightronics PRUNUS-E3-L2WG4-LC-M-32LED-3000K-2200LM |  | Lightronics BV | 1008862 | Aan | 428 | [13 empty] | LED IN: Lightronics PRUNUS-E3-L2WG4-LC-M-32LED-3000K-2200LM |  |  | 1008863 | Aan | 383 | 16 |  | LED |  | LEDDRIVER |  |  | 78381 | Aan | 4472 | 20 | 1
SST146984 | 1013541 | 1013541 | 52.1579 | 5.2979 | 148891.5559 | 463304.4176 | https://lmsapp.nl/qr/asset/report/3614e9b7-ee87-4cc3-a4f1-de09b793cc0e | 17 | Soest | Larixlaan |  | 3768BD |  |  |  | Gemeente Soest | 2025-01-16 | In bedrijf |  |  |  |  | Stedin | [21 empty] | Openbare verlichting | [5 empty] | 230 - MAST 6 M ST - EL UITL 5 GR | 1 | 2020-04-10 |  | In bedrijf |  |  |  | Lightronics PRUNUS-E3-L2WG4-LC-M-32LED-3000K-2200LM | 1 | 2020-04-10 |  | In bedrijf | [13 empty] | LED IN: Lightronics PRUNUS-E3-L2WG4-LC-M-32LED-3000K-2200LM | 1 | 2020-04-10 |  | In bedrijf |  |  | LEDDRIVER | 1 | 2020-04-10 |  | In bedrijf | [16 empty] | 230 - MAST 6 M ST - EL UITL 5 GR |  |  | 173525 | Aan | 2220 | 6 | CILINDRISCH | STAAL | 6005 MOSGROEN | 40 | GESCHILDERD | NVT |  | Lightronics PRUNUS-E3-L2WG4-LC-M-32LED-3000K-2200LM |  | Lightronics BV | 1008862 | Aan | 428 | [13 empty] | LED IN: Lightronics PRUNUS-E3-L2WG4-LC-M-32LED-3000K-2200LM |  |  | 1008863 | Aan | 383 | 16 |  | LED |  | LEDDRIVER |  |  | 78381 | Aan | 4472 | 20 | 1
SST146985 | 1013542 | 1013542 | 52.1584 | 5.2967 | 148809.746 | 463358.8973 | https://lmsapp.nl/qr/asset/report/79f75d27-9e73-4147-bb22-3e4cbe9c0fc7 | 17 | Soest | Larixlaan |  | 3768BD |  |  |  | Gemeente Soest | 2025-01-16 | In bedrijf |  |  |  |  | Stedin | [21 empty] | Openbare verlichting | [5 empty] | 230 - MAST 6 M ST - EL UITL 5 GR | 1 | 1999-06-22 |  | In bedrijf |  |  |  | Lightronics PRUNUS-E3-L2WG4-LC-M-32LED-3000K-2200LM | 1 | 2020-04-10 |  | In bedrijf | [13 empty] | LED IN: Lightronics PRUNUS-E3-L2WG4-LC-M-32LED-3000K-2200LM | 1 | 2020-04-10 |  | In bedrijf |  |  | LEDDRIVER | 1 | 2020-04-10 |  | In bedrijf | [16 empty] | 230 - MAST 6 M ST - EL UITL 5 GR |  |  | 173525 | Aan | 2220 | 6 | CILINDRISCH | STAAL | 6005 MOSGROEN | 40 | GESCHILDERD | NVT |  | Lightronics PRUNUS-E3-L2WG4-LC-M-32LED-3000K-2200LM |  | Lightronics BV | 1008862 | Aan | 428 | [13 empty] | LED IN: Lightronics PRUNUS-E3-L2WG4-LC-M-32LED-3000K-2200LM |  |  | 1008863 | Aan | 383 | 16 |  | LED |  | LEDDRIVER |  |  | 78381 | Aan | 4472 | 20 | 1
SST146988 | 1013543 | 1013543 | 52.1609 | 5.3016 | 149139.986 | 463639.2075 | https://lmsapp.nl/qr/asset/report/d4446d23-4cf5-4179-ad73-377e74a5ef72 | 16.65 | Soest | Bonifaciusstraat |  | 3768CR |  |  |  | Gemeente Soest | 2025-01-16 | In bedrijf |  |  |  |  | Stedin | [10 empty] | 3A | [10 empty] | Openbare verlichting | [5 empty] | 230 - MAST 6 M ST - EL UITL 5 GR | 1 | 2023-05-05 |  | In bedrijf |  |  |  | Lightronics PRUNUS-E3-L2WG4-LC-M-32LED-3000K-2500LM | 1 | 2022-11-21 |  | In bedrijf | [13 empty] | LED 3000K | 1 | 2022-11-21 |  | In bedrijf |  |  | LEDDRIVER | 1 | 2022-11-21 |  | In bedrijf | [16 empty] | 230 - MAST 6 M ST - EL UITL 5 GR |  |  | 173525 | Aan | 2220 | 6 | CILINDRISCH | STAAL | 6005 MOSGROEN | 40 | GESCHILDERD | NVT |  | Lightronics PRUNUS-E3-L2WG4-LC-M-32LED-3000K-2500LM |  | Lighttronics | 1399909 | Aan | 530 | LED |  |  |  |  | 7016 ANTRACIETGRIJS POEDERCOAT | 20 | 32 | 2500 |  |  | 16.65 | Koffer | LED 3000K |  |  | 1091131 | Aan | 2491 |  |  |  |  | LEDDRIVER |  |  | 78381 | Aan | 4472 | 20 | 1
SST146992 | 1013544 | 1013544 | 52.1589 | 5.2986 | 148937.406 | 463415.7566 | https://lmsapp.nl/qr/asset/report/3b3fefff-ebd6-466e-ad6d-49a85cdfa518 | 16.65 | Soest | Esdoornlaan |  | 3768BE |  |  |  | Gemeente Soest | 2025-01-16 | In bedrijf |  |  |  |  | Stedin | [10 empty] | 3A | [10 empty] | Openbare verlichting | [5 empty] | 230 - MAST 6 M ST - EL UITL 5 GR | 1 | 2015-03-03 |  | In bedrijf |  |  |  | Lightronics PRUNUS-E3-L2WG4-LC-M-32LED-3000K-2500LM | 1 | 2020-04-14 |  | In bedrijf | [13 empty] | LED IN: Lightronics PRUNUS-E3-L2WG4-LC-M-32LED-3000K-2200LM | 1 | 2024-04-14 |  | In bedrijf |  |  | LEDDRIVER | 1 | 2020-04-14 |  | In bedrijf | [16 empty] | 230 - MAST 6 M ST - EL UITL 5 GR |  |  | 173525 | Aan | 2220 | 6 | CILINDRISCH | STAAL | 6005 MOSGROEN | 40 | GESCHILDERD | NVT |  | Lightronics PRUNUS-E3-L2WG4-LC-M-32LED-3000K-2500LM |  | Lighttronics | 1399909 | Aan | 530 | LED |  |  |  |  | 7016 ANTRACIETGRIJS POEDERCOAT | 20 | 32 | 2500 |  |  | 16.65 | Koffer | LED IN: Lightronics PRUNUS-E3-L2WG4-LC-M-32LED-3000K-2200LM |  |  | 1008863 | Aan | 383 | 16 |  | LED |  | LEDDRIVER |  |  | 78381 | Aan | 4472 | 20 | 1
SST146994 | 1013545 | 1013545 | 52.1848 | 5.2861 | 148083.496 | 466300.5165 | https://lmsapp.nl/qr/asset/report/c619f6df-6edf-4d25-b410-7bd1f54917fc | 41 | Soest | Korte Bergstraat |  | 3761DR |  |  |  | Gemeente Soest | 2025-01-16 | In bedrijf |  |  |  |  | Stedin | [21 empty] | Openbare verlichting | [5 empty] | 230 - MAST 6 M ST - EL UITL 5 GR | 1 | 1999-07-02 |  | In bedrijf |  |  |  | 323212 - 2551 PLL 36W HF NV | 1 | 2010-06-01 |  | In bedrijf | [13 empty] | LAMP PLL 36W KL.830 | 1 | 2020-05-20 |  | In bedrijf | [23 empty] | 230 - MAST 6 M ST - EL UITL 5 GR |  |  | 173525 | Aan | 2220 | 6 | CILINDRISCH | STAAL | 6005 MOSGROEN | 40 | GESCHILDERD | NVT |  | 323212 - 2551 PLL 36W HF NV |  | INDAL | 173537 | Aan | 1087 | [5 empty] | NVT | 20 |  |  |  |  | 41 |  | LAMP PLL 36W KL.830 |  |  | 1008877 | Aan | 906 | 36 | 3000K | PLL
SST146996 | 1013546 | 1013546 | 52.1133 | 5.2861 | 148071.474 | 458348.7086 | https://lmsapp.nl/qr/asset/report/6c7592f1-e1a3-41ef-8762-1e8dbaedb7db | 13 | Soesterberg | Plesmanstraat |  | 3769HA |  |  |  | Gemeente Soest | 2025-01-16 | In bedrijf |  |  |  |  | Stedin | [10 empty] | 3A | [10 empty] | Openbare verlichting | [5 empty] | 219 - MAST 4,0m ST CONISCH OPZ 60MM PC | 1 | 1999-07-06 |  | In bedrijf |  |  |  | Lightwell Friso Kramer LW-FKD opaal RAL7040 | 1 | 2023-09-28 |  | In bedrijf | [13 empty] | LED 3000K | 1 | 2023-09-28 |  | In bedrijf |  |  | LEDDRIVER | 1 | 2023-09-28 |  | In bedrijf | [16 empty] | 219 - MAST 4,0m ST CONISCH OPZ 60MM PC |  |  | 641174 | Aan | 2579 |  |  |  | Thermisch verzinkt | 40 |  |  |  | Lightwell Friso Kramer LW-FKD opaal RAL7040 |  | Lightwell | 1690102 | Aan | 623 | LED |  |  |  |  | RAL 7040 VENSTERGRIJS | 20 |  | 1800 |  |  | 13 | Paaltop | LED 3000K |  |  | 1091131 | Aan | 2491 |  |  |  |  | LEDDRIVER |  |  | 78381 | Aan | 4472 | 20 | 1
SST146998 | 1013547 | 1013547 | 52.1459 | 5.2986 | 148932.916 | 461972.9272 | https://lmsapp.nl/qr/asset/report/8a362f2b-9832-4ee7-b832-61d0b7e3ca5b | 41 | Soest | Middenlaan |  | 3768MH |  |  |  | Gemeente Soest | 2025-01-16 | In bedrijf |  |  |  |  | Stedin | [21 empty] | Openbare verlichting | [5 empty] | 230 - MAST 6 M ST - EL UITL 5 GR | 1 | 1999-07-06 |  | In bedrijf |  |  |  | 323212 - 2551 PLL 36W HF NV | 1 | 2009-08-01 |  | In bedrijf | [13 empty] | LAMP PLL 36W KL.830 | 1 | 2020-06-03 |  | In bedrijf | [23 empty] | 230 - MAST 6 M ST - EL UITL 5 GR |  |  | 173525 | Aan | 2220 | 6 | CILINDRISCH | STAAL | 6005 MOSGROEN | 40 | GESCHILDERD | NVT |  | 323212 - 2551 PLL 36W HF NV |  | INDAL | 173537 | Aan | 1087 | [5 empty] | NVT | 20 |  |  |  |  | 41 |  | LAMP PLL 36W KL.830 |  |  | 1008877 | Aan | 906 | 36 | 3000K | PLL
SST148656 | 1013548 | 1013548 | 52.1688 | 5.2829 | 147864.163 | 464522.6126 | https://lmsapp.nl/qr/asset/report/28f5f34a-5d7d-45c5-bdc0-681ae82c0bf7 | 16 | Soest | Willaertstraat |  | 3766CP |  |  |  | Gemeente Soest | 2025-01-16 | In bedrijf |  |  |  |  | Stedin | [10 empty] | 3A | [10 empty] | Openbare verlichting | [5 empty] | 230 - MAST 6 M ST - EL UITL 5 GR | 1 | 1999-07-07 |  | In bedrijf |  |  |  | MINI Nicole 7320 16W Prog RAL 7035 WW 2015Lumen S | 1 | 2022-11-15 |  | In bedrijf | [13 empty] | LED 3000K | 1 | 2022-11-15 |  | In bedrijf |  |  | LEDDRIVER | 1 | 2022-11-15 |  | In bedrijf | [16 empty] | 230 - MAST 6 M ST - EL UITL 5 GR |  |  | 173525 | Aan | 2220 | 6 | CILINDRISCH | STAAL | 6005 MOSGROEN | 40 | GESCHILDERD | NVT |  | MINI Nicole 7320 16W Prog RAL 7035 WW 2015Lumen S |  | INNOLUMIS B.V. | 1018263 | Aan | 196 | [5 empty] | NVT | [5 empty] | 16 |  | LED 3000K |  |  | 1091131 | Aan | 2491 |  |  |  |  | LEDDRIVER |  |  | 78381 | Aan | 4472 | 20 | 1
SST148657 | 1013549 | 1013549 | 52.1686 | 5.2831 | 147876.253 | 464501.6015 | https://lmsapp.nl/qr/asset/report/40994f84-6ae3-44c2-921a-a0abdcd862c5 | 16 | Soest | Willaertstraat |  | 3766CP |  |  |  | Gemeente Soest | 2025-01-16 | In bedrijf |  |  |  |  | Stedin | [10 empty] | 3A | [10 empty] | Openbare verlichting | [5 empty] | 230 - MAST 6 M ST - EL UITL 5 GR | 1 | 1999-07-07 |  | In bedrijf |  |  |  | MINI Nicole 7320 16W Prog RAL 7035 WW 2015Lumen S | 1 | 2022-11-15 |  | In bedrijf | [13 empty] | LED 3000K | 1 | 2022-11-15 |  | In bedrijf |  |  | LEDDRIVER | 1 | 2022-11-15 |  | In bedrijf | [16 empty] | 230 - MAST 6 M ST - EL UITL 5 GR |  |  | 173525 | Aan | 2220 | 6 | CILINDRISCH | STAAL | 6005 MOSGROEN | 40 | GESCHILDERD | NVT |  | MINI Nicole 7320 16W Prog RAL 7035 WW 2015Lumen S |  | INNOLUMIS B.V. | 1018263 | Aan | 196 | [5 empty] | NVT | [5 empty] | 16 |  | LED 3000K |  |  | 1091131 | Aan | 2491 |  |  |  |  | LEDDRIVER |  |  | 78381 | Aan | 4472 | 20 | 1
SST148658 | 1013550 | 1013550 | 52.1689 | 5.283 | 147871.674 | 464533.0726 | https://lmsapp.nl/qr/asset/report/9b7026c1-9765-4b24-8414-ef0e6c85bdc7 | 16 | Soest | Willaertstraat |  | 3766CP |  |  |  | Gemeente Soest | 2025-01-16 | In bedrijf |  |  |  |  | Stedin | [10 empty] | 3A | [10 empty] | Openbare verlichting | [5 empty] | 230 - MAST 6 M ST - EL UITL 5 GR | 1 | 1999-07-07 |  | In bedrijf |  |  |  | MINI Nicole 7320 16W Prog RAL 7035 WW 2015Lumen S | 1 | 2022-11-15 |  | In bedrijf | [13 empty] | LED 3000K | 1 | 2022-11-15 |  | In bedrijf |  |  | LEDDRIVER | 1 | 2022-11-15 |  | In bedrijf | [16 empty] | 230 - MAST 6 M ST - EL UITL 5 GR |  |  | 173525 | Aan | 2220 | 6 | CILINDRISCH | STAAL | 6005 MOSGROEN | 40 | GESCHILDERD | NVT |  | MINI Nicole 7320 16W Prog RAL 7035 WW 2015Lumen S |  | INNOLUMIS B.V. | 1018263 | Aan | 196 | [5 empty] | NVT | [5 empty] | 16 |  | LED 3000K |  |  | 1091131 | Aan | 2491 |  |  |  |  | LEDDRIVER |  |  | 78381 | Aan | 4472 | 20 | 1
SST148659 | 1013551 | 1013551 | 52.169 | 5.2833 | 147891.702 | 464538.6837 | https://lmsapp.nl/qr/asset/report/1992460f-8e19-4745-9231-fe360ceb8546 | 16 | Soest | Willaertstraat |  | 3766CP |  |  |  | Gemeente Soest | 2025-01-16 | In bedrijf |  |  |  |  | Stedin | [10 empty] | 3A | [10 empty] | Openbare verlichting | [5 empty] | 230 - MAST 6 M ST - EL UITL 5 GR | 1 | 1999-07-07 |  | In bedrijf |  |  |  | MINI Nicole 7320 16W Prog RAL 7035 WW 2015Lumen S | 1 | 2022-11-15 |  | In bedrijf | [13 empty] | LED 3000K | 1 | 2022-11-15 |  | In bedrijf |  |  | LEDDRIVER | 1 | 2022-11-15 |  | In bedrijf | [16 empty] | 230 - MAST 6 M ST - EL UITL 5 GR |  |  | 173525 | Aan | 2220 | 6 | CILINDRISCH | STAAL | 6005 MOSGROEN | 40 | GESCHILDERD | NVT |  | MINI Nicole 7320 16W Prog RAL 7035 WW 2015Lumen S |  | INNOLUMIS B.V. | 1018263 | Aan | 196 | [5 empty] | NVT | [5 empty] | 16 |  | LED 3000K |  |  | 1091131 | Aan | 2491 |  |  |  |  | LEDDRIVER |  |  | 78381 | Aan | 4472 | 20 | 1
SST148660 | 1013552 | 1013552 | 52.1688 | 5.2835 | 147904.074 | 464517.8569 | https://lmsapp.nl/qr/asset/report/3c71af2d-50a5-476f-8801-74126fc361a0 | 16 | Soest | Willaertstraat |  | 3766CP |  |  |  | Gemeente Soest | 2025-01-16 | In bedrijf |  |  |  |  | Stedin | [10 empty] | 3A | [10 empty] | Openbare verlichting | [5 empty] | 230 - MAST 6 M ST - EL UITL 5 GR | 1 | 1999-07-07 |  | In bedrijf |  |  |  | MINI Nicole 7320 16W Prog RAL 7035 WW 2015Lumen S | 1 | 2022-11-15 |  | In bedrijf | [13 empty] | LED 3000K | 1 | 2022-11-15 |  | In bedrijf |  |  | LEDDRIVER | 1 | 2022-11-15 |  | In bedrijf | [16 empty] | 230 - MAST 6 M ST - EL UITL 5 GR |  |  | 173525 | Aan | 2220 | 6 | CILINDRISCH | STAAL | 6005 MOSGROEN | 40 | GESCHILDERD | NVT |  | MINI Nicole 7320 16W Prog RAL 7035 WW 2015Lumen S |  | INNOLUMIS B.V. | 1018263 | Aan | 196 | [5 empty] | NVT | [5 empty] | 16 |  | LED 3000K |  |  | 1091131 | Aan | 2491 |  |  |  |  | LEDDRIVER |  |  | 78381 | Aan | 4472 | 20 | 1
SST148671 | 1013553 | 1013553 | 52.1624 | 5.289 | 148277.676 | 463812.4366 | https://lmsapp.nl/qr/asset/report/f9889af2-a5fb-44e4-b46f-8d5eb6e33191 | 41 | Soest | Klein Engendaalweg |  | 3766 |  |  |  | Gemeente Soest | 2025-01-16 | In bedrijf |  |  |  |  | Stedin | [21 empty] | Openbare verlichting | [5 empty] | 230 - MAST 6 M ST - EL UITL 5 GR | 1 | 2009-04-16 |  | In bedrijf |  |  |  | 323212 - 2551 PLL 36W HF NV | 1 | 2011-01-03 |  | In bedrijf | [13 empty] | LAMP PH PLL 24W 830 2G11 4P | 1 | 2019-10-16 |  | In bedrijf | [23 empty] | 230 - MAST 6 M ST - EL UITL 5 GR |  |  | 173525 | Aan | 2220 | 6 | CILINDRISCH | STAAL | 6005 MOSGROEN | 40 | GESCHILDERD | NVT |  | 323212 - 2551 PLL 36W HF NV |  | INDAL | 173537 | Aan | 1087 | [5 empty] | NVT | 20 |  |  |  |  | 41 |  | LAMP PH PLL 24W 830 2G11 4P |  |  | 36090 | Aan | 358 | 24 |  | PLL | 2
SST148672 | 1013554 | 1013554 | 52.1628 | 5.2903 | 148371.096 | 463858.0671 | https://lmsapp.nl/qr/asset/report/f68c51fa-5f40-4b20-976c-dd851dadbf46 | 27 | Soest | Klein Engendaalweg |  | 3766 |  |  |  | Gemeente Soest | 2025-01-16 | In bedrijf |  |  |  |  | Stedin | [21 empty] | Openbare verlichting | [5 empty] | 230 - MAST 6 M ST - EL UITL 5 GR | 1 | 2011-01-03 |  | In bedrijf |  |  |  | ARM 2550 IRIS PLL 18/24W R7035 | 1 | 2011-01-03 |  | In bedrijf | [13 empty] | LAMP PH PLL 24W 830 2G11 4P | 1 | 2019-10-16 |  | In bedrijf | [23 empty] | 230 - MAST 6 M ST - EL UITL 5 GR |  |  | 173525 | Aan | 2220 | 6 | CILINDRISCH | STAAL | 6005 MOSGROEN | 40 | GESCHILDERD | NVT |  | ARM 2550 IRIS PLL 18/24W R7035 |  | INDAL | 641205 | Aan | 112 | [5 empty] | NVT | 20 |  | 1800 |  |  | 27 |  | LAMP PH PLL 24W 830 2G11 4P |  |  | 36090 | Aan | 358 | 24 |  | PLL | 2
SST148673 | 1013555 | 1013555 | 52.163 | 5.2905 | 148384.056 | 463878.0467 | https://lmsapp.nl/qr/asset/report/6271dae5-4e8f-4cf4-903b-babf88f9ddd1 | 27 | Soest | Klein Engendaalweg |  | 3766 |  |  |  | Gemeente Soest | 2025-01-16 | In bedrijf |  |  |  |  | Stedin | [21 empty] | Openbare verlichting | [5 empty] | 230 - MAST 6 M ST - EL UITL 5 GR | 1 | 2011-01-03 |  | In bedrijf |  |  |  | ARM 2550 IRIS PLL 18/24W R7035 | 1 | 2011-01-03 |  | In bedrijf | [13 empty] | LAMP PH PLL 24W 830 2G11 4P | 1 | 2019-10-16 |  | In bedrijf | [23 empty] | 230 - MAST 6 M ST - EL UITL 5 GR |  |  | 173525 | Aan | 2220 | 6 | CILINDRISCH | STAAL | 6005 MOSGROEN | 40 | GESCHILDERD | NVT |  | ARM 2550 IRIS PLL 18/24W R7035 |  | INDAL | 641205 | Aan | 112 | [5 empty] | NVT | 20 |  | 1800 |  |  | 27 |  | LAMP PH PLL 24W 830 2G11 4P |  |  | 36090 | Aan | 358 | 24 |  | PLL | 2
SST152019 | 1013556 | 1013556 | 52.1715 | 5.2673 | 146796.826 | 464825.7067 | https://lmsapp.nl/qr/asset/report/6f6402b2-5f18-4fd1-8b63-256d28dbaeb7 | 20 | Soest | Herdersstaf |  | 3763XS |  |  |  | Gemeente Soest | 2025-01-16 | In bedrijf |  |  |  |  | Stedin | [10 empty] | 3A | [10 empty] | Openbare verlichting | [5 empty] | 219 - MAST 4,0m ST CONISCH OPZ 60MM PC | 1 | 2000-01-01 |  | In bedrijf |  |  |  | BDP102 TownGuide LED20/830 DRW PCTR SI H07RN-F-3G 3A 2000lm | 1 | 2022-10-17 |  | In bedrijf | [13 empty] | LED 3000K | 1 | 2022-10-17 |  | In bedrijf |  |  | LEDDRIVER | 1 | 2022-10-17 |  | In bedrijf | [16 empty] | 219 - MAST 4,0m ST CONISCH OPZ 60MM PC |  |  | 641174 | Aan | 2579 |  |  |  | Thermisch verzinkt | 40 |  |  |  | BDP102 TownGuide LED20/830 DRW PCTR SI H07RN-F-3G 3A 2000lm |  | Signify | 1428553 | Aan | 296 | [5 empty] | NVT | [5 empty] | 20 |  | LED 3000K |  |  | 1091131 | Aan | 2491 |  |  |  |  | LEDDRIVER |  |  | 78381 | Aan | 4472 | 20 | 1
SST152020 | 1013557 | 1013557 | 52.1717 | 5.2676 | 146815.186 | 464844.9969 | https://lmsapp.nl/qr/asset/report/384803b8-590a-42ee-b316-917d7fdfc23c | 20 | Soest | Herdersstaf |  | 3763XS |  |  |  | Gemeente Soest | 2025-01-16 | In bedrijf |  |  |  |  | Stedin | [10 empty] | 3A | [10 empty] | Openbare verlichting | [5 empty] | 219 - MAST 4,0m ST CONISCH OPZ 60MM PC | 1 | 1999-12-09 |  | In bedrijf |  |  |  | BDP102 TownGuide LED20/830 DRW PCTR SI H07RN-F-3G 3A 2000lm | 1 | 2022-10-17 |  | In bedrijf | [13 empty] | LED 3000K | 1 | 2022-10-17 |  | In bedrijf |  |  | LEDDRIVER | 1 | 2022-10-17 |  | In bedrijf | [16 empty] | 219 - MAST 4,0m ST CONISCH OPZ 60MM PC |  |  | 641174 | Aan | 2579 |  |  |  | Thermisch verzinkt | 40 |  |  |  | BDP102 TownGuide LED20/830 DRW PCTR SI H07RN-F-3G 3A 2000lm |  | Signify | 1428553 | Aan | 296 | [5 empty] | NVT | [5 empty] | 20 |  | LED 3000K |  |  | 1091131 | Aan | 2491 |  |  |  |  | LEDDRIVER |  |  | 78381 | Aan | 4472 | 20 | 1
SST152021 | 1013558 | 1013558 | 52.1718 | 5.2679 | 146838.626 | 464851.6674 | https://lmsapp.nl/qr/asset/report/f5d4dc5d-8ad8-4c98-b56b-0e13ad4c05c2 | 20 | Soest | Herdersstaf |  | 3763XS |  |  |  | Gemeente Soest | 2025-01-16 | In bedrijf |  |  |  |  | Stedin | [10 empty] | 3A | [10 empty] | Openbare verlichting | [5 empty] | 219 - MAST 4,0m ST CONISCH OPZ 60MM PC | 1 | 1999-12-09 |  | In bedrijf |  |  |  | BDP102 TownGuide LED20/830 DRW PCTR SI H07RN-F-3G 3A 2000lm | 1 | 2022-10-17 |  | In bedrijf | [13 empty] | LED 3000K | 1 | 2022-10-17 |  | In bedrijf |  |  | LEDDRIVER | 1 | 2022-10-17 |  | In bedrijf | [16 empty] | 219 - MAST 4,0m ST CONISCH OPZ 60MM PC |  |  | 641174 | Aan | 2579 |  |  |  | Thermisch verzinkt | 40 |  |  |  | BDP102 TownGuide LED20/830 DRW PCTR SI H07RN-F-3G 3A 2000lm |  | Signify | 1428553 | Aan | 296 | [5 empty] | NVT | [5 empty] | 20 |  | LED 3000K |  |  | 1091131 | Aan | 2491 |  |  |  |  | LEDDRIVER |  |  | 78381 | Aan | 4472 | 20 | 1
SST152023 | 1013559 | 1013559 | 52.172 | 5.2684 | 146872.066 | 464873.2272 | https://lmsapp.nl/qr/asset/report/e461e7d3-177a-4f25-8e91-a958500384ce | 20 | Soest | Herdersstaf |  | 3763XS |  |  |  | Gemeente Soest | 2025-01-16 | In bedrijf |  |  |  |  | Stedin | [10 empty] | 3A | [10 empty] | Openbare verlichting | [5 empty] | 219 - MAST 4,0m ST CONISCH OPZ 60MM PC | 1 | 1999-12-09 |  | In bedrijf |  |  |  | BDP102 TownGuide LED20/830 DRW PCTR SI H07RN-F-3G 3A 2000lm | 1 | 2022-10-17 |  | In bedrijf | [13 empty] | LED 3000K | 1 | 2022-10-17 |  | In bedrijf |  |  | LEDDRIVER | 1 | 2022-10-17 |  | In bedrijf | [16 empty] | 219 - MAST 4,0m ST CONISCH OPZ 60MM PC |  |  | 641174 | Aan | 2579 |  |  |  | Thermisch verzinkt | 40 |  |  |  | BDP102 TownGuide LED20/830 DRW PCTR SI H07RN-F-3G 3A 2000lm |  | Signify | 1428553 | Aan | 296 | [5 empty] | NVT | [5 empty] | 20 |  | LED 3000K |  |  | 1091131 | Aan | 2491 |  |  |  |  | LEDDRIVER |  |  | 78381 | Aan | 4472 | 20 | 1
SST152025 | 1013560 | 1013560 | 52.1721 | 5.2689 | 146907.706 | 464895.2276 | https://lmsapp.nl/qr/asset/report/b304b40e-290f-40f2-b18c-4148fc088c5a | 20 | Soest | Herdersstaf |  | 3763XS |  |  |  | Gemeente Soest | 2025-01-16 | In bedrijf |  |  |  |  | Stedin | [10 empty] | 3A | [10 empty] | Openbare verlichting | [5 empty] | 219 - MAST 4,0m ST CONISCH OPZ 60MM PC | 1 | 1999-12-09 |  | In bedrijf |  |  |  | BDP102 TownGuide LED20/830 DRW PCTR SI H07RN-F-3G 3A 2000lm | 1 | 2022-10-17 |  | In bedrijf | [13 empty] | LED 3000K | 1 | 2022-10-17 |  | In bedrijf |  |  | LEDDRIVER | 1 | 2022-10-17 |  | In bedrijf | [16 empty] | 219 - MAST 4,0m ST CONISCH OPZ 60MM PC |  |  | 641174 | Aan | 2579 |  |  |  | Thermisch verzinkt | 40 |  |  |  | BDP102 TownGuide LED20/830 DRW PCTR SI H07RN-F-3G 3A 2000lm |  | Signify | 1428553 | Aan | 296 | [5 empty] | NVT | [5 empty] | 20 |  | LED 3000K |  |  | 1091131 | Aan | 2491 |  |  |  |  | LEDDRIVER |  |  | 78381 | Aan | 4472 | 20 | 1
SST152027 | 1013561 | 1013561 | 52.1723 | 5.2694 | 146943.786 | 464917.4467 | https://lmsapp.nl/qr/asset/report/e256b722-cfa0-45b1-8f64-e106049340b3 | 20 | Soest | Herdersstaf |  | 3763XS |  |  |  | Gemeente Soest | 2025-01-16 | In bedrijf |  |  |  |  | Stedin | [10 empty] | 3A | [10 empty] | Openbare verlichting | [5 empty] | 219 - MAST 4,0m ST CONISCH OPZ 60MM PC | 1 | 2008-02-21 |  | In bedrijf |  |  |  | BDP102 TownGuide LED20/830 DRW PCTR SI H07RN-F-3G 3A 2000lm | 1 | 2022-10-17 |  | In bedrijf | [13 empty] | LED 3000K | 1 | 2022-10-17 |  | In bedrijf |  |  | LEDDRIVER | 1 | 2022-10-17 |  | In bedrijf | [16 empty] | 219 - MAST 4,0m ST CONISCH OPZ 60MM PC |  |  | 641174 | Aan | 2579 |  |  |  | Thermisch verzinkt | 40 |  |  |  | BDP102 TownGuide LED20/830 DRW PCTR SI H07RN-F-3G 3A 2000lm |  | Signify | 1428553 | Aan | 296 | [5 empty] | NVT | [5 empty] | 20 |  | LED 3000K |  |  | 1091131 | Aan | 2491 |  |  |  |  | LEDDRIVER |  |  | 78381 | Aan | 4472 | 20 | 1
SST152028 | 1013562 | 1013562 | 52.1727 | 5.269 | 146912.236 | 464958.4075 | https://lmsapp.nl/qr/asset/report/14ebfcce-e64d-48e3-bee0-fc09fa6baaca | 20 | Soest | Egge |  | 3763XV |  |  |  | Gemeente Soest | 2025-01-16 | In bedrijf |  |  |  |  | Stedin | [10 empty] | 3A | [10 empty] | Openbare verlichting | [5 empty] | 219 - MAST 4,0m ST CONISCH OPZ 60MM PC | 1 | 2022-07-28 |  | In bedrijf |  |  |  | BDP102 TownGuide LED20/830 DRW PCTR SI H07RN-F-3G 3A 2000lm | 1 | 2022-10-17 |  | In bedrijf | [13 empty] | LED 3000K | 1 | 2022-10-17 |  | In bedrijf |  |  | LEDDRIVER | 1 | 2022-10-17 |  | In bedrijf | [16 empty] | 219 - MAST 4,0m ST CONISCH OPZ 60MM PC |  |  | 641174 | Aan | 2579 |  |  |  | Thermisch verzinkt | 40 |  |  |  | BDP102 TownGuide LED20/830 DRW PCTR SI H07RN-F-3G 3A 2000lm |  | Signify | 1428553 | Aan | 296 | [5 empty] | NVT | [5 empty] | 20 |  | LED 3000K |  |  | 1091131 | Aan | 2491 |  |  |  |  | LEDDRIVER |  |  | 78381 | Aan | 4472 | 20 | 1
SST152029 | 1013563 | 1013563 | 52.1726 | 5.2687 | 146894.416 | 464947.6275 | https://lmsapp.nl/qr/asset/report/c32c7f6f-f69a-4ece-b602-5cc682a841f1 | 20 | Soest | Egge |  | 3763XV |  |  |  | Gemeente Soest | 2025-01-16 | In bedrijf |  |  |  |  | Stedin | [10 empty] | 3A | [10 empty] | Openbare verlichting | [5 empty] | 219 - MAST 4,0m ST CONISCH OPZ 60MM PC | 1 | 1999-10-26 |  | In bedrijf |  |  |  | BDP102 TownGuide LED20/830 DRW PCTR SI H07RN-F-3G 3A 2000lm | 1 | 2022-10-17 |  | In bedrijf | [13 empty] | LED 3000K | 1 | 2022-10-17 |  | In bedrijf |  |  | LEDDRIVER | 1 | 2022-10-17 |  | In bedrijf | [16 empty] | 219 - MAST 4,0m ST CONISCH OPZ 60MM PC |  |  | 641174 | Aan | 2579 |  |  |  | Thermisch verzinkt | 40 |  |  |  | BDP102 TownGuide LED20/830 DRW PCTR SI H07RN-F-3G 3A 2000lm |  | Signify | 1428553 | Aan | 296 | [5 empty] | NVT | [5 empty] | 20 |  | LED 3000K |  |  | 1091131 | Aan | 2491 |  |  |  |  | LEDDRIVER |  |  | 78381 | Aan | 4472 | 20 | 1
SST152030 | 1013564 | 1013564 | 52.1725 | 5.2684 | 146872.416 | 464933.9873 | https://lmsapp.nl/qr/asset/report/cbd3bcbf-3222-4efc-aa54-d99ff94daacf | 20 | Soest | Egge |  | 3763XV |  |  |  | Gemeente Soest | 2025-01-16 | In bedrijf |  |  |  |  | Stedin | [10 empty] | 3A | [10 empty] | Openbare verlichting | [5 empty] | PM ST 4,0 CO T60 D130 ET Z P6005 | 1 | 2020-07-22 |  | In bedrijf |  |  |  | BDP102 TownGuide LED20/830 DRW PCTR SI H07RN-F-3G 3A 2000lm | 1 | 2022-10-17 |  | In bedrijf | [13 empty] | LED 3000K | 1 | 2022-10-17 |  | In bedrijf |  |  | LEDDRIVER | 1 | 2022-10-17 |  | In bedrijf | [16 empty] | PM ST 4,0 CO T60 D130 ET Z P6005 |  |  | 1009025 | Aan | 163 |  |  |  | 6005 MOSGROEN |  |  |  |  | BDP102 TownGuide LED20/830 DRW PCTR SI H07RN-F-3G 3A 2000lm |  | Signify | 1428553 | Aan | 296 | [5 empty] | NVT | [5 empty] | 20 |  | LED 3000K |  |  | 1091131 | Aan | 2491 |  |  |  |  | LEDDRIVER |  |  | 78381 | Aan | 4472 | 20 | 1
SST152031 | 1013565 | 1013565 | 52.1724 | 5.2681 | 146855.036 | 464922.7673 | https://lmsapp.nl/qr/asset/report/9876cd14-422f-4c23-86e2-981a10f16687 | 20 | Soest | Egge |  | 3763XV |  |  |  | Gemeente Soest | 2025-01-16 | In bedrijf |  |  |  |  | Stedin | [10 empty] | 3A | [10 empty] | Openbare verlichting | [5 empty] | 219 - MAST 4,0m ST CONISCH OPZ 60MM PC | 1 | 1999-10-25 |  | In bedrijf |  |  |  | BDP102 TownGuide LED20/830 DRW PCTR SI H07RN-F-3G 3A 2000lm | 1 | 2022-10-17 |  | In bedrijf | [13 empty] | LED 3000K | 1 | 2022-10-17 |  | In bedrijf |  |  | LEDDRIVER | 1 | 2022-10-17 |  | In bedrijf | [16 empty] | 219 - MAST 4,0m ST CONISCH OPZ 60MM PC |  |  | 641174 | Aan | 2579 |  |  |  | Thermisch verzinkt | 40 |  |  |  | BDP102 TownGuide LED20/830 DRW PCTR SI H07RN-F-3G 3A 2000lm |  | Signify | 1428553 | Aan | 296 | [5 empty] | NVT | [5 empty] | 20 |  | LED 3000K |  |  | 1091131 | Aan | 2491 |  |  |  |  | LEDDRIVER |  |  | 78381 | Aan | 4472 | 20 | 1
SST152032 | 1013566 | 1013566 | 52.1723 | 5.2679 | 146836.336 | 464910.6672 | https://lmsapp.nl/qr/asset/report/d4a95fc4-fa6b-4640-b4e4-6d4ae4b59796 | 20 | Soest | Egge |  | 3763XV |  |  |  | Gemeente Soest | 2025-01-16 | In bedrijf |  |  |  |  | Stedin | [10 empty] | 3A | [10 empty] | Openbare verlichting | [5 empty] | 219 - MAST 4,0m ST CONISCH OPZ 60MM PC | 1 | 1999-11-15 |  | In bedrijf |  |  |  | BDP102 TownGuide LED20/830 DRW PCTR SI H07RN-F-3G 3A 2000lm | 1 | 2022-10-17 |  | In bedrijf | [13 empty] | LED 3000K | 1 | 2022-10-17 |  | In bedrijf |  |  | LEDDRIVER | 1 | 2022-10-17 |  | In bedrijf | [16 empty] | 219 - MAST 4,0m ST CONISCH OPZ 60MM PC |  |  | 641174 | Aan | 2579 |  |  |  | Thermisch verzinkt | 40 |  |  |  | BDP102 TownGuide LED20/830 DRW PCTR SI H07RN-F-3G 3A 2000lm |  | Signify | 1428553 | Aan | 296 | [5 empty] | NVT | [5 empty] | 20 |  | LED 3000K |  |  | 1091131 | Aan | 2491 |  |  |  |  | LEDDRIVER |  |  | 78381 | Aan | 4472 | 20 | 1
SST152033 | 1013567 | 1013567 | 52.1722 | 5.2675 | 146814.116 | 464896.587 | https://lmsapp.nl/qr/asset/report/9b2de619-06f1-4272-84ad-6fca6136dcf5 | 20 | Soest | Egge |  | 3763XV |  |  |  | Gemeente Soest | 2025-01-16 | In bedrijf |  |  |  |  | Stedin | [10 empty] | 3A | [10 empty] | Openbare verlichting | [5 empty] | 219 - MAST 4,0m ST CONISCH OPZ 60MM PC | 1 | 2024-04-29 |  | In bedrijf |  |  |  | BDP102 TownGuide LED20/830 DRW PCTR SI H07RN-F-3G 3A 2000lm | 1 | 2022-10-17 |  | In bedrijf | [13 empty] | LED 3000K | 1 | 2022-10-17 |  | In bedrijf |  |  | LEDDRIVER | 1 | 2022-10-17 |  | In bedrijf | [16 empty] | 219 - MAST 4,0m ST CONISCH OPZ 60MM PC |  |  | 641174 | Aan | 2579 |  |  |  | Thermisch verzinkt | 40 |  |  |  | BDP102 TownGuide LED20/830 DRW PCTR SI H07RN-F-3G 3A 2000lm |  | Signify | 1428553 | Aan | 296 | [5 empty] | NVT | [5 empty] | 20 |  | LED 3000K |  |  | 1091131 | Aan | 2491 |  |  |  |  | LEDDRIVER |  |  | 78381 | Aan | 4472 | 20 | 1
SST152034 | 1013568 | 1013568 | 52.1721 | 5.2673 | 146796.516 | 464885.807 | https://lmsapp.nl/qr/asset/report/541873fa-189b-4699-bc18-73c96579d061 | 1 | Soest | Veenpad |  | 3763LN |  |  |  | Gemeente Soest | 2025-01-16 | In bedrijf |  |  |  |  | Stedin | [10 empty] | 3A | [10 empty] | Openbare verlichting | [5 empty] | 219 - MAST 4,0m ST CONISCH OPZ 60MM PC | 1 | 1999-11-16 |  | In bedrijf |  |  |  | Lightwell Friso Kramer LW-FKD opaal 1800LM 16A 830 | 1 | 2022-08-16 |  | In bedrijf | [20 empty] | LEDDRIVER | 1 | 2022-08-16 |  | In bedrijf | [16 empty] | 219 - MAST 4,0m ST CONISCH OPZ 60MM PC |  |  | 641174 | Aan | 2579 |  |  |  | Thermisch verzinkt | 40 |  |  |  | Lightwell Friso Kramer LW-FKD opaal 1800LM 16A 830 |  | Lightwell | 1008981 | Aan | 679 | [23 empty] | LEDDRIVER |  |  | 78381 | Aan | 4472 | 20 | 1
SST152035 | 1013569 | 1013569 | 52.1719 | 5.267 | 146774.076 | 464869.7469 | https://lmsapp.nl/qr/asset/report/d8aa9be4-f2ba-4ae0-a69d-8341fc75126f | 1 | Soest | Veenpad |  | 3763LN |  |  |  | Gemeente Soest | 2025-01-16 | In bedrijf |  |  |  |  | Stedin | [10 empty] | 3A | [10 empty] | Openbare verlichting | [5 empty] | 219 - MAST 4,0m ST CONISCH OPZ 60MM PC | 1 | 1999-11-12 |  | In bedrijf |  |  |  | Lightwell Friso Kramer LW-FKD opaal 1800LM 16A 830 | 1 | 2022-08-16 |  | In bedrijf | [20 empty] | LEDDRIVER | 1 | 2022-08-16 |  | In bedrijf | [16 empty] | 219 - MAST 4,0m ST CONISCH OPZ 60MM PC |  |  | 641174 | Aan | 2579 |  |  |  | Thermisch verzinkt | 40 |  |  |  | Lightwell Friso Kramer LW-FKD opaal 1800LM 16A 830 |  | Lightwell | 1008981 | Aan | 679 | [23 empty] | LEDDRIVER |  |  | 78381 | Aan | 4472 | 20 | 1
SST152040 | 1013570 | 1013570 | 52.1731 | 5.2666 | 146746.726 | 465006.9068 | https://lmsapp.nl/qr/asset/report/3772cb4f-116f-4ec8-ac0c-fc4ddb10b49a | 20 | Soest | Lamoen |  | 3763ZS |  |  |  | Gemeente Soest | 2025-01-16 | In bedrijf |  |  |  |  | Stedin | [10 empty] | 3A | [10 empty] | Openbare verlichting | [5 empty] | 219 - MAST 4,0m ST CONISCH OPZ 60MM PC | 1 | 2000-05-19 |  | In bedrijf |  |  |  | BDP102 TownGuide LED20/830 DRW PCTR SI H07RN-F-3G 3A 2000lm | 1 | 2022-10-17 |  | In bedrijf | [13 empty] | LED 3000K | 1 | 2022-10-17 |  | In bedrijf |  |  | LEDDRIVER | 1 | 2022-10-17 |  | In bedrijf | [16 empty] | 219 - MAST 4,0m ST CONISCH OPZ 60MM PC |  |  | 641174 | Aan | 2579 |  |  |  | Thermisch verzinkt | 40 |  |  |  | BDP102 TownGuide LED20/830 DRW PCTR SI H07RN-F-3G 3A 2000lm |  | Signify | 1428553 | Aan | 296 | [5 empty] | NVT | [5 empty] | 20 |  | LED 3000K |  |  | 1091131 | Aan | 2491 |  |  |  |  | LEDDRIVER |  |  | 78381 | Aan | 4472 | 20 | 1
SST152041 | 1013571 | 1013571 | 52.1732 | 5.2664 | 146734.899 | 465011.121 | https://lmsapp.nl/qr/asset/report/35a4c7f1-00e8-4e79-a3fb-4a2634717977 | 1 | Soest | Ploegschaar |  | 3763ZV |  |  |  | Gemeente Soest | 2025-01-16 | In bedrijf |  |  |  |  | Stedin | [10 empty] | 3A | [10 empty] | Openbare verlichting | [5 empty] | 219 - MAST 4,0m ST CONISCH OPZ 60MM PC | 1 | 2000-11-23 |  | In bedrijf |  |  |  | LIGHTRONICS PRUNUS A3 LED RAL7016 | 1 | 2022-11-17 |  | In bedrijf | [13 empty] | LED 3000K | 1 | 2022-11-17 |  | In bedrijf |  |  | LEDDRIVER | 1 | 2022-11-17 |  | In bedrijf | [16 empty] | 219 - MAST 4,0m ST CONISCH OPZ 60MM PC |  |  | 641174 | Aan | 2579 |  |  |  | Thermisch verzinkt | 40 |  |  |  | LIGHTRONICS PRUNUS A3 LED RAL7016 |  | Lightronics BV | 1017728 | Aan | 399 | [13 empty] | LED 3000K |  |  | 1091131 | Aan | 2491 |  |  |  |  | LEDDRIVER |  |  | 78381 | Aan | 4472 | 20 | 1
SST152042 | 1013572 | 1013572 | 52.1731 | 5.2661 | 146712.925 | 464996.7994 | https://lmsapp.nl/qr/asset/report/63c0499b-cd94-4f11-90be-78c6d935c8b4 | 1 | Soest | Ploegschaar |  | 3763ZV |  |  |  | Gemeente Soest | 2025-01-16 | In bedrijf |  |  |  |  | Stedin | [10 empty] | 3A | [10 empty] | Openbare verlichting | [5 empty] | 219 - MAST 4,0m ST CONISCH OPZ 60MM PC | 1 | 2000-11-23 |  | In bedrijf |  |  |  | LIGHTRONICS PRUNUS A3 LED RAL7016 | 1 | 2022-11-17 |  | In bedrijf | [13 empty] | LED 3000K | 1 | 2022-11-17 |  | In bedrijf |  |  | LEDDRIVER | 1 | 2022-11-17 |  | In bedrijf | [16 empty] | 219 - MAST 4,0m ST CONISCH OPZ 60MM PC |  |  | 641174 | Aan | 2579 |  |  |  | Thermisch verzinkt | 40 |  |  |  | LIGHTRONICS PRUNUS A3 LED RAL7016 |  | Lightronics BV | 1017728 | Aan | 399 | [13 empty] | LED 3000K |  |  | 1091131 | Aan | 2491 |  |  |  |  | LEDDRIVER |  |  | 78381 | Aan | 4472 | 20 | 1
SST152043 | 1013573 | 1013573 | 52.1729 | 5.2657 | 146690.734 | 464983.0346 | https://lmsapp.nl/qr/asset/report/2643739e-44ca-4486-847a-6beab6e0da5d | 1 | Soest | Ploegschaar |  | 3763ZV |  |  |  | Gemeente Soest | 2025-01-16 | In bedrijf |  |  |  |  | Stedin | [10 empty] | 3A | [10 empty] | Openbare verlichting | [5 empty] | 219 - MAST 4,0m ST CONISCH OPZ 60MM PC | 1 | 2000-11-23 |  | In bedrijf |  |  |  | LIGHTRONICS PRUNUS A3 LED RAL7016 | 1 | 2022-11-17 |  | In bedrijf | [13 empty] | LED 3000K | 1 | 2022-11-17 |  | In bedrijf |  |  | LEDDRIVER | 1 | 2022-11-17 |  | In bedrijf | [16 empty] | 219 - MAST 4,0m ST CONISCH OPZ 60MM PC |  |  | 641174 | Aan | 2579 |  |  |  | Thermisch verzinkt | 40 |  |  |  | LIGHTRONICS PRUNUS A3 LED RAL7016 |  | Lightronics BV | 1017728 | Aan | 399 | [13 empty] | LED 3000K |  |  | 1091131 | Aan | 2491 |  |  |  |  | LEDDRIVER |  |  | 78381 | Aan | 4472 | 20 | 1
SST152044 | 1013574 | 1013574 | 52.1733 | 5.2653 | 146660.298 | 465021.9568 | https://lmsapp.nl/qr/asset/report/09301446-eb4d-4c48-b44e-11439ba0f067 | 20 | Soest | Hooihark |  | 3763ZX |  |  |  | Gemeente Soest | 2025-01-16 | In bedrijf |  |  |  |  | Stedin | [10 empty] | 3A | [10 empty] | Openbare verlichting | [5 empty] | 219 - MAST 4,0m ST CONISCH OPZ 60MM PC | 1 | 2000-12-01 |  | In bedrijf |  |  |  | BDP102 TownGuide LED20/830 DRW PCTR SI H07RN-F-3G 3A 2000lm | 1 | 2022-10-17 |  | In bedrijf | [13 empty] | LED 3000K | 1 | 2022-10-17 |  | In bedrijf |  |  | LEDDRIVER | 1 | 2022-10-17 |  | In bedrijf | [16 empty] | 219 - MAST 4,0m ST CONISCH OPZ 60MM PC |  |  | 641174 | Aan | 2579 |  |  |  | Thermisch verzinkt | 40 |  |  |  | BDP102 TownGuide LED20/830 DRW PCTR SI H07RN-F-3G 3A 2000lm |  | Signify | 1428553 | Aan | 296 | [5 empty] | NVT | [5 empty] | 20 |  | LED 3000K |  |  | 1091131 | Aan | 2491 |  |  |  |  | LEDDRIVER |  |  | 78381 | Aan | 4472 | 20 | 1
SST152045 | 1013575 | 1013575 | 52.1734 | 5.2656 | 146679.546 | 465033.7938 | https://lmsapp.nl/qr/asset/report/f5884bb2-b1bd-4250-baed-8b0e54e0174c | 20 | Soest | Hooihark |  | 3763ZX |  |  |  | Gemeente Soest | 2025-01-16 | In bedrijf |  |  |  |  | Stedin | [10 empty] | 3A | [10 empty] | Openbare verlichting | [5 empty] | 219 - MAST 4,0m ST CONISCH OPZ 60MM PC | 1 | 2000-12-01 |  | In bedrijf |  |  |  | BDP102 TownGuide LED20/830 DRW PCTR SI H07RN-F-3G 3A 2000lm | 1 | 2022-10-17 |  | In bedrijf | [13 empty] | LED 3000K | 1 | 2022-10-17 |  | In bedrijf |  |  | LEDDRIVER | 1 | 2022-10-17 |  | In bedrijf | [16 empty] | 219 - MAST 4,0m ST CONISCH OPZ 60MM PC |  |  | 641174 | Aan | 2579 |  |  |  | Thermisch verzinkt | 40 |  |  |  | BDP102 TownGuide LED20/830 DRW PCTR SI H07RN-F-3G 3A 2000lm |  | Signify | 1428553 | Aan | 296 | [5 empty] | NVT | [5 empty] | 20 |  | LED 3000K |  |  | 1091131 | Aan | 2491 |  |  |  |  | LEDDRIVER |  |  | 78381 | Aan | 4472 | 20 | 1
SST152046 | 1013576 | 1013576 | 52.1735 | 5.2659 | 146704.271 | 465047.491 | https://lmsapp.nl/qr/asset/report/d6f27da1-330e-47b4-9b60-ab8306f07a0a | 20 | Soest | Hooihark |  | 3763ZX |  |  |  | Gemeente Soest | 2025-01-16 | In bedrijf |  |  |  |  | Stedin | [10 empty] | 3A | [10 empty] | Openbare verlichting | [5 empty] | 219 - MAST 4,0m ST CONISCH OPZ 60MM PC | 1 | 2000-12-01 |  | In bedrijf |  |  |  | BDP102 TownGuide LED20/830 DRW PCTR SI H07RN-F-3G 3A 2000lm | 1 | 2022-10-17 |  | In bedrijf | [13 empty] | LED 3000K | 1 | 2022-10-17 |  | In bedrijf |  |  | LEDDRIVER | 1 | 2022-10-17 |  | In bedrijf | [16 empty] | 219 - MAST 4,0m ST CONISCH OPZ 60MM PC |  |  | 641174 | Aan | 2579 |  |  |  | Thermisch verzinkt | 40 |  |  |  | BDP102 TownGuide LED20/830 DRW PCTR SI H07RN-F-3G 3A 2000lm |  | Signify | 1428553 | Aan | 296 | [5 empty] | NVT | [5 empty] | 20 |  | LED 3000K |  |  | 1091131 | Aan | 2491 |  |  |  |  | LEDDRIVER |  |  | 78381 | Aan | 4472 | 20 | 1
SST152047 | 1013577 | 1013577 | 52.1737 | 5.2663 | 146729.51 | 465063.367 | https://lmsapp.nl/qr/asset/report/ca9029bf-a94a-4070-9987-9722db8096fc | 20 | Soest | Hooihark |  | 3763ZX |  |  |  | Gemeente Soest | 2025-01-16 | In bedrijf |  |  |  |  | Stedin | [10 empty] | 3A | [10 empty] | Openbare verlichting | [5 empty] | 219 - MAST 4,0m ST CONISCH OPZ 60MM PC | 1 | 2001-02-02 |  | In bedrijf |  |  |  | BDP102 TownGuide LED20/830 DRW PCTR SI H07RN-F-3G 3A 2000lm | 1 | 2022-10-17 |  | In bedrijf | [13 empty] | LED 3000K | 1 | 2022-10-17 |  | In bedrijf |  |  | LEDDRIVER | 1 | 2022-10-17 |  | In bedrijf | [16 empty] | 219 - MAST 4,0m ST CONISCH OPZ 60MM PC |  |  | 641174 | Aan | 2579 |  |  |  | Thermisch verzinkt | 40 |  |  |  | BDP102 TownGuide LED20/830 DRW PCTR SI H07RN-F-3G 3A 2000lm |  | Signify | 1428553 | Aan | 296 | [5 empty] | NVT | [5 empty] | 20 |  | LED 3000K |  |  | 1091131 | Aan | 2491 |  |  |  |  | LEDDRIVER |  |  | 78381 | Aan | 4472 | 20 | 1
SST152048 | 1013578 | 1013578 | 52.1737 | 5.2665 | 146744.593 | 465073.0327 | https://lmsapp.nl/qr/asset/report/07bbc439-4ede-4c74-bf57-dbcff5b9ca45 | 20 | Soest | Hooihark |  | 3763ZX |  |  |  | Gemeente Soest | 2025-01-16 | In bedrijf |  |  |  |  | Stedin | [10 empty] | 3A | [10 empty] | Openbare verlichting | [5 empty] | 219 - MAST 4,0m ST CONISCH OPZ 60MM PC | 1 | 2001-02-14 |  | In bedrijf |  |  |  | BDP102 TownGuide LED20/830 DRW PCTR SI H07RN-F-3G 3A 2000lm | 1 | 2022-10-17 |  | In bedrijf | [13 empty] | LED 3000K | 1 | 2022-10-17 |  | In bedrijf |  |  | LEDDRIVER | 1 | 2022-10-17 |  | In bedrijf | [16 empty] | 219 - MAST 4,0m ST CONISCH OPZ 60MM PC |  |  | 641174 | Aan | 2579 |  |  |  | Thermisch verzinkt | 40 |  |  |  | BDP102 TownGuide LED20/830 DRW PCTR SI H07RN-F-3G 3A 2000lm |  | Signify | 1428553 | Aan | 296 | [5 empty] | NVT | [5 empty] | 20 |  | LED 3000K |  |  | 1091131 | Aan | 2491 |  |  |  |  | LEDDRIVER |  |  | 78381 | Aan | 4472 | 20 | 1
SST152049 | 1013579 | 1013579 | 52.1738 | 5.2668 | 146764.035 | 465084.7518 | https://lmsapp.nl/qr/asset/report/0901438c-2947-4909-baf2-024f042dcd5d | 20 | Soest | Hooihark |  | 3763ZX |  |  |  | Gemeente Soest | 2025-01-16 | In bedrijf |  |  |  |  | Stedin | [10 empty] | 3A | [10 empty] | Openbare verlichting | [5 empty] | 219 - MAST 4,0m ST CONISCH OPZ 60MM PC | 1 | 2001-02-14 |  | In bedrijf |  |  |  | BDP102 TownGuide LED20/830 DRW PCTR SI H07RN-F-3G 3A 2000lm | 1 | 2022-10-17 |  | In bedrijf | [13 empty] | LED 3000K | 1 | 2022-10-17 |  | In bedrijf |  |  | LEDDRIVER | 1 | 2022-10-17 |  | In bedrijf | [16 empty] | 219 - MAST 4,0m ST CONISCH OPZ 60MM PC |  |  | 641174 | Aan | 2579 |  |  |  | Thermisch verzinkt | 40 |  |  |  | BDP102 TownGuide LED20/830 DRW PCTR SI H07RN-F-3G 3A 2000lm |  | Signify | 1428553 | Aan | 296 | [5 empty] | NVT | [5 empty] | 20 |  | LED 3000K |  |  | 1091131 | Aan | 2491 |  |  |  |  | LEDDRIVER |  |  | 78381 | Aan | 4472 | 20 | 1
SST152050 | 1013580 | 1013580 | 52.174 | 5.2707 | 147032.8558 | 465103.1342 | https://lmsapp.nl/qr/asset/report/103fd7c8-e4ed-4ee3-b93d-9be147ec751e | 1 | Soest | Dorsvlegel |  | 3763ZL |  |  |  | Gemeente Soest | 2025-01-16 | In bedrijf |  |  |  |  | Stedin | [10 empty] | 3A | [10 empty] | Openbare verlichting | [5 empty] | 219 - MAST 4,0m ST CONISCH OPZ 60MM PC | 1 | 2009-06-16 |  | In bedrijf |  |  |  | BDP100 PH LED 24W 2000LM GRN20/830 TOWNGUIDE DRWPCC SI CLO62P NL142 | 1 | 2022-06-24 |  | In bedrijf | [20 empty] | LEDDRIVER | 1 | 2022-06-24 |  | In bedrijf | [16 empty] | 219 - MAST 4,0m ST CONISCH OPZ 60MM PC |  |  | 641174 | Aan | 2579 |  |  |  | Thermisch verzinkt | 40 |  |  |  | BDP100 PH LED 24W 2000LM GRN20/830 TOWNGUIDE DRWPCC SI CLO62P NL142 |  |  | 234338 | Aan | 90 | [23 empty] | LEDDRIVER |  |  | 78381 | Aan | 4472 | 20 | 1
SST152051 | 1013581 | 1013581 | 52.1739 | 5.267 | 146780.094 | 465093.2645 | https://lmsapp.nl/qr/asset/report/a189b0aa-45c1-47bc-b7ff-9b44149bee40 | 20 | Soest | Hooihark |  | 3763ZX |  |  |  | Gemeente Soest | 2025-01-16 | In bedrijf |  |  |  |  | Stedin | [10 empty] | 3A | [10 empty] | Openbare verlichting | [5 empty] | 219 - MAST 4,0m ST CONISCH OPZ 60MM PC | 1 | 2001-10-11 |  | In bedrijf |  |  |  | BDP102 TownGuide LED20/830 DRW PCTR SI H07RN-F-3G 3A 2000lm | 1 | 2022-10-17 |  | In bedrijf | [13 empty] | LED 3000K | 1 | 2022-10-17 |  | In bedrijf |  |  | LEDDRIVER | 1 | 2022-10-17 |  | In bedrijf | [9 empty] | Afschermkap | 1 | 2022-10-19 |  | In bedrijf |  |  | 219 - MAST 4,0m ST CONISCH OPZ 60MM PC |  |  | 641174 | Aan | 2579 |  |  |  | Thermisch verzinkt | 40 |  |  |  | BDP102 TownGuide LED20/830 DRW PCTR SI H07RN-F-3G 3A 2000lm |  | Signify | 1428553 | Aan | 296 | [5 empty] | NVT | [5 empty] | 20 |  | LED 3000K |  |  | 1091131 | Aan | 2491 |  |  |  |  | LEDDRIVER |  |  | 78381 | Aan | 4472 | 20 | 1 | [9 empty] | Afschermkap |  | ONBEKEND | 1142257 | Aan | 29 | Afscherming
SST152052 | 1013582 | 1013582 | 52.1738 | 5.2671 | 146782.324 | 465076.8487 | https://lmsapp.nl/qr/asset/report/8a5ac8a6-bf74-46bd-92f5-f2dcd2cd7351 | 20 | Soest | Hooihark |  | 3763ZX |  |  |  | Gemeente Soest | 2025-01-16 | In bedrijf |  |  |  |  | Stedin | [10 empty] | 3A | [10 empty] | Openbare verlichting | [5 empty] | 219 - MAST 4,0m ST CONISCH OPZ 60MM PC | 1 | 2001-02-02 |  | In bedrijf |  |  |  | BDP102 TownGuide LED20/830 DRW PCTR SI H07RN-F-3G 3A 2000lm | 1 | 2022-10-17 |  | In bedrijf | [13 empty] | LED 3000K | 1 | 2022-10-17 |  | In bedrijf |  |  | LEDDRIVER | 1 | 2022-10-17 |  | In bedrijf | [16 empty] | 219 - MAST 4,0m ST CONISCH OPZ 60MM PC |  |  | 641174 | Aan | 2579 |  |  |  | Thermisch verzinkt | 40 |  |  |  | BDP102 TownGuide LED20/830 DRW PCTR SI H07RN-F-3G 3A 2000lm |  | Signify | 1428553 | Aan | 296 | [5 empty] | NVT | [5 empty] | 20 |  | LED 3000K |  |  | 1091131 | Aan | 2491 |  |  |  |  | LEDDRIVER |  |  | 78381 | Aan | 4472 | 20 | 1
SST152053 | 1013583 | 1013583 | 52.1738 | 5.2676 | 146815.347 | 465077.3027 | https://lmsapp.nl/qr/asset/report/c01ad906-a923-49e0-8299-5adb5690e1ea | 1 | Soest | Ploegschaar |  | 3763ZV |  |  |  | Gemeente Soest | 2025-01-16 | In bedrijf |  |  |  |  | Stedin | [10 empty] | 3A | [10 empty] | Openbare verlichting | [5 empty] | 219 - MAST 4,0m ST CONISCH OPZ 60MM PC | 1 | 2001-02-02 |  | In bedrijf |  |  |  | LIGHTRONICS PRUNUS A3 LED RAL7016 | 1 | 2022-11-17 |  | In bedrijf | [13 empty] | LED 3000K | 1 | 2022-11-17 |  | In bedrijf |  |  | LEDDRIVER | 1 | 2022-11-17 |  | In bedrijf | [16 empty] | 219 - MAST 4,0m ST CONISCH OPZ 60MM PC |  |  | 641174 | Aan | 2579 |  |  |  | Thermisch verzinkt | 40 |  |  |  | LIGHTRONICS PRUNUS A3 LED RAL7016 |  | Lightronics BV | 1017728 | Aan | 399 | [13 empty] | LED 3000K |  |  | 1091131 | Aan | 2491 |  |  |  |  | LEDDRIVER |  |  | 78381 | Aan | 4472 | 20 | 1
SST152055 | 1013584 | 1013584 | 52.1737 | 5.2675 | 146808.766 | 465068.06 | https://lmsapp.nl/qr/asset/report/64bba882-0d77-4c56-b7d0-b6358a6b8af6 | 1 | Soest | Ploegschaar |  | 3763ZV |  |  |  | Gemeente Soest | 2025-01-16 | In bedrijf |  |  |  |  | Stedin | [10 empty] | 3A | [10 empty] | Openbare verlichting | [5 empty] | PM ST 4,0 CO T60 ET Z P6009 | 1 | 2018-06-27 |  | In bedrijf |  |  |  | LIGHTRONICS PRUNUS A3 LED RAL7016 | 1 | 2022-11-17 |  | In bedrijf | [13 empty] | LED 3000K | 1 | 2022-11-17 |  | In bedrijf |  |  | LEDDRIVER | 1 | 2022-11-17 |  | In bedrijf | [16 empty] | PM ST 4,0 CO T60 ET Z P6009 |  |  | 1008952 | Aan | 39 | [8 empty] | LIGHTRONICS PRUNUS A3 LED RAL7016 |  | Lightronics BV | 1017728 | Aan | 399 | [13 empty] | LED 3000K |  |  | 1091131 | Aan | 2491 |  |  |  |  | LEDDRIVER |  |  | 78381 | Aan | 4472 | 20 | 1
SST152056 | 1013585 | 1013585 | 52.1736 | 5.2673 | 146800.392 | 465051.8152 | https://lmsapp.nl/qr/asset/report/6fb999fb-8206-48ba-8628-2440e1693492 | 1 | Soest | Ploegschaar |  | 3763ZV |  |  |  | Gemeente Soest | 2025-01-16 | In bedrijf |  |  |  |  | Stedin | [10 empty] | 3A | [10 empty] | Openbare verlichting | [5 empty] | 219 - MAST 4,0m ST CONISCH OPZ 60MM PC | 1 | 1999-09-07 |  | In bedrijf |  |  |  | LIGHTRONICS PRUNUS A3 LED RAL7016 | 1 | 2022-11-17 |  | In bedrijf | [13 empty] | LED 3000K | 1 | 2022-11-17 |  | In bedrijf |  |  | LEDDRIVER | 1 | 2022-11-17 |  | In bedrijf | [16 empty] | 219 - MAST 4,0m ST CONISCH OPZ 60MM PC |  |  | 641174 | Aan | 2579 |  |  |  | Thermisch verzinkt | 40 |  |  |  | LIGHTRONICS PRUNUS A3 LED RAL7016 |  | Lightronics BV | 1017728 | Aan | 399 | [13 empty] | LED 3000K |  |  | 1091131 | Aan | 2491 |  |  |  |  | LEDDRIVER |  |  | 78381 | Aan | 4472 | 20 | 1
SST152058 | 1013586 | 1013586 | 52.1733 | 5.2667 | 146755.4 | 465024.0422 | https://lmsapp.nl/qr/asset/report/fa6a5bfc-d863-4e97-919b-ce5ca9108675 | 1 | Soest | Ploegschaar |  | 3763ZV |  |  |  | Gemeente Soest | 2025-01-16 | In bedrijf |  |  |  |  | Stedin | [10 empty] | 3A | [10 empty] | Openbare verlichting | [5 empty] | 219 - MAST 4,0m ST CONISCH OPZ 60MM PC | 1 | 2000-11-23 |  | In bedrijf |  |  |  | LIGHTRONICS PRUNUS A3 LED RAL7016 | 1 | 2022-11-17 |  | In bedrijf | [13 empty] | LED 3000K | 1 | 2022-11-17 |  | In bedrijf |  |  | LEDDRIVER | 1 | 2022-11-17 |  | In bedrijf | [16 empty] | 219 - MAST 4,0m ST CONISCH OPZ 60MM PC |  |  | 641174 | Aan | 2579 |  |  |  | Thermisch verzinkt | 40 |  |  |  | LIGHTRONICS PRUNUS A3 LED RAL7016 |  | Lightronics BV | 1017728 | Aan | 399 | [13 empty] | LED 3000K |  |  | 1091131 | Aan | 2491 |  |  |  |  | LEDDRIVER |  |  | 78381 | Aan | 4472 | 20 | 1
SST152059 | 1013587 | 1013587 | 52.1732 | 5.2682 | 146858.646 | 465006.987 | https://lmsapp.nl/qr/asset/report/55653140-459b-465d-b9cf-7f7483c6616f | 1 | Soest | Ooshout |  | 3763ZZ |  |  |  | Gemeente Soest | 2025-01-16 | In bedrijf |  |  |  |  | Stedin | [10 empty] | 3A | [10 empty] | Openbare verlichting | [5 empty] | 219 - MAST 4,0m ST CONISCH OPZ 60MM PC | 1 | 1999-10-28 |  | In bedrijf |  |  |  | LIGHTRONICS PRUNUS A3 LED RAL7016 | 1 | 2022-11-17 |  | In bedrijf | [13 empty] | LED 3000K | 1 | 2022-11-17 |  | In bedrijf |  |  | LEDDRIVER | 1 | 2022-11-17 |  | In bedrijf | [16 empty] | 219 - MAST 4,0m ST CONISCH OPZ 60MM PC |  |  | 641174 | Aan | 2579 |  |  |  | Thermisch verzinkt | 40 |  |  |  | LIGHTRONICS PRUNUS A3 LED RAL7016 |  | Lightronics BV | 1017728 | Aan | 399 | [13 empty] | LED 3000K |  |  | 1091131 | Aan | 2491 |  |  |  |  | LEDDRIVER |  |  | 78381 | Aan | 4472 | 20 | 1
SST152060 | 1013588 | 1013588 | 52.1731 | 5.2677 | 146827.626 | 465003.4675 | https://lmsapp.nl/qr/asset/report/2bb1f24e-7842-4812-9434-6357e1cbd6fc | 1 | Soest | Ooshout |  | 3763ZZ |  |  |  | Gemeente Soest | 2025-01-16 | In bedrijf |  |  |  |  | Stedin | [10 empty] | 3A | [10 empty] | Openbare verlichting | [5 empty] | 219 - MAST 4,0m ST CONISCH OPZ 60MM PC | 1 | 1999-10-28 |  | In bedrijf |  |  |  | LIGHTRONICS PRUNUS A3 LED RAL7016 | 1 | 2022-11-17 |  | In bedrijf | [13 empty] | LED 3000K | 1 | 2022-11-17 |  | In bedrijf |  |  | LEDDRIVER | 1 | 2022-11-17 |  | In bedrijf | [16 empty] | 219 - MAST 4,0m ST CONISCH OPZ 60MM PC |  |  | 641174 | Aan | 2579 |  |  |  | Thermisch verzinkt | 40 |  |  |  | LIGHTRONICS PRUNUS A3 LED RAL7016 |  | Lightronics BV | 1017728 | Aan | 399 | [13 empty] | LED 3000K |  |  | 1091131 | Aan | 2491 |  |  |  |  | LEDDRIVER |  |  | 78381 | Aan | 4472 | 20 | 1
SST152061 | 1013589 | 1013589 | 52.1729 | 5.2676 | 146821.246 | 464978.1673 | https://lmsapp.nl/qr/asset/report/0e1319e0-d6d5-4cf7-b0e2-b9d729851773 | 1 | Soest | Ooshout |  | 3763ZZ |  |  |  | Gemeente Soest | 2025-01-16 | In bedrijf |  |  |  |  | Stedin | [10 empty] | 3A | [10 empty] | Openbare verlichting | [5 empty] | 219 - MAST 4,0m ST CONISCH OPZ 60MM PC | 1 | 1999-10-25 |  | In bedrijf |  |  |  | LIGHTRONICS PRUNUS A3 LED RAL7016 | 1 | 2022-11-17 |  | In bedrijf | [13 empty] | LED 3000K | 1 | 2022-11-17 |  | In bedrijf |  |  | LEDDRIVER | 1 | 2022-11-17 |  | In bedrijf | [16 empty] | 219 - MAST 4,0m ST CONISCH OPZ 60MM PC |  |  | 641174 | Aan | 2579 |  |  |  | Thermisch verzinkt | 40 |  |  |  | LIGHTRONICS PRUNUS A3 LED RAL7016 |  | Lightronics BV | 1017728 | Aan | 399 | [13 empty] | LED 3000K |  |  | 1091131 | Aan | 2491 |  |  |  |  | LEDDRIVER |  |  | 78381 | Aan | 4472 | 20 | 1
SST152062 | 1013590 | 1013590 | 52.1729 | 5.2673 | 146798.176 | 464978.3856 | https://lmsapp.nl/qr/asset/report/cf822bb7-490b-46d7-996c-d5a2670759a1 | 1 | Soest | Ooshout |  | 3763ZZ |  |  |  | Gemeente Soest | 2025-01-16 | In bedrijf |  |  |  |  | Stedin | [10 empty] | 3A | [10 empty] | Openbare verlichting | [5 empty] | 219 - MAST 4,0m ST CONISCH OPZ 60MM PC | 1 | 2012-05-29 |  | In bedrijf |  |  |  | LIGHTRONICS PRUNUS A3 LED RAL7016 | 1 | 2022-11-17 |  | In bedrijf | [13 empty] | LED 3000K | 1 | 2022-11-17 |  | In bedrijf |  |  | LEDDRIVER | 1 | 2022-11-17 |  | In bedrijf | [16 empty] | 219 - MAST 4,0m ST CONISCH OPZ 60MM PC |  |  | 641174 | Aan | 2579 |  |  |  | Thermisch verzinkt | 40 |  |  |  | LIGHTRONICS PRUNUS A3 LED RAL7016 |  | Lightronics BV | 1017728 | Aan | 399 | [13 empty] | LED 3000K |  |  | 1091131 | Aan | 2491 |  |  |  |  | LEDDRIVER |  |  | 78381 | Aan | 4472 | 20 | 1
SST152063 | 1013591 | 1013591 | 52.1728 | 5.2671 | 146781.286 | 464963.4367 | https://lmsapp.nl/qr/asset/report/39c464a5-c2db-47fb-bf58-bb5cd99dd147 | 20 | Soest | Lamoen |  | 3763ZS |  |  |  | Gemeente Soest | 2025-01-16 | In bedrijf |  |  |  |  | Stedin | [10 empty] | 3A | [10 empty] | Openbare verlichting | [5 empty] | 219 - MAST 4,0m ST CONISCH OPZ 60MM PC | 1 | 2012-05-25 |  | In bedrijf |  |  |  | BDP102 TownGuide LED20/830 DRW PCTR SI H07RN-F-3G 3A 2000lm | 1 | 2022-10-17 |  | In bedrijf | [13 empty] | LED 3000K | 1 | 2022-10-17 |  | In bedrijf |  |  | LEDDRIVER | 1 | 2022-10-17 |  | In bedrijf | [16 empty] | 219 - MAST 4,0m ST CONISCH OPZ 60MM PC |  |  | 641174 | Aan | 2579 |  |  |  | Thermisch verzinkt | 40 |  |  |  | BDP102 TownGuide LED20/830 DRW PCTR SI H07RN-F-3G 3A 2000lm |  | Signify | 1428553 | Aan | 296 | [5 empty] | NVT | [5 empty] | 20 |  | LED 3000K |  |  | 1091131 | Aan | 2491 |  |  |  |  | LEDDRIVER |  |  | 78381 | Aan | 4472 | 20 | 1
SST152064 | 1013592 | 1013592 | 52.1737 | 5.2659 | 146701.65 | 465069.9122 | https://lmsapp.nl/qr/asset/report/8cc57962-489c-4c04-8bba-e69230f8abc9 | 20 | Soest | Hooihark |  | 3763ZX |  |  |  | Gemeente Soest | 2025-01-16 | In bedrijf |  |  |  |  | Stedin | [10 empty] | 3A | [10 empty] | Openbare verlichting | [5 empty] | 219 - MAST 4,0m ST CONISCH OPZ 60MM PC | 1 | 2000-12-01 |  | In bedrijf |  |  |  | BDP102 TownGuide LED20/830 DRW PCTR SI H07RN-F-3G 3A 2000lm | 1 | 2022-10-17 |  | In bedrijf | [13 empty] | LED 3000K | 1 | 2022-10-17 |  | In bedrijf |  |  | LEDDRIVER | 1 | 2022-10-17 |  | In bedrijf | [16 empty] | 219 - MAST 4,0m ST CONISCH OPZ 60MM PC |  |  | 641174 | Aan | 2579 |  |  |  | Thermisch verzinkt | 40 |  |  |  | BDP102 TownGuide LED20/830 DRW PCTR SI H07RN-F-3G 3A 2000lm |  | Signify | 1428553 | Aan | 296 | [5 empty] | NVT | [5 empty] | 20 |  | LED 3000K |  |  | 1091131 | Aan | 2491 |  |  |  |  | LEDDRIVER |  |  | 78381 | Aan | 4472 | 20 | 1
SST152065 | 1013593 | 1013593 | 52.1734 | 5.2662 | 146724.315 | 465033.0782 | https://lmsapp.nl/qr/asset/report/8f4a1929-0bb9-4b8c-b3ac-39ac47eaf905 | 20 | Soest | Hooihark |  | 3763ZX |  |  |  | Gemeente Soest | 2025-01-16 | In bedrijf |  |  |  |  | Stedin | [10 empty] | 3A | [10 empty] | Openbare verlichting | [5 empty] | 219 - MAST 4,0m ST CONISCH OPZ 60MM PC | 1 | 2001-01-11 |  | In bedrijf |  |  |  | BDP102 TownGuide LED20/830 DRW PCTR SI H07RN-F-3G 3A 2000lm | 1 | 2022-10-17 |  | In bedrijf | [13 empty] | LED 3000K | 1 | 2022-10-17 |  | In bedrijf |  |  | LEDDRIVER | 1 | 2022-10-17 |  | In bedrijf | [16 empty] | 219 - MAST 4,0m ST CONISCH OPZ 60MM PC |  |  | 641174 | Aan | 2579 |  |  |  | Thermisch verzinkt | 40 |  |  |  | BDP102 TownGuide LED20/830 DRW PCTR SI H07RN-F-3G 3A 2000lm |  | Signify | 1428553 | Aan | 296 | [5 empty] | NVT | [5 empty] | 20 |  | LED 3000K |  |  | 1091131 | Aan | 2491 |  |  |  |  | LEDDRIVER |  |  | 78381 | Aan | 4472 | 20 | 1
SST152066 | 1013594 | 1013594 | 52.1737 | 5.2698 | 146971.396 | 465067.5375 | https://lmsapp.nl/qr/asset/report/b1bf5189-d9f1-4aeb-8819-7ba1a52c1e27 | 1 | Soest | Dorsvlegel |  | 3763ZL |  |  |  | Gemeente Soest | 2025-01-16 | In bedrijf |  |  |  |  | Stedin | [10 empty] | 3A | [10 empty] | Openbare verlichting | [5 empty] | 219 - MAST 4,0m ST CONISCH OPZ 60MM PC | 1 | 2001-10-11 |  | In bedrijf |  |  |  | BDP100 PH LED 24W 2000LM GRN20/830 TOWNGUIDE DRWPCC SI CLO62P NL142 | 1 | 2022-06-24 |  | In bedrijf | [20 empty] | LEDDRIVER | 1 | 2022-06-24 |  | In bedrijf | [9 empty] | Mastdeur | 1 | 2024-01-05 |  | In bedrijf |  |  | 219 - MAST 4,0m ST CONISCH OPZ 60MM PC |  |  | 641174 | Aan | 2579 |  |  |  | Thermisch verzinkt | 40 |  |  |  | BDP100 PH LED 24W 2000LM GRN20/830 TOWNGUIDE DRWPCC SI CLO62P NL142 |  |  | 234338 | Aan | 90 | [23 empty] | LEDDRIVER |  |  | 78381 | Aan | 4472 | 20 | 1 | [9 empty] | Mastdeur |  | NVT | 90316 | Aan | 22 | Mastdeur
SST152067 | 1013595 | 1013595 | 52.1737 | 5.2701 | 146988.116 | 465062.9165 | https://lmsapp.nl/qr/asset/report/5a98b1ab-46b6-45c5-9ebd-6ee6a527e7d7 | 1 | Soest | Dorsvlegel |  | 3763ZL |  |  |  | Gemeente Soest | 2025-01-16 | In bedrijf |  |  |  |  | Stedin | [10 empty] | 3A | [10 empty] | Openbare verlichting | [5 empty] | 219 - MAST 4,0m ST CONISCH OPZ 60MM PC | 1 | 2001-03-15 |  | In bedrijf |  |  |  | BDP100 PH LED 24W 2000LM GRN20/830 TOWNGUIDE DRWPCC SI CLO62P NL142 | 1 | 2022-06-24 |  | In bedrijf | [20 empty] | LEDDRIVER | 1 | 2022-06-24 |  | In bedrijf | [16 empty] | 219 - MAST 4,0m ST CONISCH OPZ 60MM PC |  |  | 641174 | Aan | 2579 |  |  |  | Thermisch verzinkt | 40 |  |  |  | BDP100 PH LED 24W 2000LM GRN20/830 TOWNGUIDE DRWPCC SI CLO62P NL142 |  |  | 234338 | Aan | 90 | [23 empty] | LEDDRIVER |  |  | 78381 | Aan | 4472 | 20 | 1
SST152068 | 1013596 | 1013596 | 52.1737 | 5.2703 | 147001.976 | 465071.2766 | https://lmsapp.nl/qr/asset/report/d5ed41a9-0300-4552-8b0d-82d991660c6e | 1 | Soest | Dorsvlegel |  | 3763ZL |  |  |  | Gemeente Soest | 2025-01-16 | In bedrijf |  |  |  |  | Stedin | [10 empty] | 3A | [10 empty] | Openbare verlichting | [5 empty] | 219 - MAST 4,0m ST CONISCH OPZ 60MM PC | 1 | 2001-03-15 |  | In bedrijf |  |  |  | BDP100 PH LED 24W 2000LM GRN20/830 TOWNGUIDE DRWPCC SI CLO62P NL142 | 1 | 2022-06-24 |  | In bedrijf | [20 empty] | LEDDRIVER | 1 | 2022-06-24 |  | In bedrijf | [16 empty] | 219 - MAST 4,0m ST CONISCH OPZ 60MM PC |  |  | 641174 | Aan | 2579 |  |  |  | Thermisch verzinkt | 40 |  |  |  | BDP100 PH LED 24W 2000LM GRN20/830 TOWNGUIDE DRWPCC SI CLO62P NL142 |  |  | 234338 | Aan | 90 | [23 empty] | LEDDRIVER |  |  | 78381 | Aan | 4472 | 20 | 1
SST152069 | 1013597 | 1013597 | 52.1739 | 5.2707 | 147028.156 | 465087.117 | https://lmsapp.nl/qr/asset/report/824e2792-b7b4-4169-8ee8-84ff7b657dd5 | 1 | Soest | Dorsvlegel |  | 3763ZL |  |  |  | Gemeente Soest | 2025-01-16 | In bedrijf |  |  |  |  | Stedin | [10 empty] | 3A | [10 empty] | Openbare verlichting | [5 empty] | 219 - MAST 4,0m ST CONISCH OPZ 60MM PC | 1 | 2001-03-15 |  | In bedrijf |  |  |  | BDP100 PH LED 24W 2000LM GRN20/830 TOWNGUIDE DRWPCC SI CLO62P NL142 | 1 | 2022-06-24 |  | In bedrijf | [20 empty] | LEDDRIVER | 1 | 2022-06-24 |  | In bedrijf | [16 empty] | 219 - MAST 4,0m ST CONISCH OPZ 60MM PC |  |  | 641174 | Aan | 2579 |  |  |  | Thermisch verzinkt | 40 |  |  |  | BDP100 PH LED 24W 2000LM GRN20/830 TOWNGUIDE DRWPCC SI CLO62P NL142 |  |  | 234338 | Aan | 90 | [23 empty] | LEDDRIVER |  |  | 78381 | Aan | 4472 | 20 | 1
SST152070 | 1013598 | 1013598 | 52.1741 | 5.2716 | 147088.956 | 465111.5372 | https://lmsapp.nl/qr/asset/report/5f183f86-7d4a-48dc-8ec3-1db03f4e325a | 1 | Soest | Dorsvlegel |  | 3763ZL |  |  |  | Gemeente Soest | 2025-01-16 | In bedrijf |  |  |  |  | Stedin | [10 empty] | 3A | [10 empty] | Openbare verlichting | [5 empty] | 219 - MAST 4,0m ST CONISCH OPZ 60MM PC | 1 | 2001-10-11 |  | In bedrijf |  |  |  | BDP100 PH LED 24W 2000LM GRN20/830 TOWNGUIDE DRWPCC SI CLO62P NL142 | 1 | 2022-06-24 |  | In bedrijf | [20 empty] | LEDDRIVER | 1 | 2022-06-24 |  | In bedrijf | [16 empty] | 219 - MAST 4,0m ST CONISCH OPZ 60MM PC |  |  | 641174 | Aan | 2579 |  |  |  | Thermisch verzinkt | 40 |  |  |  | BDP100 PH LED 24W 2000LM GRN20/830 TOWNGUIDE DRWPCC SI CLO62P NL142 |  |  | 234338 | Aan | 90 | [23 empty] | LEDDRIVER |  |  | 78381 | Aan | 4472 | 20 | 1
SST152071 | 1013599 | 1013599 | 52.1741 | 5.2719 | 147110.276 | 465111.0171 | https://lmsapp.nl/qr/asset/report/2a163d6a-a293-4c7d-adbe-1f217c56fac8 | 1 | Soest | Dorsvlegel |  | 3763ZL |  |  |  | Gemeente Soest | 2025-01-16 | In bedrijf |  |  |  |  | Stedin | [10 empty] | 3A | [10 empty] | Openbare verlichting | [5 empty] | 219 - MAST 4,0m ST CONISCH OPZ 60MM PC | 1 | 2002-02-14 |  | In bedrijf |  |  |  | BDP100 PH LED 24W 2000LM GRN20/830 TOWNGUIDE DRWPCC SI CLO62P NL142 | 1 | 2022-06-24 |  | In bedrijf | [20 empty] | LEDDRIVER | 1 | 2022-06-24 |  | In bedrijf | [16 empty] | 219 - MAST 4,0m ST CONISCH OPZ 60MM PC |  |  | 641174 | Aan | 2579 |  |  |  | Thermisch verzinkt | 40 |  |  |  | BDP100 PH LED 24W 2000LM GRN20/830 TOWNGUIDE DRWPCC SI CLO62P NL142 |  |  | 234338 | Aan | 90 | [23 empty] | LEDDRIVER |  |  | 78381 | Aan | 4472 | 20 | 1
SST152072 | 1013600 | 1013600 | 52.1734 | 5.2692 | 146925.196 | 465039.1574 | https://lmsapp.nl/qr/asset/report/d10cde81-1287-4842-81d8-ae341ee56d6c | 1 | Soest | Dorsvlegel |  | 3763ZL |  |  |  | Gemeente Soest | 2025-01-16 | In bedrijf |  |  |  |  | Stedin | [10 empty] | 3A | [10 empty] | Openbare verlichting | [5 empty] | 219 - MAST 4,0m ST CONISCH OPZ 60MM PC | 1 | 2001-12-12 |  | In bedrijf |  |  |  | BDP100 PH LED 24W 2000LM GRN20/830 TOWNGUIDE DRWPCC SI CLO62P NL142 | 1 | 2022-06-24 |  | In bedrijf | [20 empty] | LEDDRIVER | 1 | 2022-06-24 |  | In bedrijf | [9 empty] | Mastdeur | 1 | 2022-06-24 |  | In bedrijf |  |  | 219 - MAST 4,0m ST CONISCH OPZ 60MM PC |  |  | 641174 | Aan | 2579 |  |  |  | Thermisch verzinkt | 40 |  |  |  | BDP100 PH LED 24W 2000LM GRN20/830 TOWNGUIDE DRWPCC SI CLO62P NL142 |  |  | 234338 | Aan | 90 | [23 empty] | LEDDRIVER |  |  | 78381 | Aan | 4472 | 20 | 1 | [9 empty] | Mastdeur |  | NVT | 90316 | Aan | 22 | Mastdeur
SST152073 | 1013601 | 1013601 | 52.1738 | 5.2689 | 146907.009 | 465081.9467 | https://lmsapp.nl/qr/asset/report/e384331a-977a-4bd8-b5c4-1f73701d0ecb | 20 | Soest | Korenzicht |  | 3763ZR |  |  |  | Gemeente Soest | 2025-01-16 | In bedrijf |  |  |  |  | Stedin | [10 empty] | 3A | [10 empty] | Openbare verlichting | [5 empty] | 219 - MAST 4,0m ST CONISCH OPZ 60MM PC | 1 | 2001-11-28 |  | In bedrijf |  |  |  | BDP102 TownGuide LED20/830 DRW PCTR SI H07RN-F-3G 3A 2000lm | 1 | 2022-10-17 |  | In bedrijf | [13 empty] | LED 3000K | 1 | 2022-10-17 |  | In bedrijf |  |  | LEDDRIVER | 1 | 2022-10-17 |  | In bedrijf | [16 empty] | 219 - MAST 4,0m ST CONISCH OPZ 60MM PC |  |  | 641174 | Aan | 2579 |  |  |  | Thermisch verzinkt | 40 |  |  |  | BDP102 TownGuide LED20/830 DRW PCTR SI H07RN-F-3G 3A 2000lm |  | Signify | 1428553 | Aan | 296 | [5 empty] | NVT | [5 empty] | 20 |  | LED 3000K |  |  | 1091131 | Aan | 2491 |  |  |  |  | LEDDRIVER |  |  | 78381 | Aan | 4472 | 20 | 1
SST152074 | 1013602 | 1013602 | 52.174 | 5.2688 | 146901.598 | 465101.0424 | https://lmsapp.nl/qr/asset/report/1b33bb5d-3ba5-4fad-972e-a1f178c85897 | 20 | Soest | Korenzicht |  | 3763ZR |  |  |  | Gemeente Soest | 2025-01-16 | In bedrijf |  |  |  |  | Stedin | [10 empty] | 3A | [10 empty] | Openbare verlichting | [5 empty] | 219 - MAST 4,0m ST CONISCH OPZ 60MM PC | 1 | 2001-11-28 |  | In bedrijf |  |  |  | BDP102 TownGuide LED20/830 DRW PCTR SI H07RN-F-3G 3A 2000lm | 1 | 2022-10-17 |  | In bedrijf | [13 empty] | LED 3000K | 1 | 2022-10-17 |  | In bedrijf |  |  | LEDDRIVER | 1 | 2022-10-17 |  | In bedrijf | [16 empty] | 219 - MAST 4,0m ST CONISCH OPZ 60MM PC |  |  | 641174 | Aan | 2579 |  |  |  | Thermisch verzinkt | 40 |  |  |  | BDP102 TownGuide LED20/830 DRW PCTR SI H07RN-F-3G 3A 2000lm |  | Signify | 1428553 | Aan | 296 | [5 empty] | NVT | [5 empty] | 20 |  | LED 3000K |  |  | 1091131 | Aan | 2491 |  |  |  |  | LEDDRIVER |  |  | 78381 | Aan | 4472 | 20 | 1
SST152075 | 1013603 | 1013603 | 52.1742 | 5.2687 | 146895.789 | 465124.5023 | https://lmsapp.nl/qr/asset/report/938d6b33-6687-4a60-9d86-d89a4ba2d570 | 20 | Soest | Korenzicht |  | 3763ZR |  |  |  | Gemeente Soest | 2025-01-16 | In bedrijf |  |  |  |  | Stedin | [10 empty] | 3A | [10 empty] | Openbare verlichting | [5 empty] | 219 - MAST 4,0m ST CONISCH OPZ 60MM PC | 1 | 2001-11-28 |  | In bedrijf |  |  |  | BDP102 TownGuide LED20/830 DRW PCTR SI H07RN-F-3G 3A 2000lm | 1 | 2022-10-17 |  | In bedrijf | [13 empty] | LED 3000K | 1 | 2022-10-17 |  | In bedrijf |  |  | LEDDRIVER | 1 | 2022-10-17 |  | In bedrijf | [16 empty] | 219 - MAST 4,0m ST CONISCH OPZ 60MM PC |  |  | 641174 | Aan | 2579 |  |  |  | Thermisch verzinkt | 40 |  |  |  | BDP102 TownGuide LED20/830 DRW PCTR SI H07RN-F-3G 3A 2000lm |  | Signify | 1428553 | Aan | 296 | [5 empty] | NVT | [5 empty] | 20 |  | LED 3000K |  |  | 1091131 | Aan | 2491 |  |  |  |  | LEDDRIVER |  |  | 78381 | Aan | 4472 | 20 | 1
SST152076 | 1013604 | 1013604 | 52.1739 | 5.2691 | 146922.826 | 465085.7195 | https://lmsapp.nl/qr/asset/report/66943a4f-ec7b-405a-8273-f2fdf1691194 | 20 | Soest | Korenzicht |  | 3763ZR |  |  |  | Gemeente Soest | 2025-01-16 | In bedrijf |  |  |  |  | Stedin | [10 empty] | 3A | [10 empty] | Openbare verlichting | [5 empty] | 219 - MAST 4,0m ST CONISCH OPZ 60MM PC | 1 | 2001-11-28 |  | In bedrijf |  |  |  | BDP102 TownGuide LED20/830 DRW PCTR SI H07RN-F-3G 3A 2000lm | 1 | 2022-10-17 |  | In bedrijf | [13 empty] | LED 3000K | 1 | 2022-10-17 |  | In bedrijf |  |  | LEDDRIVER | 1 | 2022-10-17 |  | In bedrijf | [16 empty] | 219 - MAST 4,0m ST CONISCH OPZ 60MM PC |  |  | 641174 | Aan | 2579 |  |  |  | Thermisch verzinkt | 40 |  |  |  | BDP102 TownGuide LED20/830 DRW PCTR SI H07RN-F-3G 3A 2000lm |  | Signify | 1428553 | Aan | 296 | [5 empty] | NVT | [5 empty] | 20 |  | LED 3000K |  |  | 1091131 | Aan | 2491 |  |  |  |  | LEDDRIVER |  |  | 78381 | Aan | 4472 | 20 | 1
SST152077 | 1013605 | 1013605 | 52.1737 | 5.2694 | 146939.913 | 465072.6697 | https://lmsapp.nl/qr/asset/report/4d100342-4916-4df1-85d6-68251f3f6674 | 20 | Soest | Korenzicht |  | 3763ZR |  |  |  | Gemeente Soest | 2025-01-16 | In bedrijf |  |  |  |  | Stedin | [10 empty] | 3A | [10 empty] | Openbare verlichting | [5 empty] | 219 - MAST 4,0m ST CONISCH OPZ 60MM PC | 1 | 2001-11-28 |  | In bedrijf |  |  |  | BDP102 TownGuide LED20/830 DRW PCTR SI H07RN-F-3G 3A 2000lm | 1 | 2022-10-17 |  | In bedrijf | [13 empty] | LED 3000K | 1 | 2022-10-17 |  | In bedrijf |  |  | LEDDRIVER | 1 | 2022-10-17 |  | In bedrijf | [16 empty] | 219 - MAST 4,0m ST CONISCH OPZ 60MM PC |  |  | 641174 | Aan | 2579 |  |  |  | Thermisch verzinkt | 40 |  |  |  | BDP102 TownGuide LED20/830 DRW PCTR SI H07RN-F-3G 3A 2000lm |  | Signify | 1428553 | Aan | 296 | [5 empty] | NVT | [5 empty] | 20 |  | LED 3000K |  |  | 1091131 | Aan | 2491 |  |  |  |  | LEDDRIVER |  |  | 78381 | Aan | 4472 | 20 | 1
SST152078 | 1013606 | 1013606 | 52.1741 | 5.2697 | 146965.016 | 465110.4366 | https://lmsapp.nl/qr/asset/report/5cc25fa3-659a-44f4-ac97-830b28fc19e2 | 1 | Soest | Dorsvlegel |  | 3763ZL |  |  |  | Gemeente Soest | 2025-01-16 | In bedrijf |  |  |  |  | Stedin | [10 empty] | 3A | [10 empty] | Openbare verlichting | [5 empty] | 219 - MAST 4,0m ST CONISCH OPZ 60MM PC | 1 | 2001-10-11 |  | In bedrijf |  |  |  | BDP100 PH LED 24W 2000LM GRN20/830 TOWNGUIDE DRWPCC SI CLO62P NL142 | 1 | 2022-06-24 |  | In bedrijf | [20 empty] | LEDDRIVER | 1 | 2022-06-24 |  | In bedrijf | [16 empty] | 219 - MAST 4,0m ST CONISCH OPZ 60MM PC |  |  | 641174 | Aan | 2579 |  |  |  | Thermisch verzinkt | 40 |  |  |  | BDP100 PH LED 24W 2000LM GRN20/830 TOWNGUIDE DRWPCC SI CLO62P NL142 |  |  | 234338 | Aan | 90 | [23 empty] | LEDDRIVER |  |  | 78381 | Aan | 4472 | 20 | 1
SST152079 | 1013607 | 1013607 | 52.1739 | 5.27 | 146982.836 | 465095.0371 | https://lmsapp.nl/qr/asset/report/a650b05f-be32-47b4-b23c-35faa9c777d8 | 2 | Soest | Dorsvlegel |  | 3763ZL |  |  |  | Gemeente Soest | 2025-01-16 | In bedrijf |  |  |  |  | Stedin | [10 empty] | 3A | [10 empty] | Openbare verlichting | [5 empty] | 219 - MAST 4,0m ST CONISCH OPZ 60MM PC | 1 | 2001-10-11 |  | In bedrijf |  |  |  | BDP100 PH LED 24W 2000LM GRN20/830 TOWNGUIDE DRWPCC SI CLO62P NL142 | 1 | 2022-06-24 |  | In bedrijf | [20 empty] | LEDDRIVER | 1 | 2022-06-24 |  | In bedrijf | [16 empty] | 219 - MAST 4,0m ST CONISCH OPZ 60MM PC |  |  | 641174 | Aan | 2579 |  |  |  | Thermisch verzinkt | 40 |  |  |  | BDP100 PH LED 24W 2000LM GRN20/830 TOWNGUIDE DRWPCC SI CLO62P NL142 |  |  | 234338 | Aan | 90 | [23 empty] | LEDDRIVER |  |  | 78381 | Aan | 4472 | 20 | 1
SST152079 | 1013607 | 1013607 | 52.1739 | 5.27 | 146982.836 | 465095.0371 | https://lmsapp.nl/qr/asset/report/a650b05f-be32-47b4-b23c-35faa9c777d8 | 2 | Soest | Dorsvlegel |  | 3763ZL |  |  |  | Gemeente Soest | 2025-01-16 | In bedrijf |  |  |  |  | Stedin | [10 empty] | 3A | [10 empty] | Openbare verlichting | [38 empty] | LEDDRIVER | 2 | 2022-06-24 |  | In bedrijf | [59 empty] | LEDDRIVER |  |  | 78381 | Aan | 4472 | 20 | 1
SST152080 | 1013608 | 1013608 | 52.1742 | 5.2697 | 146959.076 | 465128.0366 | https://lmsapp.nl/qr/asset/report/5572df42-8dc9-47cd-8d36-ac475d53239f | 1 | Soest | Dorsvlegel |  | 3763ZL |  |  |  | Gemeente Soest | 2025-01-16 | In bedrijf |  |  |  |  | Stedin | [10 empty] | 3A | [10 empty] | Openbare verlichting | [5 empty] | 219 - MAST 4,0m ST CONISCH OPZ 60MM PC | 1 | 2001-10-11 |  | In bedrijf |  |  |  | BDP100 PH LED 24W 2000LM GRN20/830 TOWNGUIDE DRWPCC SI CLO62P NL142 | 1 | 2022-06-24 |  | In bedrijf | [20 empty] | LEDDRIVER | 1 | 2022-06-24 |  | In bedrijf | [16 empty] | 219 - MAST 4,0m ST CONISCH OPZ 60MM PC |  |  | 641174 | Aan | 2579 |  |  |  | Thermisch verzinkt | 40 |  |  |  | BDP100 PH LED 24W 2000LM GRN20/830 TOWNGUIDE DRWPCC SI CLO62P NL142 |  |  | 234338 | Aan | 90 | [23 empty] | LEDDRIVER |  |  | 78381 | Aan | 4472 | 20 | 1
SST152081 | 1013609 | 1013609 | 52.1741 | 5.2702 | 146995.596 | 465108.0174 | https://lmsapp.nl/qr/asset/report/05dca9eb-fd58-403a-bd8a-4a645033981a | 1 | Soest | Dorsvlegel |  | 3763ZL |  |  |  | Gemeente Soest | 2025-01-16 | In bedrijf |  |  |  |  | Stedin | [10 empty] | 3A | [10 empty] | Openbare verlichting | [5 empty] | 219 - MAST 4,0m ST CONISCH OPZ 60MM PC | 1 | 2001-10-11 |  | In bedrijf |  |  |  | BDP100 PH LED 24W 2000LM GRN20/830 TOWNGUIDE DRWPCC SI CLO62P NL142 | 1 | 2022-06-24 |  | In bedrijf | [20 empty] | LEDDRIVER | 1 | 2022-06-24 |  | In bedrijf | [16 empty] | 219 - MAST 4,0m ST CONISCH OPZ 60MM PC |  |  | 641174 | Aan | 2579 |  |  |  | Thermisch verzinkt | 40 |  |  |  | BDP100 PH LED 24W 2000LM GRN20/830 TOWNGUIDE DRWPCC SI CLO62P NL142 |  |  | 234338 | Aan | 90 | [23 empty] | LEDDRIVER |  |  | 78381 | Aan | 4472 | 20 | 1
SST152082 | 1013610 | 1013610 | 52.1742 | 5.27 | 146981.076 | 465120.9972 | https://lmsapp.nl/qr/asset/report/5d46b13f-dc93-4321-912a-bf3dc7bc33a6 | 1 | Soest | Dorsvlegel |  | 3763ZL |  |  |  | Gemeente Soest | 2025-01-16 | In bedrijf |  |  |  |  | Stedin | [10 empty] | 3A | [10 empty] | Openbare verlichting | [5 empty] | 219 - MAST 4,0m ST CONISCH OPZ 60MM PC | 1 | 2001-10-19 |  | In bedrijf |  |  |  | BDP100 PH LED 24W 2000LM GRN20/830 TOWNGUIDE DRWPCC SI CLO62P NL142 | 1 | 2022-06-24 |  | In bedrijf | [20 empty] | LEDDRIVER | 1 | 2022-06-24 |  | In bedrijf | [16 empty] | 219 - MAST 4,0m ST CONISCH OPZ 60MM PC |  |  | 641174 | Aan | 2579 |  |  |  | Thermisch verzinkt | 40 |  |  |  | BDP100 PH LED 24W 2000LM GRN20/830 TOWNGUIDE DRWPCC SI CLO62P NL142 |  |  | 234338 | Aan | 90 | [23 empty] | LEDDRIVER |  |  | 78381 | Aan | 4472 | 20 | 1
SST152083 | 1013611 | 1013611 | 52.1736 | 5.2693 | 146931.39 | 465056.8456 | https://lmsapp.nl/qr/asset/report/b0e6b184-b01a-4af3-8216-9f4ef4dd232c | 20 | Soest | Korenzicht |  | 3763ZR |  |  |  | Gemeente Soest | 2025-01-16 | In bedrijf |  |  |  |  | Stedin | [10 empty] | 3A | [10 empty] | Openbare verlichting | [5 empty] | 219 - MAST 4,0m ST CONISCH OPZ 60MM PC | 1 | 2001-11-28 |  | In bedrijf |  |  |  | BDP102 TownGuide LED20/830 DRW PCTR SI H07RN-F-3G 3A 2000lm | 1 | 2022-10-17 |  | In bedrijf | [13 empty] | LED 3000K | 1 | 2022-10-17 |  | In bedrijf |  |  | LEDDRIVER | 1 | 2022-10-17 |  | In bedrijf | [16 empty] | 219 - MAST 4,0m ST CONISCH OPZ 60MM PC |  |  | 641174 | Aan | 2579 |  |  |  | Thermisch verzinkt | 40 |  |  |  | BDP102 TownGuide LED20/830 DRW PCTR SI H07RN-F-3G 3A 2000lm |  | Signify | 1428553 | Aan | 296 | [5 empty] | NVT | [5 empty] | 20 |  | LED 3000K |  |  | 1091131 | Aan | 2491 |  |  |  |  | LEDDRIVER |  |  | 78381 | Aan | 4472 | 20 | 1
SST152084 | 1013612 | 1013612 | 52.1743 | 5.2687 | 146892.136 | 465138.5772 | https://lmsapp.nl/qr/asset/report/80a458a5-7d48-4c8d-a33f-01cd38e4c00f | 60 | Soest | Hofstedering |  | 3763XA |  |  |  | Gemeente Soest | 2025-01-16 | In bedrijf |  |  |  |  | Stedin | [21 empty] | Openbare verlichting | [5 empty] | 253 - MAST 6,7 M ST VERL (8,0 M) | 1 | 2000-10-20 |  | In bedrijf |  |  |  | Innolumis MINI Victoria 730 30W Medium 16LED 3550lm | 1 | 2025-04-30 |  | In bedrijf | [13 empty] | LED in: MINI Victoria 730 30W Medium 16LED 3550lm | 1 | 2025-04-30 |  | In bedrijf |  |  | LED-DRIVER dim 3A | 1 | 2025-04-30 |  | In bedrijf | [16 empty] | 253 - MAST 6,7 M ST VERL (8,0 M) |  |  | 174931 | Aan | 645 | 8 | CILINDRISCH | STAAL | 6005 MOSGROEN | 40 | GESCHILDERD | NVT |  | Innolumis MINI Victoria 730 30W Medium 16LED 3550lm |  | INNOLUMIS B.V. | 1439666 | Aan | 106 |  |  | Medium |  |  | 7035 LICHTGRIJS | 11 | 16 | 3550 |  |  | 30 |  | LED in: MINI Victoria 730 30W Medium 16LED 3550lm |  | Innolumis |  | Aan | 102 | 30 | 3000K | LED | 11 | LED-DRIVER dim 3A |  | Signify | 1927342 | Aan | 837 | 20 | 1 | Xitanium Driver
SST152084 | 1013612 | 1013612 | 52.1743 | 5.2687 | 146892.136 | 465138.5772 | https://lmsapp.nl/qr/asset/report/80a458a5-7d48-4c8d-a33f-01cd38e4c00f | 60 | Soest | Hofstedering |  | 3763XA |  |  |  | Gemeente Soest | 2025-01-16 | In bedrijf |  |  |  |  | Stedin | [21 empty] | Openbare verlichting | [13 empty] | Innolumis MINI Victoria 730 30W Medium 16LED 3550lm | 2 | 2025-04-30 |  | In bedrijf | [13 empty] | LED in: MINI Victoria 730 30W Medium 16LED 3550lm | 2 | 2025-04-30 |  | In bedrijf |  |  | LED-DRIVER dim 3A | 2 | 2025-04-30 |  | In bedrijf | [30 empty] | Innolumis MINI Victoria 730 30W Medium 16LED 3550lm |  | INNOLUMIS B.V. | 1439666 | Aan | 106 |  |  | Medium |  |  | 7035 LICHTGRIJS | 11 | 16 | 3550 |  |  | 30 |  | LED in: MINI Victoria 730 30W Medium 16LED 3550lm |  | Innolumis |  | Aan | 102 | 30 | 3000K | LED | 11 | LED-DRIVER dim 3A |  | Signify | 1927342 | Aan | 837 | 20 | 1 | Xitanium Driver
SST152085 | 1013613 | 1013613 | 52.1737 | 5.269 | 146914.412 | 465070.081 | https://lmsapp.nl/qr/asset/report/cb8a61e8-7938-4e20-958a-ebd6e993afcb | 20 | Soest | Korenzicht |  | 3763ZR |  |  |  | Gemeente Soest | 2025-01-16 | In bedrijf |  |  |  |  | Stedin | [10 empty] | 3A | [10 empty] | Openbare verlichting | [5 empty] | 219 - MAST 4,0m ST CONISCH OPZ 60MM PC | 1 | 2001-11-28 |  | In bedrijf |  |  |  | BDP102 TownGuide LED20/830 DRW PCTR SI H07RN-F-3G 3A 2000lm | 1 | 2022-10-17 |  | In bedrijf | [13 empty] | LED 3000K | 1 | 2022-10-17 |  | In bedrijf |  |  | LEDDRIVER | 1 | 2022-10-17 |  | In bedrijf | [16 empty] | 219 - MAST 4,0m ST CONISCH OPZ 60MM PC |  |  | 641174 | Aan | 2579 |  |  |  | Thermisch verzinkt | 40 |  |  |  | BDP102 TownGuide LED20/830 DRW PCTR SI H07RN-F-3G 3A 2000lm |  | Signify | 1428553 | Aan | 296 | [5 empty] | NVT | [5 empty] | 20 |  | LED 3000K |  |  | 1091131 | Aan | 2491 |  |  |  |  | LEDDRIVER |  |  | 78381 | Aan | 4472 | 20 | 1
SST152086 | 1013614 | 1013614 | 52.1743 | 5.2685 | 146878.096 | 465133.3776 | https://lmsapp.nl/qr/asset/report/27046aad-b9fb-4ab7-89fb-1fe793b54eb7 | 60 | Soest | Hofstedering |  | 3763XA |  |  |  | Gemeente Soest | 2025-01-16 | In bedrijf |  |  |  |  | Stedin | [21 empty] | Openbare verlichting | [5 empty] | 253 - MAST 6,7 M ST VERL (8,0 M) | 1 | 1999-09-14 |  | In bedrijf |  |  |  | Innolumis MINI Victoria 730 30W Medium 16LED 3550lm | 1 | 2025-04-30 |  | In bedrijf | [13 empty] | LED in: MINI Victoria 730 30W Medium 16LED 3550lm | 1 | 2025-04-30 |  | In bedrijf |  |  | LED-DRIVER dim 3A | 1 | 2025-04-30 |  | In bedrijf | [16 empty] | 253 - MAST 6,7 M ST VERL (8,0 M) |  |  | 174931 | Aan | 645 | 8 | CILINDRISCH | STAAL | 6005 MOSGROEN | 40 | GESCHILDERD | NVT |  | Innolumis MINI Victoria 730 30W Medium 16LED 3550lm |  | INNOLUMIS B.V. | 1439666 | Aan | 106 |  |  | Medium |  |  | 7035 LICHTGRIJS | 11 | 16 | 3550 |  |  | 30 |  | LED in: MINI Victoria 730 30W Medium 16LED 3550lm |  | Innolumis |  | Aan | 102 | 30 | 3000K | LED | 11 | LED-DRIVER dim 3A |  | Signify | 1927342 | Aan | 837 | 20 | 1 | Xitanium Driver
SST152086 | 1013614 | 1013614 | 52.1743 | 5.2685 | 146878.096 | 465133.3776 | https://lmsapp.nl/qr/asset/report/27046aad-b9fb-4ab7-89fb-1fe793b54eb7 | 60 | Soest | Hofstedering |  | 3763XA |  |  |  | Gemeente Soest | 2025-01-16 | In bedrijf |  |  |  |  | Stedin | [21 empty] | Openbare verlichting | [13 empty] | Innolumis MINI Victoria 730 30W Medium 16LED 3550lm | 2 | 2025-04-30 |  | In bedrijf | [13 empty] | LED in: MINI Victoria 730 30W Medium 16LED 3550lm | 2 | 2025-04-30 |  | In bedrijf |  |  | LED-DRIVER dim 3A | 2 | 2025-04-30 |  | In bedrijf | [30 empty] | Innolumis MINI Victoria 730 30W Medium 16LED 3550lm |  | INNOLUMIS B.V. | 1439666 | Aan | 106 |  |  | Medium |  |  | 7035 LICHTGRIJS | 11 | 16 | 3550 |  |  | 30 |  | LED in: MINI Victoria 730 30W Medium 16LED 3550lm |  | Innolumis |  | Aan | 102 | 30 | 3000K | LED | 11 | LED-DRIVER dim 3A |  | Signify | 1927342 | Aan | 837 | 20 | 1 | Xitanium Driver
SST152087 | 1013615 | 1013615 | 52.1742 | 5.2683 | 146863.796 | 465122.4573 | https://lmsapp.nl/qr/asset/report/30d60182-9865-4fcf-a0db-402869198f9d | 60 | Soest | Hofstedering |  | 3763XA |  |  |  | Gemeente Soest | 2025-01-16 | In bedrijf |  |  |  |  | Stedin | [21 empty] | Openbare verlichting | [5 empty] | 236 - MAST 8,8 M ST VERL (10,0 M) | 1 | 2001-11-28 |  | In bedrijf |  |  |  | Innolumis MINI Victoria 730 30W Medium 16LED 3550lm | 2 | 2025-04-30 |  | In bedrijf | [13 empty] | LED in: MINI Victoria 730 30W Medium 16LED 3550lm | 2 | 2025-04-30 |  | In bedrijf |  |  | LED-DRIVER dim 3A | 1 | 2025-04-30 |  | In bedrijf | [16 empty] | 236 - MAST 8,8 M ST VERL (10,0 M) |  |  | 176567 | Aan | 36 | 10 | CILINDRISCH | STAAL | ANWB | 40 | GESCHILDERD | NVT |  | Innolumis MINI Victoria 730 30W Medium 16LED 3550lm |  | INNOLUMIS B.V. | 1439666 | Aan | 106 |  |  | Medium |  |  | 7035 LICHTGRIJS | 11 | 16 | 3550 |  |  | 30 |  | LED in: MINI Victoria 730 30W Medium 16LED 3550lm |  | Innolumis |  | Aan | 102 | 30 | 3000K | LED | 11 | LED-DRIVER dim 3A |  | Signify | 1927342 | Aan | 837 | 20 | 1 | Xitanium Driver
SST152087 | 1013615 | 1013615 | 52.1742 | 5.2683 | 146863.796 | 465122.4573 | https://lmsapp.nl/qr/asset/report/30d60182-9865-4fcf-a0db-402869198f9d | 60 | Soest | Hofstedering |  | 3763XA |  |  |  | Gemeente Soest | 2025-01-16 | In bedrijf |  |  |  |  | Stedin | [21 empty] | Openbare verlichting | [13 empty] | Innolumis MINI Victoria 730 30W Medium 16LED 3550lm | 1 | 2025-04-30 |  | In bedrijf | [13 empty] | LED in: MINI Victoria 730 30W Medium 16LED 3550lm | 1 | 2025-04-30 |  | In bedrijf |  |  | LED-DRIVER dim 3A | 2 | 2025-04-30 |  | In bedrijf | [30 empty] | Innolumis MINI Victoria 730 30W Medium 16LED 3550lm |  | INNOLUMIS B.V. | 1439666 | Aan | 106 |  |  | Medium |  |  | 7035 LICHTGRIJS | 11 | 16 | 3550 |  |  | 30 |  | LED in: MINI Victoria 730 30W Medium 16LED 3550lm |  | Innolumis |  | Aan | 102 | 30 | 3000K | LED | 11 | LED-DRIVER dim 3A |  | Signify | 1927342 | Aan | 837 | 20 | 1 | Xitanium Driver
SST152088 | 1013616 | 1013616 | 52.174 | 5.2681 | 146853.186 | 465097.1072 | https://lmsapp.nl/qr/asset/report/39f70e74-f6b9-4107-af05-6f1227081ef9 | 60 | Soest | Hofstedering |  | 3763XA |  |  |  | Gemeente Soest | 2025-01-16 | In bedrijf |  |  |  |  | Stedin | [21 empty] | Openbare verlichting | [5 empty] | 236 - MAST 8,8 M ST VERL (10,0 M) | 1 | 2001-11-28 |  | In bedrijf |  |  |  | Innolumis MINI Victoria 730 30W Medium 16LED 3550lm | 1 | 2025-04-30 |  | In bedrijf | [13 empty] | LED in: MINI Victoria 730 30W Medium 16LED 3550lm | 1 | 2025-04-30 |  | In bedrijf |  |  | LED-DRIVER dim 3A | 1 | 2025-04-30 |  | In bedrijf | [16 empty] | 236 - MAST 8,8 M ST VERL (10,0 M) |  |  | 176567 | Aan | 36 | 10 | CILINDRISCH | STAAL | ANWB | 40 | GESCHILDERD | NVT |  | Innolumis MINI Victoria 730 30W Medium 16LED 3550lm |  | INNOLUMIS B.V. | 1439666 | Aan | 106 |  |  | Medium |  |  | 7035 LICHTGRIJS | 11 | 16 | 3550 |  |  | 30 |  | LED in: MINI Victoria 730 30W Medium 16LED 3550lm |  | Innolumis |  | Aan | 102 | 30 | 3000K | LED | 11 | LED-DRIVER dim 3A |  | Signify | 1927342 | Aan | 837 | 20 | 1 | Xitanium Driver
SST152088 | 1013616 | 1013616 | 52.174 | 5.2681 | 146853.186 | 465097.1072 | https://lmsapp.nl/qr/asset/report/39f70e74-f6b9-4107-af05-6f1227081ef9 | 60 | Soest | Hofstedering |  | 3763XA |  |  |  | Gemeente Soest | 2025-01-16 | In bedrijf |  |  |  |  | Stedin | [21 empty] | Openbare verlichting | [13 empty] | Innolumis MINI Victoria 730 30W Medium 16LED 3550lm | 2 | 2025-04-30 |  | In bedrijf | [13 empty] | LED in: MINI Victoria 730 30W Medium 16LED 3550lm | 2 | 2025-04-30 |  | In bedrijf |  |  | LED-DRIVER dim 3A | 2 | 2025-04-30 |  | In bedrijf | [30 empty] | Innolumis MINI Victoria 730 30W Medium 16LED 3550lm |  | INNOLUMIS B.V. | 1439666 | Aan | 106 |  |  | Medium |  |  | 7035 LICHTGRIJS | 11 | 16 | 3550 |  |  | 30 |  | LED in: MINI Victoria 730 30W Medium 16LED 3550lm |  | Innolumis |  | Aan | 102 | 30 | 3000K | LED | 11 | LED-DRIVER dim 3A |  | Signify | 1927342 | Aan | 837 | 20 | 1 | Xitanium Driver
SST152091 | 1013617 | 1013617 | 52.1737 | 5.2681 | 146851.626 | 465065.9067 | https://lmsapp.nl/qr/asset/report/a1eb509a-5669-428f-b4eb-892928d34117 | 60 | Soest | Hofstedering |  | 3763XA |  |  |  | Gemeente Soest | 2025-01-16 | In bedrijf |  |  |  |  | Stedin | [21 empty] | Openbare verlichting | [5 empty] | 253 - MAST 6,7 M ST VERL (8,0 M) | 1 | 2000-09-09 |  | In bedrijf |  |  |  | Innolumis MINI Victoria 730 30W Medium 16LED 3550lm | 2 | 2025-04-29 |  | In bedrijf | [13 empty] | LED in: MINI Victoria 730 30W Medium 16LED 3550lm | 2 | 2025-04-29 |  | In bedrijf |  |  | LED-DRIVER dim 3A | 1 | 2025-04-29 |  | In bedrijf | [16 empty] | 253 - MAST 6,7 M ST VERL (8,0 M) |  |  | 174931 | Aan | 645 | 8 | CILINDRISCH | STAAL | 6005 MOSGROEN | 40 | GESCHILDERD | NVT |  | Innolumis MINI Victoria 730 30W Medium 16LED 3550lm |  | INNOLUMIS B.V. | 1439666 | Aan | 106 |  |  | Medium |  |  | 7035 LICHTGRIJS | 11 | 16 | 3550 |  |  | 30 |  | LED in: MINI Victoria 730 30W Medium 16LED 3550lm |  | Innolumis |  | Aan | 102 | 30 | 3000K | LED | 11 | LED-DRIVER dim 3A |  | Signify | 1927342 | Aan | 837 | 20 | 1 | Xitanium Driver
SST152091 | 1013617 | 1013617 | 52.1737 | 5.2681 | 146851.626 | 465065.9067 | https://lmsapp.nl/qr/asset/report/a1eb509a-5669-428f-b4eb-892928d34117 | 60 | Soest | Hofstedering |  | 3763XA |  |  |  | Gemeente Soest | 2025-01-16 | In bedrijf |  |  |  |  | Stedin | [21 empty] | Openbare verlichting | [13 empty] | Innolumis MINI Victoria 730 30W Medium 16LED 3550lm | 1 | 2025-04-29 |  | In bedrijf | [13 empty] | LED in: MINI Victoria 730 30W Medium 16LED 3550lm | 1 | 2025-04-29 |  | In bedrijf |  |  | LED-DRIVER dim 3A | 2 | 2025-04-29 |  | In bedrijf | [30 empty] | Innolumis MINI Victoria 730 30W Medium 16LED 3550lm |  | INNOLUMIS B.V. | 1439666 | Aan | 106 |  |  | Medium |  |  | 7035 LICHTGRIJS | 11 | 16 | 3550 |  |  | 30 |  | LED in: MINI Victoria 730 30W Medium 16LED 3550lm |  | Innolumis |  | Aan | 102 | 30 | 3000K | LED | 11 | LED-DRIVER dim 3A |  | Signify | 1927342 | Aan | 837 | 20 | 1 | Xitanium Driver
SST152092 | 1013618 | 1013618 | 52.1733 | 5.2683 | 146867.226 | 465028.987 | https://lmsapp.nl/qr/asset/report/c56e6101-bf7d-47e1-a54f-584442756c7f | 60 | Soest | Hofstedering |  | 3763XA |  |  |  | Gemeente Soest | 2025-01-16 | In bedrijf |  |  |  |  | Stedin | [21 empty] | Openbare verlichting | [5 empty] | 253 - MAST 6,7 M ST VERL (8,0 M) | 1 | 2000-09-09 |  | In bedrijf |  |  |  | Innolumis MINI Victoria 730 30W Medium 16LED 3550lm | 1 | 2025-04-29 |  | In bedrijf | [13 empty] | LED in: MINI Victoria 730 30W Medium 16LED 3550lm | 1 | 2025-04-29 |  | In bedrijf |  |  | LED-DRIVER dim 3A | 1 | 2025-04-29 |  | In bedrijf | [16 empty] | 253 - MAST 6,7 M ST VERL (8,0 M) |  |  | 174931 | Aan | 645 | 8 | CILINDRISCH | STAAL | 6005 MOSGROEN | 40 | GESCHILDERD | NVT |  | Innolumis MINI Victoria 730 30W Medium 16LED 3550lm |  | INNOLUMIS B.V. | 1439666 | Aan | 106 |  |  | Medium |  |  | 7035 LICHTGRIJS | 11 | 16 | 3550 |  |  | 30 |  | LED in: MINI Victoria 730 30W Medium 16LED 3550lm |  | Innolumis |  | Aan | 102 | 30 | 3000K | LED | 11 | LED-DRIVER dim 3A |  | Signify | 1927342 | Aan | 837 | 20 | 1 | Xitanium Driver
SST152092 | 1013618 | 1013618 | 52.1733 | 5.2683 | 146867.226 | 465028.987 | https://lmsapp.nl/qr/asset/report/c56e6101-bf7d-47e1-a54f-584442756c7f | 60 | Soest | Hofstedering |  | 3763XA |  |  |  | Gemeente Soest | 2025-01-16 | In bedrijf |  |  |  |  | Stedin | [21 empty] | Openbare verlichting | [13 empty] | Innolumis MINI Victoria 730 30W Medium 16LED 3550lm | 2 | 2025-04-29 |  | In bedrijf | [13 empty] | LED in: MINI Victoria 730 30W Medium 16LED 3550lm | 2 | 2025-04-29 |  | In bedrijf |  |  | LED-DRIVER dim 3A | 2 | 2025-04-29 |  | In bedrijf | [30 empty] | Innolumis MINI Victoria 730 30W Medium 16LED 3550lm |  | INNOLUMIS B.V. | 1439666 | Aan | 106 |  |  | Medium |  |  | 7035 LICHTGRIJS | 11 | 16 | 3550 |  |  | 30 |  | LED in: MINI Victoria 730 30W Medium 16LED 3550lm |  | Innolumis |  | Aan | 102 | 30 | 3000K | LED | 11 | LED-DRIVER dim 3A |  | Signify | 1927342 | Aan | 837 | 20 | 1 | Xitanium Driver
SST152093 | 1013619 | 1013619 | 52.1732 | 5.2685 | 146881.746 | 465014.9066 | https://lmsapp.nl/qr/asset/report/35304d38-8234-41f4-a0fd-39ab78ecb110 | 60 | Soest | Hofstedering |  | 3763XA |  |  |  | Gemeente Soest | 2025-01-16 | In bedrijf |  |  |  |  | Stedin | [21 empty] | Openbare verlichting | [5 empty] | 253 - MAST 6,7 M ST VERL (8,0 M) | 1 | 2005-12-07 |  | In bedrijf |  |  |  | Innolumis MINI Victoria 730 30W Medium 16LED 3550lm | 2 | 2025-04-29 |  | In bedrijf | [13 empty] | LED in: MINI Victoria 730 30W Medium 16LED 3550lm | 2 | 2025-04-29 |  | In bedrijf |  |  | LED-DRIVER dim 3A | 1 | 2025-04-29 |  | In bedrijf | [16 empty] | 253 - MAST 6,7 M ST VERL (8,0 M) |  |  | 174931 | Aan | 645 | 8 | CILINDRISCH | STAAL | 6005 MOSGROEN | 40 | GESCHILDERD | NVT |  | Innolumis MINI Victoria 730 30W Medium 16LED 3550lm |  | INNOLUMIS B.V. | 1439666 | Aan | 106 |  |  | Medium |  |  | 7035 LICHTGRIJS | 11 | 16 | 3550 |  |  | 30 |  | LED in: MINI Victoria 730 30W Medium 16LED 3550lm |  | Innolumis |  | Aan | 102 | 30 | 3000K | LED | 11 | LED-DRIVER dim 3A |  | Signify | 1927342 | Aan | 837 | 20 | 1 | Xitanium Driver
SST152093 | 1013619 | 1013619 | 52.1732 | 5.2685 | 146881.746 | 465014.9066 | https://lmsapp.nl/qr/asset/report/35304d38-8234-41f4-a0fd-39ab78ecb110 | 60 | Soest | Hofstedering |  | 3763XA |  |  |  | Gemeente Soest | 2025-01-16 | In bedrijf |  |  |  |  | Stedin | [21 empty] | Openbare verlichting | [13 empty] | Innolumis MINI Victoria 730 30W Medium 16LED 3550lm | 1 | 2025-04-29 |  | In bedrijf | [13 empty] | LED in: MINI Victoria 730 30W Medium 16LED 3550lm | 1 | 2025-04-29 |  | In bedrijf |  |  | LED-DRIVER dim 3A | 2 | 2025-04-29 |  | In bedrijf | [30 empty] | Innolumis MINI Victoria 730 30W Medium 16LED 3550lm |  | INNOLUMIS B.V. | 1439666 | Aan | 106 |  |  | Medium |  |  | 7035 LICHTGRIJS | 11 | 16 | 3550 |  |  | 30 |  | LED in: MINI Victoria 730 30W Medium 16LED 3550lm |  | Innolumis |  | Aan | 102 | 30 | 3000K | LED | 11 | LED-DRIVER dim 3A |  | Signify | 1927342 | Aan | 837 | 20 | 1 | Xitanium Driver
SST152094 | 1013620 | 1013620 | 52.1731 | 5.2688 | 146898.026 | 465000.3871 | https://lmsapp.nl/qr/asset/report/a61095e2-c5b6-47a7-a83e-18f914e2ca22 | 60 | Soest | Hofstedering |  | 3763XA |  |  |  | Gemeente Soest | 2025-01-16 | In bedrijf |  |  |  |  | Stedin | [21 empty] | Openbare verlichting | [5 empty] | 253 - MAST 6,7 M ST VERL (8,0 M) | 1 | 2000-10-20 |  | In bedrijf |  |  |  | Innolumis MINI Victoria 730 30W Medium 16LED 3550lm | 1 | 2025-04-29 |  | In bedrijf | [13 empty] | LED in: MINI Victoria 730 30W Medium 16LED 3550lm | 1 | 2025-04-29 |  | In bedrijf |  |  | LED-DRIVER dim 3A | 1 | 2025-04-29 |  | In bedrijf | [16 empty] | 253 - MAST 6,7 M ST VERL (8,0 M) |  |  | 174931 | Aan | 645 | 8 | CILINDRISCH | STAAL | 6005 MOSGROEN | 40 | GESCHILDERD | NVT |  | Innolumis MINI Victoria 730 30W Medium 16LED 3550lm |  | INNOLUMIS B.V. | 1439666 | Aan | 106 |  |  | Medium |  |  | 7035 LICHTGRIJS | 11 | 16 | 3550 |  |  | 30 |  | LED in: MINI Victoria 730 30W Medium 16LED 3550lm |  | Innolumis |  | Aan | 102 | 30 | 3000K | LED | 11 | LED-DRIVER dim 3A |  | Signify | 1927342 | Aan | 837 | 20 | 1 | Xitanium Driver
SST152094 | 1013620 | 1013620 | 52.1731 | 5.2688 | 146898.026 | 465000.3871 | https://lmsapp.nl/qr/asset/report/a61095e2-c5b6-47a7-a83e-18f914e2ca22 | 60 | Soest | Hofstedering |  | 3763XA |  |  |  | Gemeente Soest | 2025-01-16 | In bedrijf |  |  |  |  | Stedin | [21 empty] | Openbare verlichting | [13 empty] | Innolumis MINI Victoria 730 30W Medium 16LED 3550lm | 2 | 2025-04-29 |  | In bedrijf | [13 empty] | LED in: MINI Victoria 730 30W Medium 16LED 3550lm | 2 | 2025-04-29 |  | In bedrijf |  |  | LED-DRIVER dim 3A | 2 | 2025-04-29 |  | In bedrijf | [30 empty] | Innolumis MINI Victoria 730 30W Medium 16LED 3550lm |  | INNOLUMIS B.V. | 1439666 | Aan | 106 |  |  | Medium |  |  | 7035 LICHTGRIJS | 11 | 16 | 3550 |  |  | 30 |  | LED in: MINI Victoria 730 30W Medium 16LED 3550lm |  | Innolumis |  | Aan | 102 | 30 | 3000K | LED | 11 | LED-DRIVER dim 3A |  | Signify | 1927342 | Aan | 837 | 20 | 1 | Xitanium Driver
SST152095 | 1013621 | 1013621 | 52.1729 | 5.269 | 146916.946 | 464981.4676 | https://lmsapp.nl/qr/asset/report/07a93316-d028-46e3-8d4c-c26f64b37daf | 60 | Soest | Hofstedering |  | 3763XA |  |  |  | Gemeente Soest | 2025-01-16 | In bedrijf |  |  |  |  | Stedin | [21 empty] | Openbare verlichting | [5 empty] | 253 - MAST 6,7 M ST VERL (8,0 M) | 1 | 1999-10-20 |  | In bedrijf |  |  |  | Innolumis MINI Victoria 730 30W Medium 16LED 3550lm | 2 | 2025-04-29 |  | In bedrijf | [13 empty] | LED in: MINI Victoria 730 30W Medium 16LED 3550lm | 2 | 2025-04-29 |  | In bedrijf |  |  | LED-DRIVER dim 3A | 1 | 2025-04-29 |  | In bedrijf | [16 empty] | 253 - MAST 6,7 M ST VERL (8,0 M) |  |  | 174931 | Aan | 645 | 8 | CILINDRISCH | STAAL | 6005 MOSGROEN | 40 | GESCHILDERD | NVT |  | Innolumis MINI Victoria 730 30W Medium 16LED 3550lm |  | INNOLUMIS B.V. | 1439666 | Aan | 106 |  |  | Medium |  |  | 7035 LICHTGRIJS | 11 | 16 | 3550 |  |  | 30 |  | LED in: MINI Victoria 730 30W Medium 16LED 3550lm |  | Innolumis |  | Aan | 102 | 30 | 3000K | LED | 11 | LED-DRIVER dim 3A |  | Signify | 1927342 | Aan | 837 | 20 | 1 | Xitanium Driver
SST152095 | 1013621 | 1013621 | 52.1729 | 5.269 | 146916.946 | 464981.4676 | https://lmsapp.nl/qr/asset/report/07a93316-d028-46e3-8d4c-c26f64b37daf | 60 | Soest | Hofstedering |  | 3763XA |  |  |  | Gemeente Soest | 2025-01-16 | In bedrijf |  |  |  |  | Stedin | [21 empty] | Openbare verlichting | [13 empty] | Innolumis MINI Victoria 730 30W Medium 16LED 3550lm | 1 | 2025-04-29 |  | In bedrijf | [13 empty] | LED in: MINI Victoria 730 30W Medium 16LED 3550lm | 1 | 2025-04-29 |  | In bedrijf |  |  | LED-DRIVER dim 3A | 2 | 2025-04-29 |  | In bedrijf | [30 empty] | Innolumis MINI Victoria 730 30W Medium 16LED 3550lm |  | INNOLUMIS B.V. | 1439666 | Aan | 106 |  |  | Medium |  |  | 7035 LICHTGRIJS | 11 | 16 | 3550 |  |  | 30 |  | LED in: MINI Victoria 730 30W Medium 16LED 3550lm |  | Innolumis |  | Aan | 102 | 30 | 3000K | LED | 11 | LED-DRIVER dim 3A |  | Signify | 1927342 | Aan | 837 | 20 | 1 | Xitanium Driver
SST152096 | 1013622 | 1013622 | 52.1724 | 5.2698 | 146968.626 | 464928.6272 | https://lmsapp.nl/qr/asset/report/d3b91204-6752-463a-a966-727267bf07c5 | 60 | Soest | Hofstedering |  | 3763XA |  |  |  | Gemeente Soest | 2025-01-16 | In bedrijf |  |  |  |  | Stedin | [21 empty] | Openbare verlichting | [5 empty] | 253 - MAST 6,7 M ST VERL (8,0 M) | 1 | 2001-11-28 |  | In bedrijf |  |  |  | Innolumis MINI Victoria 730 30W Medium 16LED 3550lm | 1 | 2025-04-29 |  | In bedrijf | [13 empty] | LED in: MINI Victoria 730 30W Medium 16LED 3550lm | 1 | 2025-04-29 |  | In bedrijf |  |  | LED-DRIVER dim 3A | 1 | 2025-04-29 |  | In bedrijf | [16 empty] | 253 - MAST 6,7 M ST VERL (8,0 M) |  |  | 174931 | Aan | 645 | 8 | CILINDRISCH | STAAL | 6005 MOSGROEN | 40 | GESCHILDERD | NVT |  | Innolumis MINI Victoria 730 30W Medium 16LED 3550lm |  | INNOLUMIS B.V. | 1439666 | Aan | 106 |  |  | Medium |  |  | 7035 LICHTGRIJS | 11 | 16 | 3550 |  |  | 30 |  | LED in: MINI Victoria 730 30W Medium 16LED 3550lm |  | Innolumis |  | Aan | 102 | 30 | 3000K | LED | 11 | LED-DRIVER dim 3A |  | Signify | 1927342 | Aan | 837 | 20 | 1 | Xitanium Driver
SST152096 | 1013622 | 1013622 | 52.1724 | 5.2698 | 146968.626 | 464928.6272 | https://lmsapp.nl/qr/asset/report/d3b91204-6752-463a-a966-727267bf07c5 | 60 | Soest | Hofstedering |  | 3763XA |  |  |  | Gemeente Soest | 2025-01-16 | In bedrijf |  |  |  |  | Stedin | [21 empty] | Openbare verlichting | [13 empty] | Innolumis MINI Victoria 730 30W Medium 16LED 3550lm | 2 | 2025-04-29 |  | In bedrijf | [13 empty] | LED in: MINI Victoria 730 30W Medium 16LED 3550lm | 2 | 2025-04-29 |  | In bedrijf |  |  | LED-DRIVER dim 3A | 2 | 2025-04-29 |  | In bedrijf | [30 empty] | Innolumis MINI Victoria 730 30W Medium 16LED 3550lm |  | INNOLUMIS B.V. | 1439666 | Aan | 106 |  |  | Medium |  |  | 7035 LICHTGRIJS | 11 | 16 | 3550 |  |  | 30 |  | LED in: MINI Victoria 730 30W Medium 16LED 3550lm |  | Innolumis |  | Aan | 102 | 30 | 3000K | LED | 11 | LED-DRIVER dim 3A |  | Signify | 1927342 | Aan | 837 | 20 | 1 | Xitanium Driver
SST152097 | 1013623 | 1013623 | 52.1734 | 5.2695 | 146947.367 | 465037.6516 | https://lmsapp.nl/qr/asset/report/1ac719f4-c275-4985-867f-f002840dae0f | 1 | Soest | Dorsvlegel |  | 3763ZL |  |  |  | Gemeente Soest | 2025-01-16 | In bedrijf |  |  |  |  | Stedin | [10 empty] | 3A | [10 empty] | Openbare verlichting | [5 empty] | 219 - MAST 4,0m ST CONISCH OPZ 60MM PC | 1 | 2011-01-03 |  | In bedrijf |  |  |  | BDP100 PH LED 24W 2000LM GRN20/830 TOWNGUIDE DRWPCC SI CLO62P NL142 | 1 | 2022-06-24 |  | In bedrijf | [20 empty] | LEDDRIVER | 1 | 2022-06-24 |  | In bedrijf | [16 empty] | 219 - MAST 4,0m ST CONISCH OPZ 60MM PC |  |  | 641174 | Aan | 2579 |  |  |  | Thermisch verzinkt | 40 |  |  |  | BDP100 PH LED 24W 2000LM GRN20/830 TOWNGUIDE DRWPCC SI CLO62P NL142 |  |  | 234338 | Aan | 90 | [23 empty] | LEDDRIVER |  |  | 78381 | Aan | 4472 | 20 | 1
SST152098 | 1013624 | 1013624 | 52.1733 | 5.2689 | 146905.616 | 465024.6374 | https://lmsapp.nl/qr/asset/report/6f5d9445-5edd-498c-85b5-ce2618e7e396 | 1 | Soest | Dorsvlegel |  | 3763ZL |  |  |  | Gemeente Soest | 2025-01-16 | In bedrijf |  |  |  |  | Stedin | [10 empty] | 3A | [10 empty] | Openbare verlichting | [5 empty] | 219 - MAST 4,0m ST CONISCH OPZ 60MM PC | 1 | 2001-11-28 |  | In bedrijf |  |  |  | BDP100 PH LED 24W 2000LM GRN20/830 TOWNGUIDE DRWPCC SI CLO62P NL142 | 1 | 2022-06-24 |  | In bedrijf | [20 empty] | LEDDRIVER | 1 | 2022-06-24 |  | In bedrijf | [16 empty] | 219 - MAST 4,0m ST CONISCH OPZ 60MM PC |  |  | 641174 | Aan | 2579 |  |  |  | Thermisch verzinkt | 40 |  |  |  | BDP100 PH LED 24W 2000LM GRN20/830 TOWNGUIDE DRWPCC SI CLO62P NL142 |  |  | 234338 | Aan | 90 | [23 empty] | LEDDRIVER |  |  | 78381 | Aan | 4472 | 20 | 1
SST152099 | 1013625 | 1013625 | 52.1727 | 5.2693 | 146935.866 | 464961.9072 | https://lmsapp.nl/qr/asset/report/2ccf0f58-f855-4b35-a90c-e2a9d7f8436e | 60 | Soest | Hofstedering |  | 3763XA |  |  |  | Gemeente Soest | 2025-01-16 | In bedrijf |  |  |  |  | Stedin | [21 empty] | Openbare verlichting | [5 empty] | 236 - MAST 8,8 M ST VERL (10,0 M) | 1 | 2001-11-28 |  | In bedrijf |  |  |  | Innolumis MINI Victoria 730 30W Medium 16LED 3550lm | 1 | 2025-04-29 |  | In bedrijf | [13 empty] | LED in: MINI Victoria 730 30W Medium 16LED 3550lm | 1 | 2025-04-29 |  | In bedrijf |  |  | LED-DRIVER dim 3A | 1 | 2025-04-29 |  | In bedrijf | [16 empty] | 236 - MAST 8,8 M ST VERL (10,0 M) |  |  | 176567 | Aan | 36 | 10 | CILINDRISCH | STAAL | ANWB | 40 | GESCHILDERD | NVT |  | Innolumis MINI Victoria 730 30W Medium 16LED 3550lm |  | INNOLUMIS B.V. | 1439666 | Aan | 106 |  |  | Medium |  |  | 7035 LICHTGRIJS | 11 | 16 | 3550 |  |  | 30 |  | LED in: MINI Victoria 730 30W Medium 16LED 3550lm |  | Innolumis |  | Aan | 102 | 30 | 3000K | LED | 11 | LED-DRIVER dim 3A |  | Signify | 1927342 | Aan | 837 | 20 | 1 | Xitanium Driver
SST152099 | 1013625 | 1013625 | 52.1727 | 5.2693 | 146935.866 | 464961.9072 | https://lmsapp.nl/qr/asset/report/2ccf0f58-f855-4b35-a90c-e2a9d7f8436e | 60 | Soest | Hofstedering |  | 3763XA |  |  |  | Gemeente Soest | 2025-01-16 | In bedrijf |  |  |  |  | Stedin | [21 empty] | Openbare verlichting | [13 empty] | Innolumis MINI Victoria 730 30W Medium 16LED 3550lm | 2 | 2025-04-29 |  | In bedrijf | [13 empty] | LED in: MINI Victoria 730 30W Medium 16LED 3550lm | 2 | 2025-04-29 |  | In bedrijf |  |  | LED-DRIVER dim 3A | 2 | 2025-04-29 |  | In bedrijf | [30 empty] | Innolumis MINI Victoria 730 30W Medium 16LED 3550lm |  | INNOLUMIS B.V. | 1439666 | Aan | 106 |  |  | Medium |  |  | 7035 LICHTGRIJS | 11 | 16 | 3550 |  |  | 30 |  | LED in: MINI Victoria 730 30W Medium 16LED 3550lm |  | Innolumis |  | Aan | 102 | 30 | 3000K | LED | 11 | LED-DRIVER dim 3A |  | Signify | 1927342 | Aan | 837 | 20 | 1 | Xitanium Driver
SST152156 | 1013626 | 1013626 | 52.167 | 5.2821 | 147808.806 | 464321.7466 | https://lmsapp.nl/qr/asset/report/35ca55ff-f4a2-404d-9588-e7b74d0f2c65 | 27 | Soest | Vedelaarpad |  | 3766CM |  |  |  | Gemeente Soest | 2025-01-16 | In bedrijf |  |  |  |  | Stedin | [21 empty] | Openbare verlichting | [5 empty] | 219 - MAST 4,0m ST CONISCH OPZ 60MM PC | 1 | 2008-08-01 |  | In bedrijf |  |  |  | 320112 - CPS 200 PLL 24W HF NV | 1 | 2008-08-01 |  | In bedrijf | [13 empty] | LAMP PH PLL 24W 830 2G11 4P | 1 | 2020-02-03 |  | In bedrijf | [23 empty] | 219 - MAST 4,0m ST CONISCH OPZ 60MM PC |  |  | 641174 | Aan | 2579 |  |  |  | Thermisch verzinkt | 40 |  |  |  | 320112 - CPS 200 PLL 24W HF NV |  | Philips | 174650 | Aan | 890 | [5 empty] | NVT | 20 |  |  |  |  | 27 |  | LAMP PH PLL 24W 830 2G11 4P |  |  | 36090 | Aan | 358 | 24 |  | PLL | 2
SST152170 | 1013627 | 1013627 | 52.1726 | 5.2836 | 147914.306 | 464943.8666 | https://lmsapp.nl/qr/asset/report/26216284-ed2c-4189-9e07-467a5c7fefb1 | 41 | Soest | Haverweerd |  | 3762BA |  |  |  | Gemeente Soest | 2025-01-16 | In bedrijf |  |  |  |  | Stedin | [21 empty] | Openbare verlichting | [5 empty] | 230 - MAST 6 M ST - EL UITL 5 GR | 1 | 1999-11-01 |  | In bedrijf |  |  |  | 323212 - 2551 PLL 36W HF NV | 1 | 2008-12-23 |  | In bedrijf | [13 empty] | LAMP PLL 36W KL.830 | 1 | 2020-05-13 |  | In bedrijf | [23 empty] | 230 - MAST 6 M ST - EL UITL 5 GR |  |  | 173525 | Aan | 2220 | 6 | CILINDRISCH | STAAL | 6005 MOSGROEN | 40 | GESCHILDERD | NVT |  | 323212 - 2551 PLL 36W HF NV |  | INDAL | 173537 | Aan | 1087 | [5 empty] | NVT | 20 |  |  |  |  | 41 |  | LAMP PLL 36W KL.830 |  |  | 1008877 | Aan | 906 | 36 | 3000K | PLL
SST152183 | 1013628 | 1013628 | 52.1619 | 5.2869 | 148138.586 | 463750.3574 | https://lmsapp.nl/qr/asset/report/13275af9-4afc-4921-9c27-5228c50c5a47 | 25 | Soest | den Blieklaan |  | 3766AP |  |  |  | Gemeente Soest | 2025-01-16 | In bedrijf |  |  |  |  | Stedin | [21 empty] | Openbare verlichting | [5 empty] | 230 - MAST 6 M ST - EL UITL 5 GR | 1 | 1999-11-11 |  | In bedrijf |  |  |  | Innolumis mini-Nicole 730 24W | 1 | 2020-04-21 |  | In bedrijf | [13 empty] | LED IN: Innolumis mini-Nicole 730 24W | 1 | 2020-04-21 |  | In bedrijf |  |  | LEDDRIVER | 1 | 2020-04-21 |  | In bedrijf | [16 empty] | 230 - MAST 6 M ST - EL UITL 5 GR |  |  | 173525 | Aan | 2220 | 6 | CILINDRISCH | STAAL | 6005 MOSGROEN | 40 | GESCHILDERD | NVT |  | Innolumis mini-Nicole 730 24W |  | Innolumis | 1008854 | Aan | 67 | [13 empty] | LED IN: Innolumis mini-Nicole 730 24W |  |  | 1008855 | Aan | 43 | 24 |  | LED |  | LEDDRIVER |  |  | 78381 | Aan | 4472 | 20 | 1
SST152185 | 1013629 | 1013629 | 52.1789 | 5.2829 | 147862.868 | 465649.1184 | https://lmsapp.nl/qr/asset/report/5487dc63-981b-45e3-9f7a-dff9ea91a4f5 | 41 | Soest | Koekoekweg |  | 3762VJ |  |  |  | Gemeente Soest | 2025-01-16 | In bedrijf |  |  |  |  | Stedin | [21 empty] | Openbare verlichting | [5 empty] | 230 - MAST 6 M ST - EL UITL 5 GR | 1 | 1999-11-12 |  | In bedrijf |  |  |  | 323212 - 2551 PLL 36W HF NV | 1 | 2010-05-03 |  | In bedrijf | [13 empty] | LAMP PLL 36W KL.830 | 1 | 2020-05-20 |  | In bedrijf | [23 empty] | 230 - MAST 6 M ST - EL UITL 5 GR |  |  | 173525 | Aan | 2220 | 6 | CILINDRISCH | STAAL | 6005 MOSGROEN | 40 | GESCHILDERD | NVT |  | 323212 - 2551 PLL 36W HF NV |  | INDAL | 173537 | Aan | 1087 | [5 empty] | NVT | 20 |  |  |  |  | 41 |  | LAMP PLL 36W KL.830 |  |  | 1008877 | Aan | 906 | 36 | 3000K | PLL
SST152186 | 1013630 | 1013630 | 52.1623 | 5.2884 | 148240.416 | 463800.0171 | https://lmsapp.nl/qr/asset/report/6ae6db0a-a4d8-4207-b38e-afed4f6206f5 | 1 | Soest | Koperwiek |  | 3766AK |  |  |  | Gemeente Soest | 2025-01-16 | In bedrijf |  |  |  |  | Stedin | [10 empty] | 3A | [10 empty] | Openbare verlichting | [5 empty] | 219 - MAST 4,0m ST CONISCH OPZ 60MM PC | 1 | 1999-11-12 |  | In bedrijf |  |  |  | LIGHTRONICS PRUNUS A3 LED RAL7016 | 1 | 2022-09-21 |  | In bedrijf | [13 empty] | LED 3000K | 1 | 2022-09-21 |  | In bedrijf |  |  | LEDDRIVER | 1 | 2022-09-21 |  | In bedrijf | [16 empty] | 219 - MAST 4,0m ST CONISCH OPZ 60MM PC |  |  | 641174 | Aan | 2579 |  |  |  | Thermisch verzinkt | 40 |  |  |  | LIGHTRONICS PRUNUS A3 LED RAL7016 |  | Lightronics BV | 1017728 | Aan | 399 | [13 empty] | LED 3000K |  |  | 1091131 | Aan | 2491 |  |  |  |  | LEDDRIVER |  |  | 78381 | Aan | 4472 | 20 | 1
SST152187 | 1013631 | 1013631 | 52.1793 | 5.3087 | 149630.366 | 465689.2566 | https://lmsapp.nl/qr/asset/report/0b605322-edab-4f00-b827-f7318e21df75 | 16 | Soest | Lange Brinkweg |  | 3764AA |  |  |  | Gemeente Soest | 2025-01-16 | In bedrijf |  |  |  |  | Stedin | [10 empty] | 3A | [10 empty] | Openbare verlichting | [5 empty] | 230 - MAST 6 M ST - EL UITL 5 GR | 1 | 1999-11-16 |  | In bedrijf |  |  |  | MINI Nicole 7320 16W Prog RAL 7035 WW 2015Lumen S | 1 | 2025-01-10 |  | In bedrijf | [13 empty] | LED 16W | 1 | 2025-01-10 |  | In bedrijf |  |  | LED-DRIVER dim 3A | 1 | 2025-01-10 |  | In bedrijf | [16 empty] | 230 - MAST 6 M ST - EL UITL 5 GR |  |  | 173525 | Aan | 2220 | 6 | CILINDRISCH | STAAL | 6005 MOSGROEN | 40 | GESCHILDERD | NVT |  | MINI Nicole 7320 16W Prog RAL 7035 WW 2015Lumen S |  | INNOLUMIS B.V. | 1018263 | Aan | 196 | [5 empty] | NVT | [5 empty] | 16 |  | LED 16W |  |  | 641414 | Aan | 334 | 16 |  | LED | 11 | LED-DRIVER dim 3A |  | Signify | 1927342 | Aan | 837 | 20 | 1 | Xitanium Driver
SST152188 | 1013632 | 1013632 | 52.1846 | 5.2858 | 148065.946 | 466278.7772 | https://lmsapp.nl/qr/asset/report/eecc9749-9f1c-46c3-af1a-f418b6aac165 | 41 | Soest | Korte Bergstraat |  | 3761DR |  |  |  | Gemeente Soest | 2025-01-16 | In bedrijf |  |  |  |  | Stedin | [21 empty] | Openbare verlichting | [5 empty] | 230 - MAST 6 M ST - EL UITL 5 GR | 1 | 1999-11-16 |  | In bedrijf |  |  |  | 323212 - 2551 PLL 36W HF NV | 1 | 2010-06-01 |  | In bedrijf | [13 empty] | LAMP PLL 36W KL.830 | 1 | 2020-05-20 |  | In bedrijf | [23 empty] | 230 - MAST 6 M ST - EL UITL 5 GR |  |  | 173525 | Aan | 2220 | 6 | CILINDRISCH | STAAL | 6005 MOSGROEN | 40 | GESCHILDERD | NVT |  | 323212 - 2551 PLL 36W HF NV |  | INDAL | 173537 | Aan | 1087 | [5 empty] | NVT | 20 |  |  |  |  | 41 |  | LAMP PLL 36W KL.830 |  |  | 1008877 | Aan | 906 | 36 | 3000K | PLL
SST152200 | 1013633 | 1013633 | 52.1726 | 5.2933 | 148577.056 | 464938.907 | https://lmsapp.nl/qr/asset/report/483ef116-79cc-4240-9b40-f69a98d4e3a2 | 1 | Soest | Nieuweweg |  | 3765GA |  |  |  | Gemeente Soest | 2025-01-16 | In bedrijf |  |  |  |  | Stedin | [10 empty] | 3A | [10 empty] | Openbare verlichting | [5 empty] | 253 - MAST 6,7 M ST VERL (8,0 M) | 1 | 1999-10-25 |  | In bedrijf |  |  |  | Siteco SL20 Mini 5840lm 3000K | 1 | 2021-07-08 |  | In bedrijf | [13 empty] | LED 3000K | 1 | 2021-07-08 |  | In bedrijf |  |  | LEDDRIVER | 1 | 2021-07-08 |  | In bedrijf | [16 empty] | 253 - MAST 6,7 M ST VERL (8,0 M) |  |  | 174931 | Aan | 645 | 8 | CILINDRISCH | STAAL | 6005 MOSGROEN | 40 | GESCHILDERD | NVT |  | Siteco SL20 Mini 5840lm 3000K |  | Siteco | 1289789 | Aan | 75 | [5 empty] | DB 702 MIDDENGRIJS METALIC | 11 |  | 5840 |  |  |  |  | LED 3000K |  |  | 1091131 | Aan | 2491 |  |  |  |  | LEDDRIVER |  |  | 78381 | Aan | 4472 | 20 | 1
SST152201 | 1013634 | 1013634 | 52.1728 | 5.2931 | 148564.646 | 464967.447 | https://lmsapp.nl/qr/asset/report/79361589-4833-44b2-8fbf-cfafc4be0be8 | 1 | Soest | Beukenlaan |  | 3762AE |  |  |  | Gemeente Soest | 2025-01-16 | In bedrijf |  |  |  |  | Stedin | [10 empty] | 3A | [10 empty] | Openbare verlichting | [5 empty] | 253 - MAST 6,7 M ST VERL (8,0 M) | 1 | 1999-10-25 |  | In bedrijf |  |  |  | Siteco SL20 Mini 5840lm 3000K | 1 | 2021-07-09 |  | In bedrijf | [13 empty] | LED 3000K | 1 | 2021-07-09 |  | In bedrijf |  |  | LEDDRIVER | 1 | 2021-07-09 |  | In bedrijf | [16 empty] | 253 - MAST 6,7 M ST VERL (8,0 M) |  |  | 174931 | Aan | 645 | 8 | CILINDRISCH | STAAL | 6005 MOSGROEN | 40 | GESCHILDERD | NVT |  | Siteco SL20 Mini 5840lm 3000K |  | Siteco | 1289789 | Aan | 75 | [5 empty] | DB 702 MIDDENGRIJS METALIC | 11 |  | 5840 |  |  |  |  | LED 3000K |  |  | 1091131 | Aan | 2491 |  |  |  |  | LEDDRIVER |  |  | 78381 | Aan | 4472 | 20 | 1
SST152202 | 1013635 | 1013635 | 52.1731 | 5.2931 | 148563.246 | 464993.2068 | https://lmsapp.nl/qr/asset/report/192a1cc0-0112-475f-9e55-256ade0bb143 | 1 | Soest | Beukenlaan |  | 3762AE |  |  |  | Gemeente Soest | 2025-01-16 | In bedrijf |  |  |  |  | Stedin | [10 empty] | 3A | [10 empty] | Openbare verlichting | [5 empty] | 253 - MAST 6,7 M ST VERL (8,0 M) | 1 | 1999-10-25 |  | In bedrijf |  |  |  | Siteco SL20 Mini 5840lm 3000K | 1 | 2021-07-09 |  | In bedrijf | [13 empty] | LED 3000K | 1 | 2021-07-09 |  | In bedrijf |  |  | LEDDRIVER | 1 | 2021-07-09 |  | In bedrijf | [16 empty] | 253 - MAST 6,7 M ST VERL (8,0 M) |  |  | 174931 | Aan | 645 | 8 | CILINDRISCH | STAAL | 6005 MOSGROEN | 40 | GESCHILDERD | NVT |  | Siteco SL20 Mini 5840lm 3000K |  | Siteco | 1289789 | Aan | 75 | [5 empty] | DB 702 MIDDENGRIJS METALIC | 11 |  | 5840 |  |  |  |  | LED 3000K |  |  | 1091131 | Aan | 2491 |  |  |  |  | LEDDRIVER |  |  | 78381 | Aan | 4472 | 20 | 1
SST152203 | 1013636 | 1013636 | 52.1733 | 5.2927 | 148537.206 | 465018.1274 | https://lmsapp.nl/qr/asset/report/91c1c7de-d96b-48fe-9c08-b486c88e6714 | 1 | Soest | Beukenlaan |  | 3762AE |  |  |  | Gemeente Soest | 2025-01-16 | In bedrijf |  |  |  |  | Stedin | [10 empty] | 3A | [10 empty] | Openbare verlichting | [5 empty] | 253 - MAST 6,7 M ST VERL (8,0 M) | 1 | 1999-10-25 |  | In bedrijf |  |  |  | Siteco SL20 Mini 5840lm 3000K | 1 | 2021-07-09 |  | In bedrijf | [13 empty] | LED 3000K | 1 | 2021-07-09 |  | In bedrijf |  |  | LEDDRIVER | 1 | 2021-07-09 |  | In bedrijf | [16 empty] | 253 - MAST 6,7 M ST VERL (8,0 M) |  |  | 174931 | Aan | 645 | 8 | CILINDRISCH | STAAL | 6005 MOSGROEN | 40 | GESCHILDERD | NVT |  | Siteco SL20 Mini 5840lm 3000K |  | Siteco | 1289789 | Aan | 75 | [5 empty] | DB 702 MIDDENGRIJS METALIC | 11 |  | 5840 |  |  |  |  | LED 3000K |  |  | 1091131 | Aan | 2491 |  |  |  |  | LEDDRIVER |  |  | 78381 | Aan | 4472 | 20 | 1
SST152204 | 1013637 | 1013637 | 52.1735 | 5.2928 | 148542.246 | 465044.167 | https://lmsapp.nl/qr/asset/report/ce004738-1945-4c97-aa7b-b519b6fac0f8 | 1 | Soest | Beukenlaan |  | 3762AE |  |  |  | Gemeente Soest | 2025-01-16 | In bedrijf |  |  |  |  | Stedin | [10 empty] | 3A | [10 empty] | Openbare verlichting | [5 empty] | 253 - MAST 6,7 M ST VERL (8,0 M) | 1 | 1999-11-01 |  | In bedrijf |  |  |  | Siteco SL20 Mini 5840lm 3000K | 1 | 2021-07-09 |  | In bedrijf | [13 empty] | LED 3000K | 1 | 2021-07-09 |  | In bedrijf |  |  | LEDDRIVER | 1 | 2021-07-09 |  | In bedrijf | [16 empty] | 253 - MAST 6,7 M ST VERL (8,0 M) |  |  | 174931 | Aan | 645 | 8 | CILINDRISCH | STAAL | 6005 MOSGROEN | 40 | GESCHILDERD | NVT |  | Siteco SL20 Mini 5840lm 3000K |  | Siteco | 1289789 | Aan | 75 | [5 empty] | DB 702 MIDDENGRIJS METALIC | 11 |  | 5840 |  |  |  |  | LED 3000K |  |  | 1091131 | Aan | 2491 |  |  |  |  | LEDDRIVER |  |  | 78381 | Aan | 4472 | 20 | 1
SST152205 | 1013638 | 1013638 | 52.1737 | 5.2925 | 148524.046 | 465065.7274 | https://lmsapp.nl/qr/asset/report/f97c1c46-34b6-417f-9318-20caf3f4db5a | 1 | Soest | Beukenlaan |  | 3762AE |  |  |  | Gemeente Soest | 2025-01-16 | In bedrijf |  |  |  |  | Stedin | [10 empty] | 3A | [10 empty] | Openbare verlichting | [5 empty] | 253 - MAST 6,7 M ST VERL (8,0 M) | 1 | 1999-11-02 |  | In bedrijf |  |  |  | Siteco SL20 Mini 5840lm 3000K | 1 | 2021-07-09 |  | In bedrijf | [13 empty] | LED 3000K | 1 | 2021-07-09 |  | In bedrijf |  |  | LEDDRIVER | 1 | 2021-07-09 |  | In bedrijf | [16 empty] | 253 - MAST 6,7 M ST VERL (8,0 M) |  |  | 174931 | Aan | 645 | 8 | CILINDRISCH | STAAL | 6005 MOSGROEN | 40 | GESCHILDERD | NVT |  | Siteco SL20 Mini 5840lm 3000K |  | Siteco | 1289789 | Aan | 75 | [5 empty] | DB 702 MIDDENGRIJS METALIC | 11 |  | 5840 |  |  |  |  | LED 3000K |  |  | 1091131 | Aan | 2491 |  |  |  |  | LEDDRIVER |  |  | 78381 | Aan | 4472 | 20 | 1
SST152206 | 1013639 | 1013639 | 52.174 | 5.2924 | 148517.886 | 465095.1272 | https://lmsapp.nl/qr/asset/report/fa954e5d-ba0b-4162-a1ad-2300843a1503 | 1 | Soest | Beukenlaan |  | 3762AE |  |  |  | Gemeente Soest | 2025-01-16 | In bedrijf |  |  |  |  | Stedin | [10 empty] | 3A | [10 empty] | Openbare verlichting | [5 empty] | 253 - MAST 6,7 M ST VERL (8,0 M) | 1 | 1999-11-03 |  | In bedrijf |  |  |  | Siteco SL20 Mini 5840lm 3000K | 1 | 2021-07-09 |  | In bedrijf | [13 empty] | LED 3000K | 1 | 2021-07-09 |  | In bedrijf |  |  | LEDDRIVER | 1 | 2021-07-09 |  | In bedrijf | [16 empty] | 253 - MAST 6,7 M ST VERL (8,0 M) |  |  | 174931 | Aan | 645 | 8 | CILINDRISCH | STAAL | 6005 MOSGROEN | 40 | GESCHILDERD | NVT |  | Siteco SL20 Mini 5840lm 3000K |  | Siteco | 1289789 | Aan | 75 | [5 empty] | DB 702 MIDDENGRIJS METALIC | 11 |  | 5840 |  |  |  |  | LED 3000K |  |  | 1091131 | Aan | 2491 |  |  |  |  | LEDDRIVER |  |  | 78381 | Aan | 4472 | 20 | 1
SST152207 | 1013640 | 1013640 | 52.1741 | 5.2921 | 148497.726 | 465111.9272 | https://lmsapp.nl/qr/asset/report/7da1d380-18f6-467f-a0b5-b88c32b591ef | 1 | Soest | Beukenlaan |  | 3762AE |  |  |  | Gemeente Soest | 2025-01-16 | In bedrijf |  |  |  |  | Stedin | [10 empty] | 3A | [10 empty] | Openbare verlichting | [5 empty] | 253 - MAST 6,7 M ST VERL (8,0 M) | 1 | 1999-11-03 |  | In bedrijf |  |  |  | Siteco SL20 Mini 5840lm 3000K | 1 | 2021-07-09 |  | In bedrijf | [13 empty] | LED 3000K | 1 | 2021-07-09 |  | In bedrijf |  |  | LEDDRIVER | 1 | 2021-07-09 |  | In bedrijf | [16 empty] | 253 - MAST 6,7 M ST VERL (8,0 M) |  |  | 174931 | Aan | 645 | 8 | CILINDRISCH | STAAL | 6005 MOSGROEN | 40 | GESCHILDERD | NVT |  | Siteco SL20 Mini 5840lm 3000K |  | Siteco | 1289789 | Aan | 75 | [5 empty] | DB 702 MIDDENGRIJS METALIC | 11 |  | 5840 |  |  |  |  | LED 3000K |  |  | 1091131 | Aan | 2491 |  |  |  |  | LEDDRIVER |  |  | 78381 | Aan | 4472 | 20 | 1
SST152208 | 1013641 | 1013641 | 52.1744 | 5.2921 | 148492.966 | 465144.9668 | https://lmsapp.nl/qr/asset/report/87de15b5-3b6b-49b4-a548-ddb227dd5e51 | 1 | Soest | Beukenlaan |  | 3762AE |  |  |  | Gemeente Soest | 2025-01-16 | In bedrijf |  |  |  |  | Stedin | [10 empty] | 3A | [10 empty] | Openbare verlichting | [5 empty] | 253 - MAST 6,7 M ST VERL (8,0 M) | 1 | 1999-11-03 |  | In bedrijf |  |  |  | Siteco SL20 Mini 5840lm 3000K | 1 | 2021-07-09 |  | In bedrijf | [13 empty] | LED 3000K | 1 | 2021-07-09 |  | In bedrijf |  |  | LEDDRIVER | 1 | 2021-07-09 |  | In bedrijf | [16 empty] | 253 - MAST 6,7 M ST VERL (8,0 M) |  |  | 174931 | Aan | 645 | 8 | CILINDRISCH | STAAL | 6005 MOSGROEN | 40 | GESCHILDERD | NVT |  | Siteco SL20 Mini 5840lm 3000K |  | Siteco | 1289789 | Aan | 75 | [5 empty] | DB 702 MIDDENGRIJS METALIC | 11 |  | 5840 |  |  |  |  | LED 3000K |  |  | 1091131 | Aan | 2491 |  |  |  |  | LEDDRIVER |  |  | 78381 | Aan | 4472 | 20 | 1
SST152209 | 1013642 | 1013642 | 52.1746 | 5.2918 | 148470.566 | 465162.0469 | https://lmsapp.nl/qr/asset/report/0de6cc86-2d19-4a9b-8c51-05c09ab8b22d | 1 | Soest | Beukenlaan |  | 3762AE |  |  |  | Gemeente Soest | 2025-01-16 | In bedrijf |  |  |  |  | Stedin | [10 empty] | 3A | [10 empty] | Openbare verlichting | [5 empty] | 253 - MAST 6,7 M ST VERL (8,0 M) | 1 | 1999-11-02 |  | In bedrijf |  |  |  | Siteco SL20 Mini 5840lm 3000K | 1 | 2021-07-09 |  | In bedrijf | [13 empty] | LED 3000K | 1 | 2021-07-09 |  | In bedrijf |  |  | LEDDRIVER | 1 | 2021-07-09 |  | In bedrijf | [16 empty] | 253 - MAST 6,7 M ST VERL (8,0 M) |  |  | 174931 | Aan | 645 | 8 | CILINDRISCH | STAAL | 6005 MOSGROEN | 40 | GESCHILDERD | NVT |  | Siteco SL20 Mini 5840lm 3000K |  | Siteco | 1289789 | Aan | 75 | [5 empty] | DB 702 MIDDENGRIJS METALIC | 11 |  | 5840 |  |  |  |  | LED 3000K |  |  | 1091131 | Aan | 2491 |  |  |  |  | LEDDRIVER |  |  | 78381 | Aan | 4472 | 20 | 1
SST152273 | 1013643 | 1013643 | 52.1624 | 5.2863 | 148096.176 | 463807.4328 | https://lmsapp.nl/qr/asset/report/1593fcd2-3d63-4459-9364-279d78c8ffdc | 1 | Soest | Koperwiek |  | 3766AK |  |  |  | Gemeente Soest | 2025-01-16 | In bedrijf |  |  |  |  | Stedin | [10 empty] | 3A | [10 empty] | Openbare verlichting | [5 empty] | 219 - MAST 4,0m ST CONISCH OPZ 60MM PC | 1 | 1999-12-08 |  | In bedrijf |  |  |  | LIGHTRONICS PRUNUS A3 LED RAL7016 | 1 | 2022-09-21 |  | In bedrijf | [13 empty] | LED 3000K | 1 | 2022-09-21 |  | In bedrijf |  |  | LEDDRIVER | 1 | 2022-09-21 |  | In bedrijf | [16 empty] | 219 - MAST 4,0m ST CONISCH OPZ 60MM PC |  |  | 641174 | Aan | 2579 |  |  |  | Thermisch verzinkt | 40 |  |  |  | LIGHTRONICS PRUNUS A3 LED RAL7016 |  | Lightronics BV | 1017728 | Aan | 399 | [13 empty] | LED 3000K |  |  | 1091131 | Aan | 2491 |  |  |  |  | LEDDRIVER |  |  | 78381 | Aan | 4472 | 20 | 1
SST152302 | 1013644 | 1013644 | 52.1166 | 5.3018 | 149152.9674 | 458709.5403 | https://lmsapp.nl/qr/asset/report/5d07372e-5d65-4451-a4bb-f2a439384dc3 | 13 | Soesterberg | Gemini |  | 3769KM |  |  |  | Gemeente Soest | 2025-01-16 | In bedrijf |  |  |  |  | Stedin | [21 empty] | Openbare verlichting | [5 empty] | 219 - MAST 4,0m ST CONISCH OPZ 60MM PC | 1 | 2022-04-13 |  | In bedrijf |  |  |  | Lightwell Friso Kramer LW-FKD opaal RAL7040 | 1 | 2025-02-04 |  | In bedrijf | [13 empty] | LED IN: Lightwell Friso Kramer LW-FKD opaal 1800LM 16A 830 | 1 | 2025-02-04 |  | In bedrijf |  |  | LED-DRIVER dim 3A | 1 | 2025-02-04 |  | In bedrijf | [9 empty] | Mastdeur | 1 | 2021-08-16 |  | In bedrijf |  |  | 219 - MAST 4,0m ST CONISCH OPZ 60MM PC |  |  | 641174 | Aan | 2579 |  |  |  | Thermisch verzinkt | 40 |  |  |  | Lightwell Friso Kramer LW-FKD opaal RAL7040 |  | Lightwell | 1690102 | Aan | 623 | LED |  |  |  |  | RAL 7040 VENSTERGRIJS | 20 |  | 1800 |  |  | 13 | Paaltop | LED IN: Lightwell Friso Kramer LW-FKD opaal 1800LM 16A 830 |  |  | 1008982 | Aan | 674 | 16 |  | LED |  | LED-DRIVER dim 3A |  | Signify | 1927342 | Aan | 837 | 20 | 1 | Xitanium Driver | [8 empty] | Mastdeur |  | NVT | 90316 | Aan | 22 | Mastdeur
SST152303 | 1013645 | 1013645 | 52.1803 | 5.3078 | 149570.156 | 465793.9774 | https://lmsapp.nl/qr/asset/report/4fa0b7a5-5088-4abf-b197-8a894a4c239f | 16 | Soest | Lange Brinkweg |  | 3764AA |  |  |  | Gemeente Soest | 2025-01-16 | In bedrijf |  |  |  |  | Stedin | [10 empty] | 3A | [10 empty] | Openbare verlichting | [5 empty] | 230 - MAST 6 M ST - EL UITL 5 GR | 1 | 1999-11-29 |  | In bedrijf |  |  |  | MINI Nicole 7320 16W Prog RAL 7035 WW 2015Lumen S | 1 | 2021-04-19 |  | In bedrijf | [13 empty] | LED 3000K | 1 | 2021-04-19 |  | In bedrijf |  |  | LEDDRIVER | 1 | 2021-04-19 |  | In bedrijf | [16 empty] | 230 - MAST 6 M ST - EL UITL 5 GR |  |  | 173525 | Aan | 2220 | 6 | CILINDRISCH | STAAL | 6005 MOSGROEN | 40 | GESCHILDERD | NVT |  | MINI Nicole 7320 16W Prog RAL 7035 WW 2015Lumen S |  | INNOLUMIS B.V. | 1018263 | Aan | 196 | [5 empty] | NVT | [5 empty] | 16 |  | LED 3000K |  |  | 1091131 | Aan | 2491 |  |  |  |  | LEDDRIVER |  |  | 78381 | Aan | 4472 | 20 | 1
SST152324 | 1013646 | 1013646 | 52.1792 | 5.2941 | 148633.1459 | 465673.1275 | https://lmsapp.nl/qr/asset/report/0d1ff196-4cec-41a0-9031-058a169e560a | 1 | Soest | Soesterengweg |  | 3761AV |  |  |  | Gemeente Soest | 2025-01-16 | In bedrijf |  |  |  |  | Stedin | [10 empty] | 3A | [10 empty] | Openbare verlichting | [5 empty] | 219 - MAST 4,0m ST CONISCH OPZ 60MM PC | 1 | 1999-12-10 |  | In bedrijf |  |  |  | LIGHTRONICS PRUNUS A3 LED RAL7016 | 1 | 2022-09-21 |  | In bedrijf | [13 empty] | LED 3000K | 1 | 2022-09-21 |  | In bedrijf |  |  | LEDDRIVER | 1 | 2022-09-21 |  | In bedrijf | [16 empty] | 219 - MAST 4,0m ST CONISCH OPZ 60MM PC |  |  | 641174 | Aan | 2579 |  |  |  | Thermisch verzinkt | 40 |  |  |  | LIGHTRONICS PRUNUS A3 LED RAL7016 |  | Lightronics BV | 1017728 | Aan | 399 | [13 empty] | LED 3000K |  |  | 1091131 | Aan | 2491 |  |  |  |  | LEDDRIVER |  |  | 78381 | Aan | 4472 | 20 | 1
SST152325 | 1013647 | 1013647 | 52.1745 | 5.2865 | 148111.766 | 465158.6672 | https://lmsapp.nl/qr/asset/report/361f6ae4-dbaa-4b59-b161-8fa9b097f289 | 27 | Soest | van Hamelstraat |  | 3762JA |  |  |  | Gemeente Soest | 2025-01-16 | In bedrijf |  |  |  |  | Stedin | [21 empty] | Openbare verlichting | [5 empty] | 219 - MAST 4,0m ST CONISCH OPZ 60MM PC | 1 | 1999-12-10 |  | In bedrijf |  |  |  | 320112 - CPS 200 PLL 24W HF NV | 1 | 2009-09-17 |  | In bedrijf | [13 empty] | LAMP PLL 24W KL830 | 1 | 2020-05-20 |  | In bedrijf | [23 empty] | 219 - MAST 4,0m ST CONISCH OPZ 60MM PC |  |  | 641174 | Aan | 2579 |  |  |  | Thermisch verzinkt | 40 |  |  |  | 320112 - CPS 200 PLL 24W HF NV |  | Philips | 174650 | Aan | 890 | [5 empty] | NVT | 20 |  |  |  |  | 27 |  | LAMP PLL 24W KL830 |  |  | 1008859 | Aan | 772 | 24
SST152346 | 1013648 | 1013648 | 52.1797 | 5.2825 | 147841.37 | 465739.1572 | https://lmsapp.nl/qr/asset/report/66e15eca-c5ef-439e-acb1-c3fdfa0af3d2 | 41 | Soest | Leeuwerikweg |  | 3762VG |  |  |  | Gemeente Soest | 2025-01-16 | In bedrijf |  |  |  |  | Stedin | [21 empty] | Openbare verlichting | [5 empty] | 230 - MAST 6 M ST - EL UITL 5 GR | 1 | 2000-01-03 |  | In bedrijf |  |  |  | 323212 - 2551 PLL 36W HF NV | 1 | 2010-05-03 |  | In bedrijf | [13 empty] | LAMP PLL 36W KL.830 | 1 | 2020-05-27 |  | In bedrijf | [23 empty] | 230 - MAST 6 M ST - EL UITL 5 GR |  |  | 173525 | Aan | 2220 | 6 | CILINDRISCH | STAAL | 6005 MOSGROEN | 40 | GESCHILDERD | NVT |  | 323212 - 2551 PLL 36W HF NV |  | INDAL | 173537 | Aan | 1087 | [5 empty] | NVT | 20 |  |  |  |  | 41 |  | LAMP PLL 36W KL.830 |  |  | 1008877 | Aan | 906 | 36 | 3000K | PLL
SST152347 | 1013649 | 1013649 | 52.1764 | 5.2936 | 148597.366 | 465360.477 | https://lmsapp.nl/qr/asset/report/b9365cb9-9dcc-4468-bea7-e6e05ac54081 | 30 | Soest | Dalweg |  | 3762AL |  |  |  | Gemeente Soest | 2025-01-16 | In bedrijf |  |  |  |  | Stedin | [21 empty] | Openbare verlichting | [5 empty] | 5 - MAST 4,5 M ST VERL | 1 | 2000-01-03 |  | In bedrijf |  |  |  | 420212 - CDS 470 LED 30W SOEST NV | 1 | 2009-02-12 |  | In bedrijf | [13 empty] | LED 30W | 1 | 2009-02-12 |  | In bedrijf | [23 empty] | 5 - MAST 4,5 M ST VERL |  |  | 641385 | Aan | 141 |  |  |  | Thermisch verzinkt | 40 |  |  |  | 420212 - CDS 470 LED 30W SOEST NV |  |  | 1009886 | Aan | 25 | [13 empty] | LED 30W |  |  | 175157 | Aan | 25 | 30 |  | LED | 7
SST152348 | 1013650 | 1013650 | 52.17 | 5.2864 | 148103.306 | 464652.1074 | https://lmsapp.nl/qr/asset/report/fdd84fd7-168a-4793-bc8a-ccae22c36555 | 16 | Soest | Veenbesstraat |  | 3765BA |  |  |  | Gemeente Soest | 2025-01-16 | In bedrijf |  |  |  |  | Stedin | [21 empty] | Openbare verlichting | [5 empty] | 219 - MAST 4,0m ST CONISCH OPZ 60MM PC | 1 | 2003-05-01 |  | In bedrijf |  |  |  | Philips BDP102 20X 15W WW 2000L | 1 | 2018-10-01 |  | In bedrijf | [13 empty] | LED 15W | 1 | 2018-10-01 |  | In bedrijf |  |  | LEDDRIVER | 1 | 2018-10-01 |  | In bedrijf | [16 empty] | 219 - MAST 4,0m ST CONISCH OPZ 60MM PC |  |  | 641174 | Aan | 2579 |  |  |  | Thermisch verzinkt | 40 |  |  |  | Philips BDP102 20X 15W WW 2000L |  | Philips | 1008851 | Aan | 296 | [5 empty] | 9006 WIT ALUMINIUM | [7 empty] | LED 15W |  |  | 85527 | Aan | 300 | 15 |  | LED | 11 | LEDDRIVER |  |  | 78381 | Aan | 4472 | 20 | 1
SST152438 | 1013652 | 1013652 | 52.1223 | 5.2872 | 148152.5222 | 459351.2085 | https://lmsapp.nl/qr/asset/report/a714db89-45fe-453c-b742-f7c47fae04d4 | 18 | Soesterberg | Banningstraat |  | 3769AA |  |  |  | Gemeente Soest | 2025-01-16 | In bedrijf |  |  |  |  | Stedin | [21 empty] | Openbare verlichting | [5 empty] | PM ST 4,0 CO T60 GG Z P9005 D=114,3 | 1 | 2023-04-17 |  | In bedrijf |  |  |  | 441515 - BDS 100 LED 18 2S/830 I DRW GR | 1 | 2015-10-01 |  | In bedrijf | [13 empty] | BDS 100 LED 18 2S/830 | 1 | 2015-10-01 |  | In bedrijf | [23 empty] | PM ST 4,0 CO T60 GG Z P9005 D=114,3 |  |  | 1020244 | Aan | 68 | [8 empty] | 441515 - BDS 100 LED 18 2S/830 I DRW GR |  |  | 1011490 | Aan | 15 | [13 empty] | BDS 100 LED 18 2S/830 |  |  | 1013651 | Aan | 19 | 18 |  | LED
SST152439 | 1013653 | 1013653 | 52.1217 | 5.2872 | 148154.066 | 459285.9169 | https://lmsapp.nl/qr/asset/report/8a639e87-45b2-4d11-a57a-712f3cbceabd | 19 | Soesterberg | Banningstraat |  | 3769AA |  |  |  | Gemeente Soest | 2025-01-16 | In bedrijf |  |  |  |  | Stedin | [10 empty] | 3A | [10 empty] | Openbare verlichting | [5 empty] | 219 - MAST 4,0m ST CONISCH OPZ 60MM PC | 1 | 2015-10-01 |  | In bedrijf |  |  |  | 441515 - BDS 100 LED 18 2S/830 I DRW GR | 1 | 2015-10-01 |  | In bedrijf | [13 empty] | BDS 100 LED 18 2S/830 | 1 | 2015-10-01 |  | In bedrijf |  |  | LEDDRIVER | 1 | 2022-11-15 |  | In bedrijf | [16 empty] | 219 - MAST 4,0m ST CONISCH OPZ 60MM PC |  |  | 641174 | Aan | 2579 |  |  |  | Thermisch verzinkt | 40 |  |  |  | 441515 - BDS 100 LED 18 2S/830 I DRW GR |  |  | 1011490 | Aan | 15 | [13 empty] | BDS 100 LED 18 2S/830 |  |  | 1013651 | Aan | 19 | 18 |  | LED |  | LEDDRIVER |  |  | 78381 | Aan | 4472 | 20 | 1
SST152440 | 1013654 | 1013654 | 52.1223 | 5.2867 | 148118.5375 | 459349.789 | https://lmsapp.nl/qr/asset/report/a80ee350-70c6-4916-978a-18149f5f11aa | 18 | Soesterberg | Banningstraat |  | 3769AA |  |  |  | Gemeente Soest | 2025-01-16 | In bedrijf |  |  |  |  | Stedin | [21 empty] | Openbare verlichting | [5 empty] | 219 - MAST 4,0m ST CONISCH OPZ 60MM PC | 1 | 2015-10-01 |  | In bedrijf |  |  |  | 441515 - BDS 100 LED 18 2S/830 I DRW GR | 1 | 2001-01-31 |  | In bedrijf | [13 empty] | BDS 100 LED 18 2S/830 | 1 | 2015-10-01 |  | In bedrijf | [23 empty] | 219 - MAST 4,0m ST CONISCH OPZ 60MM PC |  |  | 641174 | Aan | 2579 |  |  |  | Thermisch verzinkt | 40 |  |  |  | 441515 - BDS 100 LED 18 2S/830 I DRW GR |  |  | 1011490 | Aan | 15 | [13 empty] | BDS 100 LED 18 2S/830 |  |  | 1013651 | Aan | 19 | 18 |  | LED
SST152441 | 1013655 | 1013655 | 52.1218 | 5.2877 | 148182.686 | 459294.9275 | https://lmsapp.nl/qr/asset/report/534c8690-d967-40a8-bf42-fa6d1a4486e3 | 18 | Soesterberg | Banningstraat |  | 3769AA |  |  |  | Gemeente Soest | 2025-01-16 | In bedrijf |  |  |  |  | Stedin | [21 empty] | Openbare verlichting | [5 empty] | 219 - MAST 4,0m ST CONISCH OPZ 60MM PC | 1 | 2015-10-01 |  | In bedrijf |  |  |  | 441515 - BDS 100 LED 18 2S/830 I DRW GR | 1 | 2015-10-01 |  | In bedrijf | [13 empty] | BDS 100 LED 18 2S/830 | 1 | 2015-10-01 |  | In bedrijf | [23 empty] | 219 - MAST 4,0m ST CONISCH OPZ 60MM PC |  |  | 641174 | Aan | 2579 |  |  |  | Thermisch verzinkt | 40 |  |  |  | 441515 - BDS 100 LED 18 2S/830 I DRW GR |  |  | 1011490 | Aan | 15 | [13 empty] | BDS 100 LED 18 2S/830 |  |  | 1013651 | Aan | 19 | 18 |  | LED
SST152442 | 1013656 | 1013656 | 52.1224 | 5.2871 | 148142.0602 | 459357.2688 | https://lmsapp.nl/qr/asset/report/bc367662-e2f5-46af-ac04-89ececffb9c6 | 18 | Soesterberg | Banningstraat |  | 3769AA |  |  |  | Gemeente Soest | 2025-01-16 | In bedrijf |  |  |  |  | Stedin | [21 empty] | Openbare verlichting | [5 empty] | 219 - MAST 4,0m ST CONISCH OPZ 60MM PC | 1 | 2015-10-01 |  | In bedrijf |  |  |  | 441515 - BDS 100 LED 18 2S/830 I DRW GR | 1 | 2001-01-31 |  | In bedrijf | [13 empty] | BDS 100 LED 18 2S/830 | 1 | 2015-10-01 |  | In bedrijf | [23 empty] | 219 - MAST 4,0m ST CONISCH OPZ 60MM PC |  |  | 641174 | Aan | 2579 |  |  |  | Thermisch verzinkt | 40 |  |  |  | 441515 - BDS 100 LED 18 2S/830 I DRW GR |  |  | 1011490 | Aan | 15 | [13 empty] | BDS 100 LED 18 2S/830 |  |  | 1013651 | Aan | 19 | 18 |  | LED
SST152453 | 1013657 | 1013657 | 52.1165 | 5.2988 | 148941.776 | 458698.3074 | https://lmsapp.nl/qr/asset/report/c9acf6b6-29e8-423c-92d7-5f20ea8e859f | 1 | Soesterberg | Het Zeisterspoor |  | 3769AP |  |  |  | Gemeente Soest | 2025-01-16 | In bedrijf |  |  |  |  | Stedin | [10 empty] | 3A | [10 empty] | Openbare verlichting | [5 empty] | 219 - MAST 4,0m ST CONISCH OPZ 60MM PC | 1 | 2000-01-05 |  | In bedrijf |  |  |  | Lightwell Friso Kramer LW-FKD opaal 1800LM 16A 830 | 1 | 2021-05-25 |  | In bedrijf | [13 empty] | LED 3000K | 1 | 2021-05-25 |  | In bedrijf |  |  | LEDDRIVER | 1 | 2021-05-25 |  | In bedrijf | [16 empty] | 219 - MAST 4,0m ST CONISCH OPZ 60MM PC |  |  | 641174 | Aan | 2579 |  |  |  | Thermisch verzinkt | 40 |  |  |  | Lightwell Friso Kramer LW-FKD opaal 1800LM 16A 830 |  | Lightwell | 1008981 | Aan | 679 | [13 empty] | LED 3000K |  |  | 1091131 | Aan | 2491 |  |  |  |  | LEDDRIVER |  |  | 78381 | Aan | 4472 | 20 | 1
SST152460 | 1013658 | 1013658 | 52.18 | 5.3079 | 149576.096 | 465765.497 | https://lmsapp.nl/qr/asset/report/2415b3d0-319e-4372-8794-826495cc369a | 16 | Soest | Lange Brinkweg |  | 3764AA |  |  |  | Gemeente Soest | 2025-01-16 | In bedrijf |  |  |  |  | Stedin | [10 empty] | 3A | [10 empty] | Openbare verlichting | [5 empty] | 230 - MAST 6 M ST - EL UITL 5 GR | 1 | 2024-09-03 |  | In bedrijf |  |  |  | MINI Nicole 7320 16W Prog RAL 7035 WW 2015Lumen S | 1 | 2021-04-19 |  | In bedrijf | [13 empty] | LED 3000K | 1 | 2021-04-19 |  | In bedrijf |  |  | LEDDRIVER | 1 | 2021-04-19 |  | In bedrijf | [16 empty] | 230 - MAST 6 M ST - EL UITL 5 GR |  |  | 173525 | Aan | 2220 | 6 | CILINDRISCH | STAAL | 6005 MOSGROEN | 40 | GESCHILDERD | NVT |  | MINI Nicole 7320 16W Prog RAL 7035 WW 2015Lumen S |  | INNOLUMIS B.V. | 1018263 | Aan | 196 | [5 empty] | NVT | [5 empty] | 16 |  | LED 3000K |  |  | 1091131 | Aan | 2491 |  |  |  |  | LEDDRIVER |  |  | 78381 | Aan | 4472 | 20 | 1
SST152465 | 1013659 | 1013659 | 52.1624 | 5.3029 | 149234.7569 | 463810.5565 | https://lmsapp.nl/qr/asset/report/942c0cd4-aa57-4430-bed7-50423f90cce8 | 17 | Soest | Oude Utrechtseweg |  | 3768CA |  |  |  | Gemeente Soest | 2025-01-16 | In bedrijf |  |  |  |  | Stedin | [21 empty] | Openbare verlichting | [5 empty] | 230 - MAST 6 M ST - EL UITL 5 GR | 1 | 2000-01-12 |  | In bedrijf |  |  |  | Lightronics PRUNUS-E3-L2WG4-LC-M-32LED-3000K-2200LM | 1 | 2020-04-16 |  | In bedrijf | [13 empty] | LED IN: Lightronics PRUNUS-E3-L2WG4-LC-M-32LED-3000K-2200LM | 1 | 2020-04-16 |  | In bedrijf |  |  | LEDDRIVER | 1 | 2020-04-16 |  | In bedrijf | [16 empty] | 230 - MAST 6 M ST - EL UITL 5 GR |  |  | 173525 | Aan | 2220 | 6 | CILINDRISCH | STAAL | 6005 MOSGROEN | 40 | GESCHILDERD | NVT |  | Lightronics PRUNUS-E3-L2WG4-LC-M-32LED-3000K-2200LM |  | Lightronics BV | 1008862 | Aan | 428 | [13 empty] | LED IN: Lightronics PRUNUS-E3-L2WG4-LC-M-32LED-3000K-2200LM |  |  | 1008863 | Aan | 383 | 16 |  | LED |  | LEDDRIVER |  |  | 78381 | Aan | 4472 | 20 | 1
SST152480 | 1013660 | 1013660 | 52.1685 | 5.2811 | 147743.974 | 464486.5969 | https://lmsapp.nl/qr/asset/report/23db6c9d-7cfd-429a-84de-36c62be51547 | 24 | Soest | Dorpsstreek |  | 3766 |  |  |  | Gemeente Soest | 2025-01-16 | In bedrijf |  |  |  |  | Stedin | [21 empty] | Openbare verlichting | [5 empty] | 219 - MAST 4,0m ST CONISCH OPZ 60MM PC | 1 | 2000-01-24 |  | In bedrijf |  |  |  | ARM 2400 PADVINDER PLL 18W D60 R7035 | 1 | 2007-03-01 |  | In bedrijf | [13 empty] | LAMP PH PLL 24W 830 2G11 4P | 1 | 2019-09-04 |  | In bedrijf | [23 empty] | 219 - MAST 4,0m ST CONISCH OPZ 60MM PC |  |  | 641174 | Aan | 2579 |  |  |  | Thermisch verzinkt | 40 |  |  |  | ARM 2400 PADVINDER PLL 18W D60 R7035 |  |  | 641779 | Aan | 40 | [6 empty] | 20 |  | 1200 |  |  |  |  | LAMP PH PLL 24W 830 2G11 4P |  |  | 36090 | Aan | 358 | 24 |  | PLL | 2
SST152482 | 1013661 | 1013661 | 52.1717 | 5.2892 | 148292.606 | 464843.357 | https://lmsapp.nl/qr/asset/report/f015dc8a-099f-4a76-b86a-5c211a73c44e | 16 | Soest | Ereprijsstraat |  | 3765AC |  |  |  | Gemeente Soest | 2025-01-16 | In bedrijf |  |  |  |  | Stedin | [21 empty] | Openbare verlichting | [5 empty] | 219 - MAST 4,0m ST CONISCH OPZ 60MM PC | 1 | 2000-01-24 |  | In bedrijf |  |  |  | Philips BDP102 20X 15W WW 2000L | 1 | 2018-10-01 |  | In bedrijf | [13 empty] | LED 15W | 1 | 2018-10-01 |  | In bedrijf |  |  | LEDDRIVER | 1 | 2018-10-01 |  | In bedrijf | [16 empty] | 219 - MAST 4,0m ST CONISCH OPZ 60MM PC |  |  | 641174 | Aan | 2579 |  |  |  | Thermisch verzinkt | 40 |  |  |  | Philips BDP102 20X 15W WW 2000L |  | Philips | 1008851 | Aan | 296 | [5 empty] | 9006 WIT ALUMINIUM | [7 empty] | LED 15W |  |  | 85527 | Aan | 300 | 15 |  | LED | 11 | LEDDRIVER |  |  | 78381 | Aan | 4472 | 20 | 1
SST211588 | 1013662 | 1013662 | 52.1777 | 5.3189 | 150325.0569 | 465513.929 | https://lmsapp.nl/qr/asset/report/df25c32f-7c2d-4aa5-b9af-ac9cf4b6a004 | 20 | Soest | Eemweg |  | 3764DG |  |  |  | Gemeente Soest | 2025-01-16 | In bedrijf |  |  |  |  | Stedin | [10 empty] | 3A | [10 empty] | Openbare verlichting | [5 empty] | 219 - MAST 4,0m ST CONISCH OPZ 60MM PC | 1 | 2003-03-17 |  | In bedrijf |  |  |  | BDP102 TownGuide LED20/830 DRW PCTR SI H07RN-F-3G 3A 2000lm | 1 | 2023-01-31 |  | In bedrijf | [20 empty] | LEDDRIVER | 1 | 2023-01-31 |  | In bedrijf | [16 empty] | 219 - MAST 4,0m ST CONISCH OPZ 60MM PC |  |  | 641174 | Aan | 2579 |  |  |  | Thermisch verzinkt | 40 |  |  |  | BDP102 TownGuide LED20/830 DRW PCTR SI H07RN-F-3G 3A 2000lm |  | Signify | 1428553 | Aan | 296 | [5 empty] | NVT | [5 empty] | 20 | [11 empty] | LEDDRIVER |  |  | 78381 | Aan | 4472 | 20 | 1
SST152493 | 1013663 | 1013663 | 52.1647 | 5.3099 | 149714.346 | 464066.6967 | https://lmsapp.nl/qr/asset/report/a1bfa0b3-7c71-49ef-b311-510c34064eeb | 12.4 | Soest | Gallenkamp Pelsweg |  | 3768HT |  |  |  | Gemeente Soest | 2025-01-16 | In bedrijf |  |  |  |  | Stedin | [21 empty] | Openbare verlichting | [5 empty] | 219 - MAST 4,0m ST CONISCH OPZ 60MM PC | 1 | 2000-02-01 |  | In bedrijf |  |  |  | Lightronics PRUNUS-A3-L2WG4-C7-3000K-1800LM | 1 | 2020-05-28 |  | In bedrijf | [13 empty] | LED IN: Lightronics PRUNUS-A3-L2WG4-C7-3000K-1800LM | 1 | 2020-05-28 |  | In bedrijf |  |  | LEDDRIVER | 1 | 2020-05-28 |  | In bedrijf | [16 empty] | 219 - MAST 4,0m ST CONISCH OPZ 60MM PC |  |  | 641174 | Aan | 2579 |  |  |  | Thermisch verzinkt | 40 |  |  |  | Lightronics PRUNUS-A3-L2WG4-C7-3000K-1800LM |  | Lightronics BV | 1008866 | Aan | 192 | LED |  |  |  |  | 7016 ANTRACIETGRIJS POEDERCOAT | 20 | 16 | 1800 |  |  | 12.4 | Paaltop | LED IN: Lightronics PRUNUS-A3-L2WG4-C7-3000K-1800LM |  |  | 1008867 | Aan | 87 | 16 |  | LED |  | LEDDRIVER |  |  | 78381 | Aan | 4472 | 20 | 1
SST152494 | 1013664 | 1013664 | 52.165 | 5.3107 | 149767.6889 | 464092.0166 | https://lmsapp.nl/qr/asset/report/e32fdeeb-09d8-439c-a271-2d9928235d4c | 1 | Soest | Birkstraat |  | 3768HB |  |  |  | Gemeente Soest | 2025-01-16 | In bedrijf |  |  |  |  | Stedin | [10 empty] | 3A | [10 empty] | Openbare verlichting | [5 empty] | 219 - MAST 4,0m ST CONISCH OPZ 60MM PC | 1 | 2000-02-01 |  | In bedrijf |  |  |  | LIGHTRONICS PRUNUS A3 LED RAL7016 | 1 | 2023-05-02 |  | In bedrijf | [13 empty] | LED 3000K | 1 | 2023-05-02 |  | In bedrijf |  |  | LEDDRIVER | 1 | 2023-05-02 |  | In bedrijf | [16 empty] | 219 - MAST 4,0m ST CONISCH OPZ 60MM PC |  |  | 641174 | Aan | 2579 |  |  |  | Thermisch verzinkt | 40 |  |  |  | LIGHTRONICS PRUNUS A3 LED RAL7016 |  | Lightronics BV | 1017728 | Aan | 399 | [13 empty] | LED 3000K |  |  | 1091131 | Aan | 2491 |  |  |  |  | LEDDRIVER |  |  | 78381 | Aan | 4472 | 20 | 1
SST153288 | 1013665 | 1013665 | 52.1734 | 5.2915 | 148455.506 | 465028.6071 | https://lmsapp.nl/qr/asset/report/b6c438fe-b4c1-47cd-a652-fdb0ff8b9b55 | 16 | Soest | Kamperfoeliestraat |  | 3765AN |  |  |  | Gemeente Soest | 2025-01-16 | In bedrijf |  |  |  |  | Stedin | [21 empty] | Openbare verlichting | [5 empty] | 5 - MAST 4,5 M ST VERL | 1 | 2001-04-15 |  | In bedrijf |  |  |  | Philips BDP102 20X 15W WW 2000L | 1 | 2018-10-01 |  | In bedrijf | [13 empty] | LED 15W | 1 | 2018-10-01 |  | In bedrijf |  |  | LEDDRIVER | 1 | 2018-10-01 |  | In bedrijf | [16 empty] | 5 - MAST 4,5 M ST VERL |  |  | 641385 | Aan | 141 |  |  |  | Thermisch verzinkt | 40 |  |  |  | Philips BDP102 20X 15W WW 2000L |  | Philips | 1008851 | Aan | 296 | [5 empty] | 9006 WIT ALUMINIUM | [7 empty] | LED 15W |  |  | 85527 | Aan | 300 | 15 |  | LED | 11 | LEDDRIVER |  |  | 78381 | Aan | 4472 | 20 | 1
SST153289 | 1013666 | 1013666 | 52.1743 | 5.2908 | 148403.721 | 465130.6717 | https://lmsapp.nl/qr/asset/report/aa041ad2-9fa5-4305-91a6-7a87af5387e8 | 16 | Soest | Kamperfoeliestraat |  | 3765AN |  |  |  | Gemeente Soest | 2025-01-16 | In bedrijf |  |  |  |  | Stedin | [21 empty] | Openbare verlichting | [5 empty] | 219 - MAST 4,0m ST CONISCH OPZ 60MM PC | 1 | 2001-04-15 |  | In bedrijf |  |  |  | Philips BDP102 20X 15W WW 2000L | 1 | 2018-09-24 |  | In bedrijf | [13 empty] | LED 15W | 1 | 2018-09-24 |  | In bedrijf |  |  | LEDDRIVER | 1 | 2018-09-24 |  | In bedrijf | [16 empty] | 219 - MAST 4,0m ST CONISCH OPZ 60MM PC |  |  | 641174 | Aan | 2579 |  |  |  | Thermisch verzinkt | 40 |  |  |  | Philips BDP102 20X 15W WW 2000L |  | Philips | 1008851 | Aan | 296 | [5 empty] | 9006 WIT ALUMINIUM | [7 empty] | LED 15W |  |  | 85527 | Aan | 300 | 15 |  | LED | 11 | LEDDRIVER |  |  | 78381 | Aan | 4472 | 20 | 1
SST153290 | 1013667 | 1013667 | 52.1696 | 5.2881 | 148223.006 | 464607.8568 | https://lmsapp.nl/qr/asset/report/c5a4527d-a9be-4da8-856b-57f42f9e87e5 | 16 | Soest | Smitsweg |  | 3765CA |  |  |  | Gemeente Soest | 2025-01-16 | In bedrijf |  |  |  |  | Stedin | [21 empty] | Openbare verlichting | [5 empty] | 219 - MAST 4,0m ST CONISCH OPZ 60MM PC | 1 | 2001-04-15 |  | In bedrijf |  |  |  | Philips BDP102 20X 15W WW 2000L | 1 | 2018-09-24 |  | In bedrijf | [13 empty] | LED 15W | 1 | 2018-09-24 |  | In bedrijf |  |  | LEDDRIVER | 1 | 2018-09-24 |  | In bedrijf | [16 empty] | 219 - MAST 4,0m ST CONISCH OPZ 60MM PC |  |  | 641174 | Aan | 2579 |  |  |  | Thermisch verzinkt | 40 |  |  |  | Philips BDP102 20X 15W WW 2000L |  | Philips | 1008851 | Aan | 296 | [5 empty] | 9006 WIT ALUMINIUM | [7 empty] | LED 15W |  |  | 85527 | Aan | 300 | 15 |  | LED | 11 | LEDDRIVER |  |  | 78381 | Aan | 4472 | 20 | 1
SST153291 | 1013668 | 1013668 | 52.1693 | 5.2885 | 148248.206 | 464580.1074 | https://lmsapp.nl/qr/asset/report/9858fe96-0d29-4647-af4b-831d987a6df7 | 16 | Soest | Smitsweg |  | 3765CA |  |  |  | Gemeente Soest | 2025-01-16 | In bedrijf |  |  |  |  | Stedin | [21 empty] | Openbare verlichting | [5 empty] | 219 - MAST 4,0m ST CONISCH OPZ 60MM PC | 1 | 2001-04-15 |  | In bedrijf |  |  |  | Philips BDP102 20X 15W WW 2000L | 1 | 2018-09-24 |  | In bedrijf | [13 empty] | LED 15W | 1 | 2018-09-24 |  | In bedrijf |  |  | LEDDRIVER | 1 | 2018-09-24 |  | In bedrijf | [16 empty] | 219 - MAST 4,0m ST CONISCH OPZ 60MM PC |  |  | 641174 | Aan | 2579 |  |  |  | Thermisch verzinkt | 40 |  |  |  | Philips BDP102 20X 15W WW 2000L |  | Philips | 1008851 | Aan | 296 | [5 empty] | 9006 WIT ALUMINIUM | [7 empty] | LED 15W |  |  | 85527 | Aan | 300 | 15 |  | LED | 11 | LEDDRIVER |  |  | 78381 | Aan | 4472 | 20 | 1
SST153292 | 1013669 | 1013669 | 52.169 | 5.2892 | 148295.006 | 464546.9573 | https://lmsapp.nl/qr/asset/report/aea5c35e-14e6-4899-9f21-bc50cb3eb446 | 16 | Soest | Smitsweg |  | 3765CA |  |  |  | Gemeente Soest | 2025-01-16 | In bedrijf |  |  |  |  | Stedin | [21 empty] | Openbare verlichting | [5 empty] | PM ST 4,0 CO T60 ET Z P6009 | 1 | 2016-11-01 |  | In bedrijf |  |  |  | Philips BDP102 20X 15W WW 2000L | 1 | 2018-09-24 |  | In bedrijf | [13 empty] | LED 15W | 1 | 2018-09-24 |  | In bedrijf |  |  | LEDDRIVER | 1 | 2018-09-24 |  | In bedrijf | [16 empty] | PM ST 4,0 CO T60 ET Z P6009 |  |  | 1008952 | Aan | 39 | [8 empty] | Philips BDP102 20X 15W WW 2000L |  | Philips | 1008851 | Aan | 296 | [5 empty] | 9006 WIT ALUMINIUM | [7 empty] | LED 15W |  |  | 85527 | Aan | 300 | 15 |  | LED | 11 | LEDDRIVER |  |  | 78381 | Aan | 4472 | 20 | 1
SST153293 | 1013670 | 1013670 | 52.1696 | 5.2948 | 148679.606 | 464605.0065 | https://lmsapp.nl/qr/asset/report/f7d72709-2f67-43a9-8d92-a79a9be21e1c | 16 | Soest | Weegbreestraat |  | 3765XA |  |  |  | Gemeente Soest | 2025-01-16 | In bedrijf |  |  |  |  | Stedin | [21 empty] | Openbare verlichting | [5 empty] | 219 - MAST 4,0m ST CONISCH OPZ 60MM PC | 1 | 2001-04-21 |  | In bedrijf |  |  |  | Philips BDP102 20X 15W WW 2000L | 1 | 2018-10-01 |  | In bedrijf | [13 empty] | LED 15W | 1 | 2018-10-01 |  | In bedrijf |  |  | LEDDRIVER | 1 | 2018-10-01 |  | In bedrijf | [16 empty] | 219 - MAST 4,0m ST CONISCH OPZ 60MM PC |  |  | 641174 | Aan | 2579 |  |  |  | Thermisch verzinkt | 40 |  |  |  | Philips BDP102 20X 15W WW 2000L |  | Philips | 1008851 | Aan | 296 | [5 empty] | 9006 WIT ALUMINIUM | [7 empty] | LED 15W |  |  | 85527 | Aan | 300 | 15 |  | LED | 11 | LEDDRIVER |  |  | 78381 | Aan | 4472 | 20 | 1
SST153298 | 1013671 | 1013671 | 52.1782 | 5.2971 | 148838.226 | 465564.0191 | https://lmsapp.nl/qr/asset/report/8a8a80a7-2d7e-494f-ba8f-007fcc0418ea | 20 | Soest | Boekweitland |  | 3764ZG |  |  |  | Gemeente Soest | 2025-01-16 | In bedrijf |  |  |  |  | Stedin | [10 empty] | 3A | [10 empty] | Openbare verlichting | [5 empty] | 219 - MAST 4,0m ST CONISCH OPZ 60MM PC | 1 | 2001-06-15 |  | In bedrijf |  |  |  | Phillips Townguide BDP102 PCC DRW GRN30/- NO 1719lm 20w | 1 | 2021-05-06 |  | In bedrijf | [13 empty] | LED 3000K | 1 | 2022-03-24 |  | In bedrijf |  |  | LEDDRIVER | 1 | 2021-05-06 |  | In bedrijf | [16 empty] | 219 - MAST 4,0m ST CONISCH OPZ 60MM PC |  |  | 641174 | Aan | 2579 |  |  |  | Thermisch verzinkt | 40 |  |  |  | Phillips Townguide BDP102 PCC DRW GRN30/- NO 1719lm 20w |  | Philips | 1008934 | Aan | 127 | [5 empty] | 9006 WIT ALUMINIUM | [5 empty] | 20 |  | LED 3000K |  |  | 1091131 | Aan | 2491 |  |  |  |  | LEDDRIVER |  |  | 78381 | Aan | 4472 | 20 | 1
SST153346 | 1013672 | 1013672 | 52.1664 | 5.2824 | 147830.806 | 464251.2668 | https://lmsapp.nl/qr/asset/report/bf2371d2-06ad-4c7b-ae0d-73e1e5881d25 | 27 | Soest | Vedelaarpad |  | 3766CM |  |  |  | Gemeente Soest | 2025-01-16 | In bedrijf |  |  |  |  | Stedin | [21 empty] | Openbare verlichting | [5 empty] | 219 - MAST 4,0m ST CONISCH OPZ 60MM PC | 1 | 2000-05-12 |  | In bedrijf |  |  |  | 320112 - CPS 200 PLL 24W HF NV | 1 | 2008-01-01 |  | In bedrijf | [13 empty] | LAMP PH PLL 24W 830 2G11 4P | 1 | 2020-02-03 |  | In bedrijf | [23 empty] | 219 - MAST 4,0m ST CONISCH OPZ 60MM PC |  |  | 641174 | Aan | 2579 |  |  |  | Thermisch verzinkt | 40 |  |  |  | 320112 - CPS 200 PLL 24W HF NV |  | Philips | 174650 | Aan | 890 | [5 empty] | NVT | 20 |  |  |  |  | 27 |  | LAMP PH PLL 24W 830 2G11 4P |  |  | 36090 | Aan | 358 | 24 |  | PLL | 2
SST154025 | 1013673 | 1013673 | 52.1645 | 5.3077 | 149557.4559 | 464036.4774 | https://lmsapp.nl/qr/asset/report/86ec143d-3d35-4d45-a087-313fd4c1b27b | 1 | Soest | Tensenhof |  | 3768EG |  |  |  | Gemeente Soest | 2025-01-16 | In bedrijf |  |  |  |  | Stedin | [10 empty] | 3A | [10 empty] | Openbare verlichting | [5 empty] | 5 - MAST 4,5 M ST VERL | 1 | 2000-06-27 |  | In bedrijf |  |  |  | LIGHTRONICS PRUNUS A3 LED RAL7016 | 1 | 2022-11-17 |  | In bedrijf | [13 empty] | LED 3000K | 1 | 2022-11-17 |  | In bedrijf |  |  | LEDDRIVER | 1 | 2022-11-17 |  | In bedrijf | [16 empty] | 5 - MAST 4,5 M ST VERL |  |  | 641385 | Aan | 141 |  |  |  | Thermisch verzinkt | 40 |  |  |  | LIGHTRONICS PRUNUS A3 LED RAL7016 |  | Lightronics BV | 1017728 | Aan | 399 | [13 empty] | LED 3000K |  |  | 1091131 | Aan | 2491 |  |  |  |  | LEDDRIVER |  |  | 78381 | Aan | 4472 | 20 | 1
SST154026 | 1013674 | 1013674 | 52.1647 | 5.3077 | 149558.8822 | 464057.4378 | https://lmsapp.nl/qr/asset/report/71ba3e74-8bb0-4613-a4d5-d8461c6b13ff | 25 | Soest | Tensenhof |  | 3768EG |  |  |  | Gemeente Soest | 2025-01-16 | In bedrijf |  |  |  |  | Stedin | [10 empty] | 3A | [10 empty] | Openbare verlichting | [5 empty] | 5 - MAST 4,5 M ST VERL | 1 | 2022-12-01 |  | In bedrijf |  |  |  | LIGHTRONICS PRUNUS A3 LED RAL7016 | 1 | 2024-08-06 |  | In bedrijf | [13 empty] | LED IN: LIGHTRONICS PRUNUS A3 LED - RAL7016 | 1 | 2024-08-06 |  | In bedrijf |  |  | LED-DRIVER dim 3A | 1 | 2024-08-06 |  | In bedrijf | [16 empty] | 5 - MAST 4,5 M ST VERL |  |  | 641385 | Aan | 141 |  |  |  | Thermisch verzinkt | 40 |  |  |  | LIGHTRONICS PRUNUS A3 LED RAL7016 |  | Lightronics BV | 1017728 | Aan | 399 | [13 empty] | LED IN: LIGHTRONICS PRUNUS A3 LED - RAL7016 |  |  | 1017729 | Aan | 50 | 24 |  | LED |  | LED-DRIVER dim 3A |  | Signify | 1927342 | Aan | 837 | 20 | 1 | Xitanium Driver
SST154027 | 1013675 | 1013675 | 52.1646 | 5.3079 | 149575.376 | 464050.4766 | https://lmsapp.nl/qr/asset/report/5adcdeab-4796-462d-ac2f-077e8ed30f14 | 1 | Soest | Tensenhof |  | 3768EG |  |  |  | Gemeente Soest | 2025-01-16 | In bedrijf |  |  |  |  | Stedin | [10 empty] | 3A | [10 empty] | Openbare verlichting | [5 empty] | 5 - MAST 4,5 M ST VERL | 1 | 2000-06-27 |  | In bedrijf |  |  |  | LIGHTRONICS PRUNUS A3 LED RAL7016 | 1 | 2022-11-17 |  | In bedrijf | [13 empty] | LED 3000K | 1 | 2022-11-17 |  | In bedrijf |  |  | LEDDRIVER | 1 | 2022-11-17 |  | In bedrijf | [16 empty] | 5 - MAST 4,5 M ST VERL |  |  | 641385 | Aan | 141 |  |  |  | Thermisch verzinkt | 40 |  |  |  | LIGHTRONICS PRUNUS A3 LED RAL7016 |  | Lightronics BV | 1017728 | Aan | 399 | [13 empty] | LED 3000K |  |  | 1091131 | Aan | 2491 |  |  |  |  | LEDDRIVER |  |  | 78381 | Aan | 4472 | 20 | 1
SST154028 | 1013676 | 1013676 | 52.1644 | 5.308 | 149577.896 | 464033.9572 | https://lmsapp.nl/qr/asset/report/86f118fb-a31d-4d87-8381-0418cf3921f8 | 1 | Soest | Tensenhof |  | 3768EG |  |  |  | Gemeente Soest | 2025-01-16 | In bedrijf |  |  |  |  | Stedin | [10 empty] | 3A | [10 empty] | Openbare verlichting | [5 empty] | 5 - MAST 4,5 M ST VERL | 1 | 2000-06-27 |  | In bedrijf |  |  |  | LIGHTRONICS PRUNUS A3 LED RAL7016 | 1 | 2022-11-17 |  | In bedrijf | [13 empty] | LED 3000K | 1 | 2022-11-17 |  | In bedrijf |  |  | LEDDRIVER | 1 | 2022-11-17 |  | In bedrijf | [16 empty] | 5 - MAST 4,5 M ST VERL |  |  | 641385 | Aan | 141 |  |  |  | Thermisch verzinkt | 40 |  |  |  | LIGHTRONICS PRUNUS A3 LED RAL7016 |  | Lightronics BV | 1017728 | Aan | 399 | [13 empty] | LED 3000K |  |  | 1091131 | Aan | 2491 |  |  |  |  | LEDDRIVER |  |  | 78381 | Aan | 4472 | 20 | 1
SST154029 | 1013677 | 1013677 | 52.1643 | 5.3079 | 149573.976 | 464013.0968 | https://lmsapp.nl/qr/asset/report/0226cfec-0f0a-4cce-a035-43c752274571 | 1 | Soest | Tensenhof |  | 3768EG |  |  |  | Gemeente Soest | 2025-01-16 | In bedrijf |  |  |  |  | Stedin | [10 empty] | 3A | [10 empty] | Openbare verlichting | [5 empty] | 5 - MAST 4,5 M ST VERL | 1 | 2000-06-27 |  | In bedrijf |  |  |  | LIGHTRONICS PRUNUS A3 LED RAL7016 | 1 | 2022-11-17 |  | In bedrijf | [13 empty] | LED 3000K | 1 | 2022-11-17 |  | In bedrijf |  |  | LEDDRIVER | 1 | 2022-11-17 |  | In bedrijf | [16 empty] | 5 - MAST 4,5 M ST VERL |  |  | 641385 | Aan | 141 |  |  |  | Thermisch verzinkt | 40 |  |  |  | LIGHTRONICS PRUNUS A3 LED RAL7016 |  | Lightronics BV | 1017728 | Aan | 399 | [13 empty] | LED 3000K |  |  | 1091131 | Aan | 2491 |  |  |  |  | LEDDRIVER |  |  | 78381 | Aan | 4472 | 20 | 1
SST154030 | 1013678 | 1013678 | 52.1672 | 5.3125 | 149888.506 | 464345.8567 | https://lmsapp.nl/qr/asset/report/df103fd1-0735-49c3-9ad8-3de742f7f6f7 | 17 | Soest | van Lenneplaan |  | 3768XK |  |  |  | Gemeente Soest | 2025-01-16 | In bedrijf |  |  |  |  | Stedin | [21 empty] | Openbare verlichting | [5 empty] | 230 - MAST 6 M ST - EL UITL 5 GR | 1 | 2000-04-21 |  | In bedrijf |  |  |  | Lightronics PRUNUS-E3-L2WG4-LC-M-32LED-3000K-2200LM | 1 | 2019-09-16 |  | In bedrijf | [13 empty] | LED IN: Lightronics PRUNUS-E3-L2WG4-LC-M-32LED-3000K-2200LM | 1 | 2019-09-16 |  | In bedrijf |  |  | LEDDRIVER | 1 | 2019-09-16 |  | In bedrijf | [16 empty] | 230 - MAST 6 M ST - EL UITL 5 GR |  |  | 173525 | Aan | 2220 | 6 | CILINDRISCH | STAAL | 6005 MOSGROEN | 40 | GESCHILDERD | NVT |  | Lightronics PRUNUS-E3-L2WG4-LC-M-32LED-3000K-2200LM |  | Lightronics BV | 1008862 | Aan | 428 | [13 empty] | LED IN: Lightronics PRUNUS-E3-L2WG4-LC-M-32LED-3000K-2200LM |  |  | 1008863 | Aan | 383 | 16 |  | LED |  | LEDDRIVER |  |  | 78381 | Aan | 4472 | 20 | 1
SST154031 | 1013679 | 1013679 | 52.1668 | 5.314 | 149993.9859 | 464292.4467 | https://lmsapp.nl/qr/asset/report/c787da1e-2b07-4d98-9a1d-831d023b315b | 17 | Soest | van Lenneplaan |  | 3768XK |  |  |  | Gemeente Soest | 2025-01-16 | In bedrijf |  |  |  |  | Stedin | [21 empty] | Openbare verlichting | [5 empty] | 230 - MAST 6 M ST - EL UITL 5 GR | 1 | 2000-04-21 |  | In bedrijf |  |  |  | Lightronics PRUNUS-E3-L2WG4-LC-M-32LED-3000K-2200LM | 1 | 2020-04-17 |  | In bedrijf | [13 empty] | LED IN: Lightronics PRUNUS-E3-L2WG4-LC-M-32LED-3000K-2200LM | 1 | 2020-04-17 |  | In bedrijf |  |  | LEDDRIVER | 1 | 2020-04-17 |  | In bedrijf | [16 empty] | 230 - MAST 6 M ST - EL UITL 5 GR |  |  | 173525 | Aan | 2220 | 6 | CILINDRISCH | STAAL | 6005 MOSGROEN | 40 | GESCHILDERD | NVT |  | Lightronics PRUNUS-E3-L2WG4-LC-M-32LED-3000K-2200LM |  | Lightronics BV | 1008862 | Aan | 428 | [13 empty] | LED IN: Lightronics PRUNUS-E3-L2WG4-LC-M-32LED-3000K-2200LM |  |  | 1008863 | Aan | 383 | 16 |  | LED |  | LEDDRIVER |  |  | 78381 | Aan | 4472 | 20 | 1
SST154032 | 1013680 | 1013680 | 52.1654 | 5.3153 | 150079.576 | 464141.3171 | https://lmsapp.nl/qr/asset/report/9f7ba355-ca66-418d-9ab8-ecdf31a43781 | 17 | Soest | van Lenneplaan |  | 3768XK |  |  |  | Gemeente Soest | 2025-01-16 | In bedrijf |  |  |  |  | Stedin | [21 empty] | Openbare verlichting | [5 empty] | 230 - MAST 6 M ST - EL UITL 5 GR | 1 | 2000-04-21 |  | In bedrijf |  |  |  | Lightronics PRUNUS-E3-L2WG4-LC-M-32LED-3000K-2200LM | 1 | 2020-04-17 |  | In bedrijf | [13 empty] | LED IN: Lightronics PRUNUS-E3-L2WG4-LC-M-32LED-3000K-2200LM | 1 | 2020-04-17 |  | In bedrijf |  |  | LEDDRIVER | 1 | 2020-04-17 |  | In bedrijf | [16 empty] | 230 - MAST 6 M ST - EL UITL 5 GR |  |  | 173525 | Aan | 2220 | 6 | CILINDRISCH | STAAL | 6005 MOSGROEN | 40 | GESCHILDERD | NVT |  | Lightronics PRUNUS-E3-L2WG4-LC-M-32LED-3000K-2200LM |  | Lightronics BV | 1008862 | Aan | 428 | [13 empty] | LED IN: Lightronics PRUNUS-E3-L2WG4-LC-M-32LED-3000K-2200LM |  |  | 1008863 | Aan | 383 | 16 |  | LED |  | LEDDRIVER |  |  | 78381 | Aan | 4472 | 20 | 1
SST154033 | 1013681 | 1013681 | 52.1647 | 5.3162 | 150140.3259 | 464059.7568 | https://lmsapp.nl/qr/asset/report/7c4abba4-5659-4f57-ac8e-251c42208c94 | 17 | Soest | van Lenneplaan |  | 3768XK |  |  |  | Gemeente Soest | 2025-01-16 | In bedrijf |  |  |  |  | Stedin | [21 empty] | Openbare verlichting | [5 empty] | 230 - MAST 6 M ST - EL UITL 5 GR | 1 | 2000-04-21 |  | In bedrijf |  |  |  | Lightronics PRUNUS-E3-L2WG4-LC-M-32LED-3000K-2200LM | 1 | 2020-04-17 |  | In bedrijf | [13 empty] | LED IN: Lightronics PRUNUS-E3-L2WG4-LC-M-32LED-3000K-2200LM | 1 | 2020-04-17 |  | In bedrijf |  |  | LEDDRIVER | 1 | 2020-04-17 |  | In bedrijf | [16 empty] | 230 - MAST 6 M ST - EL UITL 5 GR |  |  | 173525 | Aan | 2220 | 6 | CILINDRISCH | STAAL | 6005 MOSGROEN | 40 | GESCHILDERD | NVT |  | Lightronics PRUNUS-E3-L2WG4-LC-M-32LED-3000K-2200LM |  | Lightronics BV | 1008862 | Aan | 428 | [13 empty] | LED IN: Lightronics PRUNUS-E3-L2WG4-LC-M-32LED-3000K-2200LM |  |  | 1008863 | Aan | 383 | 16 |  | LED |  | LEDDRIVER |  |  | 78381 | Aan | 4472 | 20 | 1
SST154034 | 1013682 | 1013682 | 52.1641 | 5.3161 | 150138.436 | 463998.157 | https://lmsapp.nl/qr/asset/report/a70c3655-f334-47e1-a78c-29305d2a62de | 17 | Soest | van Lenneplaan |  | 3768XK |  |  |  | Gemeente Soest | 2025-01-16 | In bedrijf |  |  |  |  | Stedin | [21 empty] | Openbare verlichting | [5 empty] | 230 - MAST 6 M ST - EL UITL 5 GR | 1 | 2000-04-21 |  | In bedrijf |  |  |  | Lightronics PRUNUS-E3-L2WG4-LC-M-32LED-3000K-2200LM | 1 | 2020-04-17 |  | In bedrijf | [13 empty] | LED IN: Lightronics PRUNUS-E3-L2WG4-LC-M-32LED-3000K-2200LM | 1 | 2020-04-17 |  | In bedrijf |  |  | LEDDRIVER | 1 | 2020-04-17 |  | In bedrijf | [16 empty] | 230 - MAST 6 M ST - EL UITL 5 GR |  |  | 173525 | Aan | 2220 | 6 | CILINDRISCH | STAAL | 6005 MOSGROEN | 40 | GESCHILDERD | NVT |  | Lightronics PRUNUS-E3-L2WG4-LC-M-32LED-3000K-2200LM |  | Lightronics BV | 1008862 | Aan | 428 | [13 empty] | LED IN: Lightronics PRUNUS-E3-L2WG4-LC-M-32LED-3000K-2200LM |  |  | 1008863 | Aan | 383 | 16 |  | LED |  | LEDDRIVER |  |  | 78381 | Aan | 4472 | 20 | 1
SST154035 | 1013683 | 1013683 | 52.1639 | 5.3159 | 150122.5059 | 463973.8366 | https://lmsapp.nl/qr/asset/report/4b53a02b-13cc-4949-ac96-61b0b571cb01 | 17 | Soest | van Lenneplaan |  | 3768XK |  |  |  | Gemeente Soest | 2025-01-16 | In bedrijf |  |  |  |  | Stedin | [21 empty] | Openbare verlichting | [5 empty] | 230 - MAST 6 M ST - EL UITL 5 GR | 1 | 2000-04-21 |  | In bedrijf |  |  |  | Lightronics PRUNUS-E3-L2WG4-LC-M-32LED-3000K-2200LM | 1 | 2020-04-17 |  | In bedrijf | [13 empty] | LED IN: Lightronics PRUNUS-E3-L2WG4-LC-M-32LED-3000K-2200LM | 1 | 2020-04-17 |  | In bedrijf |  |  | LEDDRIVER | 1 | 2020-04-17 |  | In bedrijf | [16 empty] | 230 - MAST 6 M ST - EL UITL 5 GR |  |  | 173525 | Aan | 2220 | 6 | CILINDRISCH | STAAL | 6005 MOSGROEN | 40 | GESCHILDERD | NVT |  | Lightronics PRUNUS-E3-L2WG4-LC-M-32LED-3000K-2200LM |  | Lightronics BV | 1008862 | Aan | 428 | [13 empty] | LED IN: Lightronics PRUNUS-E3-L2WG4-LC-M-32LED-3000K-2200LM |  |  | 1008863 | Aan | 383 | 16 |  | LED |  | LEDDRIVER |  |  | 78381 | Aan | 4472 | 20 | 1
SST154036 | 1013684 | 1013684 | 52.1636 | 5.3159 | 150121.1559 | 463944.6776 | https://lmsapp.nl/qr/asset/report/b532d428-514a-4f45-810c-a6c725d33a90 | 17 | Soest | van Lenneplaan |  | 3768XK |  |  |  | Gemeente Soest | 2025-01-16 | In bedrijf |  |  |  |  | Stedin | [21 empty] | Openbare verlichting | [5 empty] | 230 - MAST 6 M ST - EL UITL 5 GR | 1 | 2000-04-21 |  | In bedrijf |  |  |  | Lightronics PRUNUS-E3-L2WG4-LC-M-32LED-3000K-2200LM | 1 | 2020-04-17 |  | In bedrijf | [13 empty] | LED IN: Lightronics PRUNUS-E3-L2WG4-LC-M-32LED-3000K-2200LM | 1 | 2020-04-17 |  | In bedrijf |  |  | LEDDRIVER | 1 | 2020-04-17 |  | In bedrijf | [16 empty] | 230 - MAST 6 M ST - EL UITL 5 GR |  |  | 173525 | Aan | 2220 | 6 | CILINDRISCH | STAAL | 6005 MOSGROEN | 40 | GESCHILDERD | NVT |  | Lightronics PRUNUS-E3-L2WG4-LC-M-32LED-3000K-2200LM |  | Lightronics BV | 1008862 | Aan | 428 | [13 empty] | LED IN: Lightronics PRUNUS-E3-L2WG4-LC-M-32LED-3000K-2200LM |  |  | 1008863 | Aan | 383 | 16 |  | LED |  | LEDDRIVER |  |  | 78381 | Aan | 4472 | 20 | 1
SST154037 | 1013685 | 1013685 | 52.1631 | 5.3156 | 150103.3359 | 463888.227 | https://lmsapp.nl/qr/asset/report/bfe82dbd-1d6a-4e13-922e-ac4daaa1b3d5 | 17 | Soest | van Lenneplaan |  | 3768XK |  |  |  | Gemeente Soest | 2025-01-16 | In bedrijf |  |  |  |  | Stedin | [21 empty] | Openbare verlichting | [5 empty] | 230 - MAST 6 M ST - EL UITL 5 GR | 1 | 2000-04-20 |  | In bedrijf |  |  |  | Lightronics PRUNUS-E3-L2WG4-LC-M-32LED-3000K-2200LM | 1 | 2020-04-17 |  | In bedrijf | [13 empty] | LED IN: Lightronics PRUNUS-E3-L2WG4-LC-M-32LED-3000K-2200LM | 1 | 2020-04-17 |  | In bedrijf |  |  | LEDDRIVER | 1 | 2020-04-17 |  | In bedrijf | [16 empty] | 230 - MAST 6 M ST - EL UITL 5 GR |  |  | 173525 | Aan | 2220 | 6 | CILINDRISCH | STAAL | 6005 MOSGROEN | 40 | GESCHILDERD | NVT |  | Lightronics PRUNUS-E3-L2WG4-LC-M-32LED-3000K-2200LM |  | Lightronics BV | 1008862 | Aan | 428 | [13 empty] | LED IN: Lightronics PRUNUS-E3-L2WG4-LC-M-32LED-3000K-2200LM |  |  | 1008863 | Aan | 383 | 16 |  | LED |  | LEDDRIVER |  |  | 78381 | Aan | 4472 | 20 | 1
SST154038 | 1013686 | 1013686 | 52.1629 | 5.3155 | 150094.9659 | 463862.8267 | https://lmsapp.nl/qr/asset/report/88ceb93c-9eb6-4810-b44e-cf6a6b4f748e | 17 | Soest | van Lenneplaan |  | 3768XK |  |  |  | Gemeente Soest | 2025-01-16 | In bedrijf |  |  |  |  | Stedin | [21 empty] | Openbare verlichting | [5 empty] | 230 - MAST 6 M ST - EL UITL 5 GR | 1 | 2000-04-21 |  | In bedrijf |  |  |  | Lightronics PRUNUS-E3-L2WG4-LC-M-32LED-3000K-2200LM | 1 | 2020-04-17 |  | In bedrijf | [13 empty] | LED IN: Lightronics PRUNUS-E3-L2WG4-LC-M-32LED-3000K-2200LM | 1 | 2020-04-17 |  | In bedrijf |  |  | LEDDRIVER | 1 | 2020-04-17 |  | In bedrijf | [16 empty] | 230 - MAST 6 M ST - EL UITL 5 GR |  |  | 173525 | Aan | 2220 | 6 | CILINDRISCH | STAAL | 6005 MOSGROEN | 40 | GESCHILDERD | NVT |  | Lightronics PRUNUS-E3-L2WG4-LC-M-32LED-3000K-2200LM |  | Lightronics BV | 1008862 | Aan | 428 | [13 empty] | LED IN: Lightronics PRUNUS-E3-L2WG4-LC-M-32LED-3000K-2200LM |  |  | 1008863 | Aan | 383 | 16 |  | LED |  | LEDDRIVER |  |  | 78381 | Aan | 4472 | 20 | 1
SST154039 | 1013687 | 1013687 | 52.1624 | 5.3152 | 150070.6659 | 463811.7766 | https://lmsapp.nl/qr/asset/report/ba091b66-126d-4b00-bf69-330835ef9dd8 | 17 | Soest | van Lenneplaan |  | 3768XK |  |  |  | Gemeente Soest | 2025-01-16 | In bedrijf |  |  |  |  | Stedin | [21 empty] | Openbare verlichting | [5 empty] | 230 - MAST 6 M ST - EL UITL 5 GR | 1 | 2000-04-21 |  | In bedrijf |  |  |  | Lightronics PRUNUS-E3-L2WG4-LC-M-32LED-3000K-2200LM | 1 | 2020-04-17 |  | In bedrijf | [13 empty] | LED IN: Lightronics PRUNUS-E3-L2WG4-LC-M-32LED-3000K-2200LM | 1 | 2020-04-17 |  | In bedrijf |  |  | LEDDRIVER | 1 | 2020-04-17 |  | In bedrijf | [16 empty] | 230 - MAST 6 M ST - EL UITL 5 GR |  |  | 173525 | Aan | 2220 | 6 | CILINDRISCH | STAAL | 6005 MOSGROEN | 40 | GESCHILDERD | NVT |  | Lightronics PRUNUS-E3-L2WG4-LC-M-32LED-3000K-2200LM |  | Lightronics BV | 1008862 | Aan | 428 | [13 empty] | LED IN: Lightronics PRUNUS-E3-L2WG4-LC-M-32LED-3000K-2200LM |  |  | 1008863 | Aan | 383 | 16 |  | LED |  | LEDDRIVER |  |  | 78381 | Aan | 4472 | 20 | 1
SST154040 | 1013688 | 1013688 | 52.1621 | 5.315 | 150059.326 | 463778.1571 | https://lmsapp.nl/qr/asset/report/785d33a2-8ab2-40f6-b34e-d6abdc491345 | 17 | Soest | van Lenneplaan |  | 3768XK |  |  |  | Gemeente Soest | 2025-01-16 | In bedrijf |  |  |  |  | Stedin | [21 empty] | Openbare verlichting | [5 empty] | 230 - MAST 6 M ST - EL UITL 5 GR | 1 | 2000-04-20 |  | In bedrijf |  |  |  | Lightronics PRUNUS-E3-L2WG4-LC-M-32LED-3000K-2200LM | 1 | 2020-04-17 |  | In bedrijf | [13 empty] | LED IN: Lightronics PRUNUS-E3-L2WG4-LC-M-32LED-3000K-2200LM | 1 | 2020-04-17 |  | In bedrijf |  |  | LEDDRIVER | 1 | 2020-04-17 |  | In bedrijf | [16 empty] | 230 - MAST 6 M ST - EL UITL 5 GR |  |  | 173525 | Aan | 2220 | 6 | CILINDRISCH | STAAL | 6005 MOSGROEN | 40 | GESCHILDERD | NVT |  | Lightronics PRUNUS-E3-L2WG4-LC-M-32LED-3000K-2200LM |  | Lightronics BV | 1008862 | Aan | 428 | [13 empty] | LED IN: Lightronics PRUNUS-E3-L2WG4-LC-M-32LED-3000K-2200LM |  |  | 1008863 | Aan | 383 | 16 |  | LED |  | LEDDRIVER |  |  | 78381 | Aan | 4472 | 20 | 1
SST154502 | 1013689 | 1013689 | 52.1709 | 5.2761 | 147400.836 | 464753.9966 | https://lmsapp.nl/qr/asset/report/f770041e-c08f-48c2-a709-d7d645b2e3d8 | 17 | Soest | Klarinet |  | 3766GH |  |  |  | Gemeente Soest | 2025-01-16 | In bedrijf |  |  |  |  | Stedin | [21 empty] | Openbare verlichting | [5 empty] | PM ST 4,0 CO T60 D130 ET Z P6005 | 1 | 2019-10-22 |  | In bedrijf |  |  |  | Lightwell Friso Kramer LW-FKD opaal 1800LM 16A 830 | 1 | 2020-03-23 |  | In bedrijf | [13 empty] | LED IN: Lightwell Friso Kramer LW-FKD opaal 1800LM 16A 830 | 1 | 2020-03-23 |  | In bedrijf |  |  | LEDDRIVER | 1 | 2020-03-23 |  | In bedrijf | [16 empty] | PM ST 4,0 CO T60 D130 ET Z P6005 |  |  | 1009025 | Aan | 163 |  |  |  | 6005 MOSGROEN |  |  |  |  | Lightwell Friso Kramer LW-FKD opaal 1800LM 16A 830 |  | Lightwell | 1008981 | Aan | 679 | [13 empty] | LED IN: Lightwell Friso Kramer LW-FKD opaal 1800LM 16A 830 |  |  | 1008982 | Aan | 674 | 16 |  | LED |  | LEDDRIVER |  |  | 78381 | Aan | 4472 | 20 | 1
SST154517 | 1013690 | 1013690 | 52.117 | 5.2927 | 148525.972 | 458757.0453 | https://lmsapp.nl/qr/asset/report/9f400358-d56f-4562-8b90-2d4c4a6d0e9a | 13 | Soesterberg | Farman |  | 3769JD |  |  |  | Gemeente Soest | 2025-01-16 | In bedrijf |  |  |  |  | Stedin | [21 empty] | Openbare verlichting | [5 empty] | 219 - MAST 4,0m ST CONISCH OPZ 60MM PC | 1 | 2000-03-27 |  | In bedrijf |  |  |  | Lightwell Friso Kramer LW-FKD opaal RAL7040 | 1 | 2025-02-04 |  | In bedrijf | [13 empty] | LED IN: Lightwell Friso Kramer LW-FKD opaal 1800LM 16A 830 | 1 | 2025-02-04 |  | In bedrijf |  |  | LED-DRIVER dim 3A | 1 | 2025-02-04 |  | In bedrijf | [16 empty] | 219 - MAST 4,0m ST CONISCH OPZ 60MM PC |  |  | 641174 | Aan | 2579 |  |  |  | Thermisch verzinkt | 40 |  |  |  | Lightwell Friso Kramer LW-FKD opaal RAL7040 |  | Lightwell | 1690102 | Aan | 623 | LED |  |  |  |  | RAL 7040 VENSTERGRIJS | 20 |  | 1800 |  |  | 13 | Paaltop | LED IN: Lightwell Friso Kramer LW-FKD opaal 1800LM 16A 830 |  |  | 1008982 | Aan | 674 | 16 |  | LED |  | LED-DRIVER dim 3A |  | Signify | 1927342 | Aan | 837 | 20 | 1 | Xitanium Driver
SST154519 | 1013691 | 1013691 | 52.1172 | 5.2918 | 148463.8099 | 458779.3785 | https://lmsapp.nl/qr/asset/report/7499f20b-32b0-4250-ad8a-087740a82bf4 | 13 | Soesterberg | Vliegtuiglaan |  | 3769JM |  |  |  | Gemeente Soest | 2025-01-16 | In bedrijf |  |  |  |  | Stedin | [21 empty] | Openbare verlichting | [5 empty] | 219 - MAST 4,0m ST CONISCH OPZ 60MM PC | 1 | 2000-03-29 |  | In bedrijf |  |  |  | Lightwell Friso Kramer LW-FKD opaal RAL7040 | 1 | 2025-02-04 |  | In bedrijf | [13 empty] | LED IN: Lightwell Friso Kramer LW-FKD opaal 1800LM 16A 830 | 1 | 2025-02-04 |  | In bedrijf |  |  | LED-DRIVER dim 3A | 1 | 2025-02-04 |  | In bedrijf | [16 empty] | 219 - MAST 4,0m ST CONISCH OPZ 60MM PC |  |  | 641174 | Aan | 2579 |  |  |  | Thermisch verzinkt | 40 |  |  |  | Lightwell Friso Kramer LW-FKD opaal RAL7040 |  | Lightwell | 1690102 | Aan | 623 | LED |  |  |  |  | RAL 7040 VENSTERGRIJS | 20 |  | 1800 |  |  | 13 | Paaltop | LED IN: Lightwell Friso Kramer LW-FKD opaal 1800LM 16A 830 |  |  | 1008982 | Aan | 674 | 16 |  | LED |  | LED-DRIVER dim 3A |  | Signify | 1927342 | Aan | 837 | 20 | 1 | Xitanium Driver
SST154537 | 1013692 | 1013692 | 52.1163 | 5.2942 | 148630.6676 | 458680.141 | https://lmsapp.nl/qr/asset/report/519f3725-2757-4509-8d25-ec4dc30d7f04 | 13 | Soesterberg | Oude Tempellaan |  | 3769JA |  |  |  | Gemeente Soest | 2025-01-16 | In bedrijf |  |  |  |  | Stedin | [21 empty] | Openbare verlichting | [5 empty] | 219 - MAST 4,0m ST CONISCH OPZ 60MM PC | 1 | 2000-04-07 |  | In bedrijf |  |  |  | Lightwell Friso Kramer LW-FKD opaal RAL7040 | 1 | 2025-02-04 |  | In bedrijf | [13 empty] | LED IN: Lightwell Friso Kramer LW-FKD opaal 1800LM 16A 830 | 1 | 2025-02-04 |  | In bedrijf |  |  | LED-DRIVER dim 3A | 1 | 2025-02-04 |  | In bedrijf | [16 empty] | 219 - MAST 4,0m ST CONISCH OPZ 60MM PC |  |  | 641174 | Aan | 2579 |  |  |  | Thermisch verzinkt | 40 |  |  |  | Lightwell Friso Kramer LW-FKD opaal RAL7040 |  | Lightwell | 1690102 | Aan | 623 | LED |  |  |  |  | RAL 7040 VENSTERGRIJS | 20 |  | 1800 |  |  | 13 | Paaltop | LED IN: Lightwell Friso Kramer LW-FKD opaal 1800LM 16A 830 |  |  | 1008982 | Aan | 674 | 16 |  | LED |  | LED-DRIVER dim 3A |  | Signify | 1927342 | Aan | 837 | 20 | 1 | Xitanium Driver
SST154538 | 1013693 | 1013693 | 52.1796 | 5.2953 | 148713.156 | 465716.5765 | https://lmsapp.nl/qr/asset/report/e28eee05-7a7c-41fb-a8c8-e9ce2e1c6057 | 20 | Soest | Roggeveld |  | 3764ZA |  |  |  | Gemeente Soest | 2025-01-16 | In bedrijf |  |  |  |  | Stedin | [10 empty] | 3A | [10 empty] | Openbare verlichting | [5 empty] | 219 - MAST 4,0m ST CONISCH OPZ 60MM PC | 1 | 2000-04-07 |  | In bedrijf |  |  |  | Phillips Townguide BDP102 PCC DRW GRN30/- NO 1719lm 20w | 1 | 2021-05-07 |  | In bedrijf | [13 empty] | LED 3000K | 1 | 2022-04-14 |  | In bedrijf | [23 empty] | 219 - MAST 4,0m ST CONISCH OPZ 60MM PC |  |  | 641174 | Aan | 2579 |  |  |  | Thermisch verzinkt | 40 |  |  |  | Phillips Townguide BDP102 PCC DRW GRN30/- NO 1719lm 20w |  | Philips | 1008934 | Aan | 127 | [5 empty] | 9006 WIT ALUMINIUM | [5 empty] | 20 |  | LED 3000K |  |  | 1091131 | Aan | 2491
SST154539 | 1013694 | 1013694 | 52.1792 | 5.295 | 148691.036 | 465682.6967 | https://lmsapp.nl/qr/asset/report/bff6b2d0-8617-430e-89c8-9a1b33cdb4a5 | 20 | Soest | Roggeveld |  | 3764ZA |  |  |  | Gemeente Soest | 2025-01-16 | In bedrijf |  |  |  |  | Stedin | [10 empty] | 3A | [10 empty] | Openbare verlichting | [5 empty] | 219 - MAST 4,0m ST CONISCH OPZ 60MM PC | 1 | 2000-04-10 |  | In bedrijf |  |  |  | Phillips Townguide BDP102 PCC DRW GRN30/- NO 1719lm 20w | 1 | 2021-05-07 |  | In bedrijf | [13 empty] | LED 3000K | 1 | 2022-04-14 |  | In bedrijf | [23 empty] | 219 - MAST 4,0m ST CONISCH OPZ 60MM PC |  |  | 641174 | Aan | 2579 |  |  |  | Thermisch verzinkt | 40 |  |  |  | Phillips Townguide BDP102 PCC DRW GRN30/- NO 1719lm 20w |  | Philips | 1008934 | Aan | 127 | [5 empty] | 9006 WIT ALUMINIUM | [5 empty] | 20 |  | LED 3000K |  |  | 1091131 | Aan | 2491
SST155597 | 1013697 | 1013697 | 52.1722 | 5.3129 | 149914.735 | 464891.6392 | https://lmsapp.nl/qr/asset/report/381855f8-55e8-4486-b72d-b867f699064a | 32 | Soest | Kerkstraat |  | 3764CR |  |  |  | Gemeente Soest | 2025-01-16 | In bedrijf |  |  |  |  | Stedin | [21 empty] | Openbare verlichting | [5 empty] | 66 - MAST 3,0 M GY ANTIEK MOD UTR | 1 | 2002-07-05 |  | In bedrijf |  |  |  | 355912 - BELGICA PLT 26W | 1 | 2002-07-05 |  | In bedrijf | [13 empty] | LAMP PH PLT 32W 830 GX24Q-3 4P | 1 | 2025-10-27 |  | In bedrijf |  |  | EVSA HF-P 2 22-42 PL-T/C/L/TL5C EII | 1 | 2025-10-27 |  | In bedrijf | [16 empty] | 66 - MAST 3,0 M GY ANTIEK MOD UTR |  |  | 1013695 | Aan | 33 | [8 empty] | 355912 - BELGICA PLT 26W |  |  | 1013696 | Aan | 33 | [13 empty] | LAMP PH PLT 32W 830 GX24Q-3 4P |  |  | 40111 | Aan | 17 | 32 | 3000K | PLL | 1 | EVSA HF-P 2 22-42 PL-T/C/L/TL5C EII |  |  | 971631 | Aan | 47
SST155615 | 1013698 | 1013698 | 52.1782 | 5.2802 | 147681.1036 | 465565.6378 | https://lmsapp.nl/qr/asset/report/6479de80-fa3c-4e24-baa2-68ca7b4d0482 | 16.65 | Soest | Nijverheidsweg |  | 3762EP |  |  |  | Gemeente Soest | 2025-01-16 | In bedrijf |  |  |  |  | Stedin | [10 empty] | 3A | [10 empty] | Openbare verlichting | [5 empty] | 230 - MAST 6 M ST - EL UITL 5 GR | 1 | 2008-07-22 |  | In bedrijf |  |  |  | Lightronics PRUNUS-E3-L2WG4-LC-M-32LED-3000K-2500LM | 1 | 2023-06-26 |  | In bedrijf | [13 empty] | LED 3000K | 1 | 2023-06-26 |  | In bedrijf |  |  | LEDDRIVER | 1 | 2023-06-26 |  | In bedrijf | [16 empty] | 230 - MAST 6 M ST - EL UITL 5 GR |  |  | 173525 | Aan | 2220 | 6 | CILINDRISCH | STAAL | 6005 MOSGROEN | 40 | GESCHILDERD | NVT |  | Lightronics PRUNUS-E3-L2WG4-LC-M-32LED-3000K-2500LM |  | Lighttronics | 1399909 | Aan | 530 | LED |  |  |  |  | 7016 ANTRACIETGRIJS POEDERCOAT | 20 | 32 | 2500 |  |  | 16.65 | Koffer | LED 3000K |  |  | 1091131 | Aan | 2491 |  |  |  |  | LEDDRIVER |  |  | 78381 | Aan | 4472 | 20 | 1
SST155617 | 1013699 | 1013699 | 52.1727 | 5.2887 | 148264.706 | 464954.5076 | https://lmsapp.nl/qr/asset/report/fb6d12be-8812-47b1-9d12-e45508d5858c | 16 | Soest | Speenkruidstraat |  | 3765AA |  |  |  | Gemeente Soest | 2025-01-16 | In bedrijf |  |  |  |  | Stedin | [21 empty] | Openbare verlichting | [5 empty] | 219 - MAST 4,0m ST CONISCH OPZ 60MM PC | 1 | 2000-11-20 |  | In bedrijf |  |  |  | Philips BDP102 20X 15W WW 2000L | 1 | 2018-10-01 |  | In bedrijf | [13 empty] | LED 15W | 1 | 2018-10-01 |  | In bedrijf |  |  | LEDDRIVER | 1 | 2018-10-01 |  | In bedrijf | [16 empty] | 219 - MAST 4,0m ST CONISCH OPZ 60MM PC |  |  | 641174 | Aan | 2579 |  |  |  | Thermisch verzinkt | 40 |  |  |  | Philips BDP102 20X 15W WW 2000L |  | Philips | 1008851 | Aan | 296 | [5 empty] | 9006 WIT ALUMINIUM | [7 empty] | LED 15W |  |  | 85527 | Aan | 300 | 15 |  | LED | 11 | LEDDRIVER |  |  | 78381 | Aan | 4472 | 20 | 1
SST155637 | 1013700 | 1013700 | 52.1812 | 5.3096 | 149694.536 | 465899.4675 | https://lmsapp.nl/qr/asset/report/06459252-5ab4-4459-a185-d3bbf0bcf5ef | 25 | Soest | De Schans |  | 3764AX |  |  |  | Gemeente Soest | 2025-01-16 | In bedrijf |  |  |  |  | Stedin | [21 empty] | Openbare verlichting | [5 empty] | 881 - MAST 6,0 M ST - EL TYPE 0 | 1 | 2001-02-19 |  | In bedrijf |  |  |  | Innolumis mini-Nicole 730 24W | 1 | 2018-10-18 |  | In bedrijf | [13 empty] | LED 24W | 1 | 2018-10-18 |  | In bedrijf |  |  | LEDDRIVER | 1 | 2018-10-18 |  | In bedrijf | [16 empty] | 881 - MAST 6,0 M ST - EL TYPE 0 |  |  | 174191 | Aan | 63 | 6 | CILINDRISCH | STAAL | 6005 MOSGROEN | 40 | GESCHILDERD | NVT |  | Innolumis mini-Nicole 730 24W |  | Innolumis | 1008854 | Aan | 67 | [13 empty] | LED 24W |  |  | 56094 | Aan | 20 | 24 |  | LED | 11 | LEDDRIVER |  |  | 78381 | Aan | 4472 | 20 | 1
SST155725 | 1013701 | 1013701 | 52.1655 | 5.3072 | 149529.276 | 464147.3773 | https://lmsapp.nl/qr/asset/report/d18b44a4-e3e3-4123-bcf0-98a103a4fd7d | 16.65 | Soest | Verlengde Kolonieweg |  | 3768EN |  |  |  | Gemeente Soest | 2025-01-16 | In bedrijf |  |  |  |  | Stedin | [10 empty] | 3A | [10 empty] | Openbare verlichting | [5 empty] | 230 - MAST 6 M ST - EL UITL 5 GR | 1 | 2001-04-26 |  | In bedrijf |  |  |  | Lightronics PRUNUS-E3-L2WG4-LC-M-32LED-3000K-2500LM | 1 | 2022-11-21 |  | In bedrijf | [13 empty] | LED 3000K | 1 | 2022-11-21 |  | In bedrijf |  |  | LEDDRIVER | 1 | 2022-11-21 |  | In bedrijf | [16 empty] | 230 - MAST 6 M ST - EL UITL 5 GR |  |  | 173525 | Aan | 2220 | 6 | CILINDRISCH | STAAL | 6005 MOSGROEN | 40 | GESCHILDERD | NVT |  | Lightronics PRUNUS-E3-L2WG4-LC-M-32LED-3000K-2500LM |  | Lighttronics | 1399909 | Aan | 530 | LED |  |  |  |  | 7016 ANTRACIETGRIJS POEDERCOAT | 20 | 32 | 2500 |  |  | 16.65 | Koffer | LED 3000K |  |  | 1091131 | Aan | 2491 |  |  |  |  | LEDDRIVER |  |  | 78381 | Aan | 4472 | 20 | 1
SST155728 | 1013702 | 1013702 | 52.1788 | 5.2933 | 148579.246 | 465631.5375 | https://lmsapp.nl/qr/asset/report/dfee0771-8e5c-4d3a-bd2e-85a5822336d0 | 1 | Soest | Verlengde Talmalaan |  | 3762AA |  |  |  | Gemeente Soest | 2025-01-16 | In bedrijf |  |  |  |  | Stedin | [10 empty] | 3A | [10 empty] | Openbare verlichting | [5 empty] | 230 - MAST 6 M ST - EL UITL 5 GR | 1 | 2021-05-05 |  | In bedrijf |  |  |  | Lightronics PRUNUS-E3-L2WG4-LC-M-32LED-3000K-2200LM | 1 | 2021-05-05 |  | In bedrijf | [13 empty] | LED 3000K | 1 | 2021-05-05 |  | In bedrijf |  |  | LEDDRIVER | 1 | 2021-05-05 |  | In bedrijf | [16 empty] | 230 - MAST 6 M ST - EL UITL 5 GR |  |  | 173525 | Aan | 2220 | 6 | CILINDRISCH | STAAL | 6005 MOSGROEN | 40 | GESCHILDERD | NVT |  | Lightronics PRUNUS-E3-L2WG4-LC-M-32LED-3000K-2200LM |  | Lightronics BV | 1008862 | Aan | 428 | [13 empty] | LED 3000K |  |  | 1091131 | Aan | 2491 |  |  |  |  | LEDDRIVER |  |  | 78381 | Aan | 4472 | 20 | 1
SST155729 | 1013703 | 1013703 | 52.1682 | 5.297 | 148830.2059 | 464457.8675 | https://lmsapp.nl/qr/asset/report/1db6e5b4-2026-451c-9594-e7e9bc2e110e | 1 | Soest | Nieuweweg |  | 3765GA |  |  |  | Gemeente Soest | 2025-01-16 | In bedrijf |  |  |  |  | Stedin | [10 empty] | 3A | [10 empty] | Openbare verlichting | [5 empty] | OM ST 7,1 CV PTU51 D168 ET Z P6005 | 1 | 2019-01-17 |  | In bedrijf |  |  |  | Siteco SL20 Mini 5840lm 3000K | 1 | 2021-07-08 |  | In bedrijf | [13 empty] | LED 3000K | 1 | 2021-07-08 |  | In bedrijf |  |  | LEDDRIVER | 1 | 2021-07-08 |  | In bedrijf | [16 empty] | OM ST 7,1 CV PTU51 D168 ET Z P6005 |  |  | 1750394 | Aan | 72 | [8 empty] | Siteco SL20 Mini 5840lm 3000K |  | Siteco | 1289789 | Aan | 75 | [5 empty] | DB 702 MIDDENGRIJS METALIC | 11 |  | 5840 |  |  |  |  | LED 3000K |  |  | 1091131 | Aan | 2491 |  |  |  |  | LEDDRIVER |  |  | 78381 | Aan | 4472 | 20 | 1
SST155730 | 1013705 | 1013705 | 52.1888 | 5.2962 | 148778.636 | 466750.0967 | https://lmsapp.nl/qr/asset/report/b2302109-2aad-4eeb-b8de-2df2a2d35d90 | 19 | Soest | Stadhouderslaan |  | 3761EJ |  |  |  | Gemeente Soest | 2025-01-16 | In bedrijf |  |  |  |  | Stedin | [21 empty] | Openbare verlichting | [5 empty] | OM ST 7,1 CV PTU51 D168 ET Z P6005 | 1 | 2020-01-22 |  | In bedrijf |  |  |  | SL20MD 20X 18W WW 9000L GREY ST10 DDG | 1 | 2020-01-22 |  | In bedrijf | [13 empty] | LED 18W | 1 | 2020-06-10 |  | In bedrijf |  |  | LEDDRIVER | 1 | 2020-01-22 |  | In bedrijf | [16 empty] | OM ST 7,1 CV PTU51 D168 ET Z P6005 |  |  | 1750394 | Aan | 72 | [8 empty] | SL20MD 20X 18W WW 9000L GREY ST10 DDG |  | Siteco | 1013704 | Aan | 1 | [5 empty] | GRIJS | [7 empty] | LED 18W |  |  | 706177 | Aan | 169 | 18 |  | LED |  | LEDDRIVER |  |  | 78381 | Aan | 4472 | 20 | 1
SST155950 | 1013706 | 1013706 | 52.1784 | 5.2951 | 148703.106 | 465586.2171 | https://lmsapp.nl/qr/asset/report/11f506b9-9e50-4f38-a7b8-4d90686bc59e | 1 | Soest | Soesterengweg |  | 3761AV |  |  |  | Gemeente Soest | 2025-01-16 | In bedrijf |  |  |  |  | Stedin | [10 empty] | 3A | [10 empty] | Openbare verlichting | [5 empty] | 219 - MAST 4,0m ST CONISCH OPZ 60MM PC | 1 | 2000-09-15 |  | In bedrijf |  |  |  | LIGHTRONICS PRUNUS A3 LED RAL7016 | 1 | 2022-09-21 |  | In bedrijf | [13 empty] | LED 3000K | 1 | 2022-09-21 |  | In bedrijf |  |  | LEDDRIVER | 1 | 2022-09-21 |  | In bedrijf | [16 empty] | 219 - MAST 4,0m ST CONISCH OPZ 60MM PC |  |  | 641174 | Aan | 2579 |  |  |  | Thermisch verzinkt | 40 |  |  |  | LIGHTRONICS PRUNUS A3 LED RAL7016 |  | Lightronics BV | 1017728 | Aan | 399 | [13 empty] | LED 3000K |  |  | 1091131 | Aan | 2491 |  |  |  |  | LEDDRIVER |  |  | 78381 | Aan | 4472 | 20 | 1
SST155955 | 1013707 | 1013707 | 52.1661 | 5.2814 | 147758.646 | 464226.0473 | https://lmsapp.nl/qr/asset/report/ac7a8323-2181-4ee8-a509-b8b3ae766a34 | 27 | Soest | Pijperpad |  | 3766CA |  |  |  | Gemeente Soest | 2025-01-16 | In bedrijf |  |  |  |  | Stedin | [21 empty] | Openbare verlichting | [5 empty] | 219 - MAST 4,0m ST CONISCH OPZ 60MM PC | 1 | 2000-09-22 |  | In bedrijf |  |  |  | 320112 - CPS 200 PLL 24W HF NV | 1 | 2008-08-14 |  | In bedrijf | [13 empty] | LAMP PH PLL 24W 830 2G11 4P | 1 | 2019-12-02 |  | In bedrijf | [23 empty] | 219 - MAST 4,0m ST CONISCH OPZ 60MM PC |  |  | 641174 | Aan | 2579 |  |  |  | Thermisch verzinkt | 40 |  |  |  | 320112 - CPS 200 PLL 24W HF NV |  | Philips | 174650 | Aan | 890 | [5 empty] | NVT | 20 |  |  |  |  | 27 |  | LAMP PH PLL 24W 830 2G11 4P |  |  | 36090 | Aan | 358 | 24 |  | PLL | 2
SST155989 | 1013708 | 1013708 | 52.184 | 5.2748 | 147312.476 | 466212.2873 | https://lmsapp.nl/qr/asset/report/ec937428-bb6e-402e-89ca-df5513804e72 | 41 | Soest | Hartweg |  | 3762SB |  |  |  | Gemeente Soest | 2025-01-16 | In bedrijf |  |  |  |  | Stedin | [21 empty] | Openbare verlichting | [5 empty] | 230 - MAST 6 M ST - EL UITL 5 GR | 1 | 2000-10-24 |  | In bedrijf |  |  |  | 323212 - 2551 PLL 36W HF NV | 1 | 2001-01-01 |  | In bedrijf | [13 empty] | LAMP PLL 36W KL.830 | 1 | 2020-05-13 |  | In bedrijf | [23 empty] | 230 - MAST 6 M ST - EL UITL 5 GR |  |  | 173525 | Aan | 2220 | 6 | CILINDRISCH | STAAL | 6005 MOSGROEN | 40 | GESCHILDERD | NVT |  | 323212 - 2551 PLL 36W HF NV |  | INDAL | 173537 | Aan | 1087 | [5 empty] | NVT | 20 |  |  |  |  | 41 |  | LAMP PLL 36W KL.830 |  |  | 1008877 | Aan | 906 | 36 | 3000K | PLL
SST155991 | 1013709 | 1013709 | 52.1735 | 5.2805 | 147701.606 | 465040.0468 | https://lmsapp.nl/qr/asset/report/37d4d6ab-ad86-4809-b787-805f13a6dd18 | 27 | Soest | Johannes Poststraat |  | 3762VK |  |  |  | Gemeente Soest | 2025-01-16 | In bedrijf |  |  |  |  | Stedin | [21 empty] | Openbare verlichting | [5 empty] | 219 - MAST 4,0m ST CONISCH OPZ 60MM PC | 1 | 2000-10-25 |  | In bedrijf |  |  |  | 320112 - CPS 200 PLL 24W HF NV | 1 | 2009-07-02 |  | In bedrijf | [13 empty] | LAMP PLL 24W KL830 | 1 | 2020-04-22 |  | In bedrijf | [23 empty] | 219 - MAST 4,0m ST CONISCH OPZ 60MM PC |  |  | 641174 | Aan | 2579 |  |  |  | Thermisch verzinkt | 40 |  |  |  | 320112 - CPS 200 PLL 24W HF NV |  | Philips | 174650 | Aan | 890 | [5 empty] | NVT | 20 |  |  |  |  | 27 |  | LAMP PLL 24W KL830 |  |  | 1008859 | Aan | 772 | 24
SST155999 | 1013710 | 1013710 | 52.1932 | 5.2938 | 148615.076 | 467233.2366 | https://lmsapp.nl/qr/asset/report/2aacdea7-3e87-4cd6-9667-979b83ef276b | 1 | Soest | Stadhouderslaan |  | 3761EJ |  |  |  | Gemeente Soest | 2025-01-16 | In bedrijf |  |  |  |  | Stedin | [10 empty] | 3A | [10 empty] | Openbare verlichting | [5 empty] | 253 - MAST 6,7 M ST VERL (8,0 M) | 1 | 2022-02-07 |  | In bedrijf |  |  |  | SL20MD 20X 92W WW 9400L NVT ASYM DDG | 1 | 2022-02-07 |  | In bedrijf | [20 empty] | LEDDRIVER | 1 | 2022-02-07 |  | In bedrijf | [16 empty] | 253 - MAST 6,7 M ST VERL (8,0 M) |  |  | 174931 | Aan | 645 | 8 | CILINDRISCH | STAAL | 6005 MOSGROEN | 40 | GESCHILDERD | NVT |  | SL20MD 20X 92W WW 9400L NVT ASYM DDG |  | Osram | 1008869 | Aan | 82 | [5 empty] | DB 702 MIDDENGRIJS-METALIC | [17 empty] | LEDDRIVER |  |  | 78381 | Aan | 4472 | 20 | 1
SST156983 | 1013711 | 1013711 | 52.1675 | 5.2832 | 147884.6307 | 464376.5992 | https://lmsapp.nl/qr/asset/report/8edee6c5-4357-46a2-b9ea-5b87f2caaba0 | 27 | Soest | Minstreelpad |  | 3766BR |  |  |  | Gemeente Soest | 2025-01-16 | In bedrijf |  |  |  |  | Stedin | [21 empty] | Openbare verlichting | [5 empty] | 219 - MAST 4,0m ST CONISCH OPZ 60MM PC | 1 | 2008-01-01 |  | In bedrijf |  |  |  | 320112 - CPS 200 PLL 24W HF NV | 1 | 2008-01-01 |  | In bedrijf | [13 empty] | LAMP PH PLL 24W 830 2G11 4P | 1 | 2020-02-28 |  | In bedrijf | [23 empty] | 219 - MAST 4,0m ST CONISCH OPZ 60MM PC |  |  | 641174 | Aan | 2579 |  |  |  | Thermisch verzinkt | 40 |  |  |  | 320112 - CPS 200 PLL 24W HF NV |  | Philips | 174650 | Aan | 890 | [5 empty] | NVT | 20 |  |  |  |  | 27 |  | LAMP PH PLL 24W 830 2G11 4P |  |  | 36090 | Aan | 358 | 24 |  | PLL | 2
SST156984 | 1013712 | 1013712 | 52.1665 | 5.2771 | 147466.016 | 464260.8775 | https://lmsapp.nl/qr/asset/report/b5985fd5-6749-482b-a418-b59e927bc5be | 13 | Soest | Fazantpad |  | 3766JH |  |  |  | Gemeente Soest | 2025-01-16 | In bedrijf |  |  |  |  | Stedin | [21 empty] | Openbare verlichting | [5 empty] | 219 - MAST 4,0m ST CONISCH OPZ 60MM PC | 1 | 2001-09-07 |  | In bedrijf |  |  |  | Lightwell Friso Kramer LW-FKD opaal RAL7040 | 1 | 2025-02-28 |  | In bedrijf | [13 empty] | LED IN: Lightwell Friso Kramer LW-FKD opaal 1800LM 16A 830 | 1 | 2025-02-28 |  | In bedrijf | [23 empty] | 219 - MAST 4,0m ST CONISCH OPZ 60MM PC |  |  | 641174 | Aan | 2579 |  |  |  | Thermisch verzinkt | 40 |  |  |  | Lightwell Friso Kramer LW-FKD opaal RAL7040 |  | Lightwell | 1690102 | Aan | 623 | LED |  |  |  |  | RAL 7040 VENSTERGRIJS | 20 |  | 1800 |  |  | 13 | Paaltop | LED IN: Lightwell Friso Kramer LW-FKD opaal 1800LM 16A 830 |  |  | 1008982 | Aan | 674 | 16 |  | LED
SST156985 | 1013713 | 1013713 | 52.179 | 5.2703 | 147005.41 | 465651.8796 | https://lmsapp.nl/qr/asset/report/6d261f6a-0094-4ce1-a9a4-7562e4f3f1b7 | 13 | Soest | Fazantpad |  | 3766JH |  |  |  | Gemeente Soest | 2025-01-16 | In bedrijf |  |  |  |  | Stedin | [21 empty] | Openbare verlichting | [5 empty] | 219 - MAST 4,0m ST CONISCH OPZ 60MM PC | 1 | 2007-01-01 |  | In bedrijf |  |  |  | Lightwell Friso Kramer LW-FKD opaal RAL7040 | 1 | 2025-03-10 |  | In bedrijf | [13 empty] | LED IN: Lightwell Friso Kramer LW-FKD opaal 1800LM 16A 830 | 1 | 2025-03-10 |  | In bedrijf | [23 empty] | 219 - MAST 4,0m ST CONISCH OPZ 60MM PC |  |  | 641174 | Aan | 2579 |  |  |  | Thermisch verzinkt | 40 |  |  |  | Lightwell Friso Kramer LW-FKD opaal RAL7040 |  | Lightwell | 1690102 | Aan | 623 | LED |  |  |  |  | RAL 7040 VENSTERGRIJS | 20 |  | 1800 |  |  | 13 | Paaltop | LED IN: Lightwell Friso Kramer LW-FKD opaal 1800LM 16A 830 |  |  | 1008982 | Aan | 674 | 16 |  | LED
SST156998 | 1013714 | 1013714 | 52.1692 | 5.2864 | 148102.106 | 464560.7573 | https://lmsapp.nl/qr/asset/report/ff5a993f-73dc-4f59-8941-edee901268df | 16 | Soest | Veenbesstraat |  | 3765BA |  |  |  | Gemeente Soest | 2025-01-16 | In bedrijf |  |  |  |  | Stedin | [21 empty] | Openbare verlichting | [5 empty] | 219 - MAST 4,0m ST CONISCH OPZ 60MM PC | 1 | 2001-03-19 |  | In bedrijf |  |  |  | Philips BDP102 20X 15W WW 2000L | 1 | 2018-09-24 |  | In bedrijf | [13 empty] | LED 15W | 1 | 2018-09-24 |  | In bedrijf |  |  | LEDDRIVER | 1 | 2018-09-24 |  | In bedrijf | [16 empty] | 219 - MAST 4,0m ST CONISCH OPZ 60MM PC |  |  | 641174 | Aan | 2579 |  |  |  | Thermisch verzinkt | 40 |  |  |  | Philips BDP102 20X 15W WW 2000L |  | Philips | 1008851 | Aan | 296 | [5 empty] | 9006 WIT ALUMINIUM | [7 empty] | LED 15W |  |  | 85527 | Aan | 300 | 15 |  | LED | 11 | LEDDRIVER |  |  | 78381 | Aan | 4472 | 20 | 1
SST157360 | 1013715 | 1013715 | 52.1662 | 5.2995 | 148997.616 | 464227.087 | https://lmsapp.nl/qr/asset/report/3d7a16ee-4168-4935-9365-fd07267eb255 | 20 | Soest | Nieuweweg |  | 3765GA |  |  |  | Gemeente Soest | 2025-01-16 | In bedrijf |  |  |  |  | Stedin | [10 empty] | 3A | [10 empty] | Openbare verlichting | [5 empty] | 230 - MAST 6 M ST - EL UITL 5 GR | 1 | 2007-05-08 |  | In bedrijf |  |  |  | Phillips Townguide BDP102 PCC DRW GRN30/- NO 1719lm 20w | 1 | 2021-07-14 |  | In bedrijf | [20 empty] | LEDDRIVER | 1 | 2021-07-14 |  | In bedrijf | [16 empty] | 230 - MAST 6 M ST - EL UITL 5 GR |  |  | 173525 | Aan | 2220 | 6 | CILINDRISCH | STAAL | 6005 MOSGROEN | 40 | GESCHILDERD | NVT |  | Phillips Townguide BDP102 PCC DRW GRN30/- NO 1719lm 20w |  | Philips | 1008934 | Aan | 127 | [5 empty] | 9006 WIT ALUMINIUM | [5 empty] | 20 | [11 empty] | LEDDRIVER |  |  | 78381 | Aan | 4472 | 20 | 1
SST157362 | 1013716 | 1013716 | 52.1176 | 5.2937 | 148598.9298 | 458820.369 | https://lmsapp.nl/qr/asset/report/7254d679-ea94-4d09-a22c-15f4a10cd5e4 | 13 | Soesterberg | Farman |  | 3769JD |  |  |  | Gemeente Soest | 2025-01-16 | In bedrijf |  |  |  |  | Stedin | [21 empty] | Openbare verlichting | [5 empty] | 219 - MAST 4,0m ST CONISCH OPZ 60MM PC | 1 | 2000-12-11 |  | In bedrijf |  |  |  | Lightwell Friso Kramer LW-FKD opaal RAL7040 | 1 | 2025-02-04 |  | In bedrijf | [13 empty] | LED IN: Lightwell Friso Kramer LW-FKD opaal 1800LM 16A 830 | 1 | 2025-02-04 |  | In bedrijf |  |  | LED-DRIVER dim 3A | 1 | 2025-02-04 |  | In bedrijf | [16 empty] | 219 - MAST 4,0m ST CONISCH OPZ 60MM PC |  |  | 641174 | Aan | 2579 |  |  |  | Thermisch verzinkt | 40 |  |  |  | Lightwell Friso Kramer LW-FKD opaal RAL7040 |  | Lightwell | 1690102 | Aan | 623 | LED |  |  |  |  | RAL 7040 VENSTERGRIJS | 20 |  | 1800 |  |  | 13 | Paaltop | LED IN: Lightwell Friso Kramer LW-FKD opaal 1800LM 16A 830 |  |  | 1008982 | Aan | 674 | 16 |  | LED |  | LED-DRIVER dim 3A |  | Signify | 1927342 | Aan | 837 | 20 | 1 | Xitanium Driver
SST157374 | 1013717 | 1013717 | 52.1689 | 5.2901 | 148360.106 | 464531.8074 | https://lmsapp.nl/qr/asset/report/b58818a5-e0c0-4a2a-913c-45b59ca2ad6c | 16 | Soest | Varenstraat |  | 3765WE |  |  |  | Gemeente Soest | 2025-01-16 | In bedrijf |  |  |  |  | Stedin | [21 empty] | Openbare verlichting | [5 empty] | 219 - MAST 4,0m ST CONISCH OPZ 60MM PC | 1 | 2000-12-19 |  | In bedrijf |  |  |  | Philips BDP102 20X 15W WW 2000L | 1 | 2018-09-24 |  | In bedrijf | [13 empty] | LED 15W | 1 | 2018-09-24 |  | In bedrijf |  |  | LEDDRIVER | 1 | 2018-09-24 |  | In bedrijf | [16 empty] | 219 - MAST 4,0m ST CONISCH OPZ 60MM PC |  |  | 641174 | Aan | 2579 |  |  |  | Thermisch verzinkt | 40 |  |  |  | Philips BDP102 20X 15W WW 2000L |  | Philips | 1008851 | Aan | 296 | [5 empty] | 9006 WIT ALUMINIUM | [7 empty] | LED 15W |  |  | 85527 | Aan | 300 | 15 |  | LED | 11 | LEDDRIVER |  |  | 78381 | Aan | 4472 | 20 | 1
SST157382 | 1013718 | 1013718 | 52.1184 | 5.2799 | 147651.734 | 458909.6927 | https://lmsapp.nl/qr/asset/report/275887da-85cd-4ba9-9160-7f52269717a9 | 1 | Soesterberg | Christiaan Huygenslaan |  | 3769XR |  |  |  | Gemeente Soest | 2025-01-16 | In bedrijf |  |  |  |  | Stedin | [10 empty] | 3A | [10 empty] | Openbare verlichting | [5 empty] | 230 - MAST 6 M ST - EL UITL 5 GR | 1 | 2001-01-02 |  | In bedrijf |  |  |  | MINI Nicole 7320 24W Prog RAL 7035 WW 2850Lumen S | 1 | 2022-10-20 |  | In bedrijf | [13 empty] | LED 3000K | 1 | 2022-10-20 |  | In bedrijf |  |  | LEDDRIVER | 1 | 2022-10-20 |  | In bedrijf | [16 empty] | 230 - MAST 6 M ST - EL UITL 5 GR |  |  | 173525 | Aan | 2220 | 6 | CILINDRISCH | STAAL | 6005 MOSGROEN | 40 | GESCHILDERD | NVT |  | MINI Nicole 7320 24W Prog RAL 7035 WW 2850Lumen S |  |  | 1432066 | Aan | 184 | [13 empty] | LED 3000K |  |  | 1091131 | Aan | 2491 |  |  |  |  | LEDDRIVER |  |  | 78381 | Aan | 4472 | 20 | 1
SST157390 | 1013719 | 1013719 | 52.1815 | 5.3094 | 149681.096 | 465933.4865 | https://lmsapp.nl/qr/asset/report/dd9fc6b5-2e1c-49fc-9147-4ec43a50528a | 25 | Soest | De Schans |  | 3764AX |  |  |  | Gemeente Soest | 2025-01-16 | In bedrijf |  |  |  |  | Stedin | [21 empty] | Openbare verlichting | [5 empty] | 881 - MAST 6,0 M ST - EL TYPE 0 | 1 | 2001-02-19 |  | In bedrijf |  |  |  | Innolumis mini-Nicole 730 24W | 1 | 2018-10-18 |  | In bedrijf | [13 empty] | LED 24W | 1 | 2018-10-18 |  | In bedrijf |  |  | LEDDRIVER | 1 | 2018-10-18 |  | In bedrijf | [16 empty] | 881 - MAST 6,0 M ST - EL TYPE 0 |  |  | 174191 | Aan | 63 | 6 | CILINDRISCH | STAAL | 6005 MOSGROEN | 40 | GESCHILDERD | NVT |  | Innolumis mini-Nicole 730 24W |  | Innolumis | 1008854 | Aan | 67 | [13 empty] | LED 24W |  |  | 56094 | Aan | 20 | 24 |  | LED | 11 | LEDDRIVER |  |  | 78381 | Aan | 4472 | 20 | 1
SST157392 | 1013720 | 1013720 | 52.1694 | 5.2913 | 148435.706 | 464587.4576 | https://lmsapp.nl/qr/asset/report/4c2a5f16-2ff7-47c1-8e46-c14293d198a0 | 16 | Soest | Varenstraat |  | 3765WE |  |  |  | Gemeente Soest | 2025-01-16 | In bedrijf |  |  |  |  | Stedin | [21 empty] | Openbare verlichting | [5 empty] | 219 - MAST 4,0m ST CONISCH OPZ 60MM PC | 1 | 2009-02-05 |  | In bedrijf |  |  |  | Philips BDP102 20X 15W WW 2000L | 1 | 2018-09-24 |  | In bedrijf | [13 empty] | LED 15W | 1 | 2018-09-24 |  | In bedrijf |  |  | LEDDRIVER | 1 | 2018-09-24 |  | In bedrijf | [16 empty] | 219 - MAST 4,0m ST CONISCH OPZ 60MM PC |  |  | 641174 | Aan | 2579 |  |  |  | Thermisch verzinkt | 40 |  |  |  | Philips BDP102 20X 15W WW 2000L |  | Philips | 1008851 | Aan | 296 | [5 empty] | 9006 WIT ALUMINIUM | [7 empty] | LED 15W |  |  | 85527 | Aan | 300 | 15 |  | LED | 11 | LEDDRIVER |  |  | 78381 | Aan | 4472 | 20 | 1
SST157434 | 1013721 | 1013721 | 52.1684 | 5.2934 | 148585.706 | 464472.7166 | https://lmsapp.nl/qr/asset/report/b4130049-d734-4737-8c50-3987e9096e53 | 19 | Soest | Valeriaanstraat |  | 3765EH |  |  |  | Gemeente Soest | 2025-01-16 | In bedrijf |  |  |  |  | Stedin | [21 empty] | Openbare verlichting | [5 empty] | 230 - MAST 6 M ST - EL UITL 5 GR | 1 | 2001-01-30 |  | In bedrijf |  |  |  | Osram Streetlight 20 micro LED, ST1.3a 2000lm | 1 | 2018-10-01 |  | In bedrijf | [13 empty] | LED 18W | 1 | 2018-10-01 |  | In bedrijf |  |  | LEDDRIVER | 1 | 2018-10-01 |  | In bedrijf | [16 empty] | 230 - MAST 6 M ST - EL UITL 5 GR |  |  | 173525 | Aan | 2220 | 6 | CILINDRISCH | STAAL | 6005 MOSGROEN | 40 | GESCHILDERD | NVT |  | Osram Streetlight 20 micro LED, ST1.3a 2000lm |  | Osram | 1009210 | Aan | 142 | [13 empty] | LED 18W |  |  | 706177 | Aan | 169 | 18 |  | LED |  | LEDDRIVER |  |  | 78381 | Aan | 4472 | 20 | 1
SST157435 | 1013722 | 1013722 | 52.1753 | 5.2859 | 148067.486 | 465240.9573 | https://lmsapp.nl/qr/asset/report/589e6ce6-2f8f-4d29-b3a4-acf548b6922c | 27 | Soest | van Hamelstraat |  | 3762JA |  |  |  | Gemeente Soest | 2025-01-16 | In bedrijf |  |  |  |  | Stedin | [21 empty] | Openbare verlichting | [5 empty] | 219 - MAST 4,0m ST CONISCH OPZ 60MM PC | 1 | 2001-01-31 |  | In bedrijf |  |  |  | 320112 - CPS 200 PLL 24W HF NV | 1 | 2011-01-03 |  | In bedrijf | [13 empty] | LAMP PLL 24W KL830 | 1 | 2020-05-20 |  | In bedrijf | [23 empty] | 219 - MAST 4,0m ST CONISCH OPZ 60MM PC |  |  | 641174 | Aan | 2579 |  |  |  | Thermisch verzinkt | 40 |  |  |  | 320112 - CPS 200 PLL 24W HF NV |  | Philips | 174650 | Aan | 890 | [5 empty] | NVT | 20 |  |  |  |  | 27 |  | LAMP PLL 24W KL830 |  |  | 1008859 | Aan | 772 | 24
SST157438 | 1013723 | 1013723 | 52.1838 | 5.2755 | 147362.196 | 466188.7467 | https://lmsapp.nl/qr/asset/report/29158767-6e77-464e-9d53-4c3713edfd54 | 41 | Soest | Hartweg |  | 3762SB |  |  |  | Gemeente Soest | 2025-01-16 | In bedrijf |  |  |  |  | Stedin | [21 empty] | Openbare verlichting | [5 empty] | 230 - MAST 6 M ST - EL UITL 5 GR | 1 | 2001-01-31 |  | In bedrijf |  |  |  | 323212 - 2551 PLL 36W HF NV | 1 | 2001-01-01 |  | In bedrijf | [13 empty] | LAMP PLL 36W KL.830 | 1 | 2020-05-13 |  | In bedrijf | [23 empty] | 230 - MAST 6 M ST - EL UITL 5 GR |  |  | 173525 | Aan | 2220 | 6 | CILINDRISCH | STAAL | 6005 MOSGROEN | 40 | GESCHILDERD | NVT |  | 323212 - 2551 PLL 36W HF NV |  | INDAL | 173537 | Aan | 1087 | [5 empty] | NVT | 20 |  |  |  |  | 41 |  | LAMP PLL 36W KL.830 |  |  | 1008877 | Aan | 906 | 36 | 3000K | PLL
SST157439 | 1013724 | 1013724 | 52.1721 | 5.2745 | 147290.816 | 464884.7273 | https://lmsapp.nl/qr/asset/report/f5b75ff8-4ef4-45ee-ba89-b3c219c0ffbc | 41 | Soest | Clemensstraat |  | 3766GX |  |  |  | Gemeente Soest | 2025-01-16 | In bedrijf |  |  |  |  | Stedin | [21 empty] | Openbare verlichting | [5 empty] | 230 - MAST 6 M ST - EL UITL 5 GR | 1 | 2001-01-31 |  | In bedrijf |  |  |  | 323212 - 2551 PLL 36W HF NV | 1 | 2004-08-30 |  | In bedrijf | [13 empty] | LAMP PH PLL 36W 830 2G11 4P | 1 | 2020-06-10 |  | In bedrijf | [23 empty] | 230 - MAST 6 M ST - EL UITL 5 GR |  |  | 173525 | Aan | 2220 | 6 | CILINDRISCH | STAAL | 6005 MOSGROEN | 40 | GESCHILDERD | NVT |  | 323212 - 2551 PLL 36W HF NV |  | INDAL | 173537 | Aan | 1087 | [5 empty] | NVT | 20 |  |  |  |  | 41 |  | LAMP PH PLL 36W 830 2G11 4P |  |  | 36574 | Aan | 252 | 36 | 3000K | PLL | 2
SST157445 | 1013725 | 1013725 | 52.1728 | 5.2764 | 147419.516 | 464969.2066 | https://lmsapp.nl/qr/asset/report/97536eee-800e-456a-9bc7-2b2958d59c78 | 41 | Soest | Clemensstraat |  | 3766GX |  |  |  | Gemeente Soest | 2025-01-16 | In bedrijf |  |  |  |  | Stedin | [21 empty] | Openbare verlichting | [5 empty] | 230 - MAST 6 M ST - EL UITL 5 GR | 1 | 2001-02-06 |  | In bedrijf |  |  |  | 323212 - 2551 PLL 36W HF NV | 1 | 2004-08-30 |  | In bedrijf | [13 empty] | LAMP PLL 36W KL.830 | 1 | 2022-11-16 |  | In bedrijf | [23 empty] | 230 - MAST 6 M ST - EL UITL 5 GR |  |  | 173525 | Aan | 2220 | 6 | CILINDRISCH | STAAL | 6005 MOSGROEN | 40 | GESCHILDERD | NVT |  | 323212 - 2551 PLL 36W HF NV |  | INDAL | 173537 | Aan | 1087 | [5 empty] | NVT | 20 |  |  |  |  | 41 |  | LAMP PLL 36W KL.830 |  |  | 1008877 | Aan | 906 | 36 | 3000K | PLL
SST157448 | 1013726 | 1013726 | 52.1911 | 5.2866 | 148120.026 | 466997.9072 | https://lmsapp.nl/qr/asset/report/b4b2e3c8-f6d0-4e45-adc2-b5719d8df9ab | 1 | SOEST | Colenso |  | 3761GE |  |  |  | Gemeente Soest | 2025-01-16 | In bedrijf |  |  |  |  | Stedin | [21 empty] | Openbare verlichting | [5 empty] | 230 - MAST 6 M ST - EL UITL 5 GR | 1 | 2001-02-07 |  | In bedrijf |  |  |  | Lightronics PRUNUS-E3-L2WG4-LC-M-32LED-3000K-2200LM | 1 |  |  | In bedrijf | [13 empty] | LED 3000K | 1 |  |  | In bedrijf |  |  | LEDDRIVER | 1 |  |  | In bedrijf | [16 empty] | 230 - MAST 6 M ST - EL UITL 5 GR |  |  | 173525 | Aan | 2220 | 6 | CILINDRISCH | STAAL | 6005 MOSGROEN | 40 | GESCHILDERD | NVT |  | Lightronics PRUNUS-E3-L2WG4-LC-M-32LED-3000K-2200LM |  | Lightronics BV | 1008862 | Aan | 428 | [13 empty] | LED 3000K |  |  | 1091131 | Aan | 2491 |  |  |  |  | LEDDRIVER |  |  | 78381 | Aan | 4472 | 20 | 1
SST157449 | 1013727 | 1013727 | 52.1779 | 5.2714 | 147076.546 | 465536.8375 | https://lmsapp.nl/qr/asset/report/9834e3ad-63c3-4fb1-9c28-33ee588891b6 | 77 | Soest | Koningsweg |  | 3762EA |  |  |  | Gemeente Soest | 2025-01-16 | In bedrijf |  |  |  |  | Stedin | [21 empty] | Openbare verlichting | [5 empty] | 226 - MAST 5,7 M ST VERL (7,0 M) | 1 | 2001-02-07 |  | In bedrijf |  |  |  | ARM SGS 203 SON-T 70W 230V ST | 1 | 2003-04-28 |  | In bedrijf | [13 empty] | LAMP SON-T PIA PLUS 70W E27 PH. | 1 | 2015-06-30 |  | In bedrijf | [23 empty] | 226 - MAST 5,7 M ST VERL (7,0 M) |  |  | 174510 | Aan | 49 | 7 | CILINDRISCH | THERMISCH VERZINKT | NVT | 40 | NVT | NVT |  | ARM SGS 203 SON-T 70W 230V ST |  | Philips | 1008880 | Aan | 95 | [5 empty] | NVT | [5 empty] | 77 |  | LAMP SON-T PIA PLUS 70W E27 PH. |  |  | 1008881 | Aan | 131 | 70 |  | SON
SST157505 | 1013728 | 1013728 | 52.1818 | 5.3091 | 149655.9759 | 465966.2476 | https://lmsapp.nl/qr/asset/report/450a81c4-0672-4214-8771-ab4147eecbe3 | 25 | Soest | De Schans |  | 3764AX |  |  |  | Gemeente Soest | 2025-01-16 | In bedrijf |  |  |  |  | Stedin | [21 empty] | Openbare verlichting | [5 empty] | 881 - MAST 6,0 M ST - EL TYPE 0 | 1 | 2001-02-19 |  | In bedrijf |  |  |  | Innolumis mini-Nicole 730 24W | 1 | 2018-10-18 |  | In bedrijf | [13 empty] | LED 24W | 1 | 2018-10-18 |  | In bedrijf |  |  | LEDDRIVER | 1 | 2018-10-18 |  | In bedrijf | [16 empty] | 881 - MAST 6,0 M ST - EL TYPE 0 |  |  | 174191 | Aan | 63 | 6 | CILINDRISCH | STAAL | 6005 MOSGROEN | 40 | GESCHILDERD | NVT |  | Innolumis mini-Nicole 730 24W |  | Innolumis | 1008854 | Aan | 67 | [13 empty] | LED 24W |  |  | 56094 | Aan | 20 | 24 |  | LED | 11 | LEDDRIVER |  |  | 78381 | Aan | 4472 | 20 | 1
SST157506 | 1013729 | 1013729 | 52.182 | 5.3088 | 149639.0959 | 465988.0874 | https://lmsapp.nl/qr/asset/report/05e5cbd8-9691-4b5e-9ad6-b32d27e39a9b | 25 | Soest | De Schans |  | 3764AX |  |  |  | Gemeente Soest | 2025-01-16 | In bedrijf |  |  |  |  | Stedin | [21 empty] | Openbare verlichting | [5 empty] | 881 - MAST 6,0 M ST - EL TYPE 0 | 1 | 2001-02-19 |  | In bedrijf |  |  |  | Innolumis mini-Nicole 730 24W | 1 | 2018-10-18 |  | In bedrijf | [13 empty] | LED 24W | 1 | 2018-10-18 |  | In bedrijf |  |  | LEDDRIVER | 1 | 2018-10-18 |  | In bedrijf | [16 empty] | 881 - MAST 6,0 M ST - EL TYPE 0 |  |  | 174191 | Aan | 63 | 6 | CILINDRISCH | STAAL | 6005 MOSGROEN | 40 | GESCHILDERD | NVT |  | Innolumis mini-Nicole 730 24W |  | Innolumis | 1008854 | Aan | 67 | [13 empty] | LED 24W |  |  | 56094 | Aan | 20 | 24 |  | LED | 11 | LEDDRIVER |  |  | 78381 | Aan | 4472 | 20 | 1
SST157507 | 1013730 | 1013730 | 52.1822 | 5.3086 | 149621.736 | 466009.367 | https://lmsapp.nl/qr/asset/report/bd002f39-0374-4d59-a9df-0bdfdf1767b4 | 25 | Soest | De Schans |  | 3764AX |  |  |  | Gemeente Soest | 2025-01-16 | In bedrijf |  |  |  |  | Stedin | [21 empty] | Openbare verlichting | [5 empty] | 881 - MAST 6,0 M ST - EL TYPE 0 | 1 | 2001-02-19 |  | In bedrijf |  |  |  | Innolumis mini-Nicole 730 24W | 1 | 2018-10-18 |  | In bedrijf | [13 empty] | LED 24W | 1 | 2018-10-18 |  | In bedrijf |  |  | LEDDRIVER | 1 | 2018-10-18 |  | In bedrijf | [16 empty] | 881 - MAST 6,0 M ST - EL TYPE 0 |  |  | 174191 | Aan | 63 | 6 | CILINDRISCH | STAAL | 6005 MOSGROEN | 40 | GESCHILDERD | NVT |  | Innolumis mini-Nicole 730 24W |  | Innolumis | 1008854 | Aan | 67 | [13 empty] | LED 24W |  |  | 56094 | Aan | 20 | 24 |  | LED | 11 | LEDDRIVER |  |  | 78381 | Aan | 4472 | 20 | 1
SST157508 | 1013731 | 1013731 | 52.1825 | 5.3082 | 149599.8959 | 466038.2072 | https://lmsapp.nl/qr/asset/report/a73de811-067e-408e-8e2c-45b673fa4575 | 25 | Soest | De Schans |  | 3764AX |  |  |  | Gemeente Soest | 2025-01-16 | In bedrijf |  |  |  |  | Stedin | [21 empty] | Openbare verlichting | [5 empty] | 230 - MAST 6 M ST - EL UITL 5 GR | 1 | 2001-02-19 |  | In bedrijf |  |  |  | Innolumis mini-Nicole 730 24W | 1 | 2018-10-18 |  | In bedrijf | [13 empty] | LED 24W | 1 | 2018-10-18 |  | In bedrijf |  |  | LEDDRIVER | 1 | 2018-10-18 |  | In bedrijf | [16 empty] | 230 - MAST 6 M ST - EL UITL 5 GR |  |  | 173525 | Aan | 2220 | 6 | CILINDRISCH | STAAL | 6005 MOSGROEN | 40 | GESCHILDERD | NVT |  | Innolumis mini-Nicole 730 24W |  | Innolumis | 1008854 | Aan | 67 | [13 empty] | LED 24W |  |  | 56094 | Aan | 20 | 24 |  | LED | 11 | LEDDRIVER |  |  | 78381 | Aan | 4472 | 20 | 1
SST157509 | 1013732 | 1013732 | 52.1826 | 5.308 | 149584.216 | 466057.6671 | https://lmsapp.nl/qr/asset/report/ee160469-dfc1-4292-bb6f-7cca470c6e8f | 25 | Soest | De Schans |  | 3764AX |  |  |  | Gemeente Soest | 2025-01-16 | In bedrijf |  |  |  |  | Stedin | [21 empty] | Openbare verlichting | [5 empty] | 230 - MAST 6 M ST - EL UITL 5 GR | 1 | 2001-02-19 |  | In bedrijf |  |  |  | Innolumis mini-Nicole 730 24W | 1 | 2018-10-18 |  | In bedrijf | [13 empty] | LED 24W | 1 | 2018-10-18 |  | In bedrijf |  |  | LEDDRIVER | 1 | 2018-10-18 |  | In bedrijf | [16 empty] | 230 - MAST 6 M ST - EL UITL 5 GR |  |  | 173525 | Aan | 2220 | 6 | CILINDRISCH | STAAL | 6005 MOSGROEN | 40 | GESCHILDERD | NVT |  | Innolumis mini-Nicole 730 24W |  | Innolumis | 1008854 | Aan | 67 | [13 empty] | LED 24W |  |  | 56094 | Aan | 20 | 24 |  | LED | 11 | LEDDRIVER |  |  | 78381 | Aan | 4472 | 20 | 1
SST157510 | 1013733 | 1013733 | 52.1829 | 5.3077 | 149564.7559 | 466083.2172 | https://lmsapp.nl/qr/asset/report/fbf94477-d47f-4500-b896-f90173120eca | 25 | Soest | De Schans |  | 3764AX |  |  |  | Gemeente Soest | 2025-01-16 | In bedrijf |  |  |  |  | Stedin | [21 empty] | Openbare verlichting | [5 empty] | 881 - MAST 6,0 M ST - EL TYPE 0 | 1 | 2001-02-19 |  | In bedrijf |  |  |  | Innolumis mini-Nicole 730 24W | 1 | 2018-10-18 |  | In bedrijf | [13 empty] | LED 24W | 1 | 2018-10-18 |  | In bedrijf |  |  | LEDDRIVER | 1 | 2018-10-18 |  | In bedrijf | [16 empty] | 881 - MAST 6,0 M ST - EL TYPE 0 |  |  | 174191 | Aan | 63 | 6 | CILINDRISCH | STAAL | 6005 MOSGROEN | 40 | GESCHILDERD | NVT |  | Innolumis mini-Nicole 730 24W |  | Innolumis | 1008854 | Aan | 67 | [13 empty] | LED 24W |  |  | 56094 | Aan | 20 | 24 |  | LED | 11 | LEDDRIVER |  |  | 78381 | Aan | 4472 | 20 | 1
SST157511 | 1013734 | 1013734 | 52.1831 | 5.3075 | 149546.756 | 466105.5971 | https://lmsapp.nl/qr/asset/report/fbb60907-8822-41e4-aa73-717ab606f4ee | 25 | Soest | De Schans |  | 3764AX |  |  |  | Gemeente Soest | 2025-01-16 | In bedrijf |  |  |  |  | Stedin | [21 empty] | Openbare verlichting | [5 empty] | 881 - MAST 6,0 M ST - EL TYPE 0 | 1 | 2001-02-19 |  | In bedrijf |  |  |  | Innolumis mini-Nicole 730 24W | 1 | 2018-10-18 |  | In bedrijf | [13 empty] | LED 24W | 1 | 2018-10-18 |  | In bedrijf |  |  | LEDDRIVER | 1 | 2018-10-18 |  | In bedrijf | [16 empty] | 881 - MAST 6,0 M ST - EL TYPE 0 |  |  | 174191 | Aan | 63 | 6 | CILINDRISCH | STAAL | 6005 MOSGROEN | 40 | GESCHILDERD | NVT |  | Innolumis mini-Nicole 730 24W |  | Innolumis | 1008854 | Aan | 67 | [13 empty] | LED 24W |  |  | 56094 | Aan | 20 | 24 |  | LED | 11 | LEDDRIVER |  |  | 78381 | Aan | 4472 | 20 | 1
SST157512 | 1013735 | 1013735 | 52.1833 | 5.3072 | 149527.046 | 466131.1075 | https://lmsapp.nl/qr/asset/report/1b2e071a-c172-4f85-926f-4d582e8fdeb7 | 25 | Soest | De Schans |  | 3764AX |  |  |  | Gemeente Soest | 2025-01-16 | In bedrijf |  |  |  |  | Stedin | [21 empty] | Openbare verlichting | [5 empty] | 881 - MAST 6,0 M ST - EL TYPE 0 | 1 | 2001-02-19 |  | In bedrijf |  |  |  | Innolumis mini-Nicole 730 24W | 1 | 2018-10-18 |  | In bedrijf | [13 empty] | LED 24W | 1 | 2018-10-18 |  | In bedrijf |  |  | LEDDRIVER | 1 | 2018-10-18 |  | In bedrijf | [16 empty] | 881 - MAST 6,0 M ST - EL TYPE 0 |  |  | 174191 | Aan | 63 | 6 | CILINDRISCH | STAAL | 6005 MOSGROEN | 40 | GESCHILDERD | NVT |  | Innolumis mini-Nicole 730 24W |  | Innolumis | 1008854 | Aan | 67 | [13 empty] | LED 24W |  |  | 56094 | Aan | 20 | 24 |  | LED | 11 | LEDDRIVER |  |  | 78381 | Aan | 4472 | 20 | 1
SST157545 | 1013736 | 1013736 | 52.1814 | 5.3042 | 149323.628 | 465916.71 | https://lmsapp.nl/qr/asset/report/15f0e05a-c61d-4eed-a024-75d253b819dd | 1 | Soest | Steenhoffstraat |  | 3764BH |  |  |  | Gemeente Soest | 2025-01-16 | In bedrijf |  |  |  |  | Stedin | [10 empty] | 3A | [10 empty] | Openbare verlichting | [5 empty] | 253 - MAST 6,7 M ST VERL (8,0 M) | 1 | 2005-09-08 |  | In bedrijf |  |  |  | Osram Streetlight 20 midi LED, ST1.3a 9000lm | 1 | 2021-07-05 |  | In bedrijf | [13 empty] | LED 3000K | 1 | 2021-07-05 |  | In bedrijf |  |  | LEDDRIVER | 1 | 2021-07-05 |  | In bedrijf | [16 empty] | 253 - MAST 6,7 M ST VERL (8,0 M) |  |  | 174931 | Aan | 645 | 8 | CILINDRISCH | STAAL | 6005 MOSGROEN | 40 | GESCHILDERD | NVT |  | Osram Streetlight 20 midi LED, ST1.3a 9000lm |  | Osram | 1008896 | Aan | 173 | [5 empty] | DB 702 MIDDENGRIJS METALIC | [7 empty] | LED 3000K |  |  | 1091131 | Aan | 2491 |  |  |  |  | LEDDRIVER |  |  | 78381 | Aan | 4472 | 20 | 1
SST158256 | 1013737 | 1013737 | 52.1662 | 5.2816 | 147775.146 | 464235.0666 | https://lmsapp.nl/qr/asset/report/2aa685f8-18ae-4e0b-ad3d-e36c6885f663 | 27 | Soest | Pijperpad |  | 3766CA |  |  |  | Gemeente Soest | 2025-01-16 | In bedrijf |  |  |  |  | Stedin | [21 empty] | Openbare verlichting | [5 empty] | 219 - MAST 4,0m ST CONISCH OPZ 60MM PC | 1 | 2000-02-14 |  | In bedrijf |  |  |  | 320112 - CPS 200 PLL 24W HF NV | 1 | 2008-08-14 |  | In bedrijf | [13 empty] | LAMP PH PLL 24W 830 2G11 4P | 1 | 2019-12-02 |  | In bedrijf | [23 empty] | 219 - MAST 4,0m ST CONISCH OPZ 60MM PC |  |  | 641174 | Aan | 2579 |  |  |  | Thermisch verzinkt | 40 |  |  |  | 320112 - CPS 200 PLL 24W HF NV |  | Philips | 174650 | Aan | 890 | [5 empty] | NVT | 20 |  |  |  |  | 27 |  | LAMP PH PLL 24W 830 2G11 4P |  |  | 36090 | Aan | 358 | 24 |  | PLL | 2
SST158267 | 1013738 | 1013738 | 52.1796 | 5.286 | 148077.988 | 465721.1091 | https://lmsapp.nl/qr/asset/report/6d93c1a8-22e1-4221-b352-876fea5b981c | 41 | Soest | Waldeck Pyrmontlaan |  | 3762CK |  |  |  | Gemeente Soest | 2025-01-16 | In bedrijf |  |  |  |  | Stedin | [21 empty] | Openbare verlichting | [5 empty] | 230 - MAST 6 M ST - EL UITL 5 GR | 1 | 2000-02-23 |  | In bedrijf |  |  |  | 323212 - 2551 PLL 36W HF NV | 1 | 2010-06-01 |  | In bedrijf | [13 empty] | LAMP PLL 36W KL.830 | 1 | 2020-05-27 |  | In bedrijf | [23 empty] | 230 - MAST 6 M ST - EL UITL 5 GR |  |  | 173525 | Aan | 2220 | 6 | CILINDRISCH | STAAL | 6005 MOSGROEN | 40 | GESCHILDERD | NVT |  | 323212 - 2551 PLL 36W HF NV |  | INDAL | 173537 | Aan | 1087 | [5 empty] | NVT | 20 |  |  |  |  | 41 |  | LAMP PLL 36W KL.830 |  |  | 1008877 | Aan | 906 | 36 | 3000K | PLL
SST158268 | 1013739 | 1013739 | 52.1251 | 5.2796 | 147634.168 | 459661.4994 | https://lmsapp.nl/qr/asset/report/112f4bee-9064-40c6-a244-a859e1a4cbb7 | 25 | Soesterberg | Postweg |  | 3769BV |  |  |  | Gemeente Soest | 2025-01-16 | In bedrijf |  |  |  |  | Stedin | [10 empty] | 3A | [10 empty] | Openbare verlichting | [5 empty] | 230 - MAST 6 M ST - EL UITL 5 GR | 1 | 2000-02-23 |  | In bedrijf |  |  |  | MINI NICOLE 24W 730 DIM 1-10V | 1 | 2024-07-02 |  | In bedrijf | [13 empty] | MINI NICOLE 24W 730 DIM 1-10V | 1 | 2024-07-02 |  | In bedrijf |  |  | LED-DRIVER dim 3A | 1 | 2024-07-02 |  | In bedrijf | [16 empty] | 230 - MAST 6 M ST - EL UITL 5 GR |  |  | 173525 | Aan | 2220 | 6 | CILINDRISCH | STAAL | 6005 MOSGROEN | 40 | GESCHILDERD | NVT |  | MINI NICOLE 24W 730 DIM 1-10V |  | Innolumis | 196033 | Aan | 208 | [5 empty] | 7035 LICHTGRIJS | 20 | [6 empty] | MINI NICOLE 24W 730 DIM 1-10V |  | Innolumis | 196034 | Aan | 162 | 24 | 3000K | LED | 11 | LED-DRIVER dim 3A |  | Signify | 1927342 | Aan | 837 | 20 | 1 | Xitanium Driver
SST158270 | 1013740 | 1013740 | 52.1246 | 5.28 | 147656.206 | 459607.2354 | https://lmsapp.nl/qr/asset/report/3090f12f-e76c-4051-a026-4ddef8cb6aef | 25 | Soesterberg | Postweg |  | 3769BV |  |  |  | Gemeente Soest | 2025-01-16 | In bedrijf |  |  |  |  | Stedin | [10 empty] | 3A | [10 empty] | Openbare verlichting | [5 empty] | 230 - MAST 6 M ST - EL UITL 5 GR | 1 | 2000-02-24 |  | In bedrijf |  |  |  | MINI NICOLE 24W 730 DIM 1-10V | 1 | 2024-07-02 |  | In bedrijf | [13 empty] | MINI NICOLE 24W 730 DIM 1-10V | 1 | 2024-07-02 |  | In bedrijf |  |  | LED-DRIVER dim 3A | 1 | 2024-07-02 |  | In bedrijf | [16 empty] | 230 - MAST 6 M ST - EL UITL 5 GR |  |  | 173525 | Aan | 2220 | 6 | CILINDRISCH | STAAL | 6005 MOSGROEN | 40 | GESCHILDERD | NVT |  | MINI NICOLE 24W 730 DIM 1-10V |  | Innolumis | 196033 | Aan | 208 | [5 empty] | 7035 LICHTGRIJS | 20 | [6 empty] | MINI NICOLE 24W 730 DIM 1-10V |  | Innolumis | 196034 | Aan | 162 | 24 | 3000K | LED | 11 | LED-DRIVER dim 3A |  | Signify | 1927342 | Aan | 837 | 20 | 1 | Xitanium Driver
SST158286 | 1013741 | 1013741 | 52.1693 | 5.2914 | 148445.006 | 464574.1073 | https://lmsapp.nl/qr/asset/report/827a942c-04eb-4755-8991-1a5d311d56d4 | 27 | Soest | Varenstraat |  | 3765WE |  |  |  | Gemeente Soest | 2025-01-16 | In bedrijf |  |  |  |  | Stedin | [21 empty] | Openbare verlichting | [5 empty] | 219 - MAST 4,0m ST CONISCH OPZ 60MM PC | 1 | 2000-03-03 |  | In bedrijf |  |  |  | 320112 - CPS 200 PLL 24W HF NV | 1 | 2000-03-03 |  | In bedrijf | [13 empty] | LAMP PLL 24W KL830 | 1 | 2014-06-30 |  | In bedrijf | [23 empty] | 219 - MAST 4,0m ST CONISCH OPZ 60MM PC |  |  | 641174 | Aan | 2579 |  |  |  | Thermisch verzinkt | 40 |  |  |  | 320112 - CPS 200 PLL 24W HF NV |  | Philips | 174650 | Aan | 890 | [5 empty] | NVT | 20 |  |  |  |  | 27 |  | LAMP PLL 24W KL830 |  |  | 1008859 | Aan | 772 | 24
SST158287 | 1013742 | 1013742 | 52.1727 | 5.2901 | 148356.206 | 464957.2071 | https://lmsapp.nl/qr/asset/report/b1eee4a6-1b0f-4435-ba7a-bbac90969008 | 19 | Soest | Weegbreestraat |  | 3765XA |  |  |  | Gemeente Soest | 2025-01-16 | In bedrijf |  |  |  |  | Stedin | [21 empty] | Openbare verlichting | [5 empty] | 230 - MAST 6 M ST - EL UITL 5 GR | 1 | 2000-03-03 |  | In bedrijf |  |  |  | Osram Streetlight 20 micro LED, ST1.3a 2000lm | 1 | 2018-10-01 |  | In bedrijf | [13 empty] | LED 18W | 1 | 2018-10-01 |  | In bedrijf |  |  | LEDDRIVER | 1 | 2018-10-01 |  | In bedrijf | [16 empty] | 230 - MAST 6 M ST - EL UITL 5 GR |  |  | 173525 | Aan | 2220 | 6 | CILINDRISCH | STAAL | 6005 MOSGROEN | 40 | GESCHILDERD | NVT |  | Osram Streetlight 20 micro LED, ST1.3a 2000lm |  | Osram | 1009210 | Aan | 142 | [13 empty] | LED 18W |  |  | 706177 | Aan | 169 | 18 |  | LED |  | LEDDRIVER |  |  | 78381 | Aan | 4472 | 20 | 1
SST158450 | 1013743 | 1013743 | 52.1816 | 5.3033 | 149261.1689 | 465942.5164 | https://lmsapp.nl/qr/asset/report/4ce07a55-3e6e-484e-9be8-926e6793153b | 27 | Soest | Dalweg |  | 3762AL |  |  |  | Gemeente Soest | 2025-01-16 | In bedrijf |  |  |  |  | Stedin | [21 empty] | Openbare verlichting | [5 empty] | 219 - MAST 4,0m ST CONISCH OPZ 60MM PC | 1 | 2002-12-17 |  | In bedrijf |  |  |  | 320112 - CPS 200 PLL 24W HF NV | 1 | 2011-01-04 |  | In bedrijf | [13 empty] | LAMP PLL 24W KL830 | 1 | 2020-05-06 |  | In bedrijf | [23 empty] | 219 - MAST 4,0m ST CONISCH OPZ 60MM PC |  |  | 641174 | Aan | 2579 |  |  |  | Thermisch verzinkt | 40 |  |  |  | 320112 - CPS 200 PLL 24W HF NV |  | Philips | 174650 | Aan | 890 | [5 empty] | NVT | 20 |  |  |  |  | 27 |  | LAMP PLL 24W KL830 |  |  | 1008859 | Aan | 772 | 24
SST158454 | 1013744 | 1013744 | 52.1764 | 5.2716 | 147095.026 | 465367.4566 | https://lmsapp.nl/qr/asset/report/fbc316c3-8deb-4ffa-8ad3-f6e9f7ee6fcc | 1 | Soest | Dorresteinweg |  | 3762KG |  |  |  | Gemeente Soest | 2025-01-16 | In bedrijf |  |  |  |  | Stedin | [10 empty] | 3A | [10 empty] | Openbare verlichting | [5 empty] | 253 - MAST 6,7 M ST VERL (8,0 M) | 1 | 2000-05-30 |  | In bedrijf |  |  |  | MINI Nicole 7320 24W Prog RAL 7035 WW 2850Lumen S | 1 | 2022-10-20 |  | In bedrijf | [13 empty] | LED 3000K | 1 | 2022-10-20 |  | In bedrijf |  |  | LEDDRIVER | 1 | 2022-10-20 |  | In bedrijf | [16 empty] | 253 - MAST 6,7 M ST VERL (8,0 M) |  |  | 174931 | Aan | 645 | 8 | CILINDRISCH | STAAL | 6005 MOSGROEN | 40 | GESCHILDERD | NVT |  | MINI Nicole 7320 24W Prog RAL 7035 WW 2850Lumen S |  |  | 1432066 | Aan | 184 | [13 empty] | LED 3000K |  |  | 1091131 | Aan | 2491 |  |  |  |  | LEDDRIVER |  |  | 78381 | Aan | 4472 | 20 | 1
SST158455 | 1013745 | 1013745 | 52.1754 | 5.2755 | 147357.864 | 465251.4675 | https://lmsapp.nl/qr/asset/report/479ce30a-a9b2-419b-962c-1e5f997751c7 | 1 | Soest | Koningsweg |  | 3762EA |  |  |  | Gemeente Soest | 2025-01-16 | In bedrijf |  |  |  |  | Stedin | [10 empty] | 3A | [10 empty] | Openbare verlichting | [5 empty] | 230 - MAST 6 M ST - EL UITL 5 GR | 1 | 2000-05-30 |  | In bedrijf |  |  |  | MINI Nicole 7320 24W Prog RAL 7035 WW 2850Lumen S | 1 | 2023-06-05 |  | In bedrijf | [13 empty] | LED 3000K | 1 | 2023-06-05 |  | In bedrijf |  |  | LEDDRIVER | 1 | 2023-06-05 |  | In bedrijf | [16 empty] | 230 - MAST 6 M ST - EL UITL 5 GR |  |  | 173525 | Aan | 2220 | 6 | CILINDRISCH | STAAL | 6005 MOSGROEN | 40 | GESCHILDERD | NVT |  | MINI Nicole 7320 24W Prog RAL 7035 WW 2850Lumen S |  |  | 1432066 | Aan | 184 | [13 empty] | LED 3000K |  |  | 1091131 | Aan | 2491 |  |  |  |  | LEDDRIVER |  |  | 78381 | Aan | 4472 | 20 | 1
SST158467 | 1013747 | 1013747 | 52.1698 | 5.2882 | 148224.506 | 464637.4067 | https://lmsapp.nl/qr/asset/report/0f9e6fd4-4b3f-4366-bc29-f039fdca57ed | 19 | Soest | Smitsweg |  | 3765CA |  |  |  | Gemeente Soest | 2025-01-16 | In bedrijf |  |  |  |  | Stedin | [21 empty] | Openbare verlichting | [5 empty] | 219 - MAST 4,0m ST CONISCH OPZ 60MM PC | 1 | 2005-06-13 |  | In bedrijf |  |  |  | Osram Streetlight 20 micro LED, ST1.3a 3000lm | 1 | 2018-10-16 |  | In bedrijf | [13 empty] | LED 18W | 1 | 2018-10-16 |  | In bedrijf |  |  | LEDDRIVER | 1 | 2018-10-16 |  | In bedrijf | [16 empty] | 219 - MAST 4,0m ST CONISCH OPZ 60MM PC |  |  | 641174 | Aan | 2579 |  |  |  | Thermisch verzinkt | 40 |  |  |  | Osram Streetlight 20 micro LED, ST1.3a 3000lm |  | Osram | 1013746 | Aan | 7 | [5 empty] | DB 702 MIDDENGRIJS METALIC | [7 empty] | LED 18W |  |  | 706177 | Aan | 169 | 18 |  | LED |  | LEDDRIVER |  |  | 78381 | Aan | 4472 | 20 | 1
SST158488 | 1013748 | 1013748 | 52.1635 | 5.2924 | 148515.0659 | 463934.3566 | https://lmsapp.nl/qr/asset/report/ce7e2fa1-276d-4f72-b1a1-df3c7fc5883b | 17 | Soest | Koningsweg |  | 3762EA |  |  |  | Gemeente Soest | 2025-01-16 | In bedrijf |  |  |  |  | Stedin | [21 empty] | Openbare verlichting | [5 empty] | 219 - MAST 4,0m ST CONISCH OPZ 60MM PC | 1 | 2000-06-29 |  | In bedrijf |  |  |  | Lightwell Friso Kramer LW-FKD opaal 1800LM 16A 830 | 1 | 2018-10-11 |  | In bedrijf | [13 empty] | LED 16W | 1 | 2018-10-11 |  | In bedrijf |  |  | LEDDRIVER | 1 | 2018-10-11 |  | In bedrijf | [16 empty] | 219 - MAST 4,0m ST CONISCH OPZ 60MM PC |  |  | 641174 | Aan | 2579 |  |  |  | Thermisch verzinkt | 40 |  |  |  | Lightwell Friso Kramer LW-FKD opaal 1800LM 16A 830 |  | Lightwell | 1008981 | Aan | 679 | [13 empty] | LED 16W |  |  | 641414 | Aan | 334 | 16 |  | LED | 11 | LEDDRIVER |  |  | 78381 | Aan | 4472 | 20 | 1
SST158492 | 1013749 | 1013749 | 52.1646 | 5.2838 | 147926.9194 | 464057.8281 | https://lmsapp.nl/qr/asset/report/e8fa85e6-cc34-4402-9f53-7a722134e0b8 | 17 | Soest | Luytenaarpad |  | 3766BM |  |  |  | Gemeente Soest | 2025-01-16 | In bedrijf |  |  |  |  | Stedin | [21 empty] | Openbare verlichting | [5 empty] | 219 - MAST 4,0m ST CONISCH OPZ 60MM PC | 1 | 2008-01-01 |  | In bedrijf |  |  |  | Lightwell Friso Kramer LW-FKD opaal 1800LM 16A 830 | 1 | 2025-02-25 |  | In bedrijf | [13 empty] | LED IN: Lightwell Friso Kramer LW-FKD opaal 1800LM 16A 830 | 1 | 2025-02-25 |  | In bedrijf |  |  | LED-DRIVER dim 3A | 1 | 2025-02-25 |  | In bedrijf | [16 empty] | 219 - MAST 4,0m ST CONISCH OPZ 60MM PC |  |  | 641174 | Aan | 2579 |  |  |  | Thermisch verzinkt | 40 |  |  |  | Lightwell Friso Kramer LW-FKD opaal 1800LM 16A 830 |  | Lightwell | 1008981 | Aan | 679 | [13 empty] | LED IN: Lightwell Friso Kramer LW-FKD opaal 1800LM 16A 830 |  |  | 1008982 | Aan | 674 | 16 |  | LED |  | LED-DRIVER dim 3A |  | Signify | 1927342 | Aan | 837 | 20 | 1 | Xitanium Driver
SST158600 | 1013750 | 1013750 | 52.1728 | 5.2668 | 146763.466 | 464972.8866 | https://lmsapp.nl/qr/asset/report/83460225-eb0c-4d6e-8633-b5a5d2e03a4f | 20 | Soest | Lamoen |  | 3763ZS |  |  |  | Gemeente Soest | 2025-01-16 | In bedrijf |  |  |  |  | Stedin | [10 empty] | 3A | [10 empty] | Openbare verlichting | [5 empty] | 219 - MAST 4,0m ST CONISCH OPZ 60MM PC | 1 | 2000-05-19 |  | In bedrijf |  |  |  | BDP102 TownGuide LED20/830 DRW PCTR SI H07RN-F-3G 3A 2000lm | 1 | 2022-10-17 |  | In bedrijf | [13 empty] | LED 3000K | 1 | 2022-10-17 |  | In bedrijf |  |  | LEDDRIVER | 1 | 2022-10-17 |  | In bedrijf | [16 empty] | 219 - MAST 4,0m ST CONISCH OPZ 60MM PC |  |  | 641174 | Aan | 2579 |  |  |  | Thermisch verzinkt | 40 |  |  |  | BDP102 TownGuide LED20/830 DRW PCTR SI H07RN-F-3G 3A 2000lm |  | Signify | 1428553 | Aan | 296 | [5 empty] | NVT | [5 empty] | 20 |  | LED 3000K |  |  | 1091131 | Aan | 2491 |  |  |  |  | LEDDRIVER |  |  | 78381 | Aan | 4472 | 20 | 1
SST158601 | 1013751 | 1013751 | 52.174 | 5.2722 | 147129.746 | 465097.5415 | https://lmsapp.nl/qr/asset/report/cc7d5ca9-026b-4666-90a9-925c574886ad | 1 | Soest | Dorsvlegel |  | 3763ZL |  |  |  | Gemeente Soest | 2025-01-16 | In bedrijf |  |  |  |  | Stedin | [10 empty] | 3A | [10 empty] | Openbare verlichting | [5 empty] | 219 - MAST 4,0m ST CONISCH OPZ 60MM PC | 1 | 2001-11-28 |  | In bedrijf |  |  |  | BDP100 PH LED 24W 2000LM GRN20/830 TOWNGUIDE DRWPCC SI CLO62P NL142 | 1 | 2022-06-24 |  | In bedrijf | [20 empty] | LEDDRIVER | 1 | 2022-06-24 |  | In bedrijf | [16 empty] | 219 - MAST 4,0m ST CONISCH OPZ 60MM PC |  |  | 641174 | Aan | 2579 |  |  |  | Thermisch verzinkt | 40 |  |  |  | BDP100 PH LED 24W 2000LM GRN20/830 TOWNGUIDE DRWPCC SI CLO62P NL142 |  |  | 234338 | Aan | 90 | [23 empty] | LEDDRIVER |  |  | 78381 | Aan | 4472 | 20 | 1
SST158602 | 1013752 | 1013752 | 52.1742 | 5.2663 | 146729.856 | 465121.9475 | https://lmsapp.nl/qr/asset/report/7f612fd7-4155-4648-a995-3ab6e5a218ee | 20 | Soest | Sloothaak |  | 3763ZA |  |  |  | Gemeente Soest | 2025-01-16 | In bedrijf |  |  |  |  | Stedin | [21 empty] | Openbare verlichting | [5 empty] | 219 - MAST 4,0m ST CONISCH OPZ 60MM PC | 1 | 2001-02-08 |  | In bedrijf |  |  |  | BDP102 TownGuide LED20/830 DRW PCTR SI H07RN-F-3G 3A 2000lm | 1 | 2025-06-20 |  | In bedrijf | [13 empty] | TOWNGUIDE BDP102 1xGRN20/830 62P PTCR | 1 | 2025-06-20 |  | In bedrijf | [23 empty] | 219 - MAST 4,0m ST CONISCH OPZ 60MM PC |  |  | 641174 | Aan | 2579 |  |  |  | Thermisch verzinkt | 40 |  |  |  | BDP102 TownGuide LED20/830 DRW PCTR SI H07RN-F-3G 3A 2000lm |  | Signify | 1428553 | Aan | 296 | [5 empty] | NVT | [5 empty] | 20 |  | TOWNGUIDE BDP102 1xGRN20/830 62P PTCR |  |  | 523436 | Aan | 139 | 20 |  | LED
SST158603 | 1013753 | 1013753 | 52.1741 | 5.266 | 146709.616 | 465109.1874 | https://lmsapp.nl/qr/asset/report/0e24b872-5f83-4372-9537-9ed6a3cbfdd7 | 20 | Soest | Sloothaak |  | 3763ZA |  |  |  | Gemeente Soest | 2025-01-16 | In bedrijf |  |  |  |  | Stedin | [21 empty] | Openbare verlichting | [5 empty] | 219 - MAST 4,0m ST CONISCH OPZ 60MM PC | 1 | 2001-02-08 |  | In bedrijf |  |  |  | BDP102 TownGuide LED20/830 DRW PCTR SI H07RN-F-3G 3A 2000lm | 1 | 2025-06-19 |  | In bedrijf | [13 empty] | TOWNGUIDE BDP102 1xGRN20/830 62P PTCR | 1 | 2025-06-19 |  | In bedrijf | [23 empty] | 219 - MAST 4,0m ST CONISCH OPZ 60MM PC |  |  | 641174 | Aan | 2579 |  |  |  | Thermisch verzinkt | 40 |  |  |  | BDP102 TownGuide LED20/830 DRW PCTR SI H07RN-F-3G 3A 2000lm |  | Signify | 1428553 | Aan | 296 | [5 empty] | NVT | [5 empty] | 20 |  | TOWNGUIDE BDP102 1xGRN20/830 62P PTCR |  |  | 523436 | Aan | 139 | 20 |  | LED
SST158604 | 1013754 | 1013754 | 52.1739 | 5.2656 | 146682.776 | 465093.787 | https://lmsapp.nl/qr/asset/report/57cb7344-fb9c-48d4-b0fd-ca757f14c5a8 | 20 | Soest | Sloothaak |  | 3763ZA |  |  |  | Gemeente Soest | 2025-01-16 | In bedrijf |  |  |  |  | Stedin | [21 empty] | Openbare verlichting | [5 empty] | 219 - MAST 4,0m ST CONISCH OPZ 60MM PC | 1 | 2001-02-08 |  | In bedrijf |  |  |  | BDP102 TownGuide LED20/830 DRW PCTR SI H07RN-F-3G 3A 2000lm | 1 | 2025-06-19 |  | In bedrijf | [13 empty] | TOWNGUIDE BDP102 1xGRN20/830 62P PTCR | 1 | 2025-06-19 |  | In bedrijf | [23 empty] | 219 - MAST 4,0m ST CONISCH OPZ 60MM PC |  |  | 641174 | Aan | 2579 |  |  |  | Thermisch verzinkt | 40 |  |  |  | BDP102 TownGuide LED20/830 DRW PCTR SI H07RN-F-3G 3A 2000lm |  | Signify | 1428553 | Aan | 296 | [5 empty] | NVT | [5 empty] | 20 |  | TOWNGUIDE BDP102 1xGRN20/830 62P PTCR |  |  | 523436 | Aan | 139 | 20 |  | LED
SST158605 | 1013755 | 1013755 | 52.1738 | 5.2653 | 146661.656 | 465079.7067 | https://lmsapp.nl/qr/asset/report/46e78a78-036e-4d4f-9857-9f6c31fa9c77 | 20 | Soest | Sloothaak |  | 3763ZA |  |  |  | Gemeente Soest | 2025-01-16 | In bedrijf |  |  |  |  | Stedin | [21 empty] | Openbare verlichting | [5 empty] | 219 - MAST 4,0m ST CONISCH OPZ 60MM PC | 1 | 2001-02-02 |  | In bedrijf |  |  |  | BDP102 TownGuide LED20/830 DRW PCTR SI H07RN-F-3G 3A 2000lm | 1 | 2025-06-19 |  | In bedrijf | [13 empty] | TOWNGUIDE BDP102 1xGRN20/830 62P PTCR | 1 | 2025-06-19 |  | In bedrijf | [23 empty] | 219 - MAST 4,0m ST CONISCH OPZ 60MM PC |  |  | 641174 | Aan | 2579 |  |  |  | Thermisch verzinkt | 40 |  |  |  | BDP102 TownGuide LED20/830 DRW PCTR SI H07RN-F-3G 3A 2000lm |  | Signify | 1428553 | Aan | 296 | [5 empty] | NVT | [5 empty] | 20 |  | TOWNGUIDE BDP102 1xGRN20/830 62P PTCR |  |  | 523436 | Aan | 139 | 20 |  | LED
SST158606 | 1013756 | 1013756 | 52.1737 | 5.265 | 146640.536 | 465066.777 | https://lmsapp.nl/qr/asset/report/d04a3ca5-1425-42bb-81b5-02d9020cfd69 | 20 | Soest | Sloothaak |  | 3763ZA |  |  |  | Gemeente Soest | 2025-01-16 | In bedrijf |  |  |  |  | Stedin | [21 empty] | Openbare verlichting | [5 empty] | 219 - MAST 4,0m ST CONISCH OPZ 60MM PC | 1 | 2001-02-02 |  | In bedrijf |  |  |  | BDP102 TownGuide LED20/830 DRW PCTR SI H07RN-F-3G 3A 2000lm | 1 | 2025-06-19 |  | In bedrijf | [13 empty] | TOWNGUIDE BDP102 1xGRN20/830 62P PTCR | 1 | 2025-06-19 |  | In bedrijf | [23 empty] | 219 - MAST 4,0m ST CONISCH OPZ 60MM PC |  |  | 641174 | Aan | 2579 |  |  |  | Thermisch verzinkt | 40 |  |  |  | BDP102 TownGuide LED20/830 DRW PCTR SI H07RN-F-3G 3A 2000lm |  | Signify | 1428553 | Aan | 296 | [5 empty] | NVT | [5 empty] | 20 |  | TOWNGUIDE BDP102 1xGRN20/830 62P PTCR |  |  | 523436 | Aan | 139 | 20 |  | LED
SST158607 | 1013757 | 1013757 | 52.1735 | 5.2647 | 146621.176 | 465048.7375 | https://lmsapp.nl/qr/asset/report/bb4ff3ec-966a-489c-b952-d8aedcdd7fc6 | 1 | Soest | Veenpad |  | 3763LN |  |  |  | Gemeente Soest | 2025-01-16 | In bedrijf |  |  |  |  | Stedin | [10 empty] | 3A | [10 empty] | Openbare verlichting | [5 empty] | 219 - MAST 4,0m ST CONISCH OPZ 60MM PC | 1 | 2004-01-01 |  | In bedrijf |  |  |  | Lightwell Friso Kramer LW-FKD opaal 1800LM 16A 830 | 1 | 2022-08-16 |  | In bedrijf | [20 empty] | LEDDRIVER | 1 | 2022-08-16 |  | In bedrijf | [16 empty] | 219 - MAST 4,0m ST CONISCH OPZ 60MM PC |  |  | 641174 | Aan | 2579 |  |  |  | Thermisch verzinkt | 40 |  |  |  | Lightwell Friso Kramer LW-FKD opaal 1800LM 16A 830 |  | Lightwell | 1008981 | Aan | 679 | [23 empty] | LEDDRIVER |  |  | 78381 | Aan | 4472 | 20 | 1
SST158608 | 1013758 | 1013758 | 52.1734 | 5.2649 | 146633.496 | 465031.1375 | https://lmsapp.nl/qr/asset/report/62ae4a0c-a6c3-4778-90e6-8972f3cd7130 | 1 | Soest | Veenpad |  | 3763LN |  |  |  | Gemeente Soest | 2025-01-16 | In bedrijf |  |  |  |  | Stedin | [10 empty] | 3A | [10 empty] | Openbare verlichting | [5 empty] | 219 - MAST 4,0m ST CONISCH OPZ 60MM PC | 1 | 2001-02-02 |  | In bedrijf |  |  |  | Lightwell Friso Kramer LW-FKD opaal 1800LM 16A 830 | 1 | 2022-08-16 |  | In bedrijf | [20 empty] | LEDDRIVER | 1 | 2022-08-16 |  | In bedrijf | [16 empty] | 219 - MAST 4,0m ST CONISCH OPZ 60MM PC |  |  | 641174 | Aan | 2579 |  |  |  | Thermisch verzinkt | 40 |  |  |  | Lightwell Friso Kramer LW-FKD opaal 1800LM 16A 830 |  | Lightwell | 1008981 | Aan | 679 | [23 empty] | LEDDRIVER |  |  | 78381 | Aan | 4472 | 20 | 1
SST158609 | 1013759 | 1013759 | 52.1732 | 5.2651 | 146644.936 | 465011.7766 | https://lmsapp.nl/qr/asset/report/a7ad1fd3-83aa-4ca3-8cda-d7eeb8cb5c1f | 1 | Soest | Veenpad |  | 3763LN |  |  |  | Gemeente Soest | 2025-01-16 | In bedrijf |  |  |  |  | Stedin | [10 empty] | 3A | [10 empty] | Openbare verlichting | [5 empty] | 219 - MAST 4,0m ST CONISCH OPZ 60MM PC | 1 | 2000-11-01 |  | In bedrijf |  |  |  | Lightwell Friso Kramer LW-FKD opaal 1800LM 16A 830 | 1 | 2022-08-16 |  | In bedrijf | [20 empty] | LEDDRIVER | 1 | 2022-08-16 |  | In bedrijf | [16 empty] | 219 - MAST 4,0m ST CONISCH OPZ 60MM PC |  |  | 641174 | Aan | 2579 |  |  |  | Thermisch verzinkt | 40 |  |  |  | Lightwell Friso Kramer LW-FKD opaal 1800LM 16A 830 |  | Lightwell | 1008981 | Aan | 679 | [23 empty] | LEDDRIVER |  |  | 78381 | Aan | 4472 | 20 | 1
SST158610 | 1013760 | 1013760 | 52.173 | 5.2653 | 146660.336 | 464987.9276 | https://lmsapp.nl/qr/asset/report/f7957335-97d6-492b-9357-77ce59e116b3 | 1 | Soest | Veenpad |  | 3763LN |  |  |  | Gemeente Soest | 2025-01-16 | In bedrijf |  |  |  |  | Stedin | [10 empty] | 3A | [10 empty] | Openbare verlichting | [5 empty] | 219 - MAST 4,0m ST CONISCH OPZ 60MM PC | 1 | 2000-11-01 |  | In bedrijf |  |  |  | Lightwell Friso Kramer LW-FKD opaal 1800LM 16A 830 | 1 | 2022-08-16 |  | In bedrijf | [20 empty] | LEDDRIVER | 1 | 2022-08-16 |  | In bedrijf | [16 empty] | 219 - MAST 4,0m ST CONISCH OPZ 60MM PC |  |  | 641174 | Aan | 2579 |  |  |  | Thermisch verzinkt | 40 |  |  |  | Lightwell Friso Kramer LW-FKD opaal 1800LM 16A 830 |  | Lightwell | 1008981 | Aan | 679 | [23 empty] | LEDDRIVER |  |  | 78381 | Aan | 4472 | 20 | 1
SST158611 | 1013761 | 1013761 | 52.1728 | 5.2655 | 146675.076 | 464965.2668 | https://lmsapp.nl/qr/asset/report/bc73b95f-665d-42fc-a798-a695d6ec3a47 | 1 | Soest | Veenpad |  | 3763LN |  |  |  | Gemeente Soest | 2025-01-16 | In bedrijf |  |  |  |  | Stedin | [10 empty] | 3A | [10 empty] | Openbare verlichting | [5 empty] | 219 - MAST 4,0m ST CONISCH OPZ 60MM PC | 1 | 2000-06-23 |  | In bedrijf |  |  |  | Lightwell Friso Kramer LW-FKD opaal 1800LM 16A 830 | 1 | 2022-08-16 |  | In bedrijf | [20 empty] | LEDDRIVER | 1 | 2022-08-16 |  | In bedrijf | [16 empty] | 219 - MAST 4,0m ST CONISCH OPZ 60MM PC |  |  | 641174 | Aan | 2579 |  |  |  | Thermisch verzinkt | 40 |  |  |  | Lightwell Friso Kramer LW-FKD opaal 1800LM 16A 830 |  | Lightwell | 1008981 | Aan | 679 | [23 empty] | LEDDRIVER |  |  | 78381 | Aan | 4472 | 20 | 1
SST158612 | 1013762 | 1013762 | 52.1726 | 5.2657 | 146690.696 | 464943.7073 | https://lmsapp.nl/qr/asset/report/b00c2ff9-be46-46f1-b813-f9d663da6ac5 | 1 | Soest | Veenpad |  | 3763LN |  |  |  | Gemeente Soest | 2025-01-16 | In bedrijf |  |  |  |  | Stedin | [10 empty] | 3A | [10 empty] | Openbare verlichting | [5 empty] | 219 - MAST 4,0m ST CONISCH OPZ 60MM PC | 1 | 2000-05-31 |  | In bedrijf |  |  |  | Lightwell Friso Kramer LW-FKD opaal 1800LM 16A 830 | 1 | 2022-08-16 |  | In bedrijf | [20 empty] | LEDDRIVER | 1 | 2022-08-16 |  | In bedrijf | [16 empty] | 219 - MAST 4,0m ST CONISCH OPZ 60MM PC |  |  | 641174 | Aan | 2579 |  |  |  | Thermisch verzinkt | 40 |  |  |  | Lightwell Friso Kramer LW-FKD opaal 1800LM 16A 830 |  | Lightwell | 1008981 | Aan | 679 | [23 empty] | LEDDRIVER |  |  | 78381 | Aan | 4472 | 20 | 1
SST158613 | 1013763 | 1013763 | 52.1724 | 5.266 | 146706.096 | 464922.2772 | https://lmsapp.nl/qr/asset/report/379f3d0a-f8c4-4945-bf4a-f85be68513b5 | 1 | Soest | Veenpad |  | 3763LN |  |  |  | Gemeente Soest | 2025-01-16 | In bedrijf |  |  |  |  | Stedin | [10 empty] | 3A | [10 empty] | Openbare verlichting | [5 empty] | 219 - MAST 4,0m ST CONISCH OPZ 60MM PC | 1 | 2000-05-31 |  | In bedrijf |  |  |  | Lightwell Friso Kramer LW-FKD opaal 1800LM 16A 830 | 1 | 2022-08-16 |  | In bedrijf | [20 empty] | LEDDRIVER | 1 | 2022-08-16 |  | In bedrijf | [16 empty] | 219 - MAST 4,0m ST CONISCH OPZ 60MM PC |  |  | 641174 | Aan | 2579 |  |  |  | Thermisch verzinkt | 40 |  |  |  | Lightwell Friso Kramer LW-FKD opaal 1800LM 16A 830 |  | Lightwell | 1008981 | Aan | 679 | [23 empty] | LEDDRIVER |  |  | 78381 | Aan | 4472 | 20 | 1
SST158614 | 1013764 | 1013764 | 52.1722 | 5.2662 | 146721.716 | 464900.4974 | https://lmsapp.nl/qr/asset/report/9bb2fb4a-478f-4e67-8bee-629f17783ea7 | 1 | Soest | Veenpad |  | 3763LN |  |  |  | Gemeente Soest | 2025-01-16 | In bedrijf |  |  |  |  | Stedin | [10 empty] | 3A | [10 empty] | Openbare verlichting | [5 empty] | 219 - MAST 4,0m ST CONISCH OPZ 60MM PC | 1 | 2004-01-01 |  | In bedrijf |  |  |  | Lightwell Friso Kramer LW-FKD opaal 1800LM 16A 830 | 1 | 2022-08-16 |  | In bedrijf | [20 empty] | LEDDRIVER | 1 | 2022-08-16 |  | In bedrijf | [16 empty] | 219 - MAST 4,0m ST CONISCH OPZ 60MM PC |  |  | 641174 | Aan | 2579 |  |  |  | Thermisch verzinkt | 40 |  |  |  | Lightwell Friso Kramer LW-FKD opaal 1800LM 16A 830 |  | Lightwell | 1008981 | Aan | 679 | [23 empty] | LEDDRIVER |  |  | 78381 | Aan | 4472 | 20 | 1
SST158615 | 1013765 | 1013765 | 52.172 | 5.2665 | 146742.836 | 464881.9273 | https://lmsapp.nl/qr/asset/report/bee9acf9-cec8-4363-aca7-1361476043a6 | 1 | Soest | Veenpad |  | 3763LN |  |  |  | Gemeente Soest | 2025-01-16 | In bedrijf |  |  |  |  | Stedin | [10 empty] | 3A | [10 empty] | Openbare verlichting | [5 empty] | 219 - MAST 4,0m ST CONISCH OPZ 60MM PC | 1 | 2004-01-01 |  | In bedrijf |  |  |  | Lightwell Friso Kramer LW-FKD opaal 1800LM 16A 830 | 1 | 2022-08-16 |  | In bedrijf | [20 empty] | LEDDRIVER | 1 | 2022-08-16 |  | In bedrijf | [16 empty] | 219 - MAST 4,0m ST CONISCH OPZ 60MM PC |  |  | 641174 | Aan | 2579 |  |  |  | Thermisch verzinkt | 40 |  |  |  | Lightwell Friso Kramer LW-FKD opaal 1800LM 16A 830 |  | Lightwell | 1008981 | Aan | 679 | [23 empty] | LEDDRIVER |  |  | 78381 | Aan | 4472 | 20 | 1
SST158616 | 1013766 | 1013766 | 52.1718 | 5.2666 | 146748.776 | 464861.2474 | https://lmsapp.nl/qr/asset/report/ae66168d-58a9-42e3-896e-dc23e17186f2 | 1 | Soest | Veenpad |  | 3763LN |  |  |  | Gemeente Soest | 2025-01-16 | In bedrijf |  |  |  |  | Stedin | [10 empty] | 3A | [10 empty] | Openbare verlichting | [5 empty] | 219 - MAST 4,0m ST CONISCH OPZ 60MM PC | 1 | 2004-01-01 |  | In bedrijf |  |  |  | Lightwell Friso Kramer LW-FKD opaal 1800LM 16A 830 | 1 | 2022-08-16 |  | In bedrijf | [20 empty] | LEDDRIVER | 1 | 2022-08-16 |  | In bedrijf | [16 empty] | 219 - MAST 4,0m ST CONISCH OPZ 60MM PC |  |  | 641174 | Aan | 2579 |  |  |  | Thermisch verzinkt | 40 |  |  |  | Lightwell Friso Kramer LW-FKD opaal 1800LM 16A 830 |  | Lightwell | 1008981 | Aan | 679 | [23 empty] | LEDDRIVER |  |  | 78381 | Aan | 4472 | 20 | 1
SST158617 | 1013767 | 1013767 | 52.1717 | 5.2667 | 146758.236 | 464846.2871 | https://lmsapp.nl/qr/asset/report/90af9b4d-b51c-4051-9a3d-45f0cf16184e | 1 | Soest | Veenpad |  | 3763LN |  |  |  | Gemeente Soest | 2025-01-16 | In bedrijf |  |  |  |  | Stedin | [10 empty] | 3A | [10 empty] | Openbare verlichting | [5 empty] | 219 - MAST 4,0m ST CONISCH OPZ 60MM PC | 1 | 2004-01-01 |  | In bedrijf |  |  |  | Lightwell Friso Kramer LW-FKD opaal 1800LM 16A 830 | 1 | 2022-08-16 |  | In bedrijf | [20 empty] | LEDDRIVER | 1 | 2022-08-16 |  | In bedrijf | [16 empty] | 219 - MAST 4,0m ST CONISCH OPZ 60MM PC |  |  | 641174 | Aan | 2579 |  |  |  | Thermisch verzinkt | 40 |  |  |  | Lightwell Friso Kramer LW-FKD opaal 1800LM 16A 830 |  | Lightwell | 1008981 | Aan | 679 | [23 empty] | LEDDRIVER |  |  | 78381 | Aan | 4472 | 20 | 1
SST158618 | 1013768 | 1013768 | 52.1715 | 5.2669 | 146772.536 | 464822.8875 | https://lmsapp.nl/qr/asset/report/feaaf382-42b2-4a5e-b2ad-e401abac4b0c | 1 | Soest | Veenpad |  | 3763LN |  |  |  | Gemeente Soest | 2025-01-16 | In bedrijf |  |  |  |  | Stedin | [10 empty] | 3A | [10 empty] | Openbare verlichting | [5 empty] | 219 - MAST 4,0m ST CONISCH OPZ 60MM PC | 1 | 2004-01-01 |  | In bedrijf |  |  |  | Lightwell Friso Kramer LW-FKD opaal 1800LM 16A 830 | 1 | 2022-08-16 |  | In bedrijf | [20 empty] | LEDDRIVER | 1 | 2022-08-16 |  | In bedrijf | [16 empty] | 219 - MAST 4,0m ST CONISCH OPZ 60MM PC |  |  | 641174 | Aan | 2579 |  |  |  | Thermisch verzinkt | 40 |  |  |  | Lightwell Friso Kramer LW-FKD opaal 1800LM 16A 830 |  | Lightwell | 1008981 | Aan | 679 | [23 empty] | LEDDRIVER |  |  | 78381 | Aan | 4472 | 20 | 1
SST158624 | 1013769 | 1013769 | 52.1721 | 5.2686 | 146887.466 | 464890.8269 | https://lmsapp.nl/qr/asset/report/d0d1766e-6c82-45e0-bb7a-fb13c93234b1 | 20 | Soest | Herdersstaf |  | 3763XS |  |  |  | Gemeente Soest | 2025-01-16 | In bedrijf |  |  |  |  | Stedin | [10 empty] | 3A | [10 empty] | Openbare verlichting | [5 empty] | 219 - MAST 4,0m ST CONISCH OPZ 60MM PC | 1 | 2004-01-01 |  | In bedrijf |  |  |  | BDP102 TownGuide LED20/830 DRW PCTR SI H07RN-F-3G 3A 2000lm | 1 | 2022-10-17 |  | In bedrijf | [13 empty] | LED 3000K | 1 | 2022-10-17 |  | In bedrijf |  |  | LEDDRIVER | 1 | 2022-10-17 |  | In bedrijf | [16 empty] | 219 - MAST 4,0m ST CONISCH OPZ 60MM PC |  |  | 641174 | Aan | 2579 |  |  |  | Thermisch verzinkt | 40 |  |  |  | BDP102 TownGuide LED20/830 DRW PCTR SI H07RN-F-3G 3A 2000lm |  | Signify | 1428553 | Aan | 296 | [5 empty] | NVT | [5 empty] | 20 |  | LED 3000K |  |  | 1091131 | Aan | 2491 |  |  |  |  | LEDDRIVER |  |  | 78381 | Aan | 4472 | 20 | 1
SST158626 | 1013770 | 1013770 | 52.1723 | 5.2691 | 146922.006 | 464912.6066 | https://lmsapp.nl/qr/asset/report/5b84462f-6755-427b-b5b7-32b2a77c3a0d | 20 | Soest | Herdersstaf |  | 3763XS |  |  |  | Gemeente Soest | 2025-01-16 | In bedrijf |  |  |  |  | Stedin | [10 empty] | 3A | [10 empty] | Openbare verlichting | [5 empty] | 219 - MAST 4,0m ST CONISCH OPZ 60MM PC | 1 | 2022-04-11 |  | In bedrijf |  |  |  | BDP102 TownGuide LED20/830 DRW PCTR SI H07RN-F-3G 3A 2000lm | 1 | 2022-10-17 |  | In bedrijf | [13 empty] | LED 3000K | 1 | 2022-10-17 |  | In bedrijf |  |  | LEDDRIVER | 1 | 2022-10-17 |  | In bedrijf | [16 empty] | 219 - MAST 4,0m ST CONISCH OPZ 60MM PC |  |  | 641174 | Aan | 2579 |  |  |  | Thermisch verzinkt | 40 |  |  |  | BDP102 TownGuide LED20/830 DRW PCTR SI H07RN-F-3G 3A 2000lm |  | Signify | 1428553 | Aan | 296 | [5 empty] | NVT | [5 empty] | 20 |  | LED 3000K |  |  | 1091131 | Aan | 2491 |  |  |  |  | LEDDRIVER |  |  | 78381 | Aan | 4472 | 20 | 1
SST158627 | 1013771 | 1013771 | 52.1827 | 5.2943 | 148649.216 | 466069.9871 | https://lmsapp.nl/qr/asset/report/3b6b089d-49d7-4a58-bb49-c22f7a174ea8 | 1 | SOEST | Prins Hendriklaan |  | 3761DS |  |  |  | Gemeente Soest | 2025-01-16 | In bedrijf |  |  |  |  | Stedin | [21 empty] | Openbare verlichting | [5 empty] | 230 - MAST 6 M ST - EL UITL 5 GR | 1 | 2000-03-23 |  | In bedrijf |  |  |  | Lightronics PRUNUS-E3-L2WG4-LC-M-32LED-3000K-2200LM | 1 |  |  | In bedrijf | [13 empty] | LED 3000K | 1 |  |  | In bedrijf |  |  | LEDDRIVER | 1 |  |  | In bedrijf | [16 empty] | 230 - MAST 6 M ST - EL UITL 5 GR |  |  | 173525 | Aan | 2220 | 6 | CILINDRISCH | STAAL | 6005 MOSGROEN | 40 | GESCHILDERD | NVT |  | Lightronics PRUNUS-E3-L2WG4-LC-M-32LED-3000K-2200LM |  | Lightronics BV | 1008862 | Aan | 428 | [13 empty] | LED 3000K |  |  | 1091131 | Aan | 2491 |  |  |  |  | LEDDRIVER |  |  | 78381 | Aan | 4472 | 20 | 1
SST158636 | 1013772 | 1013772 | 52.1723 | 5.2674 | 146805.046 | 464913.7573 | https://lmsapp.nl/qr/asset/report/847d1c4c-77d5-49a5-9e11-2ff04c236c4c | 20 | Soest | Lamoen |  | 3763ZS |  |  |  | Gemeente Soest | 2025-01-16 | In bedrijf |  |  |  |  | Stedin | [10 empty] | 3A | [10 empty] | Openbare verlichting | [5 empty] | 219 - MAST 4,0m ST CONISCH OPZ 60MM PC | 1 | 2000-05-19 |  | In bedrijf |  |  |  | BDP102 TownGuide LED20/830 DRW PCTR SI H07RN-F-3G 3A 2000lm | 1 | 2022-10-17 |  | In bedrijf | [13 empty] | LED 3000K | 1 | 2022-10-17 |  | In bedrijf |  |  | LEDDRIVER | 1 | 2022-10-17 |  | In bedrijf | [16 empty] | 219 - MAST 4,0m ST CONISCH OPZ 60MM PC |  |  | 641174 | Aan | 2579 |  |  |  | Thermisch verzinkt | 40 |  |  |  | BDP102 TownGuide LED20/830 DRW PCTR SI H07RN-F-3G 3A 2000lm |  | Signify | 1428553 | Aan | 296 | [5 empty] | NVT | [5 empty] | 20 |  | LED 3000K |  |  | 1091131 | Aan | 2491 |  |  |  |  | LEDDRIVER |  |  | 78381 | Aan | 4472 | 20 | 1
SST158637 | 1013773 | 1013773 | 52.1724 | 5.2672 | 146787.766 | 464923.747 | https://lmsapp.nl/qr/asset/report/28b56399-ea33-4072-9fa7-f2a5a66d0c22 | 20 | Soest | Lamoen |  | 3763ZS |  |  |  | Gemeente Soest | 2025-01-16 | In bedrijf |  |  |  |  | Stedin | [10 empty] | 3A | [10 empty] | Openbare verlichting | [5 empty] | 219 - MAST 4,0m ST CONISCH OPZ 60MM PC | 1 | 2000-05-19 |  | In bedrijf |  |  |  | BDP102 TownGuide LED20/830 DRW PCTR SI H07RN-F-3G 3A 2000lm | 1 | 2022-10-17 |  | In bedrijf | [13 empty] | LED 3000K | 1 | 2022-10-17 |  | In bedrijf |  |  | LEDDRIVER | 1 | 2022-10-17 |  | In bedrijf | [16 empty] | 219 - MAST 4,0m ST CONISCH OPZ 60MM PC |  |  | 641174 | Aan | 2579 |  |  |  | Thermisch verzinkt | 40 |  |  |  | BDP102 TownGuide LED20/830 DRW PCTR SI H07RN-F-3G 3A 2000lm |  | Signify | 1428553 | Aan | 296 | [5 empty] | NVT | [5 empty] | 20 |  | LED 3000K |  |  | 1091131 | Aan | 2491 |  |  |  |  | LEDDRIVER |  |  | 78381 | Aan | 4472 | 20 | 1
SST158638 | 1013774 | 1013774 | 52.1726 | 5.2671 | 146782.096 | 464943.4573 | https://lmsapp.nl/qr/asset/report/340ca89b-70f1-4785-bfe5-6ef96b4ec765 | 20 | Soest | Lamoen |  | 3763ZS |  |  |  | Gemeente Soest | 2025-01-16 | In bedrijf |  |  |  |  | Stedin | [10 empty] | 3A | [10 empty] | Openbare verlichting | [5 empty] | 219 - MAST 4,0m ST CONISCH OPZ 60MM PC | 1 | 2000-05-19 |  | In bedrijf |  |  |  | BDP102 TownGuide LED20/830 DRW PCTR SI H07RN-F-3G 3A 2000lm | 1 | 2022-10-17 |  | In bedrijf | [13 empty] | LED 3000K | 1 | 2022-10-17 |  | In bedrijf |  |  | LEDDRIVER | 1 | 2022-10-17 |  | In bedrijf | [16 empty] | 219 - MAST 4,0m ST CONISCH OPZ 60MM PC |  |  | 641174 | Aan | 2579 |  |  |  | Thermisch verzinkt | 40 |  |  |  | BDP102 TownGuide LED20/830 DRW PCTR SI H07RN-F-3G 3A 2000lm |  | Signify | 1428553 | Aan | 296 | [5 empty] | NVT | [5 empty] | 20 |  | LED 3000K |  |  | 1091131 | Aan | 2491 |  |  |  |  | LEDDRIVER |  |  | 78381 | Aan | 4472 | 20 | 1
SST158639 | 1013775 | 1013775 | 52.1727 | 5.2669 | 146771.836 | 464957.2273 | https://lmsapp.nl/qr/asset/report/e3abd733-5aa1-4e03-862b-0f53cfc7a5fa | 20 | Soest | Lamoen |  | 3763ZS |  |  |  | Gemeente Soest | 2025-01-16 | In bedrijf |  |  |  |  | Stedin | [10 empty] | 3A | [10 empty] | Openbare verlichting | [5 empty] | 219 - MAST 4,0m ST CONISCH OPZ 60MM PC | 1 | 2000-05-19 |  | In bedrijf |  |  |  | BDP102 TownGuide LED20/830 DRW PCTR SI H07RN-F-3G 3A 2000lm | 1 | 2022-10-17 |  | In bedrijf | [13 empty] | LED 3000K | 1 | 2022-10-17 |  | In bedrijf |  |  | LEDDRIVER | 1 | 2022-10-17 |  | In bedrijf | [16 empty] | 219 - MAST 4,0m ST CONISCH OPZ 60MM PC |  |  | 641174 | Aan | 2579 |  |  |  | Thermisch verzinkt | 40 |  |  |  | BDP102 TownGuide LED20/830 DRW PCTR SI H07RN-F-3G 3A 2000lm |  | Signify | 1428553 | Aan | 296 | [5 empty] | NVT | [5 empty] | 20 |  | LED 3000K |  |  | 1091131 | Aan | 2491 |  |  |  |  | LEDDRIVER |  |  | 78381 | Aan | 4472 | 20 | 1
SST158831 | 1013776 | 1013776 | 52.1587 | 5.2849 | 147999.306 | 463402.6576 | https://lmsapp.nl/qr/asset/report/8abab7ea-0f03-4823-a34c-a65929f03751 | 1 | Soest | Bosstraat |  | 3766AB |  |  |  | Gemeente Soest | 2025-01-16 | In bedrijf |  |  |  |  | Stedin | [10 empty] | 3A | [10 empty] | Openbare verlichting | [5 empty] | 230 - MAST 6 M ST - EL UITL 5 GR | 1 | 2000-09-27 |  | In bedrijf |  |  |  | MINI Nicole 7320 24W Prog RAL 7035 WW 2850Lumen S | 1 | 2022-10-20 |  | In bedrijf | [13 empty] | LED 3000K | 1 | 2022-10-20 |  | In bedrijf |  |  | LEDDRIVER | 1 | 2022-10-20 |  | In bedrijf | [16 empty] | 230 - MAST 6 M ST - EL UITL 5 GR |  |  | 173525 | Aan | 2220 | 6 | CILINDRISCH | STAAL | 6005 MOSGROEN | 40 | GESCHILDERD | NVT |  | MINI Nicole 7320 24W Prog RAL 7035 WW 2850Lumen S |  |  | 1432066 | Aan | 184 | [13 empty] | LED 3000K |  |  | 1091131 | Aan | 2491 |  |  |  |  | LEDDRIVER |  |  | 78381 | Aan | 4472 | 20 | 1
SST158832 | 1013777 | 1013777 | 52.1586 | 5.2846 | 147980.946 | 463383.7569 | https://lmsapp.nl/qr/asset/report/77932f5a-9a42-474a-9417-c8769e238570 | 1 | Soest | Bosstraat |  | 3766AB |  |  |  | Gemeente Soest | 2025-01-16 | In bedrijf |  |  |  |  | Stedin | [10 empty] | 3A | [10 empty] | Openbare verlichting | [5 empty] | 230 - MAST 6 M ST - EL UITL 5 GR | 1 | 2000-09-27 |  | In bedrijf |  |  |  | MINI Nicole 7320 24W Prog RAL 7035 WW 2850Lumen S | 1 | 2022-10-20 |  | In bedrijf | [13 empty] | LED 3000K | 1 | 2022-10-20 |  | In bedrijf |  |  | LEDDRIVER | 1 | 2022-10-20 |  | In bedrijf | [16 empty] | 230 - MAST 6 M ST - EL UITL 5 GR |  |  | 173525 | Aan | 2220 | 6 | CILINDRISCH | STAAL | 6005 MOSGROEN | 40 | GESCHILDERD | NVT |  | MINI Nicole 7320 24W Prog RAL 7035 WW 2850Lumen S |  |  | 1432066 | Aan | 184 | [13 empty] | LED 3000K |  |  | 1091131 | Aan | 2491 |  |  |  |  | LEDDRIVER |  |  | 78381 | Aan | 4472 | 20 | 1
SST158833 | 1013778 | 1013778 | 52.1584 | 5.2844 | 147963.666 | 463365.667 | https://lmsapp.nl/qr/asset/report/bb4b0e45-d01a-4480-b91b-17b924ec8f7f | 1 | Soest | Bosstraat |  | 3766AB |  |  |  | Gemeente Soest | 2025-01-16 | In bedrijf |  |  |  |  | Stedin | [10 empty] | 3A | [10 empty] | Openbare verlichting | [5 empty] | 230 - MAST 6 M ST - EL UITL 5 GR | 1 | 2000-09-27 |  | In bedrijf |  |  |  | MINI Nicole 7320 24W Prog RAL 7035 WW 2850Lumen S | 1 | 2022-10-20 |  | In bedrijf | [13 empty] | LED 3000K | 1 | 2022-10-20 |  | In bedrijf |  |  | LEDDRIVER | 1 | 2022-10-20 |  | In bedrijf | [16 empty] | 230 - MAST 6 M ST - EL UITL 5 GR |  |  | 173525 | Aan | 2220 | 6 | CILINDRISCH | STAAL | 6005 MOSGROEN | 40 | GESCHILDERD | NVT |  | MINI Nicole 7320 24W Prog RAL 7035 WW 2850Lumen S |  |  | 1432066 | Aan | 184 | [13 empty] | LED 3000K |  |  | 1091131 | Aan | 2491 |  |  |  |  | LEDDRIVER |  |  | 78381 | Aan | 4472 | 20 | 1
SST158834 | 1013779 | 1013779 | 52.1583 | 5.2841 | 147948.006 | 463347.8475 | https://lmsapp.nl/qr/asset/report/9c35b78b-00c3-4c0c-b063-ea144619df8f | 1 | Soest | Bosstraat |  | 3766AB |  |  |  | Gemeente Soest | 2025-01-16 | In bedrijf |  |  |  |  | Stedin | [10 empty] | 3A | [10 empty] | Openbare verlichting | [5 empty] | 230 - MAST 6 M ST - EL UITL 5 GR | 1 | 2000-09-27 |  | In bedrijf |  |  |  | MINI Nicole 7320 24W Prog RAL 7035 WW 2850Lumen S | 1 | 2022-10-20 |  | In bedrijf | [13 empty] | LED 3000K | 1 | 2022-10-20 |  | In bedrijf |  |  | LEDDRIVER | 1 | 2022-10-20 |  | In bedrijf | [16 empty] | 230 - MAST 6 M ST - EL UITL 5 GR |  |  | 173525 | Aan | 2220 | 6 | CILINDRISCH | STAAL | 6005 MOSGROEN | 40 | GESCHILDERD | NVT |  | MINI Nicole 7320 24W Prog RAL 7035 WW 2850Lumen S |  |  | 1432066 | Aan | 184 | [13 empty] | LED 3000K |  |  | 1091131 | Aan | 2491 |  |  |  |  | LEDDRIVER |  |  | 78381 | Aan | 4472 | 20 | 1
SST158841 | 1013780 | 1013780 | 52.1593 | 5.2857 | 148057.086 | 463466.6471 | https://lmsapp.nl/qr/asset/report/a749b4f6-8b89-4cbf-8aca-59c9e981bca4 | 43 | Soest | Bosstraat |  | 3766AB |  |  |  | Gemeente Soest | 2025-01-16 | In bedrijf |  |  |  |  | Stedin | [10 empty] | 3A | [10 empty] | Openbare verlichting | [5 empty] | 28 - MAST 4,7 M ST VERL TYPE I (6,0 M) | 1 | 2000-10-09 |  | In bedrijf |  |  |  | MINI Nicole 7320 16W Prog RAL 7035 WW 2015Lumen S | 1 | 2022-11-15 |  | In bedrijf | [13 empty] | LED 3000K | 1 | 2022-11-15 |  | In bedrijf |  |  | LEDDRIVER | 1 | 2022-11-15 |  | In bedrijf | [16 empty] | 28 - MAST 4,7 M ST VERL TYPE I (6,0 M) |  |  | 174716 | Aan | 20 | 6 | CILINDRISCH | STAAL | 6005 MOSGROEN | 40 | GESCHILDERD | NVT |  | MINI Nicole 7320 16W Prog RAL 7035 WW 2015Lumen S |  | INNOLUMIS B.V. | 1018263 | Aan | 196 | [5 empty] | NVT | [5 empty] | 16 |  | LED 3000K |  |  | 1091131 | Aan | 2491 |  |  |  |  | LEDDRIVER |  |  | 78381 | Aan | 4472 | 20 | 1
SST158841 | 1013780 | 1013780 | 52.1593 | 5.2857 | 148057.086 | 463466.6471 | https://lmsapp.nl/qr/asset/report/a749b4f6-8b89-4cbf-8aca-59c9e981bca4 | 43 | Soest | Bosstraat |  | 3766AB |  |  |  | Gemeente Soest | 2025-01-16 | In bedrijf |  |  |  |  | Stedin | [10 empty] | 3A | [10 empty] | Openbare verlichting | [13 empty] | ARM 2550 IRIS PLL 18/24W R7035 | 2 | 2000-10-09 |  | In bedrijf | [13 empty] | LAMP PLL 24W KL830 | 2 | 2022-11-15 |  | In bedrijf | [37 empty] | ARM 2550 IRIS PLL 18/24W R7035 |  | INDAL | 641205 | Aan | 112 | [5 empty] | NVT | 20 |  | 1800 |  |  | 27 |  | LAMP PLL 24W KL830 |  |  | 1008859 | Aan | 772 | 24
SST158842 | 1013781 | 1013781 | 52.1595 | 5.2861 | 148080.306 | 463484.4675 | https://lmsapp.nl/qr/asset/report/2899d900-1b08-4fcd-b2ff-ec480b87349f | 43 | Soest | Bosstraat |  | 3766AB |  |  |  | Gemeente Soest | 2025-01-16 | In bedrijf |  |  |  |  | Stedin | [10 empty] | 3A | [10 empty] | Openbare verlichting | [5 empty] | 28 - MAST 4,7 M ST VERL TYPE I (6,0 M) | 1 | 2000-10-09 |  | In bedrijf |  |  |  | ARM 2550 IRIS PLL 18/24W R7035 | 2 | 2000-10-09 |  | In bedrijf | [13 empty] | LAMP PLL 24W KL830 | 2 | 2022-11-15 |  | In bedrijf |  |  | LEDDRIVER | 1 | 2022-11-15 |  | In bedrijf | [16 empty] | 28 - MAST 4,7 M ST VERL TYPE I (6,0 M) |  |  | 174716 | Aan | 20 | 6 | CILINDRISCH | STAAL | 6005 MOSGROEN | 40 | GESCHILDERD | NVT |  | ARM 2550 IRIS PLL 18/24W R7035 |  | INDAL | 641205 | Aan | 112 | [5 empty] | NVT | 20 |  | 1800 |  |  | 27 |  | LAMP PLL 24W KL830 |  |  | 1008859 | Aan | 772 | 24 |  |  |  | LEDDRIVER |  |  | 78381 | Aan | 4472 | 20 | 1
SST158842 | 1013781 | 1013781 | 52.1595 | 5.2861 | 148080.306 | 463484.4675 | https://lmsapp.nl/qr/asset/report/2899d900-1b08-4fcd-b2ff-ec480b87349f | 43 | Soest | Bosstraat |  | 3766AB |  |  |  | Gemeente Soest | 2025-01-16 | In bedrijf |  |  |  |  | Stedin | [10 empty] | 3A | [10 empty] | Openbare verlichting | [13 empty] | MINI Nicole 7320 16W Prog RAL 7035 WW 2015Lumen S | 1 | 2022-11-15 |  | In bedrijf | [13 empty] | LED 3000K | 1 | 2022-11-15 |  | In bedrijf | [37 empty] | MINI Nicole 7320 16W Prog RAL 7035 WW 2015Lumen S |  | INNOLUMIS B.V. | 1018263 | Aan | 196 | [5 empty] | NVT | [5 empty] | 16 |  | LED 3000K |  |  | 1091131 | Aan | 2491
SST158843 | 1013782 | 1013782 | 52.1596 | 5.2865 | 148107.846 | 463500.3974 | https://lmsapp.nl/qr/asset/report/bdecdc52-6fda-47c2-ba67-16648a18a8d4 | 43 | Soest | Bosstraat |  | 3766AB |  |  |  | Gemeente Soest | 2025-01-16 | In bedrijf |  |  |  |  | Stedin | [10 empty] | 3A | [10 empty] | Openbare verlichting | [5 empty] | 28 - MAST 4,7 M ST VERL TYPE I (6,0 M) | 1 | 2000-10-09 |  | In bedrijf |  |  |  | MINI Nicole 7320 16W Prog RAL 7035 WW 2015Lumen S | 1 | 2022-11-15 |  | In bedrijf | [13 empty] | LED 3000K | 1 | 2022-11-15 |  | In bedrijf |  |  | LEDDRIVER | 1 | 2022-11-15 |  | In bedrijf | [16 empty] | 28 - MAST 4,7 M ST VERL TYPE I (6,0 M) |  |  | 174716 | Aan | 20 | 6 | CILINDRISCH | STAAL | 6005 MOSGROEN | 40 | GESCHILDERD | NVT |  | MINI Nicole 7320 16W Prog RAL 7035 WW 2015Lumen S |  | INNOLUMIS B.V. | 1018263 | Aan | 196 | [5 empty] | NVT | [5 empty] | 16 |  | LED 3000K |  |  | 1091131 | Aan | 2491 |  |  |  |  | LEDDRIVER |  |  | 78381 | Aan | 4472 | 20 | 1
SST158843 | 1013782 | 1013782 | 52.1596 | 5.2865 | 148107.846 | 463500.3974 | https://lmsapp.nl/qr/asset/report/bdecdc52-6fda-47c2-ba67-16648a18a8d4 | 43 | Soest | Bosstraat |  | 3766AB |  |  |  | Gemeente Soest | 2025-01-16 | In bedrijf |  |  |  |  | Stedin | [10 empty] | 3A | [10 empty] | Openbare verlichting | [13 empty] | ARM 2550 IRIS PLL 18/24W R7035 | 2 | 2000-10-09 |  | In bedrijf | [13 empty] | LAMP PLL 24W KL830 | 2 | 2022-11-15 |  | In bedrijf | [37 empty] | ARM 2550 IRIS PLL 18/24W R7035 |  | INDAL | 641205 | Aan | 112 | [5 empty] | NVT | 20 |  | 1800 |  |  | 27 |  | LAMP PLL 24W KL830 |  |  | 1008859 | Aan | 772 | 24
SST158844 | 1013783 | 1013783 | 52.1598 | 5.2869 | 148135.926 | 463516.597 | https://lmsapp.nl/qr/asset/report/3e91e92a-6721-4646-aa65-70f3782c8977 | 1 | Soest | Bosstraat |  | 3766AB |  |  |  | Gemeente Soest | 2025-01-16 | In bedrijf |  |  |  |  | Stedin | [10 empty] | 3A | [10 empty] | Openbare verlichting | [5 empty] | 230 - MAST 6 M ST - EL UITL 5 GR | 1 | 2000-09-18 |  | In bedrijf |  |  |  | MINI Nicole 7320 24W Prog RAL 7035 WW 2850Lumen S | 1 | 2022-10-20 |  | In bedrijf | [13 empty] | LED 3000K | 1 | 2022-10-20 |  | In bedrijf |  |  | LEDDRIVER | 1 | 2022-10-20 |  | In bedrijf | [16 empty] | 230 - MAST 6 M ST - EL UITL 5 GR |  |  | 173525 | Aan | 2220 | 6 | CILINDRISCH | STAAL | 6005 MOSGROEN | 40 | GESCHILDERD | NVT |  | MINI Nicole 7320 24W Prog RAL 7035 WW 2850Lumen S |  |  | 1432066 | Aan | 184 | [13 empty] | LED 3000K |  |  | 1091131 | Aan | 2491 |  |  |  |  | LEDDRIVER |  |  | 78381 | Aan | 4472 | 20 | 1
SST158962 | 1013784 | 1013784 | 52.1797 | 5.3012 | 149115.566 | 465736.5769 | https://lmsapp.nl/qr/asset/report/fa85ae04-3de6-48d9-b4c4-942dd6bfca63 | 20 | Soest | van Goyenlaan |  | 3764XC |  |  |  | Gemeente Soest | 2025-01-16 | In bedrijf |  |  |  |  | Stedin | [10 empty] | 3A | [10 empty] | Openbare verlichting | [5 empty] | 219 - MAST 4,0m ST CONISCH OPZ 60MM PC | 1 | 2001-06-12 |  | In bedrijf |  |  |  | BDP102 TownGuide LED20/830 DRW PCTR SI H07RN-F-3G 3A 2000lm | 1 | 2022-10-17 |  | In bedrijf | [13 empty] | LED 3000K | 1 | 2022-10-17 |  | In bedrijf |  |  | LEDDRIVER | 1 | 2022-10-17 |  | In bedrijf | [16 empty] | 219 - MAST 4,0m ST CONISCH OPZ 60MM PC |  |  | 641174 | Aan | 2579 |  |  |  | Thermisch verzinkt | 40 |  |  |  | BDP102 TownGuide LED20/830 DRW PCTR SI H07RN-F-3G 3A 2000lm |  | Signify | 1428553 | Aan | 296 | [5 empty] | NVT | [5 empty] | 20 |  | LED 3000K |  |  | 1091131 | Aan | 2491 |  |  |  |  | LEDDRIVER |  |  | 78381 | Aan | 4472 | 20 | 1
SST159403 | 1013785 | 1013785 | 52.1732 | 5.2865 | 148112.705 | 465005.0281 | https://lmsapp.nl/qr/asset/report/7f74445c-2a55-4dc0-8319-a8b96e6fdd41 | 27 | Soest | De Akkeren |  | 3762AN |  |  |  | Gemeente Soest | 2025-01-16 | In bedrijf |  |  |  |  | Stedin | [21 empty] | Openbare verlichting | [5 empty] | 219 - MAST 4,0m ST CONISCH OPZ 60MM PC | 1 | 2000-07-10 |  | In bedrijf |  |  |  | 320112 - CPS 200 PLL 24W HF NV | 1 | 2009-09-15 |  | In bedrijf | [13 empty] | LAMP PLL 24W KL830 | 1 | 2020-05-06 |  | In bedrijf | [23 empty] | 219 - MAST 4,0m ST CONISCH OPZ 60MM PC |  |  | 641174 | Aan | 2579 |  |  |  | Thermisch verzinkt | 40 |  |  |  | 320112 - CPS 200 PLL 24W HF NV |  | Philips | 174650 | Aan | 890 | [5 empty] | NVT | 20 |  |  |  |  | 27 |  | LAMP PLL 24W KL830 |  |  | 1008859 | Aan | 772 | 24
SST159415 | 1013786 | 1013786 | 52.1885 | 5.2962 | 148779.7759 | 466716.6569 | https://lmsapp.nl/qr/asset/report/8d3cb895-5ecf-4d05-8e96-41e1612dc77a | 77 | Soest | Stadhouderslaan |  | 3761EJ |  |  |  | Gemeente Soest | 2025-01-16 | In bedrijf |  |  |  |  | Stedin | [21 empty] | Openbare verlichting | [5 empty] | 226 - MAST 5,7 M ST VERL (7,0 M) | 1 | 2000-07-20 |  | In bedrijf |  |  |  | ARM SGS 203 SON-T 70W 230V ST | 1 | 2011-02-15 |  | In bedrijf | [13 empty] | LAMP SON-T PIA PLUS 70W E27 PH. | 1 | 2020-06-10 |  | In bedrijf | [23 empty] | 226 - MAST 5,7 M ST VERL (7,0 M) |  |  | 174510 | Aan | 49 | 7 | CILINDRISCH | THERMISCH VERZINKT | NVT | 40 | NVT | NVT |  | ARM SGS 203 SON-T 70W 230V ST |  | Philips | 1008880 | Aan | 95 | [5 empty] | NVT | [5 empty] | 77 |  | LAMP SON-T PIA PLUS 70W E27 PH. |  |  | 1008881 | Aan | 131 | 70 |  | SON
SST159420 | 1013787 | 1013787 | 52.1874 | 5.2915 | 148452.094 | 466592.4233 | https://lmsapp.nl/qr/asset/report/89330b05-1626-4638-88f2-8260579d1c8f | 23 | Soest | Inspecteur Schreuderlaan |  | 3761XC |  |  |  | Gemeente Soest | 2025-01-16 | In bedrijf |  |  |  |  | Stedin | [21 empty] | Openbare verlichting | [5 empty] | 219 - MAST 4,0m ST CONISCH OPZ 60MM PC | 1 | 2001-09-27 |  | In bedrijf |  |  |  | 303012 - GFK 5148 TLD 18W NV | 1 | 2001-09-27 |  | In bedrijf | [13 empty] | LAMP TLD 18W 830 G13 | 1 | 2023-11-01 |  | In bedrijf |  |  | Starter S10 | 2 | 2023-11-01 |  | In bedrijf | [16 empty] | 219 - MAST 4,0m ST CONISCH OPZ 60MM PC |  |  | 641174 | Aan | 2579 |  |  |  | Thermisch verzinkt | 40 |  |  |  | 303012 - GFK 5148 TLD 18W NV |  | Lightronics | 173554 | Aan | 9 | [5 empty] | NVT | 20 |  |  |  |  | 23 |  | LAMP TLD 18W 830 G13 |  |  | 38441 | Aan | 60 | 18 |  | TL | 8000 | Starter S10 |  | NVT | 182106 | Aan | 15 |  |  | Starter
SST159434 | 1013788 | 1013788 | 52.1734 | 5.267 | 146777.648 | 465037.7104 | https://lmsapp.nl/qr/asset/report/69f7478e-7480-452c-8832-3c148f7e1203 | 1 | Soest | Ploegschaar |  | 3763ZV |  |  |  | Gemeente Soest | 2025-01-16 | In bedrijf |  |  |  |  | Stedin | [10 empty] | 3A | [10 empty] | Openbare verlichting | [5 empty] | 219 - MAST 4,0m ST CONISCH OPZ 60MM PC | 1 | 2000-08-31 |  | In bedrijf |  |  |  | LIGHTRONICS PRUNUS A3 LED RAL7016 | 1 | 2022-11-17 |  | In bedrijf | [13 empty] | LED 3000K | 1 | 2022-11-17 |  | In bedrijf |  |  | LEDDRIVER | 1 | 2022-11-17 |  | In bedrijf | [16 empty] | 219 - MAST 4,0m ST CONISCH OPZ 60MM PC |  |  | 641174 | Aan | 2579 |  |  |  | Thermisch verzinkt | 40 |  |  |  | LIGHTRONICS PRUNUS A3 LED RAL7016 |  | Lightronics BV | 1017728 | Aan | 399 | [13 empty] | LED 3000K |  |  | 1091131 | Aan | 2491 |  |  |  |  | LEDDRIVER |  |  | 78381 | Aan | 4472 | 20 | 1
SST159436 | 1013789 | 1013789 | 52.1602 | 5.3082 | 149593.596 | 463566.1373 | https://lmsapp.nl/qr/asset/report/aec45856-5448-4177-8e66-3121a0b3e6ae | 16.65 | Soest | Hildebrandlaan |  | 3768GV |  |  |  | Gemeente Soest | 2025-01-16 | In bedrijf |  |  |  |  | Stedin | [10 empty] | 3A | [10 empty] | Openbare verlichting | [5 empty] | 230 - MAST 6 M ST - EL UITL 5 GR | 1 | 2000-08-31 |  | In bedrijf |  |  |  | Lightronics PRUNUS-E3-L2WG4-LC-M-32LED-3000K-2500LM | 1 | 2023-06-26 |  | In bedrijf | [13 empty] | LED 3000K | 1 | 2023-06-26 |  | In bedrijf |  |  | LEDDRIVER | 1 | 2023-06-26 |  | In bedrijf | [16 empty] | 230 - MAST 6 M ST - EL UITL 5 GR |  |  | 173525 | Aan | 2220 | 6 | CILINDRISCH | STAAL | 6005 MOSGROEN | 40 | GESCHILDERD | NVT |  | Lightronics PRUNUS-E3-L2WG4-LC-M-32LED-3000K-2500LM |  | Lighttronics | 1399909 | Aan | 530 | LED |  |  |  |  | 7016 ANTRACIETGRIJS POEDERCOAT | 20 | 32 | 2500 |  |  | 16.65 | Koffer | LED 3000K |  |  | 1091131 | Aan | 2491 |  |  |  |  | LEDDRIVER |  |  | 78381 | Aan | 4472 | 20 | 1
SST159442 | 1013790 | 1013790 | 52.1715 | 5.2921 | 148494.506 | 464821.3071 | https://lmsapp.nl/qr/asset/report/59e5826a-f78f-49a9-9560-a127d95faaf9 | 20 | Soest | Smitsweg |  | 3765CA |  |  |  | Gemeente Soest | 2025-01-16 | In bedrijf |  |  |  |  | Stedin | [10 empty] | 3A | [10 empty] | Openbare verlichting | [5 empty] | 5 - MAST 4,5 M ST VERL | 1 | 2000-09-06 |  | In bedrijf |  |  |  | BDP102 TownGuide LED20/830 DRW PCTR SI H07RN-F-3G 3A 2000lm | 1 | 2023-05-31 |  | In bedrijf | [13 empty] | LED 3000K | 1 | 2023-05-31 |  | In bedrijf |  |  | LEDDRIVER | 1 | 2023-05-31 |  | In bedrijf | [16 empty] | 5 - MAST 4,5 M ST VERL |  |  | 641385 | Aan | 141 |  |  |  | Thermisch verzinkt | 40 |  |  |  | BDP102 TownGuide LED20/830 DRW PCTR SI H07RN-F-3G 3A 2000lm |  | Signify | 1428553 | Aan | 296 | [5 empty] | NVT | [5 empty] | 20 |  | LED 3000K |  |  | 1091131 | Aan | 2491 |  |  |  |  | LEDDRIVER |  |  | 78381 | Aan | 4472 | 20 | 1
SST159450 | 1013791 | 1013791 | 52.1615 | 5.3032 | 149249.4474 | 463706.7639 | https://lmsapp.nl/qr/asset/report/47842b52-d99b-4c8c-b097-694aa0a76923 | 29 | Soest | St. Willibrordusstraat |  | 3768CP |  |  |  | Gemeente Soest | 2025-01-16 | In bedrijf |  |  |  |  | Stedin | [21 empty] | Openbare verlichting | [5 empty] | 219 - MAST 4,0m ST CONISCH OPZ 60MM PC | 1 | 2001-04-17 |  | In bedrijf |  |  |  | ARM 2000 KEGEL PLL 18/24W R7032 | 1 | 2001-04-17 |  | In bedrijf | [13 empty] | LAMP PLL 24W KL830 | 1 | 2021-08-23 |  | In bedrijf |  |  | E-vsa | 1 | 2021-08-23 |  | In bedrijf | [16 empty] | 219 - MAST 4,0m ST CONISCH OPZ 60MM PC |  |  | 641174 | Aan | 2579 |  |  |  | Thermisch verzinkt | 40 |  |  |  | ARM 2000 KEGEL PLL 18/24W R7032 |  |  | 643935 | Aan | 6 | [6 empty] | 20 |  | 1800 |  |  |  |  | LAMP PLL 24W KL830 |  |  | 1008859 | Aan | 772 | 24 |  |  |  | E-vsa |  |  | 85518 | Aan | 49 | 20 | 5
SST159451 | 1013792 | 1013792 | 52.1721 | 5.2866 | 148121.306 | 464892.5571 | https://lmsapp.nl/qr/asset/report/d5c0e83b-b2d0-4217-be45-3b6e58448ab0 | 16 | Soest | Speenkruidstraat |  | 3765AA |  |  |  | Gemeente Soest | 2025-01-16 | In bedrijf |  |  |  |  | Stedin | [21 empty] | Openbare verlichting | [5 empty] | 219 - MAST 4,0m ST CONISCH OPZ 60MM PC | 1 | 2001-04-17 |  | In bedrijf |  |  |  | Philips BDP102 20X 15W WW 2000L | 1 | 2018-10-01 |  | In bedrijf | [13 empty] | LED 15W | 1 | 2018-10-01 |  | In bedrijf |  |  | LEDDRIVER | 1 | 2018-10-01 |  | In bedrijf | [16 empty] | 219 - MAST 4,0m ST CONISCH OPZ 60MM PC |  |  | 641174 | Aan | 2579 |  |  |  | Thermisch verzinkt | 40 |  |  |  | Philips BDP102 20X 15W WW 2000L |  | Philips | 1008851 | Aan | 296 | [5 empty] | 9006 WIT ALUMINIUM | [7 empty] | LED 15W |  |  | 85527 | Aan | 300 | 15 |  | LED | 11 | LEDDRIVER |  |  | 78381 | Aan | 4472 | 20 | 1
SST159452 | 1013793 | 1013793 | 52.18 | 5.3029 | 149236.186 | 465763.5476 | https://lmsapp.nl/qr/asset/report/ccf621fb-8d0f-46f0-9af5-ec52eecb07ac | 24 | Soest | Parallelweg |  | 3764BG |  |  |  | Gemeente Soest | 2025-01-16 | In bedrijf |  |  |  |  | Stedin | [21 empty] | Openbare verlichting | [5 empty] | 219 - MAST 4,0m ST CONISCH OPZ 60MM PC | 1 | 2001-04-17 |  | In bedrijf |  |  |  | ARM 2000 KEGEL PLL 18/24W R7032 | 1 | 2001-04-17 |  | In bedrijf | [13 empty] | LAMP PLL 24W KL830 | 1 | 2014-06-30 |  | In bedrijf | [23 empty] | 219 - MAST 4,0m ST CONISCH OPZ 60MM PC |  |  | 641174 | Aan | 2579 |  |  |  | Thermisch verzinkt | 40 |  |  |  | ARM 2000 KEGEL PLL 18/24W R7032 |  |  | 643935 | Aan | 6 | [6 empty] | 20 |  | 1800 |  |  |  |  | LAMP PLL 24W KL830 |  |  | 1008859 | Aan | 772 | 24
SST159466 | 1013794 | 1013794 | 52.1726 | 5.2696 | 146957.706 | 464941.1072 | https://lmsapp.nl/qr/asset/report/34e1c0d1-2af2-4a0a-8c31-429fed9e12ea | 60 | Soest | Hofstedering |  | 3763XA |  |  |  | Gemeente Soest | 2025-01-16 | In bedrijf |  |  |  |  | Stedin | [21 empty] | Openbare verlichting | [5 empty] | 236 - MAST 8,8 M ST VERL (10,0 M) | 1 | 2001-11-28 |  | In bedrijf |  |  |  | Innolumis MINI Victoria 730 30W Medium 16LED 3550lm | 1 | 2025-04-29 |  | In bedrijf | [13 empty] | LED in: MINI Victoria 730 30W Medium 16LED 3550lm | 1 | 2025-04-29 |  | In bedrijf |  |  | LED-DRIVER dim 3A | 1 | 2025-04-29 |  | In bedrijf | [16 empty] | 236 - MAST 8,8 M ST VERL (10,0 M) |  |  | 176567 | Aan | 36 | 10 | CILINDRISCH | STAAL | ANWB | 40 | GESCHILDERD | NVT |  | Innolumis MINI Victoria 730 30W Medium 16LED 3550lm |  | INNOLUMIS B.V. | 1439666 | Aan | 106 |  |  | Medium |  |  | 7035 LICHTGRIJS | 11 | 16 | 3550 |  |  | 30 |  | LED in: MINI Victoria 730 30W Medium 16LED 3550lm |  | Innolumis |  | Aan | 102 | 30 | 3000K | LED | 11 | LED-DRIVER dim 3A |  | Signify | 1927342 | Aan | 837 | 20 | 1 | Xitanium Driver
SST159466 | 1013794 | 1013794 | 52.1726 | 5.2696 | 146957.706 | 464941.1072 | https://lmsapp.nl/qr/asset/report/34e1c0d1-2af2-4a0a-8c31-429fed9e12ea | 60 | Soest | Hofstedering |  | 3763XA |  |  |  | Gemeente Soest | 2025-01-16 | In bedrijf |  |  |  |  | Stedin | [21 empty] | Openbare verlichting | [13 empty] | Innolumis MINI Victoria 730 30W Medium 16LED 3550lm | 2 | 2025-04-29 |  | In bedrijf | [13 empty] | LED in: MINI Victoria 730 30W Medium 16LED 3550lm | 2 | 2025-04-29 |  | In bedrijf |  |  | LED-DRIVER dim 3A | 2 | 2025-04-29 |  | In bedrijf | [30 empty] | Innolumis MINI Victoria 730 30W Medium 16LED 3550lm |  | INNOLUMIS B.V. | 1439666 | Aan | 106 |  |  | Medium |  |  | 7035 LICHTGRIJS | 11 | 16 | 3550 |  |  | 30 |  | LED in: MINI Victoria 730 30W Medium 16LED 3550lm |  | Innolumis |  | Aan | 102 | 30 | 3000K | LED | 11 | LED-DRIVER dim 3A |  | Signify | 1927342 | Aan | 837 | 20 | 1 | Xitanium Driver
SST159500 | 1013795 | 1013795 | 52.1639 | 5.3079 | 149576.0459 | 463968.7505 | https://lmsapp.nl/qr/asset/report/bda5b7cf-5462-4cd6-a043-579a1dd0272b | 12.4 | Soest | Korte Ossendam |  | 3768CS |  |  |  | Gemeente Soest | 2025-01-16 | In bedrijf |  |  |  |  | Stedin | [10 empty] | 3A | [10 empty] | Openbare verlichting | [5 empty] | 5 - MAST 4,5 M ST VERL | 1 | 2000-08-23 |  | In bedrijf |  |  |  | Lightronics PRUNUS-A3-L2WG4-C7-3000K-1800LM | 1 | 2023-02-08 |  | In bedrijf | [20 empty] | LEDDRIVER | 1 | 2023-02-08 |  | In bedrijf | [16 empty] | 5 - MAST 4,5 M ST VERL |  |  | 641385 | Aan | 141 |  |  |  | Thermisch verzinkt | 40 |  |  |  | Lightronics PRUNUS-A3-L2WG4-C7-3000K-1800LM |  | Lightronics BV | 1008866 | Aan | 192 | LED |  |  |  |  | 7016 ANTRACIETGRIJS POEDERCOAT | 20 | 16 | 1800 |  |  | 12.4 | Paaltop | [10 empty] | LEDDRIVER |  |  | 78381 | Aan | 4472 | 20 | 1
SST159501 | 1013796 | 1013796 | 52.1822 | 5.3046 | 149348.2459 | 466006.8545 | https://lmsapp.nl/qr/asset/report/48c85ba8-7d9b-44f2-83aa-9c508e128db9 | 25 | Soest | Kerkplein |  | 3764AW |  |  |  | Gemeente Soest | 2025-01-16 | In bedrijf |  |  |  |  | Stedin | [10 empty] | 3A | [10 empty] | Openbare verlichting | [5 empty] | 5 - MAST 4,5 M ST VERL | 1 | 2000-08-23 |  | In bedrijf |  |  |  | LIGHTRONICS PRUNUS A3 LED RAL7016 | 1 | 2022-11-17 |  | In bedrijf | [13 empty] | LAMP PLL 24W KL830 | 2 | 2022-11-17 |  | In bedrijf |  |  | LEDDRIVER | 1 | 2022-11-17 |  | In bedrijf | [16 empty] | 5 - MAST 4,5 M ST VERL |  |  | 641385 | Aan | 141 |  |  |  | Thermisch verzinkt | 40 |  |  |  | LIGHTRONICS PRUNUS A3 LED RAL7016 |  | Lightronics BV | 1017728 | Aan | 399 | [13 empty] | LAMP PLL 24W KL830 |  |  | 1008859 | Aan | 772 | 24 |  |  |  | LEDDRIVER |  |  | 78381 | Aan | 4472 | 20 | 1
SST159501 | 1013796 | 1013796 | 52.1822 | 5.3046 | 149348.2459 | 466006.8545 | https://lmsapp.nl/qr/asset/report/48c85ba8-7d9b-44f2-83aa-9c508e128db9 | 25 | Soest | Kerkplein |  | 3764AW |  |  |  | Gemeente Soest | 2025-01-16 | In bedrijf |  |  |  |  | Stedin | [10 empty] | 3A | [10 empty] | Openbare verlichting | [31 empty] | LED 3000K | 1 | 2022-11-17 |  | In bedrijf | [56 empty] | LED 3000K |  |  | 1091131 | Aan | 2491
SST159502 | 1013797 | 1013797 | 52.1821 | 5.3047 | 149353.9359 | 465994.8107 | https://lmsapp.nl/qr/asset/report/b76a8979-859d-46ca-9990-7938ffda9b01 | 25 | Soest | Kerkplein |  | 3764AW |  |  |  | Gemeente Soest | 2025-01-16 | In bedrijf |  |  |  |  | Stedin | [10 empty] | 3A | [10 empty] | Openbare verlichting | [5 empty] | 5 - MAST 4,5 M ST VERL | 1 | 2000-08-24 |  | In bedrijf |  |  |  | LIGHTRONICS PRUNUS A3 LED RAL7016 | 1 | 2022-11-17 |  | In bedrijf | [13 empty] | LED 3000K | 1 | 2022-11-17 |  | In bedrijf |  |  | LEDDRIVER | 1 | 2022-11-17 |  | In bedrijf | [16 empty] | 5 - MAST 4,5 M ST VERL |  |  | 641385 | Aan | 141 |  |  |  | Thermisch verzinkt | 40 |  |  |  | LIGHTRONICS PRUNUS A3 LED RAL7016 |  | Lightronics BV | 1017728 | Aan | 399 | [13 empty] | LED 3000K |  |  | 1091131 | Aan | 2491 |  |  |  |  | LEDDRIVER |  |  | 78381 | Aan | 4472 | 20 | 1
SST159502 | 1013797 | 1013797 | 52.1821 | 5.3047 | 149353.9359 | 465994.8107 | https://lmsapp.nl/qr/asset/report/b76a8979-859d-46ca-9990-7938ffda9b01 | 25 | Soest | Kerkplein |  | 3764AW |  |  |  | Gemeente Soest | 2025-01-16 | In bedrijf |  |  |  |  | Stedin | [10 empty] | 3A | [10 empty] | Openbare verlichting | [31 empty] | LAMP PLL 24W KL830 | 2 | 2022-11-16 |  | In bedrijf | [56 empty] | LAMP PLL 24W KL830 |  |  | 1008859 | Aan | 772 | 24
SST159503 | 1013798 | 1013798 | 52.182 | 5.3044 | 149337.831 | 465989.5819 | https://lmsapp.nl/qr/asset/report/43e45139-2f4d-4d4d-8329-a4f65a48e22a | 25 | Soest | Kerkplein |  | 3764AW |  |  |  | Gemeente Soest | 2025-01-16 | In bedrijf |  |  |  |  | Stedin | [10 empty] | 3A | [10 empty] | Openbare verlichting | [5 empty] | 5 - MAST 4,5 M ST VERL | 1 | 2000-08-24 |  | In bedrijf |  |  |  | LIGHTRONICS PRUNUS A3 LED RAL7016 | 1 | 2022-11-17 |  | In bedrijf | [13 empty] | LAMP PLL 24W KL830 | 2 | 2022-11-17 |  | In bedrijf |  |  | LEDDRIVER | 1 | 2022-11-17 |  | In bedrijf | [16 empty] | 5 - MAST 4,5 M ST VERL |  |  | 641385 | Aan | 141 |  |  |  | Thermisch verzinkt | 40 |  |  |  | LIGHTRONICS PRUNUS A3 LED RAL7016 |  | Lightronics BV | 1017728 | Aan | 399 | [13 empty] | LAMP PLL 24W KL830 |  |  | 1008859 | Aan | 772 | 24 |  |  |  | LEDDRIVER |  |  | 78381 | Aan | 4472 | 20 | 1
SST159503 | 1013798 | 1013798 | 52.182 | 5.3044 | 149337.831 | 465989.5819 | https://lmsapp.nl/qr/asset/report/43e45139-2f4d-4d4d-8329-a4f65a48e22a | 25 | Soest | Kerkplein |  | 3764AW |  |  |  | Gemeente Soest | 2025-01-16 | In bedrijf |  |  |  |  | Stedin | [10 empty] | 3A | [10 empty] | Openbare verlichting | [31 empty] | LED 3000K | 1 | 2022-11-17 |  | In bedrijf | [56 empty] | LED 3000K |  |  | 1091131 | Aan | 2491
SST159504 | 1013799 | 1013799 | 52.182 | 5.3042 | 149321.213 | 465987.389 | https://lmsapp.nl/qr/asset/report/cb23942c-8164-448f-81af-51d5a416e562 | 25 | Soest | Kerkplein |  | 3764AW |  |  |  | Gemeente Soest | 2025-01-16 | In bedrijf |  |  |  |  | Stedin | [10 empty] | 3A | [10 empty] | Openbare verlichting | [5 empty] | 5 - MAST 4,5 M ST VERL | 1 | 2000-09-18 |  | In bedrijf |  |  |  | LIGHTRONICS PRUNUS A3 LED RAL7016 | 1 | 2022-11-17 |  | In bedrijf | [13 empty] | LAMP PLL 24W KL830 | 2 | 2022-11-17 |  | In bedrijf |  |  | LEDDRIVER | 1 | 2022-11-17 |  | In bedrijf | [16 empty] | 5 - MAST 4,5 M ST VERL |  |  | 641385 | Aan | 141 |  |  |  | Thermisch verzinkt | 40 |  |  |  | LIGHTRONICS PRUNUS A3 LED RAL7016 |  | Lightronics BV | 1017728 | Aan | 399 | [13 empty] | LAMP PLL 24W KL830 |  |  | 1008859 | Aan | 772 | 24 |  |  |  | LEDDRIVER |  |  | 78381 | Aan | 4472 | 20 | 1
SST159504 | 1013799 | 1013799 | 52.182 | 5.3042 | 149321.213 | 465987.389 | https://lmsapp.nl/qr/asset/report/cb23942c-8164-448f-81af-51d5a416e562 | 25 | Soest | Kerkplein |  | 3764AW |  |  |  | Gemeente Soest | 2025-01-16 | In bedrijf |  |  |  |  | Stedin | [10 empty] | 3A | [10 empty] | Openbare verlichting | [31 empty] | LED 3000K | 1 | 2022-11-17 |  | In bedrijf | [56 empty] | LED 3000K |  |  | 1091131 | Aan | 2491
SST159505 | 1013800 | 1013800 | 52.1821 | 5.3041 | 149316.036 | 465998.8848 | https://lmsapp.nl/qr/asset/report/36110c23-5939-4c00-8228-1bc8259b17a4 | 25 | Soest | Kerkplein |  | 3764AW |  |  |  | Gemeente Soest | 2025-01-16 | In bedrijf |  |  |  |  | Stedin | [10 empty] | 3A | [10 empty] | Openbare verlichting | [5 empty] | 5 - MAST 4,5 M ST VERL | 1 | 2000-09-18 |  | In bedrijf |  |  |  | LIGHTRONICS PRUNUS A3 LED RAL7016 | 1 | 2022-11-17 |  | In bedrijf | [13 empty] | LED 3000K | 1 | 2022-11-17 |  | In bedrijf |  |  | LEDDRIVER | 1 | 2022-11-17 |  | In bedrijf | [16 empty] | 5 - MAST 4,5 M ST VERL |  |  | 641385 | Aan | 141 |  |  |  | Thermisch verzinkt | 40 |  |  |  | LIGHTRONICS PRUNUS A3 LED RAL7016 |  | Lightronics BV | 1017728 | Aan | 399 | [13 empty] | LED 3000K |  |  | 1091131 | Aan | 2491 |  |  |  |  | LEDDRIVER |  |  | 78381 | Aan | 4472 | 20 | 1
SST159505 | 1013800 | 1013800 | 52.1821 | 5.3041 | 149316.036 | 465998.8848 | https://lmsapp.nl/qr/asset/report/36110c23-5939-4c00-8228-1bc8259b17a4 | 25 | Soest | Kerkplein |  | 3764AW |  |  |  | Gemeente Soest | 2025-01-16 | In bedrijf |  |  |  |  | Stedin | [10 empty] | 3A | [10 empty] | Openbare verlichting | [31 empty] | LAMP PLL 24W KL830 | 2 | 2022-11-17 |  | In bedrijf | [56 empty] | LAMP PLL 24W KL830 |  |  | 1008859 | Aan | 772 | 24
SST159506 | 1013801 | 1013801 | 52.1822 | 5.3043 | 149330.293 | 466006.7392 | https://lmsapp.nl/qr/asset/report/4b73a668-8685-42d4-b853-b3f152542c5b | 25 | Soest | Kerkplein |  | 3764AW |  |  |  | Gemeente Soest | 2025-01-16 | In bedrijf |  |  |  |  | Stedin | [10 empty] | 3A | [10 empty] | Openbare verlichting | [5 empty] | 5 - MAST 4,5 M ST VERL | 1 | 2000-10-06 |  | In bedrijf |  |  |  | LIGHTRONICS PRUNUS A3 LED RAL7016 | 1 | 2022-11-17 |  | In bedrijf | [13 empty] | LAMP PLL 24W KL830 | 2 | 2022-11-17 |  | In bedrijf |  |  | LEDDRIVER | 1 | 2022-11-17 |  | In bedrijf | [16 empty] | 5 - MAST 4,5 M ST VERL |  |  | 641385 | Aan | 141 |  |  |  | Thermisch verzinkt | 40 |  |  |  | LIGHTRONICS PRUNUS A3 LED RAL7016 |  | Lightronics BV | 1017728 | Aan | 399 | [13 empty] | LAMP PLL 24W KL830 |  |  | 1008859 | Aan | 772 | 24 |  |  |  | LEDDRIVER |  |  | 78381 | Aan | 4472 | 20 | 1
SST159506 | 1013801 | 1013801 | 52.1822 | 5.3043 | 149330.293 | 466006.7392 | https://lmsapp.nl/qr/asset/report/4b73a668-8685-42d4-b853-b3f152542c5b | 25 | Soest | Kerkplein |  | 3764AW |  |  |  | Gemeente Soest | 2025-01-16 | In bedrijf |  |  |  |  | Stedin | [10 empty] | 3A | [10 empty] | Openbare verlichting | [31 empty] | LED 3000K | 1 | 2022-11-17 |  | In bedrijf | [56 empty] | LED 3000K |  |  | 1091131 | Aan | 2491
SST159507 | 1013802 | 1013802 | 52.1821 | 5.3044 | 149334.931 | 465996.4411 | https://lmsapp.nl/qr/asset/report/c212c986-4cb0-41af-a325-4712be42cbb1 | 25 | Soest | Kerkplein |  | 3764AW |  |  |  | Gemeente Soest | 2025-01-16 | In bedrijf |  |  |  |  | Stedin | [10 empty] | 3A | [10 empty] | Openbare verlichting | [5 empty] | 5 - MAST 4,5 M ST VERL | 1 | 2000-10-06 |  | In bedrijf |  |  |  | LIGHTRONICS PRUNUS A3 LED RAL7016 | 1 | 2022-11-17 |  | In bedrijf | [13 empty] | LED 3000K | 1 | 2022-11-17 |  | In bedrijf |  |  | LEDDRIVER | 1 | 2022-11-17 |  | In bedrijf | [16 empty] | 5 - MAST 4,5 M ST VERL |  |  | 641385 | Aan | 141 |  |  |  | Thermisch verzinkt | 40 |  |  |  | LIGHTRONICS PRUNUS A3 LED RAL7016 |  | Lightronics BV | 1017728 | Aan | 399 | [13 empty] | LED 3000K |  |  | 1091131 | Aan | 2491 |  |  |  |  | LEDDRIVER |  |  | 78381 | Aan | 4472 | 20 | 1
SST159507 | 1013802 | 1013802 | 52.1821 | 5.3044 | 149334.931 | 465996.4411 | https://lmsapp.nl/qr/asset/report/c212c986-4cb0-41af-a325-4712be42cbb1 | 25 | Soest | Kerkplein |  | 3764AW |  |  |  | Gemeente Soest | 2025-01-16 | In bedrijf |  |  |  |  | Stedin | [10 empty] | 3A | [10 empty] | Openbare verlichting | [31 empty] | LAMP PLL 24W KL830 | 2 | 2022-11-17 |  | In bedrijf | [56 empty] | LAMP PLL 24W KL830 |  |  | 1008859 | Aan | 772 | 24
SST159528 | 1013803 | 1013803 | 52.164 | 5.3079 | 149575.096 | 463988.0375 | https://lmsapp.nl/qr/asset/report/58565710-1e75-48fc-a747-59e7e8724b54 | 12.4 | Soest | Driftje |  | 3768ER |  |  |  | Gemeente Soest | 2025-01-16 | In bedrijf |  |  |  |  | Stedin | [10 empty] | 3A | [10 empty] | Openbare verlichting | [5 empty] | 5 - MAST 4,5 M ST VERL | 1 | 2000-06-01 |  | In bedrijf |  |  |  | Lightronics PRUNUS-A3-L2WG4-C7-3000K-1800LM | 1 | 2023-02-08 |  | In bedrijf | [20 empty] | LEDDRIVER | 1 | 2023-02-08 |  | In bedrijf | [16 empty] | 5 - MAST 4,5 M ST VERL |  |  | 641385 | Aan | 141 |  |  |  | Thermisch verzinkt | 40 |  |  |  | Lightronics PRUNUS-A3-L2WG4-C7-3000K-1800LM |  | Lightronics BV | 1008866 | Aan | 192 | LED |  |  |  |  | 7016 ANTRACIETGRIJS POEDERCOAT | 20 | 16 | 1800 |  |  | 12.4 | Paaltop | [10 empty] | LEDDRIVER |  |  | 78381 | Aan | 4472 | 20 | 1
SST159547 | 1013804 | 1013804 | 52.1726 | 5.2879 | 148209.213 | 464940.0969 | https://lmsapp.nl/qr/asset/report/35ef796d-23e2-4631-a78b-b915f515bae9 | 16 | Soest | Speenkruidstraat |  | 3765AA |  |  |  | Gemeente Soest | 2025-01-16 | In bedrijf |  |  |  |  | Stedin | [21 empty] | Openbare verlichting | [5 empty] | 219 - MAST 4,0m ST CONISCH OPZ 60MM PC | 1 | 2001-04-17 |  | In bedrijf |  |  |  | Philips BDP102 20X 15W WW 2000L | 1 | 2018-10-01 |  | In bedrijf | [13 empty] | LED 15W | 1 | 2018-10-01 |  | In bedrijf |  |  | LEDDRIVER | 1 | 2018-10-01 |  | In bedrijf | [16 empty] | 219 - MAST 4,0m ST CONISCH OPZ 60MM PC |  |  | 641174 | Aan | 2579 |  |  |  | Thermisch verzinkt | 40 |  |  |  | Philips BDP102 20X 15W WW 2000L |  | Philips | 1008851 | Aan | 296 | [5 empty] | 9006 WIT ALUMINIUM | [7 empty] | LED 15W |  |  | 85527 | Aan | 300 | 15 |  | LED | 11 | LEDDRIVER |  |  | 78381 | Aan | 4472 | 20 | 1
SST159711 | 1013805 | 1013805 | 52.1893 | 5.2931 | 148567.591 | 466796.827 | https://lmsapp.nl/qr/asset/report/a0e888b1-e44f-4bc7-973b-bc4e5ca56741 | 1 | Soest | Wilgenblik |  | 3761ZD |  |  |  | Gemeente Soest | 2025-01-16 | In bedrijf |  |  |  |  | Stedin | [10 empty] | 3A | [10 empty] | Openbare verlichting | [5 empty] | 219 - MAST 4,0m ST CONISCH OPZ 60MM PC | 1 | 2001-07-13 |  | In bedrijf |  |  |  | LIGHTRONICS PRUNUS A3 LED RAL7016 | 1 | 2022-11-17 |  | In bedrijf | [13 empty] | LED 3000K | 1 | 2022-11-17 |  | In bedrijf |  |  | LEDDRIVER | 1 | 2022-11-17 |  | In bedrijf | [16 empty] | 219 - MAST 4,0m ST CONISCH OPZ 60MM PC |  |  | 641174 | Aan | 2579 |  |  |  | Thermisch verzinkt | 40 |  |  |  | LIGHTRONICS PRUNUS A3 LED RAL7016 |  | Lightronics BV | 1017728 | Aan | 399 | [13 empty] | LED 3000K |  |  | 1091131 | Aan | 2491 |  |  |  |  | LEDDRIVER |  |  | 78381 | Aan | 4472 | 20 | 1
SST159713 | 1013806 | 1013806 | 52.1892 | 5.2928 | 148546.525 | 466790.1509 | https://lmsapp.nl/qr/asset/report/5f300c53-f083-4ef4-914e-97e7bf7431b8 | 1 | Soest | Wilgenblik |  | 3761ZD |  |  |  | Gemeente Soest | 2025-01-16 | In bedrijf |  |  |  |  | Stedin | [10 empty] | 3A | [10 empty] | Openbare verlichting | [5 empty] | 219 - MAST 4,0m ST CONISCH OPZ 60MM PC | 1 | 2001-07-13 |  | In bedrijf |  |  |  | LIGHTRONICS PRUNUS A3 LED RAL7016 | 1 | 2022-11-17 |  | In bedrijf | [13 empty] | LED 3000K | 1 | 2022-11-17 |  | In bedrijf |  |  | LEDDRIVER | 1 | 2022-11-17 |  | In bedrijf | [16 empty] | 219 - MAST 4,0m ST CONISCH OPZ 60MM PC |  |  | 641174 | Aan | 2579 |  |  |  | Thermisch verzinkt | 40 |  |  |  | LIGHTRONICS PRUNUS A3 LED RAL7016 |  | Lightronics BV | 1017728 | Aan | 399 | [13 empty] | LED 3000K |  |  | 1091131 | Aan | 2491 |  |  |  |  | LEDDRIVER |  |  | 78381 | Aan | 4472 | 20 | 1
SST159714 | 1013807 | 1013807 | 52.189 | 5.293 | 148559.327 | 466769.8069 | https://lmsapp.nl/qr/asset/report/fe8cc2cc-d4a7-470a-909e-0a07d0799c34 | 1 | Soest | Wilgenblik |  | 3761ZD |  |  |  | Gemeente Soest | 2025-01-16 | In bedrijf |  |  |  |  | Stedin | [10 empty] | 3A | [10 empty] | Openbare verlichting | [5 empty] | 219 - MAST 4,0m ST CONISCH OPZ 60MM PC | 1 | 2001-07-13 |  | In bedrijf |  |  |  | LIGHTRONICS PRUNUS A3 LED RAL7016 | 1 | 2022-11-17 |  | In bedrijf | [13 empty] | LED 3000K | 1 | 2022-11-17 |  | In bedrijf |  |  | LEDDRIVER | 1 | 2022-11-17 |  | In bedrijf | [16 empty] | 219 - MAST 4,0m ST CONISCH OPZ 60MM PC |  |  | 641174 | Aan | 2579 |  |  |  | Thermisch verzinkt | 40 |  |  |  | LIGHTRONICS PRUNUS A3 LED RAL7016 |  | Lightronics BV | 1017728 | Aan | 399 | [13 empty] | LED 3000K |  |  | 1091131 | Aan | 2491 |  |  |  |  | LEDDRIVER |  |  | 78381 | Aan | 4472 | 20 | 1
SST159715 | 1013808 | 1013808 | 52.1888 | 5.2933 | 148580.642 | 466748.04 | https://lmsapp.nl/qr/asset/report/5ffd3c40-5f11-421c-ba68-f293cd1060d8 | 1 | Soest | Wilgenblik |  | 3761ZD |  |  |  | Gemeente Soest | 2025-01-16 | In bedrijf |  |  |  |  | Stedin | [10 empty] | 3A | [10 empty] | Openbare verlichting | [5 empty] | 219 - MAST 4,0m ST CONISCH OPZ 60MM PC | 1 | 2010-08-09 |  | In bedrijf |  |  |  | LIGHTRONICS PRUNUS A3 LED RAL7016 | 1 | 2022-11-17 |  | In bedrijf | [13 empty] | LED 3000K | 1 | 2022-11-17 |  | In bedrijf |  |  | LEDDRIVER | 1 | 2022-11-17 |  | In bedrijf | [16 empty] | 219 - MAST 4,0m ST CONISCH OPZ 60MM PC |  |  | 641174 | Aan | 2579 |  |  |  | Thermisch verzinkt | 40 |  |  |  | LIGHTRONICS PRUNUS A3 LED RAL7016 |  | Lightronics BV | 1017728 | Aan | 399 | [13 empty] | LED 3000K |  |  | 1091131 | Aan | 2491 |  |  |  |  | LEDDRIVER |  |  | 78381 | Aan | 4472 | 20 | 1
SST159716 | 1013809 | 1013809 | 52.1885 | 5.2933 | 148576.509 | 466715.043 | https://lmsapp.nl/qr/asset/report/83b6554e-0ecd-47ce-942f-4504ab26960b | 1 | Soest | Wilgenblik |  | 3761ZD |  |  |  | Gemeente Soest | 2025-01-16 | In bedrijf |  |  |  |  | Stedin | [10 empty] | 3A | [10 empty] | Openbare verlichting | [5 empty] | 219 - MAST 4,0m ST CONISCH OPZ 60MM PC | 1 | 2001-07-13 |  | In bedrijf |  |  |  | LIGHTRONICS PRUNUS A3 LED RAL7016 | 1 | 2022-11-17 |  | In bedrijf | [13 empty] | LED 3000K | 1 | 2022-11-17 |  | In bedrijf |  |  | LEDDRIVER | 1 | 2022-11-17 |  | In bedrijf | [16 empty] | 219 - MAST 4,0m ST CONISCH OPZ 60MM PC |  |  | 641174 | Aan | 2579 |  |  |  | Thermisch verzinkt | 40 |  |  |  | LIGHTRONICS PRUNUS A3 LED RAL7016 |  | Lightronics BV | 1017728 | Aan | 399 | [13 empty] | LED 3000K |  |  | 1091131 | Aan | 2491 |  |  |  |  | LEDDRIVER |  |  | 78381 | Aan | 4472 | 20 | 1
SST159717 | 1013810 | 1013810 | 52.1883 | 5.2936 | 148599.862 | 466687.6527 | https://lmsapp.nl/qr/asset/report/bc9c95fc-a9bf-4507-ab7d-6ce135552c5b | 1 | Soest | Wilgenblik |  | 3761ZD |  |  |  | Gemeente Soest | 2025-01-16 | In bedrijf |  |  |  |  | Stedin | [10 empty] | 3A | [10 empty] | Openbare verlichting | [5 empty] | 219 - MAST 4,0m ST CONISCH OPZ 60MM PC | 1 | 2001-07-13 |  | In bedrijf |  |  |  | LIGHTRONICS PRUNUS A3 LED RAL7016 | 1 | 2022-11-17 |  | In bedrijf | [13 empty] | LED 3000K | 1 | 2022-11-17 |  | In bedrijf |  |  | LEDDRIVER | 1 | 2022-11-17 |  | In bedrijf | [16 empty] | 219 - MAST 4,0m ST CONISCH OPZ 60MM PC |  |  | 641174 | Aan | 2579 |  |  |  | Thermisch verzinkt | 40 |  |  |  | LIGHTRONICS PRUNUS A3 LED RAL7016 |  | Lightronics BV | 1017728 | Aan | 399 | [13 empty] | LED 3000K |  |  | 1091131 | Aan | 2491 |  |  |  |  | LEDDRIVER |  |  | 78381 | Aan | 4472 | 20 | 1
SST159718 | 1013811 | 1013811 | 52.1882 | 5.294 | 148625.1 | 466675.0299 | https://lmsapp.nl/qr/asset/report/390a1de3-30cb-4a7d-bc94-7bc55e489b1b | 1 | Soest | Wilgenblik |  | 3761ZD |  |  |  | Gemeente Soest | 2025-01-16 | In bedrijf |  |  |  |  | Stedin | [10 empty] | 3A | [10 empty] | Openbare verlichting | [5 empty] | 219 - MAST 4,0m ST CONISCH OPZ 60MM PC | 1 | 2001-07-13 |  | In bedrijf |  |  |  | LIGHTRONICS PRUNUS A3 LED RAL7016 | 1 | 2022-11-17 |  | In bedrijf | [13 empty] | LED 3000K | 1 | 2022-11-17 |  | In bedrijf |  |  | LEDDRIVER | 1 | 2022-11-17 |  | In bedrijf | [16 empty] | 219 - MAST 4,0m ST CONISCH OPZ 60MM PC |  |  | 641174 | Aan | 2579 |  |  |  | Thermisch verzinkt | 40 |  |  |  | LIGHTRONICS PRUNUS A3 LED RAL7016 |  | Lightronics BV | 1017728 | Aan | 399 | [13 empty] | LED 3000K |  |  | 1091131 | Aan | 2491 |  |  |  |  | LEDDRIVER |  |  | 78381 | Aan | 4472 | 20 | 1
SST159719 | 1013812 | 1013812 | 52.1881 | 5.2942 | 148640.931 | 466665.3967 | https://lmsapp.nl/qr/asset/report/4263c403-705a-40b1-a6bc-f4b039d3d1e1 | 1 | Soest | Wilgenblik |  | 3761ZD |  |  |  | Gemeente Soest | 2025-01-16 | In bedrijf |  |  |  |  | Stedin | [10 empty] | 3A | [10 empty] | Openbare verlichting | [5 empty] | 219 - MAST 4,0m ST CONISCH OPZ 60MM PC | 1 | 2001-07-13 |  | In bedrijf |  |  |  | LIGHTRONICS PRUNUS A3 LED RAL7016 | 1 | 2025-11-10 |  | In bedrijf | [13 empty] | LED 3000K | 1 | 2025-11-10 |  | In bedrijf |  |  | LEDDRIVER | 1 | 2025-11-10 |  | In bedrijf | [16 empty] | 219 - MAST 4,0m ST CONISCH OPZ 60MM PC |  |  | 641174 | Aan | 2579 |  |  |  | Thermisch verzinkt | 40 |  |  |  | LIGHTRONICS PRUNUS A3 LED RAL7016 |  | Lightronics BV | 1017728 | Aan | 399 | [13 empty] | LED 3000K |  |  | 1091131 | Aan | 2491 |  |  |  |  | LEDDRIVER |  |  | 78381 | Aan | 4472 | 20 | 1
SST160201 | 1013813 | 1013813 | 52.1195 | 5.2832 | 147880.146 | 459035.9076 | https://lmsapp.nl/qr/asset/report/deaaf704-1599-4638-a8a7-4180ebec7bbd | 24 | Soesterberg | Dorpsplein |  | 3769DA |  |  |  | Gemeente Soest | 2025-01-16 | In bedrijf |  |  |  |  | Stedin | [21 empty] | Openbare verlichting | [5 empty] | 5 - MAST 4,5 M ST VERL | 1 | 2002-03-06 |  | In bedrijf |  |  |  | ARM 2310 OSIRIS 2 PLL 24W 2EVS D76 R9005 | 1 | 2002-03-06 |  | In bedrijf | [13 empty] | LAMP PLL 24W KL830 | 1 | 2020-04-29 |  | In bedrijf | [23 empty] | 5 - MAST 4,5 M ST VERL |  |  | 641385 | Aan | 141 |  |  |  | Thermisch verzinkt | 40 |  |  |  | ARM 2310 OSIRIS 2 PLL 24W 2EVS D76 R9005 |  |  | 1011948 | Aan | 18 | [13 empty] | LAMP PLL 24W KL830 |  |  | 1008859 | Aan | 772 | 24
SST160490 | 1013814 | 1013814 | 52.1629 | 5.2759 | 147382.996 | 463864.9871 | https://lmsapp.nl/qr/asset/report/ca3940a5-504a-4308-b419-9016bc6356d4 | 16 | Soest | Veenzoom | 2F | 3766 MC |  |  |  | Gemeente Soest | 2025-01-16 | In bedrijf |  |  |  |  | Stedin |  |  | 2021-11-11 | [7 empty] | 3A | [10 empty] | Openbare verlichting | [5 empty] | 230 - MAST 6 M ST - EL UITL 5 GR | 1 | 2021-11-11 |  | In bedrijf |  |  |  | MINI Nicole 7320 16W Prog RAL 7035 WW 2015Lumen S | 1 | 2021-11-11 |  | In bedrijf | [13 empty] | LED 16W | 1 | 2021-11-11 |  | In bedrijf |  |  | LEDDRIVER | 1 | 2021-11-11 |  | In bedrijf | [16 empty] | 230 - MAST 6 M ST - EL UITL 5 GR |  |  | 173525 | Aan | 2220 | 6 | CILINDRISCH | STAAL | 6005 MOSGROEN | 40 | GESCHILDERD | NVT |  | MINI Nicole 7320 16W Prog RAL 7035 WW 2015Lumen S |  | INNOLUMIS B.V. | 1018263 | Aan | 196 | [5 empty] | NVT | [5 empty] | 16 |  | LED 16W |  |  | 641414 | Aan | 334 | 16 |  | LED | 11 | LEDDRIVER |  |  | 78381 | Aan | 4472 | 20 | 1
SST160491 | 1013815 | 1013815 | 52.1633 | 5.2752 | 147338.996 | 463905.9871 | https://lmsapp.nl/qr/asset/report/d089777a-9898-4250-98bd-7d82f8b022ba | 16 | Soest | Veenzoom | 2f | 3766 ME |  |  |  | Gemeente Soest | 2025-01-16 | In bedrijf |  |  |  |  | Stedin |  |  | 2021-11-11 | [7 empty] | 3A | [10 empty] | Openbare verlichting | [5 empty] | 230 - MAST 6 M ST - EL UITL 5 GR | 1 | 2021-11-11 |  | In bedrijf |  |  |  | MINI Nicole 7320 16W Prog RAL 7035 WW 2015Lumen S | 1 | 2021-11-11 |  | In bedrijf | [13 empty] | LED 16W | 1 | 2021-11-11 |  | In bedrijf |  |  | LEDDRIVER | 1 | 2021-11-11 |  | In bedrijf | [16 empty] | 230 - MAST 6 M ST - EL UITL 5 GR |  |  | 173525 | Aan | 2220 | 6 | CILINDRISCH | STAAL | 6005 MOSGROEN | 40 | GESCHILDERD | NVT |  | MINI Nicole 7320 16W Prog RAL 7035 WW 2015Lumen S |  | INNOLUMIS B.V. | 1018263 | Aan | 196 | [5 empty] | NVT | [5 empty] | 16 |  | LED 16W |  |  | 641414 | Aan | 334 | 16 |  | LED | 11 | LEDDRIVER |  |  | 78381 | Aan | 4472 | 20 | 1
SST160492 | 1013816 | 1013816 | 52.1636 | 5.2743 | 147277.996 | 463947.9871 | https://lmsapp.nl/qr/asset/report/5d42bd2f-0284-422f-96ba-2a03dbfc946b | 16 | Soest | Veenzoom | 2B | 3766 ME |  |  |  | Gemeente Soest | 2025-01-16 | In bedrijf |  |  |  |  | Stedin |  |  | 2021-11-11 | [7 empty] | 3A | [10 empty] | Openbare verlichting | [5 empty] | 230 - MAST 6 M ST - EL UITL 5 GR | 1 | 2021-11-11 |  | In bedrijf |  |  |  | MINI Nicole 7320 16W Prog RAL 7035 WW 2015Lumen S | 1 | 2021-11-11 |  | In bedrijf | [13 empty] | LED 16W | 1 | 2021-11-11 |  | In bedrijf |  |  | LEDDRIVER | 1 | 2021-11-11 |  | In bedrijf | [16 empty] | 230 - MAST 6 M ST - EL UITL 5 GR |  |  | 173525 | Aan | 2220 | 6 | CILINDRISCH | STAAL | 6005 MOSGROEN | 40 | GESCHILDERD | NVT |  | MINI Nicole 7320 16W Prog RAL 7035 WW 2015Lumen S |  | INNOLUMIS B.V. | 1018263 | Aan | 196 | [5 empty] | NVT | [5 empty] | 16 |  | LED 16W |  |  | 641414 | Aan | 334 | 16 |  | LED | 11 | LEDDRIVER |  |  | 78381 | Aan | 4472 | 20 | 1
SST160493 | 1013817 | 1013817 | 52.1639 | 5.2735 | 147217.996 | 463974.9871 | https://lmsapp.nl/qr/asset/report/27e3dcf3-f53d-49cb-9627-6bd4cd08e3f5 | 16 | Soest | Veenzoom | 2A | 3766 ME |  |  |  | Gemeente Soest | 2025-01-16 | In bedrijf |  |  |  |  | Stedin |  |  | 2021-11-11 | [7 empty] | 3A | [10 empty] | Openbare verlichting | [5 empty] | 230 - MAST 6 M ST - EL UITL 5 GR | 1 | 2021-11-11 |  | In bedrijf |  |  |  | MINI Nicole 7320 16W Prog RAL 7035 WW 2015Lumen S | 1 | 2021-11-11 |  | In bedrijf | [13 empty] | LED 16W | 1 | 2021-11-11 |  | In bedrijf |  |  | LEDDRIVER | 1 | 2021-11-11 |  | In bedrijf | [16 empty] | 230 - MAST 6 M ST - EL UITL 5 GR |  |  | 173525 | Aan | 2220 | 6 | CILINDRISCH | STAAL | 6005 MOSGROEN | 40 | GESCHILDERD | NVT |  | MINI Nicole 7320 16W Prog RAL 7035 WW 2015Lumen S |  | INNOLUMIS B.V. | 1018263 | Aan | 196 | [5 empty] | NVT | [5 empty] | 16 |  | LED 16W |  |  | 641414 | Aan | 334 | 16 |  | LED | 11 | LEDDRIVER |  |  | 78381 | Aan | 4472 | 20 | 1
SST160494 | 1013818 | 1013818 | 52.1641 | 5.2725 | 147151.996 | 463997.9871 | https://lmsapp.nl/qr/asset/report/44ee231d-8639-470f-b859-86e33acc4693 | 16 | Soest | Veenzoom | 6 | 3766 ME |  |  |  | Gemeente Soest | 2025-01-16 | In bedrijf |  |  |  |  | Stedin |  |  | 2021-11-11 | [7 empty] | 3A | [10 empty] | Openbare verlichting | [5 empty] | 230 - MAST 6 M ST - EL UITL 5 GR | 1 | 2021-11-11 |  | In bedrijf |  |  |  | MINI Nicole 7320 16W Prog RAL 7035 WW 2015Lumen S | 1 | 2021-11-11 |  | In bedrijf | [13 empty] | LED 16W | 1 | 2021-11-11 |  | In bedrijf |  |  | LEDDRIVER | 1 | 2021-11-11 |  | In bedrijf | [16 empty] | 230 - MAST 6 M ST - EL UITL 5 GR |  |  | 173525 | Aan | 2220 | 6 | CILINDRISCH | STAAL | 6005 MOSGROEN | 40 | GESCHILDERD | NVT |  | MINI Nicole 7320 16W Prog RAL 7035 WW 2015Lumen S |  | INNOLUMIS B.V. | 1018263 | Aan | 196 | [5 empty] | NVT | [5 empty] | 16 |  | LED 16W |  |  | 641414 | Aan | 334 | 16 |  | LED | 11 | LEDDRIVER |  |  | 78381 | Aan | 4472 | 20 | 1
SST160495 | 1013819 | 1013819 | 52.1645 | 5.271 | 147050.996 | 464039.9871 | https://lmsapp.nl/qr/asset/report/9a782674-02fe-4f0b-b447-d6e94e475dbd | 16 | Soest | Veenzoom | 8A | 3766 ME |  |  |  | Gemeente Soest | 2025-01-16 | In bedrijf |  |  |  |  | Stedin |  |  | 2021-11-11 | [7 empty] | 3A | [10 empty] | Openbare verlichting | [5 empty] | 230 - MAST 6 M ST - EL UITL 5 GR | 1 | 2021-11-11 |  | In bedrijf |  |  |  | MINI Nicole 7320 16W Prog RAL 7035 WW 2015Lumen S | 1 | 2021-11-11 |  | In bedrijf | [13 empty] | LED 16W | 1 | 2021-11-11 |  | In bedrijf |  |  | LEDDRIVER | 1 | 2021-11-11 |  | In bedrijf | [16 empty] | 230 - MAST 6 M ST - EL UITL 5 GR |  |  | 173525 | Aan | 2220 | 6 | CILINDRISCH | STAAL | 6005 MOSGROEN | 40 | GESCHILDERD | NVT |  | MINI Nicole 7320 16W Prog RAL 7035 WW 2015Lumen S |  | INNOLUMIS B.V. | 1018263 | Aan | 196 | [5 empty] | NVT | [5 empty] | 16 |  | LED 16W |  |  | 641414 | Aan | 334 | 16 |  | LED | 11 | LEDDRIVER |  |  | 78381 | Aan | 4472 | 20 | 1
SST161402 | 1013820 | 1013820 | 52.1559 | 5.2852 | 148019.92 | 463085.2746 | https://lmsapp.nl/qr/asset/report/1438b89e-dcfc-4032-ad04-fce9b886840e | 41 | Soest | Wieksloterweg OZ |  | 3766LS |  |  |  | Gemeente Soest | 2025-01-16 | In bedrijf |  |  |  |  | Stedin | [21 empty] | Openbare verlichting | [5 empty] | 230 - MAST 6 M ST - EL UITL 5 GR | 1 | 2001-10-15 |  | In bedrijf |  |  |  | 323212 - 2551 PLL 36W HF NV | 1 | 2006-04-24 |  | In bedrijf | [13 empty] | LAMP PLL 36W KL.830 | 1 | 2020-02-19 |  | In bedrijf | [23 empty] | 230 - MAST 6 M ST - EL UITL 5 GR |  |  | 173525 | Aan | 2220 | 6 | CILINDRISCH | STAAL | 6005 MOSGROEN | 40 | GESCHILDERD | NVT |  | 323212 - 2551 PLL 36W HF NV |  | INDAL | 173537 | Aan | 1087 | [5 empty] | NVT | 20 |  |  |  |  | 41 |  | LAMP PLL 36W KL.830 |  |  | 1008877 | Aan | 906 | 36 | 3000K | PLL
SST161501 | 1013821 | 1013821 | 52.1727 | 5.3116 | 149831.393 | 464950.3929 | https://lmsapp.nl/qr/asset/report/a8351bb0-9726-4767-803b-a67b4af801aa | 26 | Soest | Neerweg |  | 3764CC |  |  |  | Gemeente Soest | 2025-01-16 | In bedrijf |  |  |  |  | Stedin | [21 empty] | Openbare verlichting | [5 empty] | 66 - MAST 3,0 M GY ANTIEK MOD UTR | 1 | 2001-09-03 |  | In bedrijf |  |  |  | 355912 - BELGICA PLT 26W | 1 | 2001-09-03 |  | In bedrijf | [13 empty] | LAMP PH PLC 26W 830 G24Q-3 4P | 1 | 2024-01-30 |  | In bedrijf | [23 empty] | 66 - MAST 3,0 M GY ANTIEK MOD UTR |  |  | 1013695 | Aan | 33 | [8 empty] | 355912 - BELGICA PLT 26W |  |  | 1013696 | Aan | 33 | [13 empty] | LAMP PH PLC 26W 830 G24Q-3 4P |  |  | 38170 | Aan | 24 | 26 |  | PLL | 1
SST161502 | 1013822 | 1013822 | 52.1728 | 5.3118 | 149841.9759 | 464963.8356 | https://lmsapp.nl/qr/asset/report/905bbfb2-5e6a-4ba5-af8f-8a069e99604b | 26 | Soest | Neerweg |  | 3764CC |  |  |  | Gemeente Soest | 2025-01-16 | In bedrijf |  |  |  |  | Stedin | [21 empty] | Openbare verlichting | [5 empty] | 66 - MAST 3,0 M GY ANTIEK MOD UTR | 1 | 2001-09-03 |  | In bedrijf |  |  |  | 355912 - BELGICA PLT 26W | 1 | 2001-09-03 |  | In bedrijf | [13 empty] | LAMP PH PLT 26W 830 GX24Q-3 4P | 1 | 2020-06-03 |  | In bedrijf | [23 empty] | 66 - MAST 3,0 M GY ANTIEK MOD UTR |  |  | 1013695 | Aan | 33 | [8 empty] | 355912 - BELGICA PLT 26W |  |  | 1013696 | Aan | 33 | [13 empty] | LAMP PH PLT 26W 830 GX24Q-3 4P |  |  | 42532 | Aan | 4 | 26 |  | PLL | 1
SST161503 | 1013823 | 1013823 | 52.1729 | 5.312 | 149852.8689 | 464977.3881 | https://lmsapp.nl/qr/asset/report/3178b607-446c-4522-8274-e40509a7d182 | 26 | Soest | Neerweg |  | 3764CC |  |  |  | Gemeente Soest | 2025-01-16 | In bedrijf |  |  |  |  | Stedin | [21 empty] | Openbare verlichting | [5 empty] | 66 - MAST 3,0 M GY ANTIEK MOD UTR | 1 | 2001-09-03 |  | In bedrijf |  |  |  | 355912 - BELGICA PLT 26W | 1 | 2001-09-03 |  | In bedrijf | [13 empty] | LAMP PH PLT 26W 830 GX24Q-3 4P | 1 | 2025-03-31 |  | In bedrijf | [23 empty] | 66 - MAST 3,0 M GY ANTIEK MOD UTR |  |  | 1013695 | Aan | 33 | [8 empty] | 355912 - BELGICA PLT 26W |  |  | 1013696 | Aan | 33 | [13 empty] | LAMP PH PLT 26W 830 GX24Q-3 4P |  |  | 42532 | Aan | 4 | 26 |  | PLL | 1
SST161504 | 1013824 | 1013824 | 52.1731 | 5.312 | 149858.347 | 464993.2416 | https://lmsapp.nl/qr/asset/report/d6517057-c1a7-423d-8ed9-0c8790411343 | 26 | Soest | Neerweg |  | 3764CC |  |  |  | Gemeente Soest | 2025-01-16 | In bedrijf |  |  |  |  | Stedin | [21 empty] | Openbare verlichting | [5 empty] | 66 - MAST 3,0 M GY ANTIEK MOD UTR | 1 | 2001-09-03 |  | In bedrijf |  |  |  | 355912 - BELGICA PLT 26W | 1 | 2001-09-03 |  | In bedrijf | [13 empty] | LAMP PH PLC 26W 830 G24Q-3 4P | 1 | 2024-08-09 |  | In bedrijf | [23 empty] | 66 - MAST 3,0 M GY ANTIEK MOD UTR |  |  | 1013695 | Aan | 33 | [8 empty] | 355912 - BELGICA PLT 26W |  |  | 1013696 | Aan | 33 | [13 empty] | LAMP PH PLC 26W 830 G24Q-3 4P |  |  | 38170 | Aan | 24 | 26 |  | PLL | 1
SST161505 | 1013825 | 1013825 | 52.1731 | 5.3124 | 149882.636 | 464996.5766 | https://lmsapp.nl/qr/asset/report/ef3c376d-adab-4257-b1ac-e87d2d2e5662 | 26 | Soest | Neerweg |  | 3764CC |  |  |  | Gemeente Soest | 2025-01-16 | In bedrijf |  |  |  |  | Stedin | [21 empty] | Openbare verlichting | [5 empty] | 66 - MAST 3,0 M GY ANTIEK MOD UTR | 1 | 2001-09-03 |  | In bedrijf |  |  |  | 355912 - BELGICA PLT 26W | 1 | 2001-09-03 |  | In bedrijf | [13 empty] | LAMP PH PLT 26W 830 GX24Q-3 4P | 1 | 2020-06-03 |  | In bedrijf | [23 empty] | 66 - MAST 3,0 M GY ANTIEK MOD UTR |  |  | 1013695 | Aan | 33 | [8 empty] | 355912 - BELGICA PLT 26W |  |  | 1013696 | Aan | 33 | [13 empty] | LAMP PH PLT 26W 830 GX24Q-3 4P |  |  | 42532 | Aan | 4 | 26 |  | PLL | 1
SST161506 | 1013826 | 1013826 | 52.1731 | 5.3126 | 149898.7559 | 465002.6615 | https://lmsapp.nl/qr/asset/report/2a62ce43-872f-4636-95f9-30320a36a3aa | 26 | Soest | Neerweg |  | 3764CC |  |  |  | Gemeente Soest | 2025-01-16 | In bedrijf |  |  |  |  | Stedin | [21 empty] | Openbare verlichting | [5 empty] | 66 - MAST 3,0 M GY ANTIEK MOD UTR | 1 | 2001-09-03 |  | In bedrijf |  |  |  | 355912 - BELGICA PLT 26W | 1 | 2001-09-03 |  | In bedrijf | [13 empty] | LAMP PH PLC 26W 830 G24Q-3 4P | 1 | 2023-09-18 |  | In bedrijf | [23 empty] | 66 - MAST 3,0 M GY ANTIEK MOD UTR |  |  | 1013695 | Aan | 33 | [8 empty] | 355912 - BELGICA PLT 26W |  |  | 1013696 | Aan | 33 | [13 empty] | LAMP PH PLC 26W 830 G24Q-3 4P |  |  | 38170 | Aan | 24 | 26 |  | PLL | 1
SST161507 | 1013827 | 1013827 | 52.1728 | 5.3129 | 149916.0609 | 464959.2855 | https://lmsapp.nl/qr/asset/report/2c8f4669-9010-41fd-935f-a3ef9bd1278f | 26 | Soest | Kerkstraat |  | 3764CR |  |  |  | Gemeente Soest | 2025-01-16 | In bedrijf |  |  |  |  | Stedin | [21 empty] | Openbare verlichting | [5 empty] | 66 - MAST 3,0 M GY ANTIEK MOD UTR | 1 | 2001-09-03 |  | In bedrijf |  |  |  | 355912 - BELGICA PLT 26W | 1 | 2001-09-03 |  | In bedrijf | [13 empty] | LAMP PH PLC 26W 830 G24Q-3 4P | 1 | 2025-01-22 |  | In bedrijf | [23 empty] | 66 - MAST 3,0 M GY ANTIEK MOD UTR |  |  | 1013695 | Aan | 33 | [8 empty] | 355912 - BELGICA PLT 26W |  |  | 1013696 | Aan | 33 | [13 empty] | LAMP PH PLC 26W 830 G24Q-3 4P |  |  | 38170 | Aan | 24 | 26 |  | PLL | 1
SST161508 | 1013828 | 1013828 | 52.1729 | 5.3129 | 149919.559 | 464978.3019 | https://lmsapp.nl/qr/asset/report/6de036e5-6681-4c4b-9e4b-6e5273f146dd | 26 | Soest | Kerkstraat |  | 3764CR |  |  |  | Gemeente Soest | 2025-01-16 | In bedrijf |  |  |  |  | Stedin | [21 empty] | Openbare verlichting | [5 empty] | 66 - MAST 3,0 M GY ANTIEK MOD UTR | 1 | 2001-09-03 |  | In bedrijf |  |  |  | 355912 - BELGICA PLT 26W | 1 | 2001-09-03 |  | In bedrijf | [13 empty] | LAMP PH PLC 26W 830 G24Q-3 4P | 1 | 2025-02-06 |  | In bedrijf | [23 empty] | 66 - MAST 3,0 M GY ANTIEK MOD UTR |  |  | 1013695 | Aan | 33 | [8 empty] | 355912 - BELGICA PLT 26W |  |  | 1013696 | Aan | 33 | [13 empty] | LAMP PH PLC 26W 830 G24Q-3 4P |  |  | 38170 | Aan | 24 | 26 |  | PLL | 1
SST161509 | 1013829 | 1013829 | 52.173 | 5.3127 | 149906.827 | 464990.7016 | https://lmsapp.nl/qr/asset/report/7760bf04-b766-4542-9286-87157df12322 | 26 | Soest | Kerkstraat |  | 3764CR |  |  |  | Gemeente Soest | 2025-01-16 | In bedrijf |  |  |  |  | Stedin | [21 empty] | Openbare verlichting | [5 empty] | 66 - MAST 3,0 M GY ANTIEK MOD UTR | 1 | 2001-09-03 |  | In bedrijf |  |  |  | 355912 - BELGICA PLT 26W | 1 | 2001-09-03 |  | In bedrijf | [13 empty] | LAMP PH PLC 26W 830 G24Q-3 4P | 1 | 2023-09-18 |  | In bedrijf | [23 empty] | 66 - MAST 3,0 M GY ANTIEK MOD UTR |  |  | 1013695 | Aan | 33 | [8 empty] | 355912 - BELGICA PLT 26W |  |  | 1013696 | Aan | 33 | [13 empty] | LAMP PH PLC 26W 830 G24Q-3 4P |  |  | 38170 | Aan | 24 | 26 |  | PLL | 1
SST161510 | 1013830 | 1013830 | 52.1735 | 5.3126 | 149894.6989 | 465036.8127 | https://lmsapp.nl/qr/asset/report/a3657c33-9923-4a33-ab5b-a65466b9d6e8 | 26 | Soest | Kerkstraat |  | 3764CR |  |  |  | Gemeente Soest | 2025-01-16 | In bedrijf |  |  |  |  | Stedin | [21 empty] | Openbare verlichting | [5 empty] | 66 - MAST 3,0 M GY ANTIEK MOD UTR | 1 | 2001-09-03 |  | In bedrijf |  |  |  | 355912 - BELGICA PLT 26W | 1 | 2001-09-03 |  | In bedrijf | [13 empty] | LAMP PH PLC 26W 830 G24Q-3 4P | 1 | 2022-09-20 |  | In bedrijf | [23 empty] | 66 - MAST 3,0 M GY ANTIEK MOD UTR |  |  | 1013695 | Aan | 33 | [8 empty] | 355912 - BELGICA PLT 26W |  |  | 1013696 | Aan | 33 | [13 empty] | LAMP PH PLC 26W 830 G24Q-3 4P |  |  | 38170 | Aan | 24 | 26 |  | PLL | 1
SST161511 | 1013831 | 1013831 | 52.1736 | 5.3125 | 149891.8259 | 465055.5097 | https://lmsapp.nl/qr/asset/report/270e22d1-ae1b-46a8-ad65-1db31f58f35f | 26 | Soest | Kerkstraat |  | 3764CR |  |  |  | Gemeente Soest | 2025-01-16 | In bedrijf |  |  |  |  | Stedin | [21 empty] | Openbare verlichting | [5 empty] | 66 - MAST 3,0 M GY ANTIEK MOD UTR | 1 | 2001-09-03 |  | In bedrijf |  |  |  | 355912 - BELGICA PLT 26W | 1 | 2001-09-03 |  | In bedrijf | [13 empty] | LAMP PH PLC 26W 830 G24Q-3 4P | 1 | 2020-05-20 |  | In bedrijf | [23 empty] | 66 - MAST 3,0 M GY ANTIEK MOD UTR |  |  | 1013695 | Aan | 33 | [8 empty] | 355912 - BELGICA PLT 26W |  |  | 1013696 | Aan | 33 | [13 empty] | LAMP PH PLC 26W 830 G24Q-3 4P |  |  | 38170 | Aan | 24 | 26 |  | PLL | 1
SST161512 | 1013832 | 1013832 | 52.1737 | 5.3124 | 149881.182 | 465064.1278 | https://lmsapp.nl/qr/asset/report/ff9438ce-0440-4904-bf76-5f0ab27418f5 | 26 | Soest | Kerkstraat |  | 3764CR |  |  |  | Gemeente Soest | 2025-01-16 | In bedrijf |  |  |  |  | Stedin | [21 empty] | Openbare verlichting | [5 empty] | 66 - MAST 3,0 M GY ANTIEK MOD UTR | 1 | 2005-10-25 |  | In bedrijf |  |  |  | 355912 - BELGICA PLT 26W | 1 | 2001-09-03 |  | In bedrijf | [13 empty] | LAMP PH PLC 26W 830 G24Q-3 4P | 1 | 2025-12-01 |  | In bedrijf | [23 empty] | 66 - MAST 3,0 M GY ANTIEK MOD UTR |  |  | 1013695 | Aan | 33 | [8 empty] | 355912 - BELGICA PLT 26W |  |  | 1013696 | Aan | 33 | [13 empty] | LAMP PH PLC 26W 830 G24Q-3 4P |  |  | 38170 | Aan | 24 | 26 |  | PLL | 1
SST161513 | 1013833 | 1013833 | 52.1738 | 5.3122 | 149867.025 | 465075.8726 | https://lmsapp.nl/qr/asset/report/8fdfe89c-fd9a-4c1f-8e09-0233b02f8240 | 26 | Soest | Kerkstraat |  | 3764CR |  |  |  | Gemeente Soest | 2025-01-16 | In bedrijf |  |  |  |  | Stedin | [21 empty] | Openbare verlichting | [5 empty] | 66 - MAST 3,0 M GY ANTIEK MOD UTR | 1 | 2001-09-03 |  | In bedrijf |  |  |  | 355912 - BELGICA PLT 26W | 1 | 2001-09-03 |  | In bedrijf | [13 empty] | LAMP PH PLC 26W 830 G24Q-3 4P | 1 | 2024-10-14 |  | In bedrijf | [23 empty] | 66 - MAST 3,0 M GY ANTIEK MOD UTR |  |  | 1013695 | Aan | 33 | [8 empty] | 355912 - BELGICA PLT 26W |  |  | 1013696 | Aan | 33 | [13 empty] | LAMP PH PLC 26W 830 G24Q-3 4P |  |  | 38170 | Aan | 24 | 26 |  | PLL | 1
SST161514 | 1013834 | 1013834 | 52.1739 | 5.3119 | 149851.7729 | 465087.8323 | https://lmsapp.nl/qr/asset/report/cb1846eb-e5c0-4744-a816-bc67eb60de83 | 26 | Soest | Kerkpad ZZ |  | 3764AM |  |  |  | Gemeente Soest | 2025-01-16 | In bedrijf |  |  |  |  | Stedin | [21 empty] | Openbare verlichting | [5 empty] | 66 - MAST 3,0 M GY ANTIEK MOD UTR | 1 | 2001-09-03 |  | In bedrijf |  |  |  | 355912 - BELGICA PLT 26W | 1 | 2001-09-03 |  | In bedrijf | [13 empty] | LAMP PH PLC 26W 830 G24Q-3 4P | 1 | 2025-04-14 |  | In bedrijf | [23 empty] | 66 - MAST 3,0 M GY ANTIEK MOD UTR |  |  | 1013695 | Aan | 33 | [8 empty] | 355912 - BELGICA PLT 26W |  |  | 1013696 | Aan | 33 | [13 empty] | LAMP PH PLC 26W 830 G24Q-3 4P |  |  | 38170 | Aan | 24 | 26 |  | PLL | 1
SST161516 | 1013835 | 1013835 | 52.174 | 5.3118 | 149840.1329 | 465099.0627 | https://lmsapp.nl/qr/asset/report/7ade2e8f-7c78-4216-9c5f-9a402ebbc6ce | 26 | Soest | Kerkstraat |  | 3764CR |  |  |  | Gemeente Soest | 2025-01-16 | In bedrijf |  |  |  |  | Stedin | [21 empty] | Openbare verlichting | [5 empty] | 66 - MAST 3,0 M GY ANTIEK MOD UTR | 1 | 2001-09-03 |  | In bedrijf |  |  |  | 355912 - BELGICA PLT 26W | 1 | 2001-09-03 |  | In bedrijf | [13 empty] | LAMP PH PLC 26W 830 G24Q-3 4P | 1 | 2020-05-20 |  | In bedrijf | [23 empty] | 66 - MAST 3,0 M GY ANTIEK MOD UTR |  |  | 1013695 | Aan | 33 | [8 empty] | 355912 - BELGICA PLT 26W |  |  | 1013696 | Aan | 33 | [13 empty] | LAMP PH PLC 26W 830 G24Q-3 4P |  |  | 38170 | Aan | 24 | 26 |  | PLL | 1
SST161517 | 1013836 | 1013836 | 52.1741 | 5.3116 | 149829.05 | 465110.7655 | https://lmsapp.nl/qr/asset/report/a10ea4c3-4487-42d4-931e-41df7b7da05b | 26 | Soest | Kerkstraat |  | 3764CR |  |  |  | Gemeente Soest | 2025-01-16 | In bedrijf |  |  |  |  | Stedin | [21 empty] | Openbare verlichting | [5 empty] | 66 - MAST 3,0 M GY ANTIEK MOD UTR | 1 | 2001-09-03 |  | In bedrijf |  |  |  | 355912 - BELGICA PLT 26W | 1 | 2001-09-03 |  | In bedrijf | [13 empty] | LAMP PH PLC 26W 830 G24Q-3 4P | 1 | 2024-02-08 |  | In bedrijf | [23 empty] | 66 - MAST 3,0 M GY ANTIEK MOD UTR |  |  | 1013695 | Aan | 33 | [8 empty] | 355912 - BELGICA PLT 26W |  |  | 1013696 | Aan | 33 | [13 empty] | LAMP PH PLC 26W 830 G24Q-3 4P |  |  | 38170 | Aan | 24 | 26 |  | PLL | 1
SST161518 | 1013837 | 1013837 | 52.1738 | 5.3125 | 149888.5889 | 465075.708 | https://lmsapp.nl/qr/asset/report/f6cb0380-eb64-463e-af68-3c776b48672c | 31 | Soest | Kerkpad ZZ |  | 3764AM |  |  |  | Gemeente Soest | 2025-01-16 | In bedrijf |  |  |  |  | Stedin | [21 empty] | Openbare verlichting | [5 empty] | 66 - MAST 3,0 M GY ANTIEK MOD UTR | 1 | 2001-09-03 |  | In bedrijf |  |  |  | 355912 - BELGICA PLT 26W | 1 | 2001-09-03 |  | In bedrijf | [13 empty] | LAMP OSR PLC 26W 830 G24Q-3 4P DULUX DE | 1 | 2025-02-24 |  | In bedrijf |  |  | E-vsa | 1 | 2025-02-24 |  | In bedrijf | [16 empty] | 66 - MAST 3,0 M GY ANTIEK MOD UTR |  |  | 1013695 | Aan | 33 | [8 empty] | 355912 - BELGICA PLT 26W |  |  | 1013696 | Aan | 33 | [13 empty] | LAMP OSR PLC 26W 830 G24Q-3 4P DULUX DE |  |  | 392233 | Aan | 2 | 26 |  | PLL |  | E-vsa |  |  | 85518 | Aan | 49 | 20 | 5
SST161520 | 1013838 | 1013838 | 52.1742 | 5.3124 | 149883.505 | 465123.4263 | https://lmsapp.nl/qr/asset/report/03233751-65a4-4759-9714-d21d1d72e93b | 26 | Soest | Kerkpad ZZ |  | 3764AM |  |  |  | Gemeente Soest | 2025-01-16 | In bedrijf |  |  |  |  | Stedin | [21 empty] | Openbare verlichting | [5 empty] | 66 - MAST 3,0 M GY ANTIEK MOD UTR | 1 | 2001-09-03 |  | In bedrijf |  |  |  | 355912 - BELGICA PLT 26W | 1 | 2001-09-03 |  | In bedrijf | [13 empty] | LAMP PH PLC 26W 830 G24Q-3 4P | 1 | 2024-10-22 |  | In bedrijf |  |  | EVSA HF-P 2 22-42 PL-T/C/L/TL5C EII | 1 | 2024-10-22 |  | In bedrijf | [16 empty] | 66 - MAST 3,0 M GY ANTIEK MOD UTR |  |  | 1013695 | Aan | 33 | [8 empty] | 355912 - BELGICA PLT 26W |  |  | 1013696 | Aan | 33 | [13 empty] | LAMP PH PLC 26W 830 G24Q-3 4P |  |  | 38170 | Aan | 24 | 26 |  | PLL | 1 | EVSA HF-P 2 22-42 PL-T/C/L/TL5C EII |  |  | 971631 | Aan | 47
SST161521 | 1013839 | 1013839 | 52.1738 | 5.3127 | 149905.8889 | 465071.5981 | https://lmsapp.nl/qr/asset/report/896ee57b-9f65-4eaa-b3e1-af76a43b9814 | 26 | Soest | Eemstraat |  | 3764DE |  |  |  | Gemeente Soest | 2025-01-16 | In bedrijf |  |  |  |  | Stedin | [21 empty] | Openbare verlichting | [5 empty] | 66 - MAST 3,0 M GY ANTIEK MOD UTR | 1 | 2001-09-03 |  | In bedrijf |  |  |  | 355912 - BELGICA PLT 26W | 1 | 2001-09-03 |  | In bedrijf | [13 empty] | LAMP PH PLC 26W 830 G24Q-3 4P | 1 | 2024-08-14 |  | In bedrijf | [23 empty] | 66 - MAST 3,0 M GY ANTIEK MOD UTR |  |  | 1013695 | Aan | 33 | [8 empty] | 355912 - BELGICA PLT 26W |  |  | 1013696 | Aan | 33 | [13 empty] | LAMP PH PLC 26W 830 G24Q-3 4P |  |  | 38170 | Aan | 24 | 26 |  | PLL | 1
SST161522 | 1013840 | 1013840 | 52.1739 | 5.313 | 149920.992 | 465080.6582 | https://lmsapp.nl/qr/asset/report/f9913907-ace8-4348-a6e6-502a73128bcd | 26 | Soest | Eemstraat |  | 3764DE |  |  |  | Gemeente Soest | 2025-01-16 | In bedrijf |  |  |  |  | Stedin | [21 empty] | Openbare verlichting | [5 empty] | 66 - MAST 3,0 M GY ANTIEK MOD UTR | 1 | 2001-09-03 |  | In bedrijf |  |  |  | 355912 - BELGICA PLT 26W | 1 | 2005-02-10 |  | In bedrijf | [13 empty] | LAMP PH PLC 26W 830 G24Q-3 4P | 1 | 2020-06-03 |  | In bedrijf | [23 empty] | 66 - MAST 3,0 M GY ANTIEK MOD UTR |  |  | 1013695 | Aan | 33 | [8 empty] | 355912 - BELGICA PLT 26W |  |  | 1013696 | Aan | 33 | [13 empty] | LAMP PH PLC 26W 830 G24Q-3 4P |  |  | 38170 | Aan | 24 | 26 |  | PLL | 1
SST161523 | 1013841 | 1013841 | 52.1739 | 5.3132 | 149935.8579 | 465088.6249 | https://lmsapp.nl/qr/asset/report/0ef2d2e3-e62a-4a8d-b8c2-696d0e836369 | 26 | Soest | Eemstraat |  | 3764DE |  |  |  | Gemeente Soest | 2025-01-16 | In bedrijf |  |  |  |  | Stedin | [21 empty] | Openbare verlichting | [5 empty] | 66 - MAST 3,0 M GY ANTIEK MOD UTR | 1 | 2001-09-03 |  | In bedrijf |  |  |  | 355912 - BELGICA PLT 26W | 1 | 2005-02-10 |  | In bedrijf | [13 empty] | LAMP PH PLT 26W 830 GX24Q-3 4P | 1 | 2021-01-14 |  | In bedrijf | [23 empty] | 66 - MAST 3,0 M GY ANTIEK MOD UTR |  |  | 1013695 | Aan | 33 | [8 empty] | 355912 - BELGICA PLT 26W |  |  | 1013696 | Aan | 33 | [13 empty] | LAMP PH PLT 26W 830 GX24Q-3 4P |  |  | 42532 | Aan | 4 | 26 |  | PLL | 1
SST161524 | 1013842 | 1013842 | 52.174 | 5.3134 | 149948.693 | 465096.3533 | https://lmsapp.nl/qr/asset/report/458a3610-ae02-49e3-a9e9-d4bc2bdbb4ce | 26 | Soest | Eemstraat |  | 3764DE |  |  |  | Gemeente Soest | 2025-01-16 | In bedrijf |  |  |  |  | Stedin | [21 empty] | Openbare verlichting | [5 empty] | 66 - MAST 3,0 M GY ANTIEK MOD UTR | 1 | 2001-09-03 |  | In bedrijf |  |  |  | 355912 - BELGICA PLT 26W | 1 | 2001-09-03 |  | In bedrijf | [13 empty] | LAMP PH PLC 26W 830 G24Q-3 4P | 1 | 2024-11-06 |  | In bedrijf | [23 empty] | 66 - MAST 3,0 M GY ANTIEK MOD UTR |  |  | 1013695 | Aan | 33 | [8 empty] | 355912 - BELGICA PLT 26W |  |  | 1013696 | Aan | 33 | [13 empty] | LAMP PH PLC 26W 830 G24Q-3 4P |  |  | 38170 | Aan | 24 | 26 |  | PLL | 1
SST161525 | 1013843 | 1013843 | 52.1741 | 5.3136 | 149963.8319 | 465104.7248 | https://lmsapp.nl/qr/asset/report/0420cf62-71b2-4348-a5e4-a92d9f4cd11f | 26 | Soest | Eemstraat |  | 3764DE |  |  |  | Gemeente Soest | 2025-01-16 | In bedrijf |  |  |  |  | Stedin | [21 empty] | Openbare verlichting | [5 empty] | 66 - MAST 3,0 M GY ANTIEK MOD UTR | 1 | 2001-09-03 |  | In bedrijf |  |  |  | 355912 - BELGICA PLT 26W | 1 | 2001-09-03 |  | In bedrijf | [13 empty] | LAMP PH PLC 26W 830 G24Q-3 4P | 1 | 2024-11-15 |  | In bedrijf | [23 empty] | 66 - MAST 3,0 M GY ANTIEK MOD UTR |  |  | 1013695 | Aan | 33 | [8 empty] | 355912 - BELGICA PLT 26W |  |  | 1013696 | Aan | 33 | [13 empty] | LAMP PH PLC 26W 830 G24Q-3 4P |  |  | 38170 | Aan | 24 | 26 |  | PLL | 1
SST161526 | 1013844 | 1013844 | 52.1741 | 5.3138 | 149977.2259 | 465112.6286 | https://lmsapp.nl/qr/asset/report/e2a4e58f-e3d2-4f1d-a4f9-0da69fd116f4 | 26 | Soest | Eemstraat |  | 3764DE |  |  |  | Gemeente Soest | 2025-01-16 | In bedrijf |  |  |  |  | Stedin | [21 empty] | Openbare verlichting | [5 empty] | 66 - MAST 3,0 M GY ANTIEK MOD UTR | 1 | 2001-09-03 |  | In bedrijf |  |  |  | 355912 - BELGICA PLT 26W | 1 | 2001-09-03 |  | In bedrijf | [13 empty] | LAMP PH PLC 26W 830 G24Q-3 4P | 1 | 2024-11-15 |  | In bedrijf |  |  | EVSA HF-P 2 22-42 PL-T/C/L/TL5C EII | 1 | 2024-11-15 |  | In bedrijf | [16 empty] | 66 - MAST 3,0 M GY ANTIEK MOD UTR |  |  | 1013695 | Aan | 33 | [8 empty] | 355912 - BELGICA PLT 26W |  |  | 1013696 | Aan | 33 | [13 empty] | LAMP PH PLC 26W 830 G24Q-3 4P |  |  | 38170 | Aan | 24 | 26 |  | PLL | 1 | EVSA HF-P 2 22-42 PL-T/C/L/TL5C EII |  |  | 971631 | Aan | 47
SST161529 | 1013845 | 1013845 | 52.1733 | 5.3129 | 149918.0969 | 465023.1894 | https://lmsapp.nl/qr/asset/report/54872b43-684f-45c7-bb28-9ce60ca8db11 | 26 | Soest | Eemstraat |  | 3764DE |  |  |  | Gemeente Soest | 2025-01-16 | In bedrijf |  |  |  |  | Stedin | [21 empty] | Openbare verlichting | [5 empty] | 66 - MAST 3,0 M GY ANTIEK MOD UTR | 1 | 2001-09-03 |  | In bedrijf |  |  |  | 355912 - BELGICA PLT 26W | 1 | 2001-09-03 |  | In bedrijf | [13 empty] | LAMP PH PLC 26W 830 G24Q-3 4P | 1 | 2023-09-18 |  | In bedrijf | [23 empty] | 66 - MAST 3,0 M GY ANTIEK MOD UTR |  |  | 1013695 | Aan | 33 | [8 empty] | 355912 - BELGICA PLT 26W |  |  | 1013696 | Aan | 33 | [13 empty] | LAMP PH PLC 26W 830 G24Q-3 4P |  |  | 38170 | Aan | 24 | 26 |  | PLL | 1
SST161530 | 1013846 | 1013846 | 52.1733 | 5.3134 | 149951.3029 | 465017.6415 | https://lmsapp.nl/qr/asset/report/eb1ee0e1-3f30-40ce-9e94-9192147b5a87 | 26 | Soest | Peter van den Breemerweg |  | 3768MP |  |  |  | Gemeente Soest | 2025-01-16 | In bedrijf |  |  |  |  | Stedin | [21 empty] | Openbare verlichting | [5 empty] | 66 - MAST 3,0 M GY ANTIEK MOD UTR | 1 | 2001-09-03 |  | In bedrijf |  |  |  | 355912 - BELGICA PLT 26W | 1 | 2001-09-03 |  | In bedrijf | [13 empty] | LAMP PH PLC 26W 830 G24D-3 2P | 1 | 2024-01-26 |  | In bedrijf | [23 empty] | 66 - MAST 3,0 M GY ANTIEK MOD UTR |  |  | 1013695 | Aan | 33 | [8 empty] | 355912 - BELGICA PLT 26W |  |  | 1013696 | Aan | 33 | [13 empty] | LAMP PH PLC 26W 830 G24D-3 2P |  |  | 39675 | Aan | 1 | 26 |  | PLL | 1
SST161531 | 1013847 | 1013847 | 52.1732 | 5.3137 | 149968.7739 | 465010.1403 | https://lmsapp.nl/qr/asset/report/44cf16da-24fb-42de-9988-707c8dab45c0 | 26 | Soest | Peter van den Breemerweg |  | 3768MP |  |  |  | Gemeente Soest | 2025-01-16 | In bedrijf |  |  |  |  | Stedin | [21 empty] | Openbare verlichting | [5 empty] | 66 - MAST 3,0 M GY ANTIEK MOD UTR | 1 | 2001-09-03 |  | In bedrijf |  |  |  | 355912 - BELGICA PLT 26W | 1 | 2001-09-03 |  | In bedrijf | [13 empty] | LAMP PH PLC 26W 830 G24Q-3 4P | 1 | 2024-10-31 |  | In bedrijf | [23 empty] | 66 - MAST 3,0 M GY ANTIEK MOD UTR |  |  | 1013695 | Aan | 33 | [8 empty] | 355912 - BELGICA PLT 26W |  |  | 1013696 | Aan | 33 | [13 empty] | LAMP PH PLC 26W 830 G24Q-3 4P |  |  | 38170 | Aan | 24 | 26 |  | PLL | 1
SST161532 | 1013848 | 1013848 | 52.1732 | 5.3139 | 149987.8159 | 465003.1796 | https://lmsapp.nl/qr/asset/report/d32573e8-0ef0-498c-9dd6-d5f7ccc0f55e | 26 | Soest | Peter van den Breemerweg |  | 3768MP |  |  |  | Gemeente Soest | 2025-01-16 | In bedrijf |  |  |  |  | Stedin | [21 empty] | Openbare verlichting | [5 empty] | 66 - MAST 3,0 M GY ANTIEK MOD UTR | 1 | 2001-09-03 |  | In bedrijf |  |  |  | 355912 - BELGICA PLT 26W | 1 | 2001-09-03 |  | In bedrijf | [13 empty] | LAMP PH PLC 26W 830 G24Q-3 4P | 1 | 2020-06-10 |  | In bedrijf | [23 empty] | 66 - MAST 3,0 M GY ANTIEK MOD UTR |  |  | 1013695 | Aan | 33 | [8 empty] | 355912 - BELGICA PLT 26W |  |  | 1013696 | Aan | 33 | [13 empty] | LAMP PH PLC 26W 830 G24Q-3 4P |  |  | 38170 | Aan | 24 | 26 |  | PLL | 1
SST161803 | 1013849 | 1013849 | 52.1882 | 5.2913 | 148443.638 | 466677.8807 | https://lmsapp.nl/qr/asset/report/c9c4541f-70c4-4571-901d-94c36ed865fe | 41 | Soest | Inspecteur Schreuderlaan |  | 3761XC |  |  |  | Gemeente Soest | 2025-01-16 | In bedrijf |  |  |  |  | Stedin | [21 empty] | Openbare verlichting | [5 empty] | 230 - MAST 6 M ST - EL UITL 5 GR | 1 | 2001-09-28 |  | In bedrijf |  |  |  | 323212 - 2551 PLL 36W HF NV | 1 | 2001-09-28 |  | In bedrijf | [13 empty] | LAMP PLL 36W KL.830 | 1 | 2020-06-03 |  | In bedrijf | [23 empty] | 230 - MAST 6 M ST - EL UITL 5 GR |  |  | 173525 | Aan | 2220 | 6 | CILINDRISCH | STAAL | 6005 MOSGROEN | 40 | GESCHILDERD | NVT |  | 323212 - 2551 PLL 36W HF NV |  | INDAL | 173537 | Aan | 1087 | [5 empty] | NVT | 20 |  |  |  |  | 41 |  | LAMP PLL 36W KL.830 |  |  | 1008877 | Aan | 906 | 36 | 3000K | PLL
SST161804 | 1013850 | 1013850 | 52.1879 | 5.2914 | 148448.569 | 466647.1895 | https://lmsapp.nl/qr/asset/report/8851aae3-866e-479d-a0e5-fd326ca22c5a | 41 | Soest | Inspecteur Schreuderlaan |  | 3761XC |  |  |  | Gemeente Soest | 2025-01-16 | In bedrijf |  |  |  |  | Stedin | [21 empty] | Openbare verlichting | [5 empty] | 230 - MAST 6 M ST - EL UITL 5 GR | 1 | 2001-09-28 |  | In bedrijf |  |  |  | 323212 - 2551 PLL 36W HF NV | 1 | 2001-09-28 |  | In bedrijf | [13 empty] | LAMP PLL 36W KL.830 | 1 | 2020-06-03 |  | In bedrijf | [23 empty] | 230 - MAST 6 M ST - EL UITL 5 GR |  |  | 173525 | Aan | 2220 | 6 | CILINDRISCH | STAAL | 6005 MOSGROEN | 40 | GESCHILDERD | NVT |  | 323212 - 2551 PLL 36W HF NV |  | INDAL | 173537 | Aan | 1087 | [5 empty] | NVT | 20 |  |  |  |  | 41 |  | LAMP PLL 36W KL.830 |  |  | 1008877 | Aan | 906 | 36 | 3000K | PLL
SST161805 | 1013851 | 1013851 | 52.1876 | 5.2916 | 148461.357 | 466615.016 | https://lmsapp.nl/qr/asset/report/ccb46270-e6b3-4614-b44b-a817a72f4d81 | 41 | Soest | Inspecteur Schreuderlaan |  | 3761XC |  |  |  | Gemeente Soest | 2025-01-16 | In bedrijf |  |  |  |  | Stedin | [21 empty] | Openbare verlichting | [5 empty] | 230 - MAST 6 M ST - EL UITL 5 GR | 1 | 2001-09-28 |  | In bedrijf |  |  |  | 323212 - 2551 PLL 36W HF NV | 1 | 2001-09-28 |  | In bedrijf | [13 empty] | LAMP PLL 36W KL.830 | 1 | 2020-06-03 |  | In bedrijf | [23 empty] | 230 - MAST 6 M ST - EL UITL 5 GR |  |  | 173525 | Aan | 2220 | 6 | CILINDRISCH | STAAL | 6005 MOSGROEN | 40 | GESCHILDERD | NVT |  | 323212 - 2551 PLL 36W HF NV |  | INDAL | 173537 | Aan | 1087 | [5 empty] | NVT | 20 |  |  |  |  | 41 |  | LAMP PLL 36W KL.830 |  |  | 1008877 | Aan | 906 | 36 | 3000K | PLL
SST161858 | 1013852 | 1013852 | 52.1684 | 5.3098 | 149703.476 | 464478.2269 | https://lmsapp.nl/qr/asset/report/7de8e6f0-80c8-491a-b149-022f0ce283bb | 1 | Soest | Kerkstraat |  | 3764CR |  |  |  | Gemeente Soest | 2025-01-16 | In bedrijf |  |  |  |  | Stedin | [10 empty] | 3A | [10 empty] | Openbare verlichting | [5 empty] | OM ST 7,1 CV PTU51 D168 ET Z P6005 | 1 | 2021-06-23 |  | In bedrijf |  |  |  | Osram Streetlight 20 midi LED, ST1.3a 9000lm | 1 | 2021-06-23 |  | In bedrijf | [13 empty] | LED 3000K | 1 | 2021-06-23 |  | In bedrijf |  |  | LEDDRIVER | 1 | 2021-06-23 |  | In bedrijf | [16 empty] | OM ST 7,1 CV PTU51 D168 ET Z P6005 |  |  | 1750394 | Aan | 72 | [8 empty] | Osram Streetlight 20 midi LED, ST1.3a 9000lm |  | Osram | 1008896 | Aan | 173 | [5 empty] | DB 702 MIDDENGRIJS METALIC | [7 empty] | LED 3000K |  |  | 1091131 | Aan | 2491 |  |  |  |  | LEDDRIVER |  |  | 78381 | Aan | 4472 | 20 | 1
SST162231 | 1013853 | 1013853 | 52.1498 | 5.2729 | 147177.626 | 462408.1568 | https://lmsapp.nl/qr/asset/report/8652ee4e-5a5c-4f40-aced-a3edf296ba40 | 24 | Soest | Berkenlaantje |  | 3768 |  |  |  | Gemeente Soest | 2025-01-16 | In bedrijf |  |  |  |  | Stedin | [21 empty] | Openbare verlichting | [5 empty] | LM ST 6,0 CV EU1000/20/5 T48 ET Z P6005 | 1 | 2019-04-09 |  | In bedrijf |  |  |  | Lightronics PRUNUS-E3-L2WG4-LC-M-32LED-3000K-2200LM | 1 | 2025-05-09 |  | In bedrijf | [13 empty] | LAMP PH PLL 24W 830 2G11 4P | 1 | 2020-05-06 |  | In bedrijf | [23 empty] | LM ST 6,0 CV EU1000/20/5 T48 ET Z P6005 |  |  | 1008861 | Aan | 273 |  |  |  | 6005 MOSGROEN POEDERCOAT |  |  |  |  | Lightronics PRUNUS-E3-L2WG4-LC-M-32LED-3000K-2200LM |  | Lightronics BV | 1008862 | Aan | 428 | [13 empty] | LAMP PH PLL 24W 830 2G11 4P |  |  | 36090 | Aan | 358 | 24 |  | PLL | 2
SST162232 | 1013854 | 1013854 | 52.1586 | 5.2905 | 148384.936 | 463381.9146 | https://lmsapp.nl/qr/asset/report/fdf49e5f-1365-4745-8344-e366ecd474f7 | 17 | Soest | Foekenlaan |  | 3768BJ |  |  |  | Gemeente Soest | 2025-01-16 | In bedrijf |  |  |  |  | Stedin | [21 empty] | Openbare verlichting | [5 empty] | 230 - MAST 6 M ST - EL UITL 5 GR | 1 | 2013-01-31 |  | In bedrijf |  |  |  | Lightronics PRUNUS-E3-L2WG4-LC-M-32LED-3000K-2200LM | 1 | 2020-04-14 |  | In bedrijf | [13 empty] | LED IN: Lightronics PRUNUS-E3-L2WG4-LC-M-32LED-3000K-2200LM | 1 | 2020-04-14 |  | In bedrijf |  |  | LEDDRIVER | 1 | 2020-04-14 |  | In bedrijf | [16 empty] | 230 - MAST 6 M ST - EL UITL 5 GR |  |  | 173525 | Aan | 2220 | 6 | CILINDRISCH | STAAL | 6005 MOSGROEN | 40 | GESCHILDERD | NVT |  | Lightronics PRUNUS-E3-L2WG4-LC-M-32LED-3000K-2200LM |  | Lightronics BV | 1008862 | Aan | 428 | [13 empty] | LED IN: Lightronics PRUNUS-E3-L2WG4-LC-M-32LED-3000K-2200LM |  |  | 1008863 | Aan | 383 | 16 |  | LED |  | LEDDRIVER |  |  | 78381 | Aan | 4472 | 20 | 1
SST162233 | 1013855 | 1013855 | 52.1584 | 5.2906 | 148392.0169 | 463363.2156 | https://lmsapp.nl/qr/asset/report/957d77f2-f288-423c-832d-b3c4a567459e | 17 | Soest | Foekenlaan |  | 3768BJ |  |  |  | Gemeente Soest | 2025-01-16 | In bedrijf |  |  |  |  | Stedin | [21 empty] | Openbare verlichting | [5 empty] | 230 - MAST 6 M ST - EL UITL 5 GR | 1 | 2003-03-10 |  | In bedrijf |  |  |  | Lightronics PRUNUS-E3-L2WG4-LC-M-32LED-3000K-2200LM | 1 | 2020-04-14 |  | In bedrijf | [13 empty] | LED IN: Lightronics PRUNUS-E3-L2WG4-LC-M-32LED-3000K-2200LM | 1 | 2020-04-14 |  | In bedrijf |  |  | LEDDRIVER | 1 | 2020-04-14 |  | In bedrijf | [16 empty] | 230 - MAST 6 M ST - EL UITL 5 GR |  |  | 173525 | Aan | 2220 | 6 | CILINDRISCH | STAAL | 6005 MOSGROEN | 40 | GESCHILDERD | NVT |  | Lightronics PRUNUS-E3-L2WG4-LC-M-32LED-3000K-2200LM |  | Lightronics BV | 1008862 | Aan | 428 | [13 empty] | LED IN: Lightronics PRUNUS-E3-L2WG4-LC-M-32LED-3000K-2200LM |  |  | 1008863 | Aan | 383 | 16 |  | LED |  | LEDDRIVER |  |  | 78381 | Aan | 4472 | 20 | 1
SST162425 | 1013856 | 1013856 | 52.1894 | 5.2893 | 148304.976 | 466807.7272 | https://lmsapp.nl/qr/asset/report/0dc668d3-e929-40c7-8dc8-dd01fbebf504 | 1 | Soest | Ir Menkolaan |  | 3761XA |  |  |  | Gemeente Soest | 2025-01-16 | In bedrijf |  |  |  |  | Stedin | [10 empty] | 3A | [10 empty] | Openbare verlichting | [5 empty] | 219 - MAST 4,0m ST CONISCH OPZ 60MM PC | 1 | 2001-07-02 |  | In bedrijf |  |  |  | LIGHTRONICS PRUNUS A3 LED RAL7016 | 1 | 2022-09-21 |  | In bedrijf | [13 empty] | LED 3000K | 1 | 2022-09-21 |  | In bedrijf |  |  | LEDDRIVER | 1 | 2022-09-21 |  | In bedrijf | [16 empty] | 219 - MAST 4,0m ST CONISCH OPZ 60MM PC |  |  | 641174 | Aan | 2579 |  |  |  | Thermisch verzinkt | 40 |  |  |  | LIGHTRONICS PRUNUS A3 LED RAL7016 |  | Lightronics BV | 1017728 | Aan | 399 | [13 empty] | LED 3000K |  |  | 1091131 | Aan | 2491 |  |  |  |  | LEDDRIVER |  |  | 78381 | Aan | 4472 | 20 | 1
SST162437 | 1013857 | 1013857 | 52.1752 | 5.2861 | 148084.226 | 465229.1169 | https://lmsapp.nl/qr/asset/report/66ef2729-c017-4407-b964-a8686593a25c | 27 | Soest | van Hamelstraat |  | 3762JA |  |  |  | Gemeente Soest | 2025-01-16 | In bedrijf |  |  |  |  | Stedin | [21 empty] | Openbare verlichting | [5 empty] | 219 - MAST 4,0m ST CONISCH OPZ 60MM PC | 1 | 2001-07-10 |  | In bedrijf |  |  |  | 320112 - CPS 200 PLL 24W HF NV | 1 | 2009-10-07 |  | In bedrijf | [13 empty] | LAMP PLL 24W KL830 | 1 | 2020-05-20 |  | In bedrijf | [23 empty] | 219 - MAST 4,0m ST CONISCH OPZ 60MM PC |  |  | 641174 | Aan | 2579 |  |  |  | Thermisch verzinkt | 40 |  |  |  | 320112 - CPS 200 PLL 24W HF NV |  | Philips | 174650 | Aan | 890 | [5 empty] | NVT | 20 |  |  |  |  | 27 |  | LAMP PLL 24W KL830 |  |  | 1008859 | Aan | 772 | 24
SST162438 | 1013858 | 1013858 | 52.1574 | 5.3085 | 149611.3959 | 463245.8368 | https://lmsapp.nl/qr/asset/report/d83f5c75-c455-4ce4-873b-8aae0308b04c | 17 | Soest | van Beuningenlaan |  | 3768GE |  |  |  | Gemeente Soest | 2025-01-16 | In bedrijf |  |  |  |  | Stedin | [21 empty] | Openbare verlichting | [5 empty] | 230 - MAST 6 M ST - EL UITL 5 GR | 1 | 2001-07-11 |  | In bedrijf |  |  |  | Lightronics PRUNUS-E3-L2WG4-LC-M-32LED-3000K-2200LM | 1 | 2020-04-15 |  | In bedrijf | [13 empty] | LED IN: Lightronics PRUNUS-E3-L2WG4-LC-M-32LED-3000K-2200LM | 1 | 2020-04-15 |  | In bedrijf |  |  | LEDDRIVER | 1 | 2020-04-15 |  | In bedrijf | [16 empty] | 230 - MAST 6 M ST - EL UITL 5 GR |  |  | 173525 | Aan | 2220 | 6 | CILINDRISCH | STAAL | 6005 MOSGROEN | 40 | GESCHILDERD | NVT |  | Lightronics PRUNUS-E3-L2WG4-LC-M-32LED-3000K-2200LM |  | Lightronics BV | 1008862 | Aan | 428 | [13 empty] | LED IN: Lightronics PRUNUS-E3-L2WG4-LC-M-32LED-3000K-2200LM |  |  | 1008863 | Aan | 383 | 16 |  | LED |  | LEDDRIVER |  |  | 78381 | Aan | 4472 | 20 | 1
SST162569 | 1013859 | 1013859 | 52.1653 | 5.2968 | 148817.196 | 464128.057 | https://lmsapp.nl/qr/asset/report/9d381d77-cb5c-4b5a-8d62-fbcda1b5e6e3 | 17 | Soest | Koningsweg |  | 3762EA |  |  |  | Gemeente Soest | 2025-01-16 | In bedrijf |  |  |  |  | Stedin | [21 empty] | Openbare verlichting | [5 empty] | 219 - MAST 4,0m ST CONISCH OPZ 60MM PC | 1 | 2001-07-16 |  | In bedrijf |  |  |  | Lightwell Friso Kramer LW-FKD opaal 1800LM 16A 830 | 1 | 2018-10-11 |  | In bedrijf | [13 empty] | LED 16W | 1 | 2018-10-11 |  | In bedrijf |  |  | LEDDRIVER | 1 | 2018-10-11 |  | In bedrijf | [16 empty] | 219 - MAST 4,0m ST CONISCH OPZ 60MM PC |  |  | 641174 | Aan | 2579 |  |  |  | Thermisch verzinkt | 40 |  |  |  | Lightwell Friso Kramer LW-FKD opaal 1800LM 16A 830 |  | Lightwell | 1008981 | Aan | 679 | [13 empty] | LED 16W |  |  | 641414 | Aan | 334 | 16 |  | LED | 11 | LEDDRIVER |  |  | 78381 | Aan | 4472 | 20 | 1
SST162649 | 1013860 | 1013860 | 52.1725 | 5.313 | 149924.1909 | 464933.0642 | https://lmsapp.nl/qr/asset/report/3c30a8f4-4d9b-4441-822a-b3bae0deaf57 | 26 | Soest | Kerkstraat |  | 3764CR |  |  |  | Gemeente Soest | 2025-01-16 | In bedrijf |  |  |  |  | Stedin | [21 empty] | Openbare verlichting | [5 empty] | 66 - MAST 3,0 M GY ANTIEK MOD UTR | 1 | 2002-07-05 |  | In bedrijf |  |  |  | 355912 - BELGICA PLT 26W | 1 | 2002-07-05 |  | In bedrijf | [13 empty] | LAMP PH PLC 26W 830 G24Q-3 4P | 1 | 2025-04-14 |  | In bedrijf | [23 empty] | 66 - MAST 3,0 M GY ANTIEK MOD UTR |  |  | 1013695 | Aan | 33 | [8 empty] | 355912 - BELGICA PLT 26W |  |  | 1013696 | Aan | 33 | [13 empty] | LAMP PH PLC 26W 830 G24Q-3 4P |  |  | 38170 | Aan | 24 | 26 |  | PLL | 1
SST162802 | 1013861 | 1013861 | 52.1704 | 5.2758 | 147379.936 | 464703.1768 | https://lmsapp.nl/qr/asset/report/13155421-993e-47d2-9bab-58842b666ed2 | 17 | Soest | Klarinet |  | 3766GH |  |  |  | Gemeente Soest | 2025-01-16 | In bedrijf |  |  |  |  | Stedin | [21 empty] | Openbare verlichting | [5 empty] | 219 - MAST 4,0m ST CONISCH OPZ 60MM PC | 1 | 2021-11-04 |  | In bedrijf |  |  |  | Lightwell Friso Kramer LW-FKD opaal 1800LM 16A 830 | 1 | 2020-03-23 |  | In bedrijf | [13 empty] | LED IN: Lightwell Friso Kramer LW-FKD opaal 1800LM 16A 830 | 1 | 2020-03-23 |  | In bedrijf |  |  | LEDDRIVER | 1 | 2020-03-23 |  | In bedrijf | [16 empty] | 219 - MAST 4,0m ST CONISCH OPZ 60MM PC |  |  | 641174 | Aan | 2579 |  |  |  | Thermisch verzinkt | 40 |  |  |  | Lightwell Friso Kramer LW-FKD opaal 1800LM 16A 830 |  | Lightwell | 1008981 | Aan | 679 | [13 empty] | LED IN: Lightwell Friso Kramer LW-FKD opaal 1800LM 16A 830 |  |  | 1008982 | Aan | 674 | 16 |  | LED |  | LEDDRIVER |  |  | 78381 | Aan | 4472 | 20 | 1
SST163067 | 1013862 | 1013862 | 52.1723 | 5.313 | 149921.0469 | 464911.4717 | https://lmsapp.nl/qr/asset/report/d4171c01-636b-4277-b609-2843b83ff3da | 26 | Soest | Kerkstraat |  | 3764CR |  |  |  | Gemeente Soest | 2025-01-16 | In bedrijf |  |  |  |  | Stedin | [21 empty] | Openbare verlichting | [5 empty] | 66 - MAST 3,0 M GY ANTIEK MOD UTR | 1 | 2002-07-05 |  | In bedrijf |  |  |  | 355912 - BELGICA PLT 26W | 1 | 2002-07-05 |  | In bedrijf | [13 empty] | LAMP OSR PLC 26W 830 G24Q-3 4P DULUX DE | 1 | 2025-01-22 |  | In bedrijf | [23 empty] | 66 - MAST 3,0 M GY ANTIEK MOD UTR |  |  | 1013695 | Aan | 33 | [8 empty] | 355912 - BELGICA PLT 26W |  |  | 1013696 | Aan | 33 | [13 empty] | LAMP OSR PLC 26W 830 G24Q-3 4P DULUX DE |  |  | 392233 | Aan | 2 | 26 |  | PLL
SST163071 | 1013864 | 1013864 | 52.1733 | 5.3123 | 149875.5509 | 465015.8153 | https://lmsapp.nl/qr/asset/report/4a682833-4cde-4406-8741-0d4b56b5f367 | 52 | Soest | Neerweg |  | 3764CC |  |  |  | Gemeente Soest | 2025-01-16 | In bedrijf |  |  |  |  | Stedin |  |  |  |  | 2022-03-16 | [5 empty] | 3A | [10 empty] | Openbare verlichting | [5 empty] | 67 - MAST 3,0 MTR GY ANTIEK 4 VOUD MONUM | 1 | 2001-09-03 |  | In bedrijf |  |  |  | Arsis custom Stolp optiek E27 LED 900lm 2500K RAL6005 | 1 | 2022-03-16 |  | In bedrijf | [20 empty] | LEDDRIVER | 1 | 2022-03-16 |  | In bedrijf | [16 empty] | 67 - MAST 3,0 MTR GY ANTIEK 4 VOUD MONUM |  |  | 1013863 | Aan | 1 | [8 empty] | Arsis custom Stolp optiek E27 LED 900lm 2500K RAL6005 |  | 1Onbekend | 1303254 | Aan | 4 | [5 empty] | 6005 | 6 |  |  |  |  | 13 | [11 empty] | LEDDRIVER |  |  | 78381 | Aan | 4472 | 20 | 1
SST163071 | 1013864 | 1013864 | 52.1733 | 5.3123 | 149875.5509 | 465015.8153 | https://lmsapp.nl/qr/asset/report/4a682833-4cde-4406-8741-0d4b56b5f367 | 52 | Soest | Neerweg |  | 3764CC |  |  |  | Gemeente Soest | 2025-01-16 | In bedrijf |  |  |  |  | Stedin |  |  |  |  | 2022-03-16 | [5 empty] | 3A | [10 empty] | Openbare verlichting | [13 empty] | Arsis custom Stolp optiek E27 LED 900lm 2500K RAL6005 | 2 | 2022-03-16 |  | In bedrijf | [55 empty] | Arsis custom Stolp optiek E27 LED 900lm 2500K RAL6005 |  | 1Onbekend | 1303254 | Aan | 4 | [5 empty] | 6005 | 6 |  |  |  |  | 13
SST163071 | 1013864 | 1013864 | 52.1733 | 5.3123 | 149875.5509 | 465015.8153 | https://lmsapp.nl/qr/asset/report/4a682833-4cde-4406-8741-0d4b56b5f367 | 52 | Soest | Neerweg |  | 3764CC |  |  |  | Gemeente Soest | 2025-01-16 | In bedrijf |  |  |  |  | Stedin |  |  |  |  | 2022-03-16 | [5 empty] | 3A | [10 empty] | Openbare verlichting | [13 empty] | Arsis custom Stolp optiek E27 LED 900lm 2500K RAL6005 | 3 | 2022-03-16 |  | In bedrijf | [55 empty] | Arsis custom Stolp optiek E27 LED 900lm 2500K RAL6005 |  | 1Onbekend | 1303254 | Aan | 4 | [5 empty] | 6005 | 6 |  |  |  |  | 13
SST163071 | 1013864 | 1013864 | 52.1733 | 5.3123 | 149875.5509 | 465015.8153 | https://lmsapp.nl/qr/asset/report/4a682833-4cde-4406-8741-0d4b56b5f367 | 52 | Soest | Neerweg |  | 3764CC |  |  |  | Gemeente Soest | 2025-01-16 | In bedrijf |  |  |  |  | Stedin |  |  |  |  | 2022-03-16 | [5 empty] | 3A | [10 empty] | Openbare verlichting | [13 empty] | Arsis custom Stolp optiek E27 LED 900lm 2500K RAL6005 | 4 | 2022-03-16 |  | In bedrijf | [55 empty] | Arsis custom Stolp optiek E27 LED 900lm 2500K RAL6005 |  | 1Onbekend | 1303254 | Aan | 4 | [5 empty] | 6005 | 6 |  |  |  |  | 13
SST163073 | 1013865 | 1013865 | 52.172 | 5.3127 | 149901.263 | 464875.6971 | https://lmsapp.nl/qr/asset/report/477abfe9-d82f-4e79-8324-c96ddc345475 | 36 | Soest | Kerkstraat |  | 3764CR |  |  |  | Gemeente Soest | 2025-01-16 | In bedrijf |  |  |  |  | Stedin | [21 empty] | Openbare verlichting | [5 empty] | 66 - MAST 3,0 M GY ANTIEK MOD UTR | 1 | 2002-07-05 |  | In bedrijf |  |  |  | 355912 - BELGICA PLT 26W | 1 | 2002-07-05 |  | In bedrijf | [13 empty] | LAMP PH PLL 36W 830 2G11 4P | 1 | 2025-10-27 |  | In bedrijf | [23 empty] | 66 - MAST 3,0 M GY ANTIEK MOD UTR |  |  | 1013695 | Aan | 33 | [8 empty] | 355912 - BELGICA PLT 26W |  |  | 1013696 | Aan | 33 | [13 empty] | LAMP PH PLL 36W 830 2G11 4P |  |  | 36574 | Aan | 252 | 36 | 3000K | PLL | 2
SST163906 | 1013866 | 1013866 | 52.1788 | 5.2703 | 147003.522 | 465632.0426 | https://lmsapp.nl/qr/asset/report/6b9e1eb3-7b9f-4e08-a5c9-5664df037699 | 41 | Soest | Koningsweg |  | 3762EA |  |  |  | Gemeente Soest | 2025-01-16 | In bedrijf |  |  |  |  | Stedin | [21 empty] | Openbare verlichting | [5 empty] | 230 - MAST 6 M ST - EL UITL 5 GR | 1 | 2001-09-06 |  | In bedrijf |  |  |  | 323212 - 2551 PLL 36W HF NV | 1 | 2007-02-01 |  | In bedrijf | [13 empty] | LAMP PLL 36W KL.830 | 1 | 2014-06-30 |  | In bedrijf | [23 empty] | 230 - MAST 6 M ST - EL UITL 5 GR |  |  | 173525 | Aan | 2220 | 6 | CILINDRISCH | STAAL | 6005 MOSGROEN | 40 | GESCHILDERD | NVT |  | 323212 - 2551 PLL 36W HF NV |  | INDAL | 173537 | Aan | 1087 | [5 empty] | NVT | 20 |  |  |  |  | 41 |  | LAMP PLL 36W KL.830 |  |  | 1008877 | Aan | 906 | 36 | 3000K | PLL
SST163953 | 1013867 | 1013867 | 52.1881 | 5.2911 | 148431.276 | 466669.3366 | https://lmsapp.nl/qr/asset/report/522745d0-6237-4a58-9645-9eafc56e3977 | 23 | Soest | Inspecteur Schreuderlaan |  | 3761XC |  |  |  | Gemeente Soest | 2025-01-16 | In bedrijf |  |  |  |  | Stedin | [21 empty] | Openbare verlichting | [5 empty] | 219 - MAST 4,0m ST CONISCH OPZ 60MM PC | 1 | 2001-09-14 |  | In bedrijf |  |  |  | 303012 - GFK 5148 TLD 18W NV | 1 | 2001-09-14 |  | In bedrijf | [13 empty] | LAMP TLD 18W 830 G13 | 1 | 2024-02-07 |  | In bedrijf |  |  | Starter S10 | 1 | 2024-02-06 |  | In bedrijf | [16 empty] | 219 - MAST 4,0m ST CONISCH OPZ 60MM PC |  |  | 641174 | Aan | 2579 |  |  |  | Thermisch verzinkt | 40 |  |  |  | 303012 - GFK 5148 TLD 18W NV |  | Lightronics | 173554 | Aan | 9 | [5 empty] | NVT | 20 |  |  |  |  | 23 |  | LAMP TLD 18W 830 G13 |  |  | 38441 | Aan | 60 | 18 |  | TL | 8000 | Starter S10 |  | NVT | 182106 | Aan | 15 |  |  | Starter
SST163959 | 1013868 | 1013868 | 52.1653 | 5.2816 | 147777.346 | 464131.3373 | https://lmsapp.nl/qr/asset/report/cf3dc32e-a6ae-473e-8951-0aa8a9c4d16d | 27 | Soest | Pijperpad |  | 3766CA |  |  |  | Gemeente Soest | 2025-01-16 | In bedrijf |  |  |  |  | Stedin | [21 empty] | Openbare verlichting | [5 empty] | 219 - MAST 4,0m ST CONISCH OPZ 60MM PC | 1 | 2001-09-24 |  | In bedrijf |  |  |  | 320112 - CPS 200 PLL 24W HF NV | 1 | 2008-08-14 |  | In bedrijf | [13 empty] | LAMP PH PLL 24W 830 2G11 4P | 1 | 2019-12-02 |  | In bedrijf | [23 empty] | 219 - MAST 4,0m ST CONISCH OPZ 60MM PC |  |  | 641174 | Aan | 2579 |  |  |  | Thermisch verzinkt | 40 |  |  |  | 320112 - CPS 200 PLL 24W HF NV |  | Philips | 174650 | Aan | 890 | [5 empty] | NVT | 20 |  |  |  |  | 27 |  | LAMP PH PLL 24W 830 2G11 4P |  |  | 36090 | Aan | 358 | 24 |  | PLL | 2
SST163964 | 1013869 | 1013869 | 52.1769 | 5.2834 | 147899.586 | 465423.5565 | https://lmsapp.nl/qr/asset/report/04fd4a40-b44f-4e04-9245-722ebf138439 | 24 | Soest | Wiardi Beckmanstraat |  | 3762GA |  |  |  | Gemeente Soest | 2025-01-16 | In bedrijf |  |  |  |  | Stedin | [21 empty] | Openbare verlichting | [5 empty] | 219 - MAST 4,0m ST CONISCH OPZ 60MM PC | 1 | 2009-06-05 |  | In bedrijf |  |  |  | ARM 2500 PLL 24W R7035 | 1 | 2009-06-05 |  | In bedrijf | [13 empty] | LAMP PLL 24W KL830 | 1 | 2020-04-29 |  | In bedrijf | [23 empty] | 219 - MAST 4,0m ST CONISCH OPZ 60MM PC |  |  | 641174 | Aan | 2579 |  |  |  | Thermisch verzinkt | 40 |  |  |  | ARM 2500 PLL 24W R7035 |  |  | 644447 | Aan | 3 | [6 empty] | 20 |  | 1800 |  |  |  |  | LAMP PLL 24W KL830 |  |  | 1008859 | Aan | 772 | 24
SST163965 | 1013870 | 1013870 | 52.1665 | 5.2808 | 147721.026 | 464265.2071 | https://lmsapp.nl/qr/asset/report/8175626b-2f39-4a70-a0c6-b797b8218347 | 27 | Soest | Pijperpad |  | 3766CA |  |  |  | Gemeente Soest | 2025-01-16 | In bedrijf |  |  |  |  | Stedin | [21 empty] | Openbare verlichting | [5 empty] | 219 - MAST 4,0m ST CONISCH OPZ 60MM PC | 1 | 2001-09-27 |  | In bedrijf |  |  |  | 320112 - CPS 200 PLL 24W HF NV | 1 | 2008-08-14 |  | In bedrijf | [13 empty] | LAMP PLL 24W KL830 | 1 | 2020-04-29 |  | In bedrijf | [23 empty] | 219 - MAST 4,0m ST CONISCH OPZ 60MM PC |  |  | 641174 | Aan | 2579 |  |  |  | Thermisch verzinkt | 40 |  |  |  | 320112 - CPS 200 PLL 24W HF NV |  | Philips | 174650 | Aan | 890 | [5 empty] | NVT | 20 |  |  |  |  | 27 |  | LAMP PLL 24W KL830 |  |  | 1008859 | Aan | 772 | 24
SST164043 | 1013871 | 1013871 | 52.1772 | 5.2832 | 147885.276 | 465453.257 | https://lmsapp.nl/qr/asset/report/e0f748b5-16af-4770-b0fc-b08fccc165c3 | 27 | Soest | Wiardi Beckmanstraat |  | 3762GA |  |  |  | Gemeente Soest | 2025-01-16 | In bedrijf |  |  |  |  | Stedin | [21 empty] | Openbare verlichting | [5 empty] | 219 - MAST 4,0m ST CONISCH OPZ 60MM PC | 1 | 2001-09-13 |  | In bedrijf |  |  |  | 320112 - CPS 200 PLL 24W HF NV | 1 | 2009-06-19 |  | In bedrijf | [13 empty] | LAMP PLL 24W KL830 | 1 | 2023-01-12 |  | In bedrijf |  |  | EVSA HF-P 2 22-42 PL-T/C/L/TL5C EII | 1 | 2023-01-12 |  | In bedrijf | [16 empty] | 219 - MAST 4,0m ST CONISCH OPZ 60MM PC |  |  | 641174 | Aan | 2579 |  |  |  | Thermisch verzinkt | 40 |  |  |  | 320112 - CPS 200 PLL 24W HF NV |  | Philips | 174650 | Aan | 890 | [5 empty] | NVT | 20 |  |  |  |  | 27 |  | LAMP PLL 24W KL830 |  |  | 1008859 | Aan | 772 | 24 |  |  |  | EVSA HF-P 2 22-42 PL-T/C/L/TL5C EII |  |  | 971631 | Aan | 47
SST164044 | 1013872 | 1013872 | 52.1638 | 5.308 | 149583.405 | 463964.9285 | https://lmsapp.nl/qr/asset/report/93823ad3-57e8-4061-bfe8-af5aacd972d2 | 70 | Soest | Zuidpromenade |  | 3768EM |  |  |  | Gemeente Soest | 2025-01-16 | In bedrijf |  |  |  |  | Stedin | [21 empty] | Openbare verlichting | [5 empty] | 1999 - TUNNEL/GEVEL-BEVESTIGING | 1 | 2001-09-14 |  | In bedrijf |  |  |  | 360912 - TRIAS 1100.022 SONT 70W NV | 1 | 2001-09-14 |  | In bedrijf | [13 empty] | LAMP SON-T PIA PLUS 70W E27 PH. | 1 | 2020-06-10 |  | In bedrijf | [23 empty] | 1999 - TUNNEL/GEVEL-BEVESTIGING |  |  | 173908 | Aan | 25 | 4 | NVT | THERMISCH VERZINKT | NVT | 40 | NVT | NVT |  | 360912 - TRIAS 1100.022 SONT 70W NV |  |  | 1013388 | Aan | 4 | [13 empty] | LAMP SON-T PIA PLUS 70W E27 PH. |  |  | 1008881 | Aan | 131 | 70 |  | SON
SST164266 | 1013874 | 1013874 | 52.1693 | 5.2818 | 147787.71 | 464572.0949 | https://lmsapp.nl/qr/asset/report/7110f40f-5278-4981-b66b-1c12f27d0dd9 | 24 | Soest | Di Lassostraat |  | 3766EA |  |  |  | Gemeente Soest | 2025-01-16 | In bedrijf |  |  |  |  | Stedin | [21 empty] | Openbare verlichting | [5 empty] | 5 - MAST 4,5 M ST VERL | 1 | 2001-10-24 |  | In bedrijf |  |  |  | ARM 2310 OSIRIS PLL 24W D76 R9005 | 1 | 2001-10-24 |  | In bedrijf | [13 empty] | LAMP PLL 24W KL830 | 1 | 2021-11-30 |  | In bedrijf | [23 empty] | 5 - MAST 4,5 M ST VERL |  |  | 641385 | Aan | 141 |  |  |  | Thermisch verzinkt | 40 |  |  |  | ARM 2310 OSIRIS PLL 24W D76 R9005 |  |  | 1013873 | Aan | 4 | [13 empty] | LAMP PLL 24W KL830 |  |  | 1008859 | Aan | 772 | 24
SST164267 | 1013875 | 1013875 | 52.1695 | 5.2819 | 147796.12 | 464600.2695 | https://lmsapp.nl/qr/asset/report/eee5eb7b-f3b2-4ed1-b0be-9a8765ceff92 | 24 | Soest | Di Lassostraat |  | 3766EA |  |  |  | Gemeente Soest | 2025-01-16 | In bedrijf |  |  |  |  | Stedin | [21 empty] | Openbare verlichting | [5 empty] | 5 - MAST 4,5 M ST VERL | 1 | 2001-10-24 |  | In bedrijf |  |  |  | ARM 2310 OSIRIS PLL 24W D76 R9005 | 1 | 2001-10-24 |  | In bedrijf | [13 empty] | LAMP PH PLL 24W 830 2G11 4P | 1 | 2024-02-26 |  | In bedrijf | [23 empty] | 5 - MAST 4,5 M ST VERL |  |  | 641385 | Aan | 141 |  |  |  | Thermisch verzinkt | 40 |  |  |  | ARM 2310 OSIRIS PLL 24W D76 R9005 |  |  | 1013873 | Aan | 4 | [13 empty] | LAMP PH PLL 24W 830 2G11 4P |  |  | 36090 | Aan | 358 | 24 |  | PLL | 2
SST164268 | 1013876 | 1013876 | 52.1691 | 5.2822 | 147816.961 | 464551.4449 | https://lmsapp.nl/qr/asset/report/08b4d7a3-e80f-4a14-af2a-dd7fb9fb986a | 24 | Soest | Di Lassostraat |  | 3766EA |  |  |  | Gemeente Soest | 2025-01-16 | In bedrijf |  |  |  |  | Stedin | [21 empty] | Openbare verlichting | [5 empty] | 219 - MAST 4,0m ST CONISCH OPZ 60MM PC | 1 | 2001-10-24 |  | In bedrijf |  |  |  | ARM 2310 OSIRIS PLL 24W D76 R9005 | 1 | 2001-10-24 |  | In bedrijf | [13 empty] | LAMP PH PLL 24W 830 2G11 4P | 1 | 2020-05-06 |  | In bedrijf | [23 empty] | 219 - MAST 4,0m ST CONISCH OPZ 60MM PC |  |  | 641174 | Aan | 2579 |  |  |  | Thermisch verzinkt | 40 |  |  |  | ARM 2310 OSIRIS PLL 24W D76 R9005 |  |  | 1013873 | Aan | 4 | [13 empty] | LAMP PH PLL 24W 830 2G11 4P |  |  | 36090 | Aan | 358 | 24 |  | PLL | 2
SST164317 | 1013877 | 1013877 | 52.169 | 5.3268 | 150869.2159 | 464545.3471 | https://lmsapp.nl/qr/asset/report/3c02d53e-56e4-4a15-9f2a-ad31f0615dc3 | 25 | Soest | Peter van den Breemerweg |  | 3768MP |  |  |  | Gemeente Soest | 2025-01-16 | In bedrijf |  |  |  |  | Stedin | [21 empty] | Openbare verlichting | [5 empty] | LM ST 6,0 CV EU1250/20/5 T48 ET Z N6005 | 1 | 2025-02-06 |  | In bedrijf |  |  |  | MINI Nicole 7320 24W Prog RAL 7035 WW 2850Lumen S | 1 | 2025-02-21 |  | In bedrijf | [13 empty] | LED IN: Innolumis mini-Nicole 730 24W | 1 | 2025-02-21 |  | In bedrijf |  |  | LED-DRIVER dim 3A | 1 | 2025-02-21 |  | In bedrijf | [16 empty] | LM ST 6,0 CV EU1250/20/5 T48 ET Z N6005 |  |  | 1642756 | Aan | 183 | 6 | cilindrisch verjongd | STAAL / POEDERCOAT | 6005 MOSGROEN | 40 | Gepoedercoat |  |  | MINI Nicole 7320 24W Prog RAL 7035 WW 2850Lumen S |  |  | 1432066 | Aan | 184 | [13 empty] | LED IN: Innolumis mini-Nicole 730 24W |  |  | 1008855 | Aan | 43 | 24 |  | LED |  | LED-DRIVER dim 3A |  | Signify | 1927342 | Aan | 837 | 20 | 1 | Xitanium Driver
SST164319 | 1013878 | 1013878 | 52.1183 | 5.2867 | 148117.083 | 458897.0847 | https://lmsapp.nl/qr/asset/report/1d27780f-81f3-4384-aa82-d402594d1b74 | 25 | Soesterberg | Generaal Spoorstraat |  | 3769EJ |  |  |  | Gemeente Soest | 2025-01-16 | In bedrijf |  |  |  |  | Stedin | [10 empty] | 3A | [10 empty] | Openbare verlichting | [5 empty] | 230 - MAST 6 M ST - EL UITL 5 GR | 1 | 2001-10-11 |  | In bedrijf |  |  |  | MINI NICOLE 24W 730 DIM 1-10V | 1 | 2024-07-02 |  | In bedrijf | [13 empty] | MINI NICOLE 24W 730 DIM 1-10V | 1 | 2024-07-02 |  | In bedrijf |  |  | LED-DRIVER dim 3A | 1 | 2024-07-02 |  | In bedrijf | [16 empty] | 230 - MAST 6 M ST - EL UITL 5 GR |  |  | 173525 | Aan | 2220 | 6 | CILINDRISCH | STAAL | 6005 MOSGROEN | 40 | GESCHILDERD | NVT |  | MINI NICOLE 24W 730 DIM 1-10V |  | Innolumis | 196033 | Aan | 208 | [5 empty] | 7035 LICHTGRIJS | 20 | [6 empty] | MINI NICOLE 24W 730 DIM 1-10V |  | Innolumis | 196034 | Aan | 162 | 24 | 3000K | LED | 11 | LED-DRIVER dim 3A |  | Signify | 1927342 | Aan | 837 | 20 | 1 | Xitanium Driver
SST164667 | 1013879 | 1013879 | 52.173 | 5.2666 | 146748.076 | 464986.6573 | https://lmsapp.nl/qr/asset/report/ee9ea036-fde1-4bac-8d21-6627a35f2ace | 20 | Soest | Lamoen |  | 3763ZS |  |  |  | Gemeente Soest | 2025-01-16 | In bedrijf |  |  |  |  | Stedin | [10 empty] | 3A | [10 empty] | Openbare verlichting | [5 empty] | 219 - MAST 4,0m ST CONISCH OPZ 60MM PC | 1 | 2000-11-01 |  | In bedrijf |  |  |  | BDP102 TownGuide LED20/830 DRW PCTR SI H07RN-F-3G 3A 2000lm | 1 | 2022-10-17 |  | In bedrijf | [13 empty] | LED 3000K | 1 | 2022-10-17 |  | In bedrijf |  |  | LEDDRIVER | 1 | 2022-10-17 |  | In bedrijf | [16 empty] | 219 - MAST 4,0m ST CONISCH OPZ 60MM PC |  |  | 641174 | Aan | 2579 |  |  |  | Thermisch verzinkt | 40 |  |  |  | BDP102 TownGuide LED20/830 DRW PCTR SI H07RN-F-3G 3A 2000lm |  | Signify | 1428553 | Aan | 296 | [5 empty] | NVT | [5 empty] | 20 |  | LED 3000K |  |  | 1091131 | Aan | 2491 |  |  |  |  | LEDDRIVER |  |  | 78381 | Aan | 4472 | 20 | 1
SST165136 | 1013880 | 1013880 | 52.1606 | 5.33 | 151086.2959 | 463601.6875 | https://lmsapp.nl/qr/asset/report/9879eeee-3f29-4eb2-be14-1b132f5f7896 | 25 | Soest | N221 | 122 | 3768 HL |  |  |  | Gemeente Soest | 2025-01-16 | In bedrijf |  |  |  |  | Stedin | [21 empty] | Openbare verlichting | [5 empty] | ST-CVJ-08.00-EU-1.00 RAL6005 | 1 | 2024-04-05 |  | In bedrijf |  |  |  | Osram Streetlight 20 midi LED, ST1.3a 9000lm | 1 | 2020-05-29 |  | In bedrijf | [13 empty] | LED IN: Osram Streetlight 20 midi LED, ST1.3a 9000lm 3000k | 1 | 2020-05-29 |  | In bedrijf |  |  | LEDDRIVER | 1 | 2020-05-29 |  | In bedrijf | [16 empty] | ST-CVJ-08.00-EU-1.00 RAL6005 |  |  | 1259992 | Aan | 21 | 8 | CILINDRISCH | STAAL | 6005 MOSGROEN |  |  |  |  | Osram Streetlight 20 midi LED, ST1.3a 9000lm |  | Osram | 1008896 | Aan | 173 | [5 empty] | DB 702 MIDDENGRIJS METALIC | [7 empty] | LED IN: Osram Streetlight 20 midi LED, ST1.3a 9000lm 3000k |  |  | 1009022 | Aan | 87 | 24 |  | LED |  | LEDDRIVER |  |  | 78381 | Aan | 4472 | 20 | 1
SST165156 | 1013881 | 1013881 | 52.1748 | 5.2835 | 147908.957 | 465188.9485 | https://lmsapp.nl/qr/asset/report/9c1e74fc-79b3-4739-b771-2552011ab7fb | 1 | Soest | Gerrit van der Veenstraat |  | 3762XH |  |  |  | Gemeente Soest | 2025-01-16 | In bedrijf |  |  |  |  | Stedin | [10 empty] | 3A | [10 empty] | Openbare verlichting | [5 empty] | 219 - MAST 4,0m ST CONISCH OPZ 60MM PC | 1 | 2009-12-07 |  | In bedrijf |  |  |  | Lightwell Friso Kramer LW-FKD opaal 1800LM 16A 830 | 1 | 2022-08-17 |  | In bedrijf | [20 empty] | LEDDRIVER | 1 | 2022-08-17 |  | In bedrijf | [16 empty] | 219 - MAST 4,0m ST CONISCH OPZ 60MM PC |  |  | 641174 | Aan | 2579 |  |  |  | Thermisch verzinkt | 40 |  |  |  | Lightwell Friso Kramer LW-FKD opaal 1800LM 16A 830 |  | Lightwell | 1008981 | Aan | 679 | [23 empty] | LEDDRIVER |  |  | 78381 | Aan | 4472 | 20 | 1
SST165157 | 1013882 | 1013882 | 52.1744 | 5.2843 | 147961.962 | 465139.6769 | https://lmsapp.nl/qr/asset/report/06927f74-a198-4627-80c9-2e12e9669d12 | 1 | Soest | Gerrit van der Veenstraat |  | 3762XH |  |  |  | Gemeente Soest | 2025-01-16 | In bedrijf |  |  |  |  | Stedin | [10 empty] | 3A | [10 empty] | Openbare verlichting | [5 empty] | 219 - MAST 4,0m ST CONISCH OPZ 60MM PC | 1 | 2001-11-05 |  | In bedrijf |  |  |  | Lightwell Friso Kramer LW-FKD opaal 1800LM 16A 830 | 1 | 2022-08-17 |  | In bedrijf | [20 empty] | LEDDRIVER | 1 | 2022-08-17 |  | In bedrijf | [16 empty] | 219 - MAST 4,0m ST CONISCH OPZ 60MM PC |  |  | 641174 | Aan | 2579 |  |  |  | Thermisch verzinkt | 40 |  |  |  | Lightwell Friso Kramer LW-FKD opaal 1800LM 16A 830 |  | Lightwell | 1008981 | Aan | 679 | [23 empty] | LEDDRIVER |  |  | 78381 | Aan | 4472 | 20 | 1
SST165170 | 1013883 | 1013883 | 52.1596 | 5.2995 | 148997.759 | 463495.4227 | https://lmsapp.nl/qr/asset/report/96b55530-0f17-404b-8c24-b89df4e23aa1 | 17 | Soest | Plasweg |  | 3768AK |  |  |  | Gemeente Soest | 2025-01-16 | In bedrijf |  |  |  |  | Stedin | [21 empty] | Openbare verlichting | [5 empty] | 230 - MAST 6 M ST - EL UITL 5 GR | 1 | 2001-11-13 |  | In bedrijf |  |  |  | Lightronics PRUNUS-E3-L2WG4-LC-M-32LED-3000K-2200LM | 1 | 2020-04-15 |  | In bedrijf | [13 empty] | LED IN: Lightronics PRUNUS-E3-L2WG4-LC-M-32LED-3000K-2200LM | 1 | 2020-04-15 |  | In bedrijf |  |  | LEDDRIVER | 1 | 2020-04-15 |  | In bedrijf | [16 empty] | 230 - MAST 6 M ST - EL UITL 5 GR |  |  | 173525 | Aan | 2220 | 6 | CILINDRISCH | STAAL | 6005 MOSGROEN | 40 | GESCHILDERD | NVT |  | Lightronics PRUNUS-E3-L2WG4-LC-M-32LED-3000K-2200LM |  | Lightronics BV | 1008862 | Aan | 428 | [13 empty] | LED IN: Lightronics PRUNUS-E3-L2WG4-LC-M-32LED-3000K-2200LM |  |  | 1008863 | Aan | 383 | 16 |  | LED |  | LEDDRIVER |  |  | 78381 | Aan | 4472 | 20 | 1
SST165173 | 1013884 | 1013884 | 52.1917 | 5.2948 | 148680.146 | 467066.1771 | https://lmsapp.nl/qr/asset/report/52af591f-f5e2-4a43-8b7d-62841856e4fc | 77 | Soest | Stadhouderslaan |  | 3761EJ |  |  |  | Gemeente Soest | 2025-01-16 | In bedrijf |  |  |  |  | Stedin | [21 empty] | Openbare verlichting | [5 empty] | 26 - MAST 5,7 M ST VERL TYPE II (7,0 M) | 1 | 2001-11-15 |  | In bedrijf |  |  |  | ARM SGS 203 SON-T 70W 230V ST | 1 | 2011-02-15 |  | In bedrijf | [13 empty] | LAMP SON-T PIA PLUS 70W E27 PH. | 1 | 2020-06-10 |  | In bedrijf | [23 empty] | 26 - MAST 5,7 M ST VERL TYPE II (7,0 M) |  |  | 173603 | Aan | 74 | 7 | CILINDRISCH | STAAL | 6005 MOSGROEN | 40 | GESCHILDERD | NVT |  | ARM SGS 203 SON-T 70W 230V ST |  | Philips | 1008880 | Aan | 95 | [5 empty] | NVT | [5 empty] | 77 |  | LAMP SON-T PIA PLUS 70W E27 PH. |  |  | 1008881 | Aan | 131 | 70 |  | SON
SST165177 | 1013885 | 1013885 | 52.1176 | 5.2803 | 147680.462 | 458830.2776 | https://lmsapp.nl/qr/asset/report/a33ad235-78f2-4a18-b490-86228c22c7b8 | 41 | Soesterberg | Christiaan Huygenslaan |  | 3769XR |  |  |  | Gemeente Soest | 2025-01-16 | In bedrijf |  |  |  |  | Stedin | [21 empty] | Openbare verlichting | [5 empty] | 230 - MAST 6 M ST - EL UITL 5 GR | 1 | 2001-11-23 |  | In bedrijf |  |  |  | 323212 - 2551 PLL 36W HF NV | 1 | 2009-05-01 |  | In bedrijf | [13 empty] | LAMP PLL 36W KL.830 | 1 | 2020-04-29 |  | In bedrijf | [23 empty] | 230 - MAST 6 M ST - EL UITL 5 GR |  |  | 173525 | Aan | 2220 | 6 | CILINDRISCH | STAAL | 6005 MOSGROEN | 40 | GESCHILDERD | NVT |  | 323212 - 2551 PLL 36W HF NV |  | INDAL | 173537 | Aan | 1087 | [5 empty] | NVT | 20 |  |  |  |  | 41 |  | LAMP PLL 36W KL.830 |  |  | 1008877 | Aan | 906 | 36 | 3000K | PLL
SST165189 | 1013886 | 1013886 | 52.1173 | 5.2895 | 148309.346 | 458786.3271 | https://lmsapp.nl/qr/asset/report/0c4db045-962d-4a61-b795-26f6ac242c28 | 25 | Soesterberg | Kamerlingh Onneslaan |  | 3769DM |  |  |  | Gemeente Soest | 2025-01-16 | In bedrijf |  |  |  |  | Stedin | [10 empty] | 3A | [10 empty] | Openbare verlichting | [5 empty] | 230 - MAST 6 M ST - EL UITL 5 GR | 1 | 2008-06-25 |  | In bedrijf |  |  |  | MINI NICOLE 24W 730 DIM 1-10V | 1 | 2024-07-02 |  | In bedrijf | [13 empty] | MINI NICOLE 24W 730 DIM 1-10V | 1 | 2024-07-02 |  | In bedrijf |  |  | LED-DRIVER dim 3A | 1 | 2024-07-02 |  | In bedrijf | [16 empty] | 230 - MAST 6 M ST - EL UITL 5 GR |  |  | 173525 | Aan | 2220 | 6 | CILINDRISCH | STAAL | 6005 MOSGROEN | 40 | GESCHILDERD | NVT |  | MINI NICOLE 24W 730 DIM 1-10V |  | Innolumis | 196033 | Aan | 208 | [5 empty] | 7035 LICHTGRIJS | 20 | [6 empty] | MINI NICOLE 24W 730 DIM 1-10V |  | Innolumis | 196034 | Aan | 162 | 24 | 3000K | LED | 11 | LED-DRIVER dim 3A |  | Signify | 1927342 | Aan | 837 | 20 | 1 | Xitanium Driver
SST165198 | 1013887 | 1013887 | 52.1174 | 5.2929 | 148541.9186 | 458800.4159 | https://lmsapp.nl/qr/asset/report/d503d99f-38e9-4018-beff-1294716ec5a4 | 13 | Soesterberg | Farman |  | 3769JD |  |  |  | Gemeente Soest | 2025-01-16 | In bedrijf |  |  |  |  | Stedin | [21 empty] | Openbare verlichting | [5 empty] | 219 - MAST 4,0m ST CONISCH OPZ 60MM PC | 1 | 2002-01-22 |  | In bedrijf |  |  |  | Lightwell Friso Kramer LW-FKD opaal RAL7040 | 1 | 2025-02-04 |  | In bedrijf | [13 empty] | LED IN: Lightwell Friso Kramer LW-FKD opaal 1800LM 16A 830 | 1 | 2025-02-04 |  | In bedrijf |  |  | LED-DRIVER dim 3A | 1 | 2025-02-04 |  | In bedrijf | [16 empty] | 219 - MAST 4,0m ST CONISCH OPZ 60MM PC |  |  | 641174 | Aan | 2579 |  |  |  | Thermisch verzinkt | 40 |  |  |  | Lightwell Friso Kramer LW-FKD opaal RAL7040 |  | Lightwell | 1690102 | Aan | 623 | LED |  |  |  |  | RAL 7040 VENSTERGRIJS | 20 |  | 1800 |  |  | 13 | Paaltop | LED IN: Lightwell Friso Kramer LW-FKD opaal 1800LM 16A 830 |  |  | 1008982 | Aan | 674 | 16 |  | LED |  | LED-DRIVER dim 3A |  | Signify | 1927342 | Aan | 837 | 20 | 1 | Xitanium Driver
SST165803 | 1013889 | 1013889 | 52.1875 | 5.2834 | 147899.58 | 466599.2761 | https://lmsapp.nl/qr/asset/report/7713d2ae-b875-47eb-b2c3-35c9c2446593 | 55 | Soest | Koninginnelaan |  | 3762DA |  |  |  | Gemeente Soest | 2025-01-16 | In bedrijf |  |  |  |  | Stedin | [21 empty] | Openbare verlichting | [5 empty] | 253 - MAST 6,7 M ST VERL (8,0 M) | 1 | 2001-11-20 |  | In bedrijf |  |  |  | 346315 - 2552 PLL 55W DIM DYNADIMMER NV | 1 | 2013-04-04 |  | In bedrijf | [13 empty] | PLL 55W 830 (HF) | 1 | 2020-05-20 |  | In bedrijf | [23 empty] | 253 - MAST 6,7 M ST VERL (8,0 M) |  |  | 174931 | Aan | 645 | 8 | CILINDRISCH | STAAL | 6005 MOSGROEN | 40 | GESCHILDERD | NVT |  | 346315 - 2552 PLL 55W DIM DYNADIMMER NV |  |  | 1013888 | Aan | 11 | [13 empty] | PLL 55W 830 (HF) |  |  | 174035 | Aan | 25 | 55 |  | PLL | 2
SST165804 | 1013890 | 1013890 | 52.1875 | 5.283 | 147872.436 | 466599.4074 | https://lmsapp.nl/qr/asset/report/3c15f57b-f5fc-4e64-ba75-10b8752dc19c | 55 | Soest | Koninginnelaan |  | 3762DA |  |  |  | Gemeente Soest | 2025-01-16 | In bedrijf |  |  |  |  | Stedin | [21 empty] | Openbare verlichting | [5 empty] | 253 - MAST 6,7 M ST VERL (8,0 M) | 1 | 2001-11-21 |  | In bedrijf |  |  |  | 346315 - 2552 PLL 55W DIM DYNADIMMER NV | 1 | 2013-04-04 |  | In bedrijf | [13 empty] | PLL 55W 830 (HF) | 1 | 2020-05-20 |  | In bedrijf | [23 empty] | 253 - MAST 6,7 M ST VERL (8,0 M) |  |  | 174931 | Aan | 645 | 8 | CILINDRISCH | STAAL | 6005 MOSGROEN | 40 | GESCHILDERD | NVT |  | 346315 - 2552 PLL 55W DIM DYNADIMMER NV |  |  | 1013888 | Aan | 11 | [13 empty] | PLL 55W 830 (HF) |  |  | 174035 | Aan | 25 | 55 |  | PLL | 2
SST165805 | 1013891 | 1013891 | 52.1873 | 5.2828 | 147858.936 | 466581.457 | https://lmsapp.nl/qr/asset/report/809a18e5-db3a-426c-bd3d-47e2326780c1 | 55 | Soest | Koninginnelaan |  | 3762DA |  |  |  | Gemeente Soest | 2025-01-16 | In bedrijf |  |  |  |  | Stedin | [21 empty] | Openbare verlichting | [5 empty] | 253 - MAST 6,7 M ST VERL (8,0 M) | 1 | 2001-11-20 |  | In bedrijf |  |  |  | 346315 - 2552 PLL 55W DIM DYNADIMMER NV | 1 | 2013-04-04 |  | In bedrijf | [13 empty] | PLL 55W 830 (HF) | 1 | 2020-05-20 |  | In bedrijf | [23 empty] | 253 - MAST 6,7 M ST VERL (8,0 M) |  |  | 174931 | Aan | 645 | 8 | CILINDRISCH | STAAL | 6005 MOSGROEN | 40 | GESCHILDERD | NVT |  | 346315 - 2552 PLL 55W DIM DYNADIMMER NV |  |  | 1013888 | Aan | 11 | [13 empty] | PLL 55W 830 (HF) |  |  | 174035 | Aan | 25 | 55 |  | PLL | 2
SST165806 | 1013892 | 1013892 | 52.1873 | 5.2825 | 147837.876 | 466580.3669 | https://lmsapp.nl/qr/asset/report/927341e9-4b21-4f93-bc51-74e303778e54 | 55 | Soest | Koninginnelaan |  | 3762DA |  |  |  | Gemeente Soest | 2025-01-16 | In bedrijf |  |  |  |  | Stedin | [21 empty] | Openbare verlichting | [5 empty] | 253 - MAST 6,7 M ST VERL (8,0 M) | 1 | 2001-11-20 |  | In bedrijf |  |  |  | 346315 - 2552 PLL 55W DIM DYNADIMMER NV | 1 | 2013-04-04 |  | In bedrijf | [13 empty] | PLL 55W 830 (HF) | 1 | 2020-05-20 |  | In bedrijf | [23 empty] | 253 - MAST 6,7 M ST VERL (8,0 M) |  |  | 174931 | Aan | 645 | 8 | CILINDRISCH | STAAL | 6005 MOSGROEN | 40 | GESCHILDERD | NVT |  | 346315 - 2552 PLL 55W DIM DYNADIMMER NV |  |  | 1013888 | Aan | 11 | [13 empty] | PLL 55W 830 (HF) |  |  | 174035 | Aan | 25 | 55 |  | PLL | 2
SST165807 | 1013893 | 1013893 | 52.1871 | 5.2822 | 147821.406 | 466560.7776 | https://lmsapp.nl/qr/asset/report/0d5fcfab-bc8f-40c8-a24f-c63b6e3206e4 | 55 | Soest | Koninginnelaan |  | 3762DA |  |  |  | Gemeente Soest | 2025-01-16 | In bedrijf |  |  |  |  | Stedin | [21 empty] | Openbare verlichting | [5 empty] | 253 - MAST 6,7 M ST VERL (8,0 M) | 1 | 2001-11-20 |  | In bedrijf |  |  |  | 346315 - 2552 PLL 55W DIM DYNADIMMER NV | 1 | 2013-04-04 |  | In bedrijf | [13 empty] | PLL 55W 830 (HF) | 1 | 2020-05-20 |  | In bedrijf | [23 empty] | 253 - MAST 6,7 M ST VERL (8,0 M) |  |  | 174931 | Aan | 645 | 8 | CILINDRISCH | STAAL | 6005 MOSGROEN | 40 | GESCHILDERD | NVT |  | 346315 - 2552 PLL 55W DIM DYNADIMMER NV |  |  | 1013888 | Aan | 11 | [13 empty] | PLL 55W 830 (HF) |  |  | 174035 | Aan | 25 | 55 |  | PLL | 2
SST165808 | 1013894 | 1013894 | 52.1871 | 5.282 | 147804.396 | 466562.4066 | https://lmsapp.nl/qr/asset/report/8968cf24-334e-42ba-b1c8-002127202e57 | 55 | Soest | Koninginnelaan |  | 3762DA |  |  |  | Gemeente Soest | 2025-01-16 | In bedrijf |  |  |  |  | Stedin | [21 empty] | Openbare verlichting | [5 empty] | 253 - MAST 6,7 M ST VERL (8,0 M) | 1 | 2001-11-21 |  | In bedrijf |  |  |  | 346315 - 2552 PLL 55W DIM DYNADIMMER NV | 1 | 2013-04-04 |  | In bedrijf | [13 empty] | PLL 55W 830 (HF) | 1 | 2020-05-20 |  | In bedrijf | [23 empty] | 253 - MAST 6,7 M ST VERL (8,0 M) |  |  | 174931 | Aan | 645 | 8 | CILINDRISCH | STAAL | 6005 MOSGROEN | 40 | GESCHILDERD | NVT |  | 346315 - 2552 PLL 55W DIM DYNADIMMER NV |  |  | 1013888 | Aan | 11 | [13 empty] | PLL 55W 830 (HF) |  |  | 174035 | Aan | 25 | 55 |  | PLL | 2
SST165809 | 1013895 | 1013895 | 52.1869 | 5.2818 | 147789.546 | 466540.3973 | https://lmsapp.nl/qr/asset/report/14a47f5a-822b-4b35-b5f7-ccbcbb6ab669 | 55 | Soest | Koninginnelaan |  | 3762DA |  |  |  | Gemeente Soest | 2025-01-16 | In bedrijf |  |  |  |  | Stedin | [21 empty] | Openbare verlichting | [5 empty] | 253 - MAST 6,7 M ST VERL (8,0 M) | 1 | 2001-11-20 |  | In bedrijf |  |  |  | 346315 - 2552 PLL 55W DIM DYNADIMMER NV | 1 | 2013-04-04 |  | In bedrijf | [13 empty] | PLL 55W 830 (HF) | 1 | 2020-05-20 |  | In bedrijf | [23 empty] | 253 - MAST 6,7 M ST VERL (8,0 M) |  |  | 174931 | Aan | 645 | 8 | CILINDRISCH | STAAL | 6005 MOSGROEN | 40 | GESCHILDERD | NVT |  | 346315 - 2552 PLL 55W DIM DYNADIMMER NV |  |  | 1013888 | Aan | 11 | [13 empty] | PLL 55W 830 (HF) |  |  | 174035 | Aan | 25 | 55 |  | PLL | 2
SST165810 | 1013896 | 1013896 | 52.1869 | 5.2814 | 147761.466 | 466531.5973 | https://lmsapp.nl/qr/asset/report/164ef148-dda2-4eb7-947e-782c83e432f0 | 55 | Soest | Koninginnelaan |  | 3762DA |  |  |  | Gemeente Soest | 2025-01-16 | In bedrijf |  |  |  |  | Stedin | [21 empty] | Openbare verlichting | [5 empty] | 253 - MAST 6,7 M ST VERL (8,0 M) | 1 | 2001-11-21 |  | In bedrijf |  |  |  | 346315 - 2552 PLL 55W DIM DYNADIMMER NV | 1 | 2013-04-04 |  | In bedrijf | [13 empty] | PLL 55W 830 (HF) | 1 | 2020-05-20 |  | In bedrijf | [23 empty] | 253 - MAST 6,7 M ST VERL (8,0 M) |  |  | 174931 | Aan | 645 | 8 | CILINDRISCH | STAAL | 6005 MOSGROEN | 40 | GESCHILDERD | NVT |  | 346315 - 2552 PLL 55W DIM DYNADIMMER NV |  |  | 1013888 | Aan | 11 | [13 empty] | PLL 55W 830 (HF) |  |  | 174035 | Aan | 25 | 55 |  | PLL | 2
SST165811 | 1013897 | 1013897 | 52.1867 | 5.2814 | 147762.751 | 466516.6442 | https://lmsapp.nl/qr/asset/report/fc039cc5-8b59-4fc8-af86-215fb94b4c58 | 55 | Soest | Koninginnelaan |  | 3762DA |  |  |  | Gemeente Soest | 2025-01-16 | In bedrijf |  |  |  |  | Stedin | [21 empty] | Openbare verlichting | [5 empty] | 253 - MAST 6,7 M ST VERL (8,0 M) | 1 | 2001-11-20 |  | In bedrijf |  |  |  | 346315 - 2552 PLL 55W DIM DYNADIMMER NV | 1 | 2013-04-04 |  | In bedrijf | [13 empty] | PLL 55W 830 (HF) | 1 | 2020-05-20 |  | In bedrijf | [23 empty] | 253 - MAST 6,7 M ST VERL (8,0 M) |  |  | 174931 | Aan | 645 | 8 | CILINDRISCH | STAAL | 6005 MOSGROEN | 40 | GESCHILDERD | NVT |  | 346315 - 2552 PLL 55W DIM DYNADIMMER NV |  |  | 1013888 | Aan | 11 | [13 empty] | PLL 55W 830 (HF) |  |  | 174035 | Aan | 25 | 55 |  | PLL | 2
SST165812 | 1013898 | 1013898 | 52.1867 | 5.281 | 147740.136 | 466509.4574 | https://lmsapp.nl/qr/asset/report/def8a46b-9c92-48d1-912e-184fb098b7a2 | 55 | Soest | Koninginnelaan |  | 3762DA |  |  |  | Gemeente Soest | 2025-01-16 | In bedrijf |  |  |  |  | Stedin | [21 empty] | Openbare verlichting | [5 empty] | 253 - MAST 6,7 M ST VERL (8,0 M) | 1 | 2001-11-20 |  | In bedrijf |  |  |  | 346315 - 2552 PLL 55W DIM DYNADIMMER NV | 1 | 2013-04-04 |  | In bedrijf | [13 empty] | PLL 55W 830 (HF) | 1 | 2020-05-20 |  | In bedrijf | [23 empty] | 253 - MAST 6,7 M ST VERL (8,0 M) |  |  | 174931 | Aan | 645 | 8 | CILINDRISCH | STAAL | 6005 MOSGROEN | 40 | GESCHILDERD | NVT |  | 346315 - 2552 PLL 55W DIM DYNADIMMER NV |  |  | 1013888 | Aan | 11 | [13 empty] | PLL 55W 830 (HF) |  |  | 174035 | Aan | 25 | 55 |  | PLL | 2
SST165813 | 1013899 | 1013899 | 52.1865 | 5.2808 | 147726.073 | 466488.3206 | https://lmsapp.nl/qr/asset/report/d0a0a956-5387-41a5-bdee-1e48c44eda95 | 55 | Soest | Koninginnelaan |  | 3762DA |  |  |  | Gemeente Soest | 2025-01-16 | In bedrijf |  |  |  |  | Stedin | [21 empty] | Openbare verlichting | [5 empty] | 253 - MAST 6,7 M ST VERL (8,0 M) | 1 | 2001-11-26 |  | In bedrijf |  |  |  | 346315 - 2552 PLL 55W DIM DYNADIMMER NV | 1 | 2013-04-04 |  | In bedrijf | [13 empty] | PLL 55W 830 (HF) | 1 | 2020-05-20 |  | In bedrijf | [23 empty] | 253 - MAST 6,7 M ST VERL (8,0 M) |  |  | 174931 | Aan | 645 | 8 | CILINDRISCH | STAAL | 6005 MOSGROEN | 40 | GESCHILDERD | NVT |  | 346315 - 2552 PLL 55W DIM DYNADIMMER NV |  |  | 1013888 | Aan | 11 | [13 empty] | PLL 55W 830 (HF) |  |  | 174035 | Aan | 25 | 55 |  | PLL | 2
SST165814 | 1013900 | 1013900 | 52.1864 | 5.2806 | 147708.546 | 466482.8567 | https://lmsapp.nl/qr/asset/report/abcedd4c-77d8-4a12-bbc1-e885bd1a6c91 | 16.65 | Soest | Koninginnelaan |  | 3762DA |  |  |  | Gemeente Soest | 2025-01-16 | In bedrijf |  |  |  |  | Stedin | [10 empty] | 3A | [10 empty] | Openbare verlichting | [5 empty] | 253 - MAST 6,7 M ST VERL (8,0 M) | 1 | 2025-04-03 |  | In bedrijf |  |  |  | Lightronics PRUNUS-E3-L2WG4-LC-M-32LED-3000K-2500LM | 1 | 2025-04-03 |  | In bedrijf | [13 empty] | LED IN: 16LED 3000K 2500lm 16,65W | 1 | 2025-04-03 |  | In bedrijf |  |  | LED-DRIVER dim 3A | 1 | 2025-04-03 |  | In bedrijf | [16 empty] | 253 - MAST 6,7 M ST VERL (8,0 M) |  |  | 174931 | Aan | 645 | 8 | CILINDRISCH | STAAL | 6005 MOSGROEN | 40 | GESCHILDERD | NVT |  | Lightronics PRUNUS-E3-L2WG4-LC-M-32LED-3000K-2500LM |  | Lighttronics | 1399909 | Aan | 530 | LED |  |  |  |  | 7016 ANTRACIETGRIJS POEDERCOAT | 20 | 32 | 2500 |  |  | 16.65 | Koffer | LED IN: 16LED 3000K 2500lm 16,65W |  | Lightronics BV | 1964403 | Aan | 84 | 16.65 | 3000K | LED | 20 | LED-DRIVER dim 3A |  | Signify | 1927342 | Aan | 837 | 20 | 1 | Xitanium Driver
SST165964 | 1013901 | 1013901 | 52.1694 | 5.2929 | 148548.638 | 464586.3061 | https://lmsapp.nl/qr/asset/report/745f545f-7eb9-4441-8173-e4dd40510e5e | 16 | Soest | Varenstraat |  | 3765WE |  |  |  | Gemeente Soest | 2025-01-16 | In bedrijf |  |  |  |  | Stedin | [21 empty] | Openbare verlichting | [5 empty] | 4 meter paaltopper RAL-6005 | 1 | 2025-11-12 |  | In bedrijf |  |  |  | Philips BDP102 20X 15W WW 2000L | 1 | 2018-09-24 |  | In bedrijf | [13 empty] | LED 15W | 1 | 2018-09-24 |  | In bedrijf |  |  | LEDDRIVER | 1 | 2018-09-24 |  | In bedrijf | [16 empty] | 4 meter paaltopper RAL-6005 |  |  | 1017572 | Aan | 12 | 4 | [7 empty] | Philips BDP102 20X 15W WW 2000L |  | Philips | 1008851 | Aan | 296 | [5 empty] | 9006 WIT ALUMINIUM | [7 empty] | LED 15W |  |  | 85527 | Aan | 300 | 15 |  | LED | 11 | LEDDRIVER |  |  | 78381 | Aan | 4472 | 20 | 1
SST165965 | 1013902 | 1013902 | 52.1694 | 5.2925 | 148519.342 | 464586.5289 | https://lmsapp.nl/qr/asset/report/a15030bf-5f8e-4cb1-a15c-c356bc800196 | 16 | Soest | Varenstraat |  | 3765WE |  |  |  | Gemeente Soest | 2025-01-16 | In bedrijf |  |  |  |  | Stedin | [21 empty] | Openbare verlichting | [5 empty] | 219 - MAST 4,0m ST CONISCH OPZ 60MM PC | 1 | 2002-11-27 |  | In bedrijf |  |  |  | Philips BDP102 20X 15W WW 2000L | 1 | 2018-09-24 |  | In bedrijf | [13 empty] | LED 15W | 1 | 2018-09-24 |  | In bedrijf |  |  | LEDDRIVER | 1 | 2018-09-24 |  | In bedrijf | [16 empty] | 219 - MAST 4,0m ST CONISCH OPZ 60MM PC |  |  | 641174 | Aan | 2579 |  |  |  | Thermisch verzinkt | 40 |  |  |  | Philips BDP102 20X 15W WW 2000L |  | Philips | 1008851 | Aan | 296 | [5 empty] | 9006 WIT ALUMINIUM | [7 empty] | LED 15W |  |  | 85527 | Aan | 300 | 15 |  | LED | 11 | LEDDRIVER |  |  | 78381 | Aan | 4472 | 20 | 1
SST165966 | 1013903 | 1013903 | 52.1692 | 5.2923 | 148506.394 | 464569.8645 | https://lmsapp.nl/qr/asset/report/32b27f8a-f0e1-4e82-95bd-e62f9d86824b | 16 | Soest | Varenstraat |  | 3765WE |  |  |  | Gemeente Soest | 2025-01-16 | In bedrijf |  |  |  |  | Stedin | [21 empty] | Openbare verlichting | [5 empty] | 219 - MAST 4,0m ST CONISCH OPZ 60MM PC | 1 | 2002-11-27 |  | In bedrijf |  |  |  | Philips BDP102 20X 15W WW 2000L | 1 | 2018-09-24 |  | In bedrijf | [13 empty] | LED 15W | 1 | 2018-09-24 |  | In bedrijf |  |  | LEDDRIVER | 1 | 2018-09-24 |  | In bedrijf | [16 empty] | 219 - MAST 4,0m ST CONISCH OPZ 60MM PC |  |  | 641174 | Aan | 2579 |  |  |  | Thermisch verzinkt | 40 |  |  |  | Philips BDP102 20X 15W WW 2000L |  | Philips | 1008851 | Aan | 296 | [5 empty] | 9006 WIT ALUMINIUM | [7 empty] | LED 15W |  |  | 85527 | Aan | 300 | 15 |  | LED | 11 | LEDDRIVER |  |  | 78381 | Aan | 4472 | 20 | 1
SST165967 | 1013904 | 1013904 | 52.1691 | 5.2919 | 148479.111 | 464553.3891 | https://lmsapp.nl/qr/asset/report/d78dbee0-f2de-41b7-a9e9-16a12be7a66c | 16 | Soest | Varenstraat |  | 3765WE |  |  |  | Gemeente Soest | 2025-01-16 | In bedrijf |  |  |  |  | Stedin | [21 empty] | Openbare verlichting | [5 empty] | 219 - MAST 4,0m ST CONISCH OPZ 60MM PC | 1 | 2002-11-27 |  | In bedrijf |  |  |  | Philips BDP102 20X 15W WW 2000L | 1 | 2018-09-24 |  | In bedrijf | [13 empty] | LED 15W | 1 | 2018-09-24 |  | In bedrijf |  |  | LEDDRIVER | 1 | 2018-09-24 |  | In bedrijf | [16 empty] | 219 - MAST 4,0m ST CONISCH OPZ 60MM PC |  |  | 641174 | Aan | 2579 |  |  |  | Thermisch verzinkt | 40 |  |  |  | Philips BDP102 20X 15W WW 2000L |  | Philips | 1008851 | Aan | 296 | [5 empty] | 9006 WIT ALUMINIUM | [7 empty] | LED 15W |  |  | 85527 | Aan | 300 | 15 |  | LED | 11 | LEDDRIVER |  |  | 78381 | Aan | 4472 | 20 | 1
SST165968 | 1013905 | 1013905 | 52.1689 | 5.2913 | 148438.038 | 464528.4863 | https://lmsapp.nl/qr/asset/report/447b9fa5-1b4f-494c-bd8d-de382f5feb6e | 16 | Soest | Varenstraat |  | 3765WE |  |  |  | Gemeente Soest | 2025-01-16 | In bedrijf |  |  |  |  | Stedin | [21 empty] | Openbare verlichting | [5 empty] | 219 - MAST 4,0m ST CONISCH OPZ 60MM PC | 1 | 2021-12-06 |  | In bedrijf |  |  |  | Philips BDP102 20X 15W WW 2000L | 1 | 2018-09-24 |  | In bedrijf | [13 empty] | LED 15W | 1 | 2018-09-24 |  | In bedrijf |  |  | LEDDRIVER | 1 | 2018-09-24 |  | In bedrijf | [16 empty] | 219 - MAST 4,0m ST CONISCH OPZ 60MM PC |  |  | 641174 | Aan | 2579 |  |  |  | Thermisch verzinkt | 40 |  |  |  | Philips BDP102 20X 15W WW 2000L |  | Philips | 1008851 | Aan | 296 | [5 empty] | 9006 WIT ALUMINIUM | [7 empty] | LED 15W |  |  | 85527 | Aan | 300 | 15 |  | LED | 11 | LEDDRIVER |  |  | 78381 | Aan | 4472 | 20 | 1
SST165969 | 1013906 | 1013906 | 52.1688 | 5.291 | 148415.108 | 464518.6389 | https://lmsapp.nl/qr/asset/report/bbd145a3-6102-4fa7-8423-09323e44a9e6 | 16 | Soest | Varenstraat |  | 3765WE |  |  |  | Gemeente Soest | 2025-01-16 | In bedrijf |  |  |  |  | Stedin | [21 empty] | Openbare verlichting | [5 empty] | 219 - MAST 4,0m ST CONISCH OPZ 60MM PC | 1 | 2022-01-25 |  | In bedrijf |  |  |  | Philips BDP102 20X 15W WW 2000L | 1 | 2018-09-24 |  | In bedrijf | [13 empty] | LED 15W | 1 | 2018-09-24 |  | In bedrijf |  |  | LEDDRIVER | 1 | 2018-09-24 |  | In bedrijf | [16 empty] | 219 - MAST 4,0m ST CONISCH OPZ 60MM PC |  |  | 641174 | Aan | 2579 |  |  |  | Thermisch verzinkt | 40 |  |  |  | Philips BDP102 20X 15W WW 2000L |  | Philips | 1008851 | Aan | 296 | [5 empty] | 9006 WIT ALUMINIUM | [7 empty] | LED 15W |  |  | 85527 | Aan | 300 | 15 |  | LED | 11 | LEDDRIVER |  |  | 78381 | Aan | 4472 | 20 | 1
SST165970 | 1013907 | 1013907 | 52.1684 | 5.29 | 148349.538 | 464478.501 | https://lmsapp.nl/qr/asset/report/374c3a57-f30e-4706-8505-7037f95b7c14 | 16 | Soest | Varenstraat |  | 3765WE |  |  |  | Gemeente Soest | 2025-01-16 | In bedrijf |  |  |  |  | Stedin | [21 empty] | Openbare verlichting | [5 empty] | 219 - MAST 4,0m ST CONISCH OPZ 60MM PC | 1 | 2002-12-04 |  | In bedrijf |  |  |  | Philips BDP102 20X 15W WW 2000L | 1 | 2018-09-24 |  | In bedrijf | [13 empty] | LED 15W | 1 | 2018-09-24 |  | In bedrijf |  |  | LEDDRIVER | 1 | 2018-09-24 |  | In bedrijf | [16 empty] | 219 - MAST 4,0m ST CONISCH OPZ 60MM PC |  |  | 641174 | Aan | 2579 |  |  |  | Thermisch verzinkt | 40 |  |  |  | Philips BDP102 20X 15W WW 2000L |  | Philips | 1008851 | Aan | 296 | [5 empty] | 9006 WIT ALUMINIUM | [7 empty] | LED 15W |  |  | 85527 | Aan | 300 | 15 |  | LED | 11 | LEDDRIVER |  |  | 78381 | Aan | 4472 | 20 | 1
SST165971 | 1013908 | 1013908 | 52.1683 | 5.2897 | 148328.574 | 464465.101 | https://lmsapp.nl/qr/asset/report/437b5231-0260-4194-8c03-a9fd846867d6 | 16 | Soest | Varenstraat |  | 3765WE |  |  |  | Gemeente Soest | 2025-01-16 | In bedrijf |  |  |  |  | Stedin | [21 empty] | Openbare verlichting | [5 empty] | 219 - MAST 4,0m ST CONISCH OPZ 60MM PC | 1 | 2002-12-04 |  | In bedrijf |  |  |  | Philips BDP102 20X 15W WW 2000L | 1 | 2018-09-24 |  | In bedrijf | [13 empty] | LED 15W | 1 | 2018-09-24 |  | In bedrijf |  |  | LEDDRIVER | 1 | 2018-09-24 |  | In bedrijf | [16 empty] | 219 - MAST 4,0m ST CONISCH OPZ 60MM PC |  |  | 641174 | Aan | 2579 |  |  |  | Thermisch verzinkt | 40 |  |  |  | Philips BDP102 20X 15W WW 2000L |  | Philips | 1008851 | Aan | 296 | [5 empty] | 9006 WIT ALUMINIUM | [7 empty] | LED 15W |  |  | 85527 | Aan | 300 | 15 |  | LED | 11 | LEDDRIVER |  |  | 78381 | Aan | 4472 | 20 | 1
SST165972 | 1013909 | 1013909 | 52.1681 | 5.2894 | 148306.955 | 464440.0909 | https://lmsapp.nl/qr/asset/report/f05be622-9d41-42f9-809f-b85b1c31e286 | 16 | Soest | Varenstraat |  | 3765WE |  |  |  | Gemeente Soest | 2025-01-16 | In bedrijf |  |  |  |  | Stedin | [21 empty] | Openbare verlichting | [5 empty] | 219 - MAST 4,0m ST CONISCH OPZ 60MM PC | 1 | 2002-12-04 |  | In bedrijf |  |  |  | Philips BDP102 20X 15W WW 2000L | 1 | 2018-09-24 |  | In bedrijf | [13 empty] | LED 15W | 1 | 2018-09-24 |  | In bedrijf |  |  | LEDDRIVER | 1 | 2018-09-24 |  | In bedrijf | [16 empty] | 219 - MAST 4,0m ST CONISCH OPZ 60MM PC |  |  | 641174 | Aan | 2579 |  |  |  | Thermisch verzinkt | 40 |  |  |  | Philips BDP102 20X 15W WW 2000L |  | Philips | 1008851 | Aan | 296 | [5 empty] | 9006 WIT ALUMINIUM | [7 empty] | LED 15W |  |  | 85527 | Aan | 300 | 15 |  | LED | 11 | LEDDRIVER |  |  | 78381 | Aan | 4472 | 20 | 1
SST165973 | 1013910 | 1013910 | 52.1681 | 5.2891 | 148287.196 | 464438.7668 | https://lmsapp.nl/qr/asset/report/05a5ee27-86c6-41f2-94bb-43fa82867aa8 | 21 | Soest | Varenstraat |  | 3765WE |  |  |  | Gemeente Soest | 2025-01-16 | In bedrijf |  |  |  |  | Stedin | [21 empty] | Openbare verlichting | [5 empty] | 219 - MAST 4,0m ST CONISCH OPZ 60MM PC | 1 | 2002-12-04 |  | In bedrijf |  |  |  | Philips BDP102 20X 15W WW 2000L | 1 | 2018-10-20 |  | In bedrijf | [13 empty] | LED 20W | 1 | 2018-10-20 |  | In bedrijf |  |  | LEDDRIVER | 1 | 2018-10-20 |  | In bedrijf | [16 empty] | 219 - MAST 4,0m ST CONISCH OPZ 60MM PC |  |  | 641174 | Aan | 2579 |  |  |  | Thermisch verzinkt | 40 |  |  |  | Philips BDP102 20X 15W WW 2000L |  | Philips | 1008851 | Aan | 296 | [5 empty] | 9006 WIT ALUMINIUM | [7 empty] | LED 20W |  |  | 491961 | Aan | 47 | 20 |  | LED | 11 | LEDDRIVER |  |  | 78381 | Aan | 4472 | 20 | 1
SST165974 | 1013911 | 1013911 | 52.1707 | 5.2934 | 148582.139 | 464735.519 | https://lmsapp.nl/qr/asset/report/741895fc-add6-485b-a6f2-4e58c9cd705e | 16 | Soest | Weegbreestraat |  | 3765XA |  |  |  | Gemeente Soest | 2025-01-16 | In bedrijf |  |  |  |  | Stedin | [21 empty] | Openbare verlichting | [5 empty] | 219 - MAST 4,0m ST CONISCH OPZ 60MM PC | 1 | 2002-12-04 |  | In bedrijf |  |  |  | Philips BDP102 20X 15W WW 2000L | 1 | 2018-09-24 |  | In bedrijf | [13 empty] | LED 15W | 1 | 2018-09-24 |  | In bedrijf |  |  | LEDDRIVER | 1 | 2018-09-24 |  | In bedrijf | [16 empty] | 219 - MAST 4,0m ST CONISCH OPZ 60MM PC |  |  | 641174 | Aan | 2579 |  |  |  | Thermisch verzinkt | 40 |  |  |  | Philips BDP102 20X 15W WW 2000L |  | Philips | 1008851 | Aan | 296 | [5 empty] | 9006 WIT ALUMINIUM | [7 empty] | LED 15W |  |  | 85527 | Aan | 300 | 15 |  | LED | 11 | LEDDRIVER |  |  | 78381 | Aan | 4472 | 20 | 1
SST165975 | 1013912 | 1013912 | 52.171 | 5.2867 | 148122.226 | 464760.1899 | https://lmsapp.nl/qr/asset/report/d788bd65-cd14-4df1-8053-75f03e1931de | 16 | Soest | Ereprijsstraat |  | 3765AC |  |  |  | Gemeente Soest | 2025-01-16 | In bedrijf |  |  |  |  | Stedin | [21 empty] | Openbare verlichting | [5 empty] | 219 - MAST 4,0m ST CONISCH OPZ 60MM PC | 1 | 2002-12-17 |  | In bedrijf |  |  |  | Philips BDP102 20X 15W WW 2000L | 1 | 2018-10-01 |  | In bedrijf | [13 empty] | LED 15W | 1 | 2018-10-01 |  | In bedrijf |  |  | LEDDRIVER | 1 | 2018-10-01 |  | In bedrijf | [16 empty] | 219 - MAST 4,0m ST CONISCH OPZ 60MM PC |  |  | 641174 | Aan | 2579 |  |  |  | Thermisch verzinkt | 40 |  |  |  | Philips BDP102 20X 15W WW 2000L |  | Philips | 1008851 | Aan | 296 | [5 empty] | 9006 WIT ALUMINIUM | [7 empty] | LED 15W |  |  | 85527 | Aan | 300 | 15 |  | LED | 11 | LEDDRIVER |  |  | 78381 | Aan | 4472 | 20 | 1
SST165976 | 1013913 | 1013913 | 52.1725 | 5.2879 | 148210.006 | 464929.3592 | https://lmsapp.nl/qr/asset/report/67af5e00-7acc-45c1-a299-3b8a46c5bb8b | 16 | Soest | Ereprijsstraat |  | 3765AC |  |  |  | Gemeente Soest | 2025-01-16 | In bedrijf |  |  |  |  | Stedin | [21 empty] | Openbare verlichting | [5 empty] | 219 - MAST 4,0m ST CONISCH OPZ 60MM PC | 1 | 2002-12-10 |  | In bedrijf |  |  |  | Philips BDP102 20X 15W WW 2000L | 1 | 2018-10-01 |  | In bedrijf | [13 empty] | LED 15W | 1 | 2018-10-01 |  | In bedrijf |  |  | LEDDRIVER | 1 | 2018-10-01 |  | In bedrijf | [16 empty] | 219 - MAST 4,0m ST CONISCH OPZ 60MM PC |  |  | 641174 | Aan | 2579 |  |  |  | Thermisch verzinkt | 40 |  |  |  | Philips BDP102 20X 15W WW 2000L |  | Philips | 1008851 | Aan | 296 | [5 empty] | 9006 WIT ALUMINIUM | [7 empty] | LED 15W |  |  | 85527 | Aan | 300 | 15 |  | LED | 11 | LEDDRIVER |  |  | 78381 | Aan | 4472 | 20 | 1
SST165977 | 1013914 | 1013914 | 52.1723 | 5.2905 | 148386.001 | 464911.3446 | https://lmsapp.nl/qr/asset/report/c5f248f5-ab49-4eb5-813f-fd4e72207b21 | 16 | Soest | Weegbreestraat |  | 3765XA |  |  |  | Gemeente Soest | 2025-01-16 | In bedrijf |  |  |  |  | Stedin | [21 empty] | Openbare verlichting | [5 empty] | 219 - MAST 4,0m ST CONISCH OPZ 60MM PC | 1 | 2002-12-18 |  | In bedrijf |  |  |  | Philips BDP102 20X 15W WW 2000L | 1 | 2018-10-01 |  | In bedrijf | [13 empty] | LED 15W | 1 | 2018-10-01 |  | In bedrijf |  |  | LEDDRIVER | 1 | 2018-10-01 |  | In bedrijf | [16 empty] | 219 - MAST 4,0m ST CONISCH OPZ 60MM PC |  |  | 641174 | Aan | 2579 |  |  |  | Thermisch verzinkt | 40 |  |  |  | Philips BDP102 20X 15W WW 2000L |  | Philips | 1008851 | Aan | 296 | [5 empty] | 9006 WIT ALUMINIUM | [7 empty] | LED 15W |  |  | 85527 | Aan | 300 | 15 |  | LED | 11 | LEDDRIVER |  |  | 78381 | Aan | 4472 | 20 | 1
SST165978 | 1013915 | 1013915 | 52.1663 | 5.2959 | 148755.373 | 464241.678 | https://lmsapp.nl/qr/asset/report/b2195320-5270-46ca-813e-80f0dcaac1e0 | 1 | Soest | Winterkoning |  | 3766WB |  |  |  | Gemeente Soest | 2025-01-16 | In bedrijf |  |  |  |  | Stedin | [10 empty] | 3A | [10 empty] | Openbare verlichting | [5 empty] | 219 - MAST 4,0m ST CONISCH OPZ 60MM PC | 1 | 2009-04-07 |  | In bedrijf |  |  |  | Lightwell Friso Kramer LW-FKD opaal 1800LM 16A 830 | 1 | 2022-06-24 |  | In bedrijf | [20 empty] | LEDDRIVER | 1 | 2022-06-17 |  | In bedrijf | [16 empty] | 219 - MAST 4,0m ST CONISCH OPZ 60MM PC |  |  | 641174 | Aan | 2579 |  |  |  | Thermisch verzinkt | 40 |  |  |  | Lightwell Friso Kramer LW-FKD opaal 1800LM 16A 830 |  | Lightwell | 1008981 | Aan | 679 | [23 empty] | LEDDRIVER |  |  | 78381 | Aan | 4472 | 20 | 1
SST165979 | 1013916 | 1013916 | 52.1672 | 5.2975 | 148862.3979 | 464338.9523 | https://lmsapp.nl/qr/asset/report/ba5b8031-e27d-4998-853a-891f150f2581 | 36 | Soest | Eigendomweg |  | 3765EA |  |  |  | Gemeente Soest | 2025-01-16 | In bedrijf |  |  |  |  | Stedin | [21 empty] | Openbare verlichting | [5 empty] | 219 - MAST 4,0m ST CONISCH OPZ 60MM PC | 1 | 2002-12-20 |  | In bedrijf |  |  |  | 321112 - CPS 200 PLL 36W HF NV | 1 | 2002-12-20 |  | In bedrijf | [13 empty] | LAMP PH PLL 36W 840 2G11 4P | 1 | 2020-08-25 |  | In bedrijf | [23 empty] | 219 - MAST 4,0m ST CONISCH OPZ 60MM PC |  |  | 641174 | Aan | 2579 |  |  |  | Thermisch verzinkt | 40 |  |  |  | 321112 - CPS 200 PLL 36W HF NV |  |  | 181012 | Aan | 4 | [6 empty] | 20 | [6 empty] | LAMP PH PLL 36W 840 2G11 4P |  |  | 36843 | Aan | 5 | 36 | 4000K | PLL | 2
SST165980 | 1013917 | 1013917 | 52.1673 | 5.2977 | 148879.866 | 464349.0555 | https://lmsapp.nl/qr/asset/report/f925aae3-b7cb-46b4-8f31-e0a8a2dd90b1 | 36 | Soest | Eigendomweg |  | 3765EA |  |  |  | Gemeente Soest | 2025-01-16 | In bedrijf |  |  |  |  | Stedin | [21 empty] | Openbare verlichting | [5 empty] | 219 - MAST 4,0m ST CONISCH OPZ 60MM PC | 1 | 2002-12-20 |  | In bedrijf |  |  |  | 321112 - CPS 200 PLL 36W HF NV | 1 | 2002-12-20 |  | In bedrijf | [13 empty] | LAMP PH PLL 36W 840 2G11 4P | 1 | 2020-09-21 |  | In bedrijf | [23 empty] | 219 - MAST 4,0m ST CONISCH OPZ 60MM PC |  |  | 641174 | Aan | 2579 |  |  |  | Thermisch verzinkt | 40 |  |  |  | 321112 - CPS 200 PLL 36W HF NV |  |  | 181012 | Aan | 4 | [6 empty] | 20 | [6 empty] | LAMP PH PLL 36W 840 2G11 4P |  |  | 36843 | Aan | 5 | 36 | 4000K | PLL | 2
SST165981 | 1013918 | 1013918 | 52.1651 | 5.2961 | 148765.387 | 464112.8734 | https://lmsapp.nl/qr/asset/report/b0a0e81e-5385-427c-9478-c274ffbc1440 | 1 | Soest | Goudvink |  | 3766WJ |  |  |  | Gemeente Soest | 2025-01-16 | In bedrijf |  |  |  |  | Stedin | [10 empty] | 3A | [10 empty] | Openbare verlichting | [5 empty] | 219 - MAST 4,0m ST CONISCH OPZ 60MM PC | 1 | 2002-12-20 |  | In bedrijf |  |  |  | Lightwell Friso Kramer LW-FKD opaal 1800LM 16A 830 | 1 | 2022-06-17 |  | In bedrijf | [20 empty] | LEDDRIVER | 1 | 2022-06-17 |  | In bedrijf | [16 empty] | 219 - MAST 4,0m ST CONISCH OPZ 60MM PC |  |  | 641174 | Aan | 2579 |  |  |  | Thermisch verzinkt | 40 |  |  |  | Lightwell Friso Kramer LW-FKD opaal 1800LM 16A 830 |  | Lightwell | 1008981 | Aan | 679 | [23 empty] | LEDDRIVER |  |  | 78381 | Aan | 4472 | 20 | 1
SST165981 | 1013918 | 1013918 | 52.1651 | 5.2961 | 148765.387 | 464112.8734 | https://lmsapp.nl/qr/asset/report/b0a0e81e-5385-427c-9478-c274ffbc1440 | 1 | Soest | Goudvink |  | 3766WJ |  |  |  | Gemeente Soest | 2025-01-16 | In bedrijf |  |  |  |  | Stedin | [10 empty] | 3A | [10 empty] | Openbare verlichting | [5 empty] | 219 - MAST 4,0m ST CONISCH OPZ 60MM PC | 2 | 1993-04-16 |  | In bedrijf | [49 empty] | 219 - MAST 4,0m ST CONISCH OPZ 60MM PC |  |  | 641174 | Aan | 2579 |  |  |  | Thermisch verzinkt | 40
SST165986 | 1013919 | 1013919 | 52.1781 | 5.2966 | 148803.529 | 465554.2379 | https://lmsapp.nl/qr/asset/report/db806580-92dc-49d1-a1a4-08ff2310722c | 20 | Soest | Boekweitland |  | 3764ZG |  |  |  | Gemeente Soest | 2025-01-16 | In bedrijf |  |  |  |  | Stedin | [10 empty] | 3A | [10 empty] | Openbare verlichting | [5 empty] | 219 - MAST 4,0m ST CONISCH OPZ 60MM PC | 1 | 2002-12-20 |  | In bedrijf |  |  |  | Phillips Townguide BDP102 PCC DRW GRN30/- NO 1719lm 20w | 1 | 2021-05-06 |  | In bedrijf | [13 empty] | LED 3000K | 1 | 2022-03-25 |  | In bedrijf |  |  | LEDDRIVER | 1 | 2021-05-06 |  | In bedrijf | [16 empty] | 219 - MAST 4,0m ST CONISCH OPZ 60MM PC |  |  | 641174 | Aan | 2579 |  |  |  | Thermisch verzinkt | 40 |  |  |  | Phillips Townguide BDP102 PCC DRW GRN30/- NO 1719lm 20w |  | Philips | 1008934 | Aan | 127 | [5 empty] | 9006 WIT ALUMINIUM | [5 empty] | 20 |  | LED 3000K |  |  | 1091131 | Aan | 2491 |  |  |  |  | LEDDRIVER |  |  | 78381 | Aan | 4472 | 20 | 1
SST165987 | 1013920 | 1013920 | 52.1785 | 5.2959 | 148755.052 | 465601.7202 | https://lmsapp.nl/qr/asset/report/051b5167-a6a8-437c-b0d4-eae06e224600 | 20 | Soest | Boekweitland |  | 3764ZG |  |  |  | Gemeente Soest | 2025-01-16 | In bedrijf |  |  |  |  | Stedin | [10 empty] | 3A | [10 empty] | Openbare verlichting | [5 empty] | 219 - MAST 4,0m ST CONISCH OPZ 60MM PC | 1 | 2002-12-20 |  | In bedrijf |  |  |  | Phillips Townguide BDP102 PCC DRW GRN30/- NO 1719lm 20w | 1 | 2021-05-06 |  | In bedrijf | [13 empty] | LED 3000K | 1 | 2022-03-25 |  | In bedrijf |  |  | LEDDRIVER | 1 | 2021-05-06 |  | In bedrijf | [16 empty] | 219 - MAST 4,0m ST CONISCH OPZ 60MM PC |  |  | 641174 | Aan | 2579 |  |  |  | Thermisch verzinkt | 40 |  |  |  | Phillips Townguide BDP102 PCC DRW GRN30/- NO 1719lm 20w |  | Philips | 1008934 | Aan | 127 | [5 empty] | 9006 WIT ALUMINIUM | [5 empty] | 20 |  | LED 3000K |  |  | 1091131 | Aan | 2491 |  |  |  |  | LEDDRIVER |  |  | 78381 | Aan | 4472 | 20 | 1
SST165988 | 1013921 | 1013921 | 52.1795 | 5.2964 | 148789.41 | 465713.0805 | https://lmsapp.nl/qr/asset/report/8032d562-a767-4878-824f-482ed5f0a485 | 20 | Soest | Boekweitland |  | 3764ZG |  |  |  | Gemeente Soest | 2025-01-16 | In bedrijf |  |  |  |  | Stedin | [10 empty] | 3A | [10 empty] | Openbare verlichting | [5 empty] | 219 - MAST 4,0m ST CONISCH OPZ 60MM PC | 1 | 2002-12-20 |  | In bedrijf |  |  |  | Phillips Townguide BDP102 PCC DRW GRN30/- NO 1719lm 20w | 1 | 2021-05-06 |  | In bedrijf | [13 empty] | LED 3000K | 1 | 2022-03-25 |  | In bedrijf |  |  | LEDDRIVER | 1 | 2021-05-06 |  | In bedrijf | [16 empty] | 219 - MAST 4,0m ST CONISCH OPZ 60MM PC |  |  | 641174 | Aan | 2579 |  |  |  | Thermisch verzinkt | 40 |  |  |  | Phillips Townguide BDP102 PCC DRW GRN30/- NO 1719lm 20w |  | Philips | 1008934 | Aan | 127 | [5 empty] | 9006 WIT ALUMINIUM | [5 empty] | 20 |  | LED 3000K |  |  | 1091131 | Aan | 2491 |  |  |  |  | LEDDRIVER |  |  | 78381 | Aan | 4472 | 20 | 1
SST165989 | 1013922 | 1013922 | 52.1792 | 5.2987 | 148947.122 | 465673.8867 | https://lmsapp.nl/qr/asset/report/218f6667-5196-487f-b633-fe8579ada9a9 | 20 | Soest | Rubenslaan |  | 3764VD |  |  |  | Gemeente Soest | 2025-01-16 | In bedrijf |  |  |  |  | Stedin | [10 empty] | 3A | [10 empty] | Openbare verlichting | [5 empty] | 219 - MAST 4,0m ST CONISCH OPZ 60MM PC | 1 | 2002-12-20 |  | In bedrijf |  |  |  | BDP102 TownGuide LED20/830 DRW PCTR SI H07RN-F-3G 3A 2000lm | 1 | 2023-05-31 |  | In bedrijf | [13 empty] | LED 3000K | 1 | 2023-05-31 |  | In bedrijf |  |  | LEDDRIVER | 1 | 2023-05-31 |  | In bedrijf | [16 empty] | 219 - MAST 4,0m ST CONISCH OPZ 60MM PC |  |  | 641174 | Aan | 2579 |  |  |  | Thermisch verzinkt | 40 |  |  |  | BDP102 TownGuide LED20/830 DRW PCTR SI H07RN-F-3G 3A 2000lm |  | Signify | 1428553 | Aan | 296 | [5 empty] | NVT | [5 empty] | 20 |  | LED 3000K |  |  | 1091131 | Aan | 2491 |  |  |  |  | LEDDRIVER |  |  | 78381 | Aan | 4472 | 20 | 1
SST166682 | 1013923 | 1013923 | 52.1909 | 5.2952 | 148712.006 | 466981.7673 | https://lmsapp.nl/qr/asset/report/537228b9-363c-41d8-9125-31a977bf71eb | 77 | Soest | Stadhouderslaan |  | 3761EJ |  |  |  | Gemeente Soest | 2025-01-16 | In bedrijf |  |  |  |  | Stedin | [21 empty] | Openbare verlichting | [5 empty] | 226 - MAST 5,7 M ST VERL (7,0 M) | 1 | 2002-01-08 |  | In bedrijf |  |  |  | ARM SGS 203 SON-T 70W 230V ST | 1 | 2010-05-09 |  | In bedrijf | [13 empty] | LAMP SON-T PIA PLUS 70W E27 PH. | 1 | 2020-06-10 |  | In bedrijf | [23 empty] | 226 - MAST 5,7 M ST VERL (7,0 M) |  |  | 174510 | Aan | 49 | 7 | CILINDRISCH | THERMISCH VERZINKT | NVT | 40 | NVT | NVT |  | ARM SGS 203 SON-T 70W 230V ST |  | Philips | 1008880 | Aan | 95 | [5 empty] | NVT | [5 empty] | 77 |  | LAMP SON-T PIA PLUS 70W E27 PH. |  |  | 1008881 | Aan | 131 | 70 |  | SON
SST166683 | 1013924 | 1013924 | 52.1225 | 5.2904 | 148373.878 | 459367.8337 | https://lmsapp.nl/qr/asset/report/1efc9eca-2329-4b7f-bae5-ae0eb396b6a1 | 1 | Soesterberg | Banningstraat |  | 3769AA |  |  |  | Gemeente Soest | 2025-01-16 | In bedrijf |  |  |  |  | Stedin | [10 empty] | 3A | [10 empty] | Openbare verlichting | [5 empty] | 226 - MAST 5,7 M ST VERL (7,0 M) | 1 | 2002-01-09 |  | In bedrijf |  |  |  | Siteco SL20 Mini 5840lm 3000K | 1 | 2022-09-12 |  | In bedrijf | [13 empty] | LED 3000K | 1 | 2022-09-12 |  | In bedrijf |  |  | LEDDRIVER | 1 | 2022-09-12 |  | In bedrijf | [16 empty] | 226 - MAST 5,7 M ST VERL (7,0 M) |  |  | 174510 | Aan | 49 | 7 | CILINDRISCH | THERMISCH VERZINKT | NVT | 40 | NVT | NVT |  | Siteco SL20 Mini 5840lm 3000K |  | Siteco | 1289789 | Aan | 75 | [5 empty] | DB 702 MIDDENGRIJS METALIC | 11 |  | 5840 |  |  |  |  | LED 3000K |  |  | 1091131 | Aan | 2491 |  |  |  |  | LEDDRIVER |  |  | 78381 | Aan | 4472 | 20 | 1
SST166714 | 1013925 | 1013925 | 52.1704 | 5.2866 | 148115.314 | 464699.8305 | https://lmsapp.nl/qr/asset/report/32ce42c3-2d7c-40d7-bb76-f75f1fe5e54f | 41 | Soest | Veenbesstraat |  | 3765BA |  |  |  | Gemeente Soest | 2025-01-16 | In bedrijf |  |  |  |  | Stedin | [21 empty] | Openbare verlichting | [5 empty] | 230 - MAST 6 M ST - EL UITL 5 GR | 1 | 2009-02-09 |  | In bedrijf |  |  |  | 323212 - 2551 PLL 36W HF NV | 1 | 2009-02-09 |  | In bedrijf | [13 empty] | LAMP PLL 36W KL.830 | 1 | 2020-05-27 |  | In bedrijf | [23 empty] | 230 - MAST 6 M ST - EL UITL 5 GR |  |  | 173525 | Aan | 2220 | 6 | CILINDRISCH | STAAL | 6005 MOSGROEN | 40 | GESCHILDERD | NVT |  | 323212 - 2551 PLL 36W HF NV |  | INDAL | 173537 | Aan | 1087 | [5 empty] | NVT | 20 |  |  |  |  | 41 |  | LAMP PLL 36W KL.830 |  |  | 1008877 | Aan | 906 | 36 | 3000K | PLL
SST166715 | 1013926 | 1013926 | 52.1709 | 5.286 | 148078.803 | 464753.8828 | https://lmsapp.nl/qr/asset/report/ff0f945f-b02e-4f5b-b566-188dcb12d43f | 41 | Soest | Veenbesstraat |  | 3765BA |  |  |  | Gemeente Soest | 2025-01-16 | In bedrijf |  |  |  |  | Stedin | [21 empty] | Openbare verlichting | [5 empty] | 230 - MAST 6 M ST - EL UITL 5 GR | 1 | 2009-02-09 |  | In bedrijf |  |  |  | 323212 - 2551 PLL 36W HF NV | 1 | 2009-02-09 |  | In bedrijf | [13 empty] | LAMP PLL 36W KL.830 | 1 | 2020-05-27 |  | In bedrijf | [23 empty] | 230 - MAST 6 M ST - EL UITL 5 GR |  |  | 173525 | Aan | 2220 | 6 | CILINDRISCH | STAAL | 6005 MOSGROEN | 40 | GESCHILDERD | NVT |  | 323212 - 2551 PLL 36W HF NV |  | INDAL | 173537 | Aan | 1087 | [5 empty] | NVT | 20 |  |  |  |  | 41 |  | LAMP PLL 36W KL.830 |  |  | 1008877 | Aan | 906 | 36 | 3000K | PLL
SST166716 | 1013927 | 1013927 | 52.1711 | 5.2861 | 148080.369 | 464774.4104 | https://lmsapp.nl/qr/asset/report/bc9a5753-3f39-4375-b563-12bbd0661c8d | 41 | Soest | Veenbesstraat |  | 3765BA |  |  |  | Gemeente Soest | 2025-01-16 | In bedrijf |  |  |  |  | Stedin | [21 empty] | Openbare verlichting | [5 empty] | 230 - MAST 6 M ST - EL UITL 5 GR | 1 | 2009-02-09 |  | In bedrijf |  |  |  | 323212 - 2551 PLL 36W HF NV | 1 | 2009-02-09 |  | In bedrijf | [13 empty] | LAMP PLL 36W KL.830 | 1 | 2020-05-27 |  | In bedrijf | [23 empty] | 230 - MAST 6 M ST - EL UITL 5 GR |  |  | 173525 | Aan | 2220 | 6 | CILINDRISCH | STAAL | 6005 MOSGROEN | 40 | GESCHILDERD | NVT |  | 323212 - 2551 PLL 36W HF NV |  | INDAL | 173537 | Aan | 1087 | [5 empty] | NVT | 20 |  |  |  |  | 41 |  | LAMP PLL 36W KL.830 |  |  | 1008877 | Aan | 906 | 36 | 3000K | PLL
SST166717 | 1013928 | 1013928 | 52.1711 | 5.2858 | 148061.008 | 464777.1422 | https://lmsapp.nl/qr/asset/report/6a00e825-d7cb-4e85-86ad-adffb183918e | 41 | Soest | Veenbesstraat |  | 3765BA |  |  |  | Gemeente Soest | 2025-01-16 | In bedrijf |  |  |  |  | Stedin | [21 empty] | Openbare verlichting | [5 empty] | 230 - MAST 6 M ST - EL UITL 5 GR | 1 | 2009-02-09 |  | In bedrijf |  |  |  | 323212 - 2551 PLL 36W HF NV | 1 | 2009-02-09 |  | In bedrijf | [13 empty] | LAMP PLL 36W KL.830 | 1 | 2020-05-27 |  | In bedrijf | [23 empty] | 230 - MAST 6 M ST - EL UITL 5 GR |  |  | 173525 | Aan | 2220 | 6 | CILINDRISCH | STAAL | 6005 MOSGROEN | 40 | GESCHILDERD | NVT |  | 323212 - 2551 PLL 36W HF NV |  | INDAL | 173537 | Aan | 1087 | [5 empty] | NVT | 20 |  |  |  |  | 41 |  | LAMP PLL 36W KL.830 |  |  | 1008877 | Aan | 906 | 36 | 3000K | PLL
SST166723 | 1013929 | 1013929 | 52.1702 | 5.287 | 148146.278 | 464676.443 | https://lmsapp.nl/qr/asset/report/66360eff-8441-410a-8a6c-7d85198fd9ae | 41 | Soest | Veenbesstraat |  | 3765BA |  |  |  | Gemeente Soest | 2025-01-16 | In bedrijf |  |  |  |  | Stedin | [21 empty] | Openbare verlichting | [5 empty] | 230 - MAST 6 M ST - EL UITL 5 GR | 1 | 2009-02-09 |  | In bedrijf |  |  |  | 323212 - 2551 PLL 36W HF NV | 1 | 2009-02-09 |  | In bedrijf | [13 empty] | LAMP PLL 36W KL.830 | 1 | 2020-05-27 |  | In bedrijf | [23 empty] | 230 - MAST 6 M ST - EL UITL 5 GR |  |  | 173525 | Aan | 2220 | 6 | CILINDRISCH | STAAL | 6005 MOSGROEN | 40 | GESCHILDERD | NVT |  | 323212 - 2551 PLL 36W HF NV |  | INDAL | 173537 | Aan | 1087 | [5 empty] | NVT | 20 |  |  |  |  | 41 |  | LAMP PLL 36W KL.830 |  |  | 1008877 | Aan | 906 | 36 | 3000K | PLL
SST166743 | 1013931 | 1013931 | 52.1816 | 5.3031 | 149248.867 | 465945.183 | https://lmsapp.nl/qr/asset/report/976292e8-5a87-470c-83e4-0413f6d0f0f3 | 32 | Soest | St. Annahof |  | 3764BA |  |  |  | Gemeente Soest | 2025-01-16 | In bedrijf |  |  |  |  | Stedin | [21 empty] | Openbare verlichting | [5 empty] | 5 - MAST 4,5 M ST VERL | 1 | 2009-04-07 |  | In bedrijf |  |  |  | 346012 - SGR PLT 32W NV | 1 | 2009-04-07 |  | In bedrijf | [13 empty] | LAMP PH PLT 32W 830 GX24Q-3 4P | 1 | 2020-06-10 |  | In bedrijf | [23 empty] | 5 - MAST 4,5 M ST VERL |  |  | 641385 | Aan | 141 |  |  |  | Thermisch verzinkt | 40 |  |  |  | 346012 - SGR PLT 32W NV |  |  | 1013930 | Aan | 17 | [13 empty] | LAMP PH PLT 32W 830 GX24Q-3 4P |  |  | 40111 | Aan | 17 | 32 | 3000K | PLL | 1
SST166744 | 1013932 | 1013932 | 52.1817 | 5.303 | 149239.652 | 465960.0126 | https://lmsapp.nl/qr/asset/report/91b8c68f-3a89-44c2-9038-e3c4a8f7ad38 | 32 | Soest | St. Annahof |  | 3764BA |  |  |  | Gemeente Soest | 2025-01-16 | In bedrijf |  |  |  |  | Stedin | [21 empty] | Openbare verlichting | [5 empty] | 5 - MAST 4,5 M ST VERL | 1 | 2009-04-07 |  | In bedrijf |  |  |  | 346012 - SGR PLT 32W NV | 1 | 2009-04-07 |  | In bedrijf | [13 empty] | LAMP PH PLT 32W 830 GX24Q-3 4P | 1 | 2024-09-11 |  | In bedrijf | [23 empty] | 5 - MAST 4,5 M ST VERL |  |  | 641385 | Aan | 141 |  |  |  | Thermisch verzinkt | 40 |  |  |  | 346012 - SGR PLT 32W NV |  |  | 1013930 | Aan | 17 | [13 empty] | LAMP PH PLT 32W 830 GX24Q-3 4P |  |  | 40111 | Aan | 17 | 32 | 3000K | PLL | 1
SST166745 | 1013933 | 1013933 | 52.1816 | 5.3029 | 149234.716 | 465942.1019 | https://lmsapp.nl/qr/asset/report/10726a81-fc04-43c4-80d5-0a56d084d9ba | 32 | Soest | St. Annahof |  | 3764BA |  |  |  | Gemeente Soest | 2025-01-16 | In bedrijf |  |  |  |  | Stedin | [21 empty] | Openbare verlichting | [5 empty] | 5 - MAST 4,5 M ST VERL | 1 | 2009-04-07 |  | In bedrijf |  |  |  | 346012 - SGR PLT 32W NV | 1 | 2009-04-07 |  | In bedrijf | [13 empty] | LAMP PH PLT 32W 830 GX24Q-3 4P | 1 | 2020-06-10 |  | In bedrijf | [23 empty] | 5 - MAST 4,5 M ST VERL |  |  | 641385 | Aan | 141 |  |  |  | Thermisch verzinkt | 40 |  |  |  | 346012 - SGR PLT 32W NV |  |  | 1013930 | Aan | 17 | [13 empty] | LAMP PH PLT 32W 830 GX24Q-3 4P |  |  | 40111 | Aan | 17 | 32 | 3000K | PLL | 1
SST166746 | 1013934 | 1013934 | 52.1817 | 5.3028 | 149224.4329 | 465960.0135 | https://lmsapp.nl/qr/asset/report/85146ed8-d40d-48f0-b8f2-247c50b36803 | 32 | Soest | St. Annahof |  | 3764BA |  |  |  | Gemeente Soest | 2025-01-16 | In bedrijf |  |  |  |  | Stedin | [21 empty] | Openbare verlichting | [5 empty] | 5 - MAST 4,5 M ST VERL | 1 | 2009-04-07 |  | In bedrijf |  |  |  | 346012 - SGR PLT 32W NV | 1 | 2009-04-07 |  | In bedrijf | [13 empty] | LAMP PH PLT 32W 830 GX24Q-3 4P | 1 | 2020-06-10 |  | In bedrijf | [23 empty] | 5 - MAST 4,5 M ST VERL |  |  | 641385 | Aan | 141 |  |  |  | Thermisch verzinkt | 40 |  |  |  | 346012 - SGR PLT 32W NV |  |  | 1013930 | Aan | 17 | [13 empty] | LAMP PH PLT 32W 830 GX24Q-3 4P |  |  | 40111 | Aan | 17 | 32 | 3000K | PLL | 1
SST166747 | 1013935 | 1013935 | 52.182 | 5.3029 | 149230.971 | 465982.8968 | https://lmsapp.nl/qr/asset/report/6433a41a-51bc-43a5-90cd-5bd64e914e45 | 32 | Soest | St. Annahof |  | 3764BA |  |  |  | Gemeente Soest | 2025-01-16 | In bedrijf |  |  |  |  | Stedin | [21 empty] | Openbare verlichting | [5 empty] | 5 - MAST 4,5 M ST VERL | 1 | 2009-04-07 |  | In bedrijf |  |  |  | 346012 - SGR PLT 32W NV | 1 | 2009-04-07 |  | In bedrijf | [13 empty] | LAMP PH PLT 32W 830 GX24Q-3 4P | 1 | 2025-01-22 |  | In bedrijf | [23 empty] | 5 - MAST 4,5 M ST VERL |  |  | 641385 | Aan | 141 |  |  |  | Thermisch verzinkt | 40 |  |  |  | 346012 - SGR PLT 32W NV |  |  | 1013930 | Aan | 17 | [13 empty] | LAMP PH PLT 32W 830 GX24Q-3 4P |  |  | 40111 | Aan | 17 | 32 | 3000K | PLL | 1
SST166748 | 1013936 | 1013936 | 52.1819 | 5.3026 | 149213.438 | 465978.6225 | https://lmsapp.nl/qr/asset/report/d02bb718-aff9-41b9-bd63-454122819598 | 32 | Soest | St. Annahof |  | 3764BA |  |  |  | Gemeente Soest | 2025-01-16 | In bedrijf |  |  |  |  | Stedin | [21 empty] | Openbare verlichting | [5 empty] | 5 - MAST 4,5 M ST VERL | 1 | 2009-04-07 |  | In bedrijf |  |  |  | 346012 - SGR PLT 32W NV | 1 | 2009-04-07 |  | In bedrijf | [13 empty] | LAMP PH PLT 32W 830 GX24Q-3 4P | 1 | 2020-06-10 |  | In bedrijf | [23 empty] | 5 - MAST 4,5 M ST VERL |  |  | 641385 | Aan | 141 |  |  |  | Thermisch verzinkt | 40 |  |  |  | 346012 - SGR PLT 32W NV |  |  | 1013930 | Aan | 17 | [13 empty] | LAMP PH PLT 32W 830 GX24Q-3 4P |  |  | 40111 | Aan | 17 | 32 | 3000K | PLL | 1
SST166749 | 1013937 | 1013937 | 52.1822 | 5.3027 | 149221.727 | 466006.2022 | https://lmsapp.nl/qr/asset/report/a50df0c0-648a-4e87-bd67-d4c471001cef | 0 | Soest | St. Annahof |  | 3764BA |  |  |  | Gemeente Soest | 2025-01-16 | In bedrijf |  |  |  |  | Stedin | [21 empty] | Openbare verlichting | [5 empty] | 5 - MAST 4,5 M ST VERL | 1 | 2009-04-07 |  | In bedrijf |  |  |  | 346012 - SGR PLT 32W NV | 1 | 2024-10-31 |  | In bedrijf | [41 empty] | 5 - MAST 4,5 M ST VERL |  |  | 641385 | Aan | 141 |  |  |  | Thermisch verzinkt | 40 |  |  |  | 346012 - SGR PLT 32W NV |  |  | 1013930 | Aan | 17
SST166750 | 1013938 | 1013938 | 52.1821 | 5.3024 | 149201.325 | 465996.4217 | https://lmsapp.nl/qr/asset/report/cd11ca71-cdbd-459c-ad23-7513e498fe94 | 32 | Soest | St. Annahof |  | 3764BA |  |  |  | Gemeente Soest | 2025-01-16 | In bedrijf |  |  |  |  | Stedin | [21 empty] | Openbare verlichting | [5 empty] | 5 - MAST 4,5 M ST VERL | 1 | 2009-04-07 |  | In bedrijf |  |  |  | 346012 - SGR PLT 32W NV | 1 | 2009-04-07 |  | In bedrijf | [13 empty] | LAMP PH PLT 32W 830 GX24Q-3 4P | 1 | 2020-06-10 |  | In bedrijf | [23 empty] | 5 - MAST 4,5 M ST VERL |  |  | 641385 | Aan | 141 |  |  |  | Thermisch verzinkt | 40 |  |  |  | 346012 - SGR PLT 32W NV |  |  | 1013930 | Aan | 17 | [13 empty] | LAMP PH PLT 32W 830 GX24Q-3 4P |  |  | 40111 | Aan | 17 | 32 | 3000K | PLL | 1
SST166751 | 1013939 | 1013939 | 52.1819 | 5.3023 | 149192.793 | 465979.7547 | https://lmsapp.nl/qr/asset/report/77684354-d88d-49e1-8392-d2c2215fef33 | 32 | Soest | St. Annahof |  | 3764BA |  |  |  | Gemeente Soest | 2025-01-16 | In bedrijf |  |  |  |  | Stedin | [21 empty] | Openbare verlichting | [5 empty] | 5 - MAST 4,5 M ST VERL | 1 | 2009-04-07 |  | In bedrijf |  |  |  | 346012 - SGR PLT 32W NV | 1 | 2009-04-07 |  | In bedrijf | [13 empty] | LAMP PH PLT 32W 830 GX24Q-3 4P | 1 | 2024-08-12 |  | In bedrijf | [23 empty] | 5 - MAST 4,5 M ST VERL |  |  | 641385 | Aan | 141 |  |  |  | Thermisch verzinkt | 40 |  |  |  | 346012 - SGR PLT 32W NV |  |  | 1013930 | Aan | 17 | [13 empty] | LAMP PH PLT 32W 830 GX24Q-3 4P |  |  | 40111 | Aan | 17 | 32 | 3000K | PLL | 1
SST166752 | 1013940 | 1013940 | 52.1818 | 5.302 | 149171.7969 | 465969.708 | https://lmsapp.nl/qr/asset/report/1ca74c63-e542-4b26-a09c-ea867fc767d7 | 32 | Soest | St. Annahof |  | 3764BA |  |  |  | Gemeente Soest | 2025-01-16 | In bedrijf |  |  |  |  | Stedin | [21 empty] | Openbare verlichting | [5 empty] | 5 - MAST 4,5 M ST VERL | 1 | 2009-02-26 |  | In bedrijf |  |  |  | 346012 - SGR PLT 32W NV | 1 | 2009-02-26 |  | In bedrijf | [13 empty] | LAMP PH PLT 32W 830 GX24Q-3 4P | 1 | 2025-01-22 |  | In bedrijf | [23 empty] | 5 - MAST 4,5 M ST VERL |  |  | 641385 | Aan | 141 |  |  |  | Thermisch verzinkt | 40 |  |  |  | 346012 - SGR PLT 32W NV |  |  | 1013930 | Aan | 17 | [13 empty] | LAMP PH PLT 32W 830 GX24Q-3 4P |  |  | 40111 | Aan | 17 | 32 | 3000K | PLL | 1
SST166753 | 1013941 | 1013941 | 52.1817 | 5.3017 | 149150.92 | 465959.7324 | https://lmsapp.nl/qr/asset/report/e5902527-15ca-4031-9a80-d7db16bf9a66 | 32 | Soest | St. Annahof |  | 3764BA |  |  |  | Gemeente Soest | 2025-01-16 | In bedrijf |  |  |  |  | Stedin | [21 empty] | Openbare verlichting | [5 empty] | 5 - MAST 4,5 M ST VERL | 1 | 2009-02-26 |  | In bedrijf |  |  |  | 346012 - SGR PLT 32W NV | 1 | 2025-05-21 |  | In bedrijf | [13 empty] | LAMP PH PLT 32W 830 GX24Q-3 4P | 1 | 2025-05-21 |  | In bedrijf | [23 empty] | 5 - MAST 4,5 M ST VERL |  |  | 641385 | Aan | 141 |  |  |  | Thermisch verzinkt | 40 |  |  |  | 346012 - SGR PLT 32W NV |  |  | 1013930 | Aan | 17 | [13 empty] | LAMP PH PLT 32W 830 GX24Q-3 4P |  |  | 40111 | Aan | 17 | 32 | 3000K | PLL | 1
SST166754 | 1013942 | 1013942 | 52.1817 | 5.3014 | 149130.219 | 465959.6166 | https://lmsapp.nl/qr/asset/report/f7215b1a-82d4-4ac4-a443-9a05f161b5db | 32 | Soest | St. Annahof |  | 3764BA |  |  |  | Gemeente Soest | 2025-01-16 | In bedrijf |  |  |  |  | Stedin | [21 empty] | Openbare verlichting | [5 empty] | 5 - MAST 4,5 M ST VERL | 1 | 2009-02-26 |  | In bedrijf |  |  |  | 346012 - SGR PLT 32W NV | 1 | 2009-02-26 |  | In bedrijf | [13 empty] | LAMP PH PLT 32W 830 GX24Q-3 4P | 1 | 2025-02-06 |  | In bedrijf |  |  | EVSA HF-P 2 22-42 PL-T/C/L/TL5C EII | 1 | 2025-02-06 |  | In bedrijf | [16 empty] | 5 - MAST 4,5 M ST VERL |  |  | 641385 | Aan | 141 |  |  |  | Thermisch verzinkt | 40 |  |  |  | 346012 - SGR PLT 32W NV |  |  | 1013930 | Aan | 17 | [13 empty] | LAMP PH PLT 32W 830 GX24Q-3 4P |  |  | 40111 | Aan | 17 | 32 | 3000K | PLL | 1 | EVSA HF-P 2 22-42 PL-T/C/L/TL5C EII |  |  | 971631 | Aan | 47
SST166755 | 1013943 | 1013943 | 52.1819 | 5.3015 | 149137.519 | 465972.6678 | https://lmsapp.nl/qr/asset/report/33079ca8-e0ed-4b44-9ea5-6c48131436ef | 32 | Soest | St. Annahof |  | 3764BA |  |  |  | Gemeente Soest | 2025-01-16 | In bedrijf |  |  |  |  | Stedin | [21 empty] | Openbare verlichting | [5 empty] | 5 - MAST 4,5 M ST VERL | 1 | 2009-02-26 |  | In bedrijf |  |  |  | 346012 - SGR PLT 32W NV | 1 | 2009-02-26 |  | In bedrijf | [13 empty] | LAMP PH PLT 32W 830 GX24Q-3 4P | 1 | 2024-09-11 |  | In bedrijf | [16 empty] | Afschermkap | 1 | 2024-09-11 |  | In bedrijf |  |  | 5 - MAST 4,5 M ST VERL |  |  | 641385 | Aan | 141 |  |  |  | Thermisch verzinkt | 40 |  |  |  | 346012 - SGR PLT 32W NV |  |  | 1013930 | Aan | 17 | [13 empty] | LAMP PH PLT 32W 830 GX24Q-3 4P |  |  | 40111 | Aan | 17 | 32 | 3000K | PLL | 1 | [17 empty] | Afschermkap |  | ONBEKEND | 1142257 | Aan | 29 | Afscherming
SST166756 | 1013944 | 1013944 | 52.1819 | 5.3018 | 149158.354 | 465982.5933 | https://lmsapp.nl/qr/asset/report/059eb901-38af-4e16-affa-36fc0ce7e2d6 | 32 | Soest | St. Annahof |  | 3764BA |  |  |  | Gemeente Soest | 2025-01-16 | In bedrijf |  |  |  |  | Stedin | [21 empty] | Openbare verlichting | [5 empty] | 5 - MAST 4,5 M ST VERL | 1 | 2009-02-26 |  | In bedrijf |  |  |  | 346012 - SGR PLT 32W NV | 1 | 2009-02-26 |  | In bedrijf | [13 empty] | LAMP PH PLT 32W 830 GX24Q-3 4P | 1 | 2025-10-27 |  | In bedrijf |  |  | EVSA HF-P 2 22-42 PL-T/C/L/TL5C EII | 1 | 2025-10-27 |  | In bedrijf | [16 empty] | 5 - MAST 4,5 M ST VERL |  |  | 641385 | Aan | 141 |  |  |  | Thermisch verzinkt | 40 |  |  |  | 346012 - SGR PLT 32W NV |  |  | 1013930 | Aan | 17 | [13 empty] | LAMP PH PLT 32W 830 GX24Q-3 4P |  |  | 40111 | Aan | 17 | 32 | 3000K | PLL | 1 | EVSA HF-P 2 22-42 PL-T/C/L/TL5C EII |  |  | 971631 | Aan | 47
SST166757 | 1013945 | 1013945 | 52.182 | 5.302 | 149174.91 | 465990.5045 | https://lmsapp.nl/qr/asset/report/6d56e6a7-20cc-4ffe-905f-d60aacce007b | 32 | Soest | St. Annahof |  | 3764BA |  |  |  | Gemeente Soest | 2025-01-16 | In bedrijf |  |  |  |  | Stedin | [21 empty] | Openbare verlichting | [5 empty] | 5 - MAST 4,5 M ST VERL | 1 | 2009-02-26 |  | In bedrijf |  |  |  | 346012 - SGR PLT 32W NV | 1 | 2009-02-26 |  | In bedrijf | [13 empty] | LAMP PH PLT 32W 830 GX24Q-3 4P | 1 | 2025-06-02 |  | In bedrijf | [23 empty] | 5 - MAST 4,5 M ST VERL |  |  | 641385 | Aan | 141 |  |  |  | Thermisch verzinkt | 40 |  |  |  | 346012 - SGR PLT 32W NV |  |  | 1013930 | Aan | 17 | [13 empty] | LAMP PH PLT 32W 830 GX24Q-3 4P |  |  | 40111 | Aan | 17 | 32 | 3000K | PLL | 1
SST166758 | 1013946 | 1013946 | 52.1821 | 5.3023 | 149190.134 | 465997.7699 | https://lmsapp.nl/qr/asset/report/35a6cb54-16c4-4fcc-880e-96551e86aa77 | 32 | Soest | St. Annahof |  | 3764BA |  |  |  | Gemeente Soest | 2025-01-16 | In bedrijf |  |  |  |  | Stedin | [21 empty] | Openbare verlichting | [5 empty] | 5 - MAST 4,5 M ST VERL | 1 | 2009-02-26 |  | In bedrijf |  |  |  | 346012 - SGR PLT 32W NV | 1 | 2009-02-26 |  | In bedrijf | [13 empty] | LAMP PH PLT 32W 830 GX24Q-3 4P | 1 | 2025-01-08 |  | In bedrijf |  |  | EVSA HF-P 2 22-42 PL-T/C/L/TL5C EII | 1 | 2025-01-08 |  | In bedrijf | [16 empty] | 5 - MAST 4,5 M ST VERL |  |  | 641385 | Aan | 141 |  |  |  | Thermisch verzinkt | 40 |  |  |  | 346012 - SGR PLT 32W NV |  |  | 1013930 | Aan | 17 | [13 empty] | LAMP PH PLT 32W 830 GX24Q-3 4P |  |  | 40111 | Aan | 17 | 32 | 3000K | PLL | 1 | EVSA HF-P 2 22-42 PL-T/C/L/TL5C EII |  |  | 971631 | Aan | 47
SST166759 | 1013947 | 1013947 | 52.1707 | 5.3146 | 150031.42 | 464732.7956 | https://lmsapp.nl/qr/asset/report/650ccaa5-759a-4b12-9c53-dcb4c0ae44ab | 16 | Soest | Ferdinand Huycklaan |  | 3768HW |  |  |  | Gemeente Soest | 2025-01-16 | In bedrijf |  |  |  |  | Stedin | [10 empty] | 3A | [10 empty] | Openbare verlichting | [5 empty] | 230 - MAST 6 M ST - EL UITL 5 GR | 1 | 2008-09-03 |  | In bedrijf |  |  |  | MINI Nicole 7320 16W Prog RAL 7035 WW 2015Lumen S | 1 | 2022-11-15 |  | In bedrijf | [13 empty] | LED 3000K | 1 | 2022-11-15 |  | In bedrijf |  |  | LEDDRIVER | 1 | 2022-11-15 |  | In bedrijf | [16 empty] | 230 - MAST 6 M ST - EL UITL 5 GR |  |  | 173525 | Aan | 2220 | 6 | CILINDRISCH | STAAL | 6005 MOSGROEN | 40 | GESCHILDERD | NVT |  | MINI Nicole 7320 16W Prog RAL 7035 WW 2015Lumen S |  | INNOLUMIS B.V. | 1018263 | Aan | 196 | [5 empty] | NVT | [5 empty] | 16 |  | LED 3000K |  |  | 1091131 | Aan | 2491 |  |  |  |  | LEDDRIVER |  |  | 78381 | Aan | 4472 | 20 | 1
SST166760 | 1013948 | 1013948 | 52.1714 | 5.3152 | 150072.255 | 464809.1065 | https://lmsapp.nl/qr/asset/report/38cbd67e-2cbb-48f0-9eed-73c4c1ff04b2 | 16 | Soest | Ferdinand Huycklaan |  | 3768HW |  |  |  | Gemeente Soest | 2025-01-16 | In bedrijf |  |  |  |  | Stedin | [10 empty] | 3A | [10 empty] | Openbare verlichting | [5 empty] | 230 - MAST 6 M ST - EL UITL 5 GR | 1 | 2008-09-03 |  | In bedrijf |  |  |  | MINI Nicole 7320 16W Prog RAL 7035 WW 2015Lumen S | 1 | 2022-11-15 |  | In bedrijf | [13 empty] | LED 3000K | 1 | 2022-11-15 |  | In bedrijf |  |  | LEDDRIVER | 1 | 2022-11-15 |  | In bedrijf | [16 empty] | 230 - MAST 6 M ST - EL UITL 5 GR |  |  | 173525 | Aan | 2220 | 6 | CILINDRISCH | STAAL | 6005 MOSGROEN | 40 | GESCHILDERD | NVT |  | MINI Nicole 7320 16W Prog RAL 7035 WW 2015Lumen S |  | INNOLUMIS B.V. | 1018263 | Aan | 196 | [5 empty] | NVT | [5 empty] | 16 |  | LED 3000K |  |  | 1091131 | Aan | 2491 |  |  |  |  | LEDDRIVER |  |  | 78381 | Aan | 4472 | 20 | 1
SST166761 | 1013949 | 1013949 | 52.1719 | 5.3154 | 150088.767 | 464865.8153 | https://lmsapp.nl/qr/asset/report/247f0cc1-91a0-4f9d-9a43-96015bd55130 | 16 | Soest | Ferdinand Huycklaan |  | 3768HW |  |  |  | Gemeente Soest | 2025-01-16 | In bedrijf |  |  |  |  | Stedin | [10 empty] | 3A | [10 empty] | Openbare verlichting | [5 empty] | 230 - MAST 6 M ST - EL UITL 5 GR | 1 | 2008-09-03 |  | In bedrijf |  |  |  | MINI Nicole 7320 16W Prog RAL 7035 WW 2015Lumen S | 1 | 2022-11-15 |  | In bedrijf | [13 empty] | LED 3000K | 1 | 2022-11-15 |  | In bedrijf |  |  | LEDDRIVER | 1 | 2022-11-15 |  | In bedrijf | [16 empty] | 230 - MAST 6 M ST - EL UITL 5 GR |  |  | 173525 | Aan | 2220 | 6 | CILINDRISCH | STAAL | 6005 MOSGROEN | 40 | GESCHILDERD | NVT |  | MINI Nicole 7320 16W Prog RAL 7035 WW 2015Lumen S |  | INNOLUMIS B.V. | 1018263 | Aan | 196 | [5 empty] | NVT | [5 empty] | 16 |  | LED 3000K |  |  | 1091131 | Aan | 2491 |  |  |  |  | LEDDRIVER |  |  | 78381 | Aan | 4472 | 20 | 1
SST166762 | 1013950 | 1013950 | 52.1725 | 5.3154 | 150086.549 | 464934.2685 | https://lmsapp.nl/qr/asset/report/f1e3e7ad-0e3b-4d5a-970a-b4c5661e559b | 16 | Soest | Ferdinand Huycklaan |  | 3768HW |  |  |  | Gemeente Soest | 2025-01-16 | In bedrijf |  |  |  |  | Stedin | [10 empty] | 3A | [10 empty] | Openbare verlichting | [5 empty] | 230 - MAST 6 M ST - EL UITL 5 GR | 1 | 2008-09-03 |  | In bedrijf |  |  |  | MINI Nicole 7320 16W Prog RAL 7035 WW 2015Lumen S | 1 | 2022-11-15 |  | In bedrijf | [13 empty] | LED 3000K | 1 | 2022-11-15 |  | In bedrijf |  |  | LEDDRIVER | 1 | 2022-11-15 |  | In bedrijf | [16 empty] | 230 - MAST 6 M ST - EL UITL 5 GR |  |  | 173525 | Aan | 2220 | 6 | CILINDRISCH | STAAL | 6005 MOSGROEN | 40 | GESCHILDERD | NVT |  | MINI Nicole 7320 16W Prog RAL 7035 WW 2015Lumen S |  | INNOLUMIS B.V. | 1018263 | Aan | 196 | [5 empty] | NVT | [5 empty] | 16 |  | LED 3000K |  |  | 1091131 | Aan | 2491 |  |  |  |  | LEDDRIVER |  |  | 78381 | Aan | 4472 | 20 | 1
SST166766 | 1013952 | 1013952 | 52.192 | 5.2821 | 147811.766 | 467105.4449 | https://lmsapp.nl/qr/asset/report/36656a86-9730-4e6d-8621-21ed1b9ba592 | 92 | Soest | Vredehofstraat |  | 3761HA |  |  |  | Gemeente Soest | 2025-01-16 | In bedrijf |  |  |  |  | Stedin | [10 empty] | 3A | [10 empty] | Openbare verlichting | [5 empty] | 238 - MAST 10,8 M ST VERL (12,0 M) | 1 | 1997-03-14 |  | In bedrijf |  |  |  | Victoria 730 50W Prgr/Dim 48-60 mm Wide 6560 lumen, 46Watt. Dim 3A | 1 | 2022-07-26 |  | In bedrijf | [20 empty] | LEDDRIVER | 1 | 2022-07-26 |  | In bedrijf | [16 empty] | 238 - MAST 10,8 M ST VERL (12,0 M) |  |  | 1013951 | Aan | 2 | [8 empty] | Victoria 730 50W Prgr/Dim 48-60 mm Wide 6560 lumen, 46Watt. Dim 3A |  | Innolumis | 1361108 | Aan | 39 | [5 empty] | 3000K | 11 |  | 6560 |  |  | 46 | [11 empty] | LEDDRIVER |  |  | 78381 | Aan | 4472 | 20 | 1
SST166766 | 1013952 | 1013952 | 52.192 | 5.2821 | 147811.766 | 467105.4449 | https://lmsapp.nl/qr/asset/report/36656a86-9730-4e6d-8621-21ed1b9ba592 | 92 | Soest | Vredehofstraat |  | 3761HA |  |  |  | Gemeente Soest | 2025-01-16 | In bedrijf |  |  |  |  | Stedin | [10 empty] | 3A | [10 empty] | Openbare verlichting | [13 empty] | Victoria 730 50W Prgr/Dim 48-60 mm Wide 6560 lumen, 46Watt. Dim 3A | 2 | 2022-07-26 |  | In bedrijf | [55 empty] | Victoria 730 50W Prgr/Dim 48-60 mm Wide 6560 lumen, 46Watt. Dim 3A |  | Innolumis | 1361108 | Aan | 39 | [5 empty] | 3000K | 11 |  | 6560 |  |  | 46
SST166772 | 1013953 | 1013953 | 52.1656 | 5.3088 | 149637.8069 | 464166.8798 | https://lmsapp.nl/qr/asset/report/a0eedd25-01f6-45ed-884e-58fb4bec656e | 18 | Soest | Soesterbergsestraat |  | 3768EA |  |  |  | Gemeente Soest | 2025-01-16 | In bedrijf |  |  |  |  | Stedin | [21 empty] | Openbare verlichting | [5 empty] | 1999 - TUNNEL/GEVEL-BEVESTIGING | 1 | 2002-09-02 |  | In bedrijf |  |  |  | 304612 - A2 TUNNEL TLD 18W NV | 1 | 2002-09-02 |  | In bedrijf | [13 empty] | *LAMP TL-D XTRA 18W830 G13SLV/25 -VERVAL | 1 | 2014-06-30 |  | In bedrijf | [23 empty] | 1999 - TUNNEL/GEVEL-BEVESTIGING |  |  | 173908 | Aan | 25 | 4 | NVT | THERMISCH VERZINKT | NVT | 40 | NVT | NVT |  | 304612 - A2 TUNNEL TLD 18W NV |  |  | 178450 | Aan | 10 | [6 empty] | 20 | [6 empty] | *LAMP TL-D XTRA 18W830 G13SLV/25 -VERVAL |  |  | 1008900 | Aan | 60 | 18
SST166773 | 1013954 | 1013954 | 52.1655 | 5.3086 | 149623.075 | 464152.4386 | https://lmsapp.nl/qr/asset/report/7aaac02c-973b-43f0-9cab-3ae913cdd017 | 18 | Soest | Soesterbergsestraat |  | 3768EA |  |  |  | Gemeente Soest | 2025-01-16 | In bedrijf |  |  |  |  | Stedin | [21 empty] | Openbare verlichting | [5 empty] | 1999 - TUNNEL/GEVEL-BEVESTIGING | 1 | 2002-09-02 |  | In bedrijf |  |  |  | 304612 - A2 TUNNEL TLD 18W NV | 1 | 2002-09-02 |  | In bedrijf | [13 empty] | *LAMP TL-D XTRA 18W830 G13SLV/25 -VERVAL | 1 | 2014-06-30 |  | In bedrijf | [23 empty] | 1999 - TUNNEL/GEVEL-BEVESTIGING |  |  | 173908 | Aan | 25 | 4 | NVT | THERMISCH VERZINKT | NVT | 40 | NVT | NVT |  | 304612 - A2 TUNNEL TLD 18W NV |  |  | 178450 | Aan | 10 | [6 empty] | 20 | [6 empty] | *LAMP TL-D XTRA 18W830 G13SLV/25 -VERVAL |  |  | 1008900 | Aan | 60 | 18
SST166775 | 1013955 | 1013955 | 52.1705 | 5.2868 | 148132.351 | 464706.5471 | https://lmsapp.nl/qr/asset/report/6610b9a2-c2bb-4fd7-9a92-4aa492e480cf | 20 | Soest | Veenbesstraat |  | 3765BA |  |  |  | Gemeente Soest | 2025-01-16 | In bedrijf |  |  |  |  | Stedin | [10 empty] | 3A | [10 empty] | Openbare verlichting | [5 empty] | 230 - MAST 6 M ST - EL UITL 5 GR | 1 | 2010-05-07 |  | In bedrijf |  |  |  | MINI Victoria 730 20W | 1 | 2023-05-22 |  | In bedrijf | [13 empty] | LED 3000K | 1 | 2023-05-22 |  | In bedrijf |  |  | LEDDRIVER | 1 | 2023-05-22 |  | In bedrijf | [16 empty] | 230 - MAST 6 M ST - EL UITL 5 GR |  |  | 173525 | Aan | 2220 | 6 | CILINDRISCH | STAAL | 6005 MOSGROEN | 40 | GESCHILDERD | NVT |  | MINI Victoria 730 20W | Met Zhaga connector | Innolumis | 1024151 | Aan | 187 | [5 empty] | NVT | 11 |  |  |  |  | 20 |  | LED 3000K |  |  | 1091131 | Aan | 2491 |  |  |  |  | LEDDRIVER |  |  | 78381 | Aan | 4472 | 20 | 1
SST167055 | 1013956 | 1013956 | 52.1789 | 5.2955 | 148725.346 | 465646.0273 | https://lmsapp.nl/qr/asset/report/31405816-b818-434e-ae01-7e2c719a65d6 | 20 | Soest | Roggeveld |  | 3764ZA |  |  |  | Gemeente Soest | 2025-01-16 | In bedrijf |  |  |  |  | Stedin | [10 empty] | 3A | [10 empty] | Openbare verlichting | [5 empty] | PM ST 4,0 CO T60 D130 ET Z P6005 | 1 | 2020-03-01 |  | In bedrijf |  |  |  | Phillips Townguide BDP102 PCC DRW GRN30/- NO 1719lm 20w | 1 | 2020-03-01 |  | In bedrijf | [13 empty] | LED 20W | 1 | 2022-04-14 |  | In bedrijf |  |  | LEDDRIVER | 1 | 2020-03-01 |  | In bedrijf | [16 empty] | PM ST 4,0 CO T60 D130 ET Z P6005 |  |  | 1009025 | Aan | 163 |  |  |  | 6005 MOSGROEN |  |  |  |  | Phillips Townguide BDP102 PCC DRW GRN30/- NO 1719lm 20w |  | Philips | 1008934 | Aan | 127 | [5 empty] | 9006 WIT ALUMINIUM | [5 empty] | 20 |  | LED 20W |  |  | 491961 | Aan | 47 | 20 |  | LED | 11 | LEDDRIVER |  |  | 78381 | Aan | 4472 | 20 | 1
SST167056 | 1013957 | 1013957 | 52.18 | 5.2953 | 148712.8959 | 465762.2973 | https://lmsapp.nl/qr/asset/report/1052e58d-f4e8-498d-aff1-ae9dd669ec28 | 20 | Soest | Talmalaan |  | 3761AK |  |  |  | Gemeente Soest | 2025-01-16 | In bedrijf |  |  |  |  | Stedin | [10 empty] | 3A | [10 empty] | Openbare verlichting | [5 empty] | PM ST 4,0 CO T60 D130 ET Z P6005 | 1 | 2020-03-01 |  | In bedrijf |  |  |  | Phillips Townguide BDP102 PCC DRW GRN30/- NO 1719lm 20w | 1 | 2020-03-01 |  | In bedrijf | [13 empty] | LED 20W | 1 | 2022-03-25 |  | In bedrijf |  |  | LEDDRIVER | 1 | 2020-03-01 |  | In bedrijf | [16 empty] | PM ST 4,0 CO T60 D130 ET Z P6005 |  |  | 1009025 | Aan | 163 |  |  |  | 6005 MOSGROEN |  |  |  |  | Phillips Townguide BDP102 PCC DRW GRN30/- NO 1719lm 20w |  | Philips | 1008934 | Aan | 127 | [5 empty] | 9006 WIT ALUMINIUM | [5 empty] | 20 |  | LED 20W |  |  | 491961 | Aan | 47 | 20 |  | LED | 11 | LEDDRIVER |  |  | 78381 | Aan | 4472 | 20 | 1
SST167114 | 1013958 | 1013958 | 52.169 | 5.2905 | 148381.406 | 464541.7068 | https://lmsapp.nl/qr/asset/report/bbd72497-e8ee-464b-907a-2130db0d3c58 | 16 | Soest | Varenstraat |  | 3765WE |  |  |  | Gemeente Soest | 2025-01-16 | In bedrijf |  |  |  |  | Stedin | [21 empty] | Openbare verlichting | [5 empty] | 219 - MAST 4,0m ST CONISCH OPZ 60MM PC | 1 | 2002-01-28 |  | In bedrijf |  |  |  | Philips BDP102 20X 15W WW 2000L | 1 | 2018-09-24 |  | In bedrijf | [13 empty] | LED 15W | 1 | 2018-09-24 |  | In bedrijf |  |  | LEDDRIVER | 1 | 2018-09-24 |  | In bedrijf | [16 empty] | 219 - MAST 4,0m ST CONISCH OPZ 60MM PC |  |  | 641174 | Aan | 2579 |  |  |  | Thermisch verzinkt | 40 |  |  |  | Philips BDP102 20X 15W WW 2000L |  | Philips | 1008851 | Aan | 296 | [5 empty] | 9006 WIT ALUMINIUM | [7 empty] | LED 15W |  |  | 85527 | Aan | 300 | 15 |  | LED | 11 | LEDDRIVER |  |  | 78381 | Aan | 4472 | 20 | 1
SST167142 | 1013959 | 1013959 | 52.1686 | 5.2833 | 147889.838 | 464498.7994 | https://lmsapp.nl/qr/asset/report/15be2e95-86c9-4f17-aedc-8b03d4528f08 | 27 | Soest | Minstreelpad |  | 3766BR |  |  |  | Gemeente Soest | 2025-01-16 | In bedrijf |  |  |  |  | Stedin | [21 empty] | Openbare verlichting | [5 empty] | 219 - MAST 4,0m ST CONISCH OPZ 60MM PC | 1 | 2002-02-26 |  | In bedrijf |  |  |  | 320112 - CPS 200 PLL 24W HF NV | 1 | 2004-09-06 |  | In bedrijf | [13 empty] | LAMP PH PLL 24W 830 2G11 4P | 1 | 2019-11-11 |  | In bedrijf | [23 empty] | 219 - MAST 4,0m ST CONISCH OPZ 60MM PC |  |  | 641174 | Aan | 2579 |  |  |  | Thermisch verzinkt | 40 |  |  |  | 320112 - CPS 200 PLL 24W HF NV |  | Philips | 174650 | Aan | 890 | [5 empty] | NVT | 20 |  |  |  |  | 27 |  | LAMP PH PLL 24W 830 2G11 4P |  |  | 36090 | Aan | 358 | 24 |  | PLL | 2
SST167804 | 1013960 | 1013960 | 52.1786 | 5.3027 | 149221.406 | 465609.6775 | https://lmsapp.nl/qr/asset/report/d5a915c1-936a-4b82-8c25-d4a0c1e9c523 | 20 | Soest | van Goyenlaan |  | 3764XC |  |  |  | Gemeente Soest | 2025-01-16 | In bedrijf |  |  |  |  | Stedin | [10 empty] | 3A | [10 empty] | Openbare verlichting | [5 empty] | 219 - MAST 4,0m ST CONISCH OPZ 60MM PC | 1 | 2001-12-03 |  | In bedrijf |  |  |  | BDP102 TownGuide LED20/830 DRW PCTR SI H07RN-F-3G 3A 2000lm | 1 | 2022-10-17 |  | In bedrijf | [13 empty] | LED 3000K | 1 | 2022-10-17 |  | In bedrijf |  |  | LEDDRIVER | 1 | 2022-10-17 |  | In bedrijf | [16 empty] | 219 - MAST 4,0m ST CONISCH OPZ 60MM PC |  |  | 641174 | Aan | 2579 |  |  |  | Thermisch verzinkt | 40 |  |  |  | BDP102 TownGuide LED20/830 DRW PCTR SI H07RN-F-3G 3A 2000lm |  | Signify | 1428553 | Aan | 296 | [5 empty] | NVT | [5 empty] | 20 |  | LED 3000K |  |  | 1091131 | Aan | 2491 |  |  |  |  | LEDDRIVER |  |  | 78381 | Aan | 4472 | 20 | 1
SST167805 | 1013961 | 1013961 | 52.1788 | 5.3025 | 149208.446 | 465631.5465 | https://lmsapp.nl/qr/asset/report/f7c79624-7fbc-4d82-afe3-cf33519e71fc | 20 | Soest | van Goyenlaan |  | 3764XC |  |  |  | Gemeente Soest | 2025-01-16 | In bedrijf |  |  |  |  | Stedin | [10 empty] | 3A | [10 empty] | Openbare verlichting | [5 empty] | 219 - MAST 4,0m ST CONISCH OPZ 60MM PC | 1 | 2001-12-03 |  | In bedrijf |  |  |  | BDP102 TownGuide LED20/830 DRW PCTR SI H07RN-F-3G 3A 2000lm | 1 | 2022-10-17 |  | In bedrijf | [13 empty] | LED 3000K | 1 | 2022-10-17 |  | In bedrijf |  |  | LEDDRIVER | 1 | 2022-10-17 |  | In bedrijf | [16 empty] | 219 - MAST 4,0m ST CONISCH OPZ 60MM PC |  |  | 641174 | Aan | 2579 |  |  |  | Thermisch verzinkt | 40 |  |  |  | BDP102 TownGuide LED20/830 DRW PCTR SI H07RN-F-3G 3A 2000lm |  | Signify | 1428553 | Aan | 296 | [5 empty] | NVT | [5 empty] | 20 |  | LED 3000K |  |  | 1091131 | Aan | 2491 |  |  |  |  | LEDDRIVER |  |  | 78381 | Aan | 4472 | 20 | 1
SST167807 | 1013962 | 1013962 | 52.179 | 5.3023 | 149196.026 | 465652.6071 | https://lmsapp.nl/qr/asset/report/6a3a369a-6b86-4820-98e9-93af1ac210db | 20 | Soest | van Goyenlaan |  | 3764XC |  |  |  | Gemeente Soest | 2025-01-16 | In bedrijf |  |  |  |  | Stedin | [10 empty] | 3A | [10 empty] | Openbare verlichting | [5 empty] | 219 - MAST 4,0m ST CONISCH OPZ 60MM PC | 1 | 2001-12-03 |  | In bedrijf |  |  |  | BDP102 TownGuide LED20/830 DRW PCTR SI H07RN-F-3G 3A 2000lm | 1 | 2022-10-17 |  | In bedrijf | [13 empty] | LED 3000K | 1 | 2022-10-17 |  | In bedrijf |  |  | LEDDRIVER | 1 | 2022-10-17 |  | In bedrijf | [16 empty] | 219 - MAST 4,0m ST CONISCH OPZ 60MM PC |  |  | 641174 | Aan | 2579 |  |  |  | Thermisch verzinkt | 40 |  |  |  | BDP102 TownGuide LED20/830 DRW PCTR SI H07RN-F-3G 3A 2000lm |  | Signify | 1428553 | Aan | 296 | [5 empty] | NVT | [5 empty] | 20 |  | LED 3000K |  |  | 1091131 | Aan | 2491 |  |  |  |  | LEDDRIVER |  |  | 78381 | Aan | 4472 | 20 | 1
SST167808 | 1013963 | 1013963 | 52.1683 | 5.294 | 148625.306 | 464468.3676 | https://lmsapp.nl/qr/asset/report/d500f77f-3b41-402e-85c0-315aa65569ad | 16 | Soest | Weegbreestraat |  | 3765XA |  |  |  | Gemeente Soest | 2025-01-16 | In bedrijf |  |  |  |  | Stedin | [21 empty] | Openbare verlichting | [5 empty] | 219 - MAST 4,0m ST CONISCH OPZ 60MM PC | 1 | 2002-03-06 |  | In bedrijf |  |  |  | Philips BDP102 20X 15W WW 2000L | 1 | 2018-10-01 |  | In bedrijf | [13 empty] | LED 15W | 1 | 2018-10-01 |  | In bedrijf |  |  | LEDDRIVER | 1 | 2018-10-01 |  | In bedrijf | [16 empty] | 219 - MAST 4,0m ST CONISCH OPZ 60MM PC |  |  | 641174 | Aan | 2579 |  |  |  | Thermisch verzinkt | 40 |  |  |  | Philips BDP102 20X 15W WW 2000L |  | Philips | 1008851 | Aan | 296 | [5 empty] | 9006 WIT ALUMINIUM | [7 empty] | LED 15W |  |  | 85527 | Aan | 300 | 15 |  | LED | 11 | LEDDRIVER |  |  | 78381 | Aan | 4472 | 20 | 1
SST167809 | 1013964 | 1013964 | 52.1684 | 5.2938 | 148609.281 | 464471.5847 | https://lmsapp.nl/qr/asset/report/be01662b-a21a-481b-9fa7-eebca42b3c84 | 16 | Soest | Valeriaanstraat |  | 3765EH |  |  |  | Gemeente Soest | 2025-01-16 | In bedrijf |  |  |  |  | Stedin | [21 empty] | Openbare verlichting | [5 empty] | 219 - MAST 4,0m ST CONISCH OPZ 60MM PC | 1 | 2002-03-06 |  | In bedrijf |  |  |  | Philips BDP102 20X 15W WW 2000L | 1 | 2018-10-01 |  | In bedrijf | [13 empty] | LED 15W | 1 | 2018-10-01 |  | In bedrijf |  |  | LEDDRIVER | 1 | 2018-10-01 |  | In bedrijf | [16 empty] | 219 - MAST 4,0m ST CONISCH OPZ 60MM PC |  |  | 641174 | Aan | 2579 |  |  |  | Thermisch verzinkt | 40 |  |  |  | Philips BDP102 20X 15W WW 2000L |  | Philips | 1008851 | Aan | 296 | [5 empty] | 9006 WIT ALUMINIUM | [7 empty] | LED 15W |  |  | 85527 | Aan | 300 | 15 |  | LED | 11 | LEDDRIVER |  |  | 78381 | Aan | 4472 | 20 | 1
SST167810 | 1013965 | 1013965 | 52.1663 | 5.2908 | 148406.563 | 464246.3619 | https://lmsapp.nl/qr/asset/report/73735bff-6462-41e5-bb79-760ec74d0d04 | 20 | Soest | Valeriaanstraat |  | 3765EH |  |  |  | Gemeente Soest | 2025-01-16 | In bedrijf |  |  |  |  | Stedin | [21 empty] | Openbare verlichting | [5 empty] | 219 - MAST 4,0m ST CONISCH OPZ 60MM PC | 1 | 2002-03-04 |  | In bedrijf |  |  |  | Phillips Townguide BDP102 PCC DRW GRN30/- NO 1719lm 20w | 1 | 2019-03-19 |  | In bedrijf | [13 empty] | LED 20W | 1 | 2019-03-19 |  | In bedrijf |  |  | LEDDRIVER | 1 | 2019-03-19 |  | In bedrijf | [16 empty] | 219 - MAST 4,0m ST CONISCH OPZ 60MM PC |  |  | 641174 | Aan | 2579 |  |  |  | Thermisch verzinkt | 40 |  |  |  | Phillips Townguide BDP102 PCC DRW GRN30/- NO 1719lm 20w |  | Philips | 1008934 | Aan | 127 | [5 empty] | 9006 WIT ALUMINIUM | [5 empty] | 20 |  | LED 20W |  |  | 491961 | Aan | 47 | 20 |  | LED | 11 | LEDDRIVER |  |  | 78381 | Aan | 4472 | 20 | 1
SST167811 | 1013966 | 1013966 | 52.1662 | 5.2905 | 148381.533 | 464235.0265 | https://lmsapp.nl/qr/asset/report/00b75eb9-e6fb-434d-ab20-6e4dae92ed0e | 20 | Soest | Valeriaanstraat |  | 3765EH |  |  |  | Gemeente Soest | 2025-01-16 | In bedrijf |  |  |  |  | Stedin | [21 empty] | Openbare verlichting | [5 empty] | 219 - MAST 4,0m ST CONISCH OPZ 60MM PC | 1 | 2002-03-04 |  | In bedrijf |  |  |  | Phillips Townguide BDP102 PCC DRW GRN30/- NO 1719lm 20w | 1 | 2019-03-19 |  | In bedrijf | [13 empty] | LED 20W | 1 | 2019-03-19 |  | In bedrijf |  |  | LEDDRIVER | 1 | 2019-03-19 |  | In bedrijf | [16 empty] | 219 - MAST 4,0m ST CONISCH OPZ 60MM PC |  |  | 641174 | Aan | 2579 |  |  |  | Thermisch verzinkt | 40 |  |  |  | Phillips Townguide BDP102 PCC DRW GRN30/- NO 1719lm 20w |  | Philips | 1008934 | Aan | 127 | [5 empty] | 9006 WIT ALUMINIUM | [5 empty] | 20 |  | LED 20W |  |  | 491961 | Aan | 47 | 20 |  | LED | 11 | LEDDRIVER |  |  | 78381 | Aan | 4472 | 20 | 1
SST167812 | 1013967 | 1013967 | 52.1672 | 5.2934 | 148580.306 | 464340.1175 | https://lmsapp.nl/qr/asset/report/32e8714b-581e-4c80-a5c6-0308e3f7aee4 | 20 | Soest | Valeriaanstraat |  | 3765EH |  |  |  | Gemeente Soest | 2025-01-16 | In bedrijf |  |  |  |  | Stedin | [21 empty] | Openbare verlichting | [5 empty] | 219 - MAST 4,0m ST CONISCH OPZ 60MM PC | 1 | 2008-03-03 |  | In bedrijf |  |  |  | Phillips Townguide BDP102 PCC DRW GRN30/- NO 1719lm 20w | 1 | 2019-03-19 |  | In bedrijf | [13 empty] | LED 20W | 1 | 2019-03-19 |  | In bedrijf |  |  | LEDDRIVER | 1 | 2019-03-19 |  | In bedrijf | [16 empty] | 219 - MAST 4,0m ST CONISCH OPZ 60MM PC |  |  | 641174 | Aan | 2579 |  |  |  | Thermisch verzinkt | 40 |  |  |  | Phillips Townguide BDP102 PCC DRW GRN30/- NO 1719lm 20w |  | Philips | 1008934 | Aan | 127 | [5 empty] | 9006 WIT ALUMINIUM | [5 empty] | 20 |  | LED 20W |  |  | 491961 | Aan | 47 | 20 |  | LED | 11 | LEDDRIVER |  |  | 78381 | Aan | 4472 | 20 | 1
SST167813 | 1013968 | 1013968 | 52.1667 | 5.2921 | 148492.706 | 464291.3668 | https://lmsapp.nl/qr/asset/report/5479987c-d3fd-4773-aad9-cbb1aa8a42a9 | 16 | Soest | Valeriaanstraat |  | 3765EH |  |  |  | Gemeente Soest | 2025-01-16 | In bedrijf |  |  |  |  | Stedin | [21 empty] | Openbare verlichting | [5 empty] | 219 - MAST 4,0m ST CONISCH OPZ 60MM PC | 1 | 2002-03-04 |  | In bedrijf |  |  |  | Philips BDP102 20X 15W WW 2000L | 1 | 2018-10-01 |  | In bedrijf | [13 empty] | LED 15W | 1 | 2018-10-01 |  | In bedrijf |  |  | LEDDRIVER | 1 | 2018-10-01 |  | In bedrijf | [16 empty] | 219 - MAST 4,0m ST CONISCH OPZ 60MM PC |  |  | 641174 | Aan | 2579 |  |  |  | Thermisch verzinkt | 40 |  |  |  | Philips BDP102 20X 15W WW 2000L |  | Philips | 1008851 | Aan | 296 | [5 empty] | 9006 WIT ALUMINIUM | [7 empty] | LED 15W |  |  | 85527 | Aan | 300 | 15 |  | LED | 11 | LEDDRIVER |  |  | 78381 | Aan | 4472 | 20 | 1
SST167814 | 1013969 | 1013969 | 52.1717 | 5.2911 | 148427.0059 | 464844.7073 | https://lmsapp.nl/qr/asset/report/05a3c7eb-43bf-43dc-a189-29bf2e0a47bb | 24 | Soest | Weegbreestraat |  | 3765XA |  |  |  | Gemeente Soest | 2025-01-16 | In bedrijf |  |  |  |  | Stedin | [21 empty] | Openbare verlichting | [5 empty] | 219 - MAST 4,0m ST CONISCH OPZ 60MM PC | 1 | 2002-03-04 |  | In bedrijf |  |  |  | ARM 2000 KEGEL PLL 18/24W R7032 | 1 | 2002-03-04 |  | In bedrijf | [13 empty] | LAMP PLL 24W KL830 | 1 | 2014-06-30 |  | In bedrijf | [23 empty] | 219 - MAST 4,0m ST CONISCH OPZ 60MM PC |  |  | 641174 | Aan | 2579 |  |  |  | Thermisch verzinkt | 40 |  |  |  | ARM 2000 KEGEL PLL 18/24W R7032 |  |  | 643935 | Aan | 6 | [6 empty] | 20 |  | 1800 |  |  |  |  | LAMP PLL 24W KL830 |  |  | 1008859 | Aan | 772 | 24
SST167815 | 1013970 | 1013970 | 52.1707 | 5.2887 | 148261.093 | 464735.5746 | https://lmsapp.nl/qr/asset/report/94371a03-30ec-48d9-bda0-4874ecd69ef3 | 16 | Soest | Ereprijsstraat |  | 3765AC |  |  |  | Gemeente Soest | 2025-01-16 | In bedrijf |  |  |  |  | Stedin | [21 empty] | Openbare verlichting | [5 empty] | 219 - MAST 4,0m ST CONISCH OPZ 60MM PC | 1 | 2002-03-04 |  | In bedrijf |  |  |  | Philips BDP102 20X 15W WW 2000L | 1 | 2018-10-01 |  | In bedrijf | [13 empty] | LED 15W | 1 | 2018-10-01 |  | In bedrijf |  |  | LEDDRIVER | 1 | 2018-10-01 |  | In bedrijf | [16 empty] | 219 - MAST 4,0m ST CONISCH OPZ 60MM PC |  |  | 641174 | Aan | 2579 |  |  |  | Thermisch verzinkt | 40 |  |  |  | Philips BDP102 20X 15W WW 2000L |  | Philips | 1008851 | Aan | 296 | [5 empty] | 9006 WIT ALUMINIUM | [7 empty] | LED 15W |  |  | 85527 | Aan | 300 | 15 |  | LED | 11 | LEDDRIVER |  |  | 78381 | Aan | 4472 | 20 | 1
SST167816 | 1013971 | 1013971 | 52.1711 | 5.2897 | 148330.106 | 464773.457 | https://lmsapp.nl/qr/asset/report/77ee69a1-3c15-4b7d-9ae0-c0f1db49315f | 21 | Soest | Ereprijsstraat |  | 3765AC |  |  |  | Gemeente Soest | 2025-01-16 | In bedrijf |  |  |  |  | Stedin | [21 empty] | Openbare verlichting | [5 empty] | 219 - MAST 4,0m ST CONISCH OPZ 60MM PC | 1 | 2006-04-13 |  | In bedrijf |  |  |  | Philips BDP102 20X 15W WW 2000L | 1 | 2018-10-20 |  | In bedrijf | [13 empty] | LED 20W | 1 | 2018-10-20 |  | In bedrijf |  |  | LEDDRIVER | 1 | 2018-10-20 |  | In bedrijf | [16 empty] | 219 - MAST 4,0m ST CONISCH OPZ 60MM PC |  |  | 641174 | Aan | 2579 |  |  |  | Thermisch verzinkt | 40 |  |  |  | Philips BDP102 20X 15W WW 2000L |  | Philips | 1008851 | Aan | 296 | [5 empty] | 9006 WIT ALUMINIUM | [7 empty] | LED 20W |  |  | 491961 | Aan | 47 | 20 |  | LED | 11 | LEDDRIVER |  |  | 78381 | Aan | 4472 | 20 | 1
SST167817 | 1013972 | 1013972 | 52.1712 | 5.2899 | 148344.506 | 464783.3566 | https://lmsapp.nl/qr/asset/report/a3e07e95-194a-407b-91cc-15a9307030b3 | 24 | Soest | Ereprijsstraat |  | 3765AC |  |  |  | Gemeente Soest | 2025-01-16 | In bedrijf |  |  |  |  | Stedin | [21 empty] | Openbare verlichting | [5 empty] | 219 - MAST 4,0m ST CONISCH OPZ 60MM PC | 1 | 2002-03-04 |  | In bedrijf |  |  |  | ARM 2000 KEGEL PLL 18/24W R7032 | 1 | 2002-03-04 |  | In bedrijf | [13 empty] | LAMP PLL 24W KL830 | 1 | 2020-05-06 |  | In bedrijf | [23 empty] | 219 - MAST 4,0m ST CONISCH OPZ 60MM PC |  |  | 641174 | Aan | 2579 |  |  |  | Thermisch verzinkt | 40 |  |  |  | ARM 2000 KEGEL PLL 18/24W R7032 |  |  | 643935 | Aan | 6 | [6 empty] | 20 |  | 1800 |  |  |  |  | LAMP PLL 24W KL830 |  |  | 1008859 | Aan | 772 | 24
SST167818 | 1013973 | 1013973 | 52.1704 | 5.2939 | 148618.406 | 464701.3075 | https://lmsapp.nl/qr/asset/report/70530072-2c56-48d9-9d29-fa7dba0f7e5d | 16 | Soest | Weegbreestraat |  | 3765XA |  |  |  | Gemeente Soest | 2025-01-16 | In bedrijf |  |  |  |  | Stedin | [21 empty] | Openbare verlichting | [5 empty] | 219 - MAST 4,0m ST CONISCH OPZ 60MM PC | 1 | 2002-03-04 |  | In bedrijf |  |  |  | Philips BDP102 20X 15W WW 2000L | 1 | 2018-09-24 |  | In bedrijf | [13 empty] | LED 15W | 1 | 2018-09-24 |  | In bedrijf |  |  | LEDDRIVER | 1 | 2018-09-24 |  | In bedrijf | [16 empty] | 219 - MAST 4,0m ST CONISCH OPZ 60MM PC |  |  | 641174 | Aan | 2579 |  |  |  | Thermisch verzinkt | 40 |  |  |  | Philips BDP102 20X 15W WW 2000L |  | Philips | 1008851 | Aan | 296 | [5 empty] | 9006 WIT ALUMINIUM | [7 empty] | LED 15W |  |  | 85527 | Aan | 300 | 15 |  | LED | 11 | LEDDRIVER |  |  | 78381 | Aan | 4472 | 20 | 1
SST167819 | 1013974 | 1013974 | 52.1699 | 5.291 | 148419.806 | 464641.9073 | https://lmsapp.nl/qr/asset/report/7ebb474f-ddd7-4726-850b-ab784b814522 | 16 | Soest | Varenstraat |  | 3765WE |  |  |  | Gemeente Soest | 2025-01-16 | In bedrijf |  |  |  |  | Stedin | [21 empty] | Openbare verlichting | [5 empty] | 219 - MAST 4,0m ST CONISCH OPZ 60MM PC | 1 | 2002-03-01 |  | In bedrijf |  |  |  | Philips BDP102 20X 15W WW 2000L | 1 | 2018-09-24 |  | In bedrijf | [13 empty] | LED 15W | 1 | 2018-09-24 |  | In bedrijf |  |  | LEDDRIVER | 1 | 2018-09-24 |  | In bedrijf | [16 empty] | 219 - MAST 4,0m ST CONISCH OPZ 60MM PC |  |  | 641174 | Aan | 2579 |  |  |  | Thermisch verzinkt | 40 |  |  |  | Philips BDP102 20X 15W WW 2000L |  | Philips | 1008851 | Aan | 296 | [5 empty] | 9006 WIT ALUMINIUM | [7 empty] | LED 15W |  |  | 85527 | Aan | 300 | 15 |  | LED | 11 | LEDDRIVER |  |  | 78381 | Aan | 4472 | 20 | 1
SST167820 | 1013975 | 1013975 | 52.1699 | 5.2915 | 148449.506 | 464640.5574 | https://lmsapp.nl/qr/asset/report/db382227-0cac-478b-a775-59968ced2f37 | 16 | Soest | Varenstraat |  | 3765WE |  |  |  | Gemeente Soest | 2025-01-16 | In bedrijf |  |  |  |  | Stedin | [21 empty] | Openbare verlichting | [5 empty] | 219 - MAST 4,0m ST CONISCH OPZ 60MM PC | 1 | 2022-04-13 |  | In bedrijf |  |  |  | Philips BDP102 20X 15W WW 2000L | 1 | 2018-09-24 |  | In bedrijf | [13 empty] | LED 15W | 1 | 2018-09-24 |  | In bedrijf |  |  | LEDDRIVER | 1 | 2018-09-24 |  | In bedrijf | [16 empty] | 219 - MAST 4,0m ST CONISCH OPZ 60MM PC |  |  | 641174 | Aan | 2579 |  |  |  | Thermisch verzinkt | 40 |  |  |  | Philips BDP102 20X 15W WW 2000L |  | Philips | 1008851 | Aan | 296 | [5 empty] | 9006 WIT ALUMINIUM | [7 empty] | LED 15W |  |  | 85527 | Aan | 300 | 15 |  | LED | 11 | LEDDRIVER |  |  | 78381 | Aan | 4472 | 20 | 1
SST167821 | 1013976 | 1013976 | 52.1699 | 5.2919 | 148479.806 | 464641.4566 | https://lmsapp.nl/qr/asset/report/8ce3f4bc-4071-44f3-aff0-18d3ef878cd2 | 16 | Soest | Varenstraat |  | 3765WE |  |  |  | Gemeente Soest | 2025-01-16 | In bedrijf |  |  |  |  | Stedin | [21 empty] | Openbare verlichting | [5 empty] | 219 - MAST 4,0m ST CONISCH OPZ 60MM PC | 1 | 2002-03-01 |  | In bedrijf |  |  |  | Philips BDP102 20X 15W WW 2000L | 1 | 2018-09-24 |  | In bedrijf | [13 empty] | LED 15W | 1 | 2018-09-24 |  | In bedrijf |  |  | LEDDRIVER | 1 | 2018-09-24 |  | In bedrijf | [16 empty] | 219 - MAST 4,0m ST CONISCH OPZ 60MM PC |  |  | 641174 | Aan | 2579 |  |  |  | Thermisch verzinkt | 40 |  |  |  | Philips BDP102 20X 15W WW 2000L |  | Philips | 1008851 | Aan | 296 | [5 empty] | 9006 WIT ALUMINIUM | [7 empty] | LED 15W |  |  | 85527 | Aan | 300 | 15 |  | LED | 11 | LEDDRIVER |  |  | 78381 | Aan | 4472 | 20 | 1
SST167976 | 1013977 | 1013977 | 52.1178 | 5.2799 | 147653.805 | 458850.0799 | https://lmsapp.nl/qr/asset/report/66a642a8-d55c-4dad-a397-720a212731fe | 1 | Soesterberg | Christiaan Huygenslaan |  | 3769XR |  |  |  | Gemeente Soest | 2025-01-16 | In bedrijf |  |  |  |  | Stedin | [10 empty] | 3A | [10 empty] | Openbare verlichting | [5 empty] | 230 - MAST 6 M ST - EL UITL 5 GR | 1 | 2002-02-26 |  | In bedrijf |  |  |  | MINI Nicole 7320 24W Prog RAL 7035 WW 2850Lumen S | 1 | 2022-10-20 |  | In bedrijf | [13 empty] | LED 3000K | 1 | 2022-10-20 |  | In bedrijf |  |  | LEDDRIVER | 1 | 2022-10-20 |  | In bedrijf | [16 empty] | 230 - MAST 6 M ST - EL UITL 5 GR |  |  | 173525 | Aan | 2220 | 6 | CILINDRISCH | STAAL | 6005 MOSGROEN | 40 | GESCHILDERD | NVT |  | MINI Nicole 7320 24W Prog RAL 7035 WW 2850Lumen S |  |  | 1432066 | Aan | 184 | [13 empty] | LED 3000K |  |  | 1091131 | Aan | 2491 |  |  |  |  | LEDDRIVER |  |  | 78381 | Aan | 4472 | 20 | 1
SST167977 | 1013978 | 1013978 | 52.118 | 5.2798 | 147646.418 | 458868.8059 | https://lmsapp.nl/qr/asset/report/2976c542-d641-4c79-b00b-da30bbd3a0c8 | 1 | Soesterberg | Christiaan Huygenslaan |  | 3769XR |  |  |  | Gemeente Soest | 2025-01-16 | In bedrijf |  |  |  |  | Stedin | [10 empty] | 3A | [10 empty] | Openbare verlichting | [5 empty] | 230 - MAST 6 M ST - EL UITL 5 GR | 1 | 2002-02-26 |  | In bedrijf |  |  |  | MINI Nicole 7320 24W Prog RAL 7035 WW 2850Lumen S | 1 | 2022-10-20 |  | In bedrijf | [13 empty] | LED 3000K | 1 | 2022-10-20 |  | In bedrijf |  |  | LEDDRIVER | 1 | 2022-10-20 |  | In bedrijf | [16 empty] | 230 - MAST 6 M ST - EL UITL 5 GR |  |  | 173525 | Aan | 2220 | 6 | CILINDRISCH | STAAL | 6005 MOSGROEN | 40 | GESCHILDERD | NVT |  | MINI Nicole 7320 24W Prog RAL 7035 WW 2850Lumen S |  |  | 1432066 | Aan | 184 | [13 empty] | LED 3000K |  |  | 1091131 | Aan | 2491 |  |  |  |  | LEDDRIVER |  |  | 78381 | Aan | 4472 | 20 | 1
SST167978 | 1013979 | 1013979 | 52.1182 | 5.2797 | 147637.446 | 458887.6209 | https://lmsapp.nl/qr/asset/report/23d907b4-f448-44c7-b0d2-ab783f400c94 | 1 | Soesterberg | Christiaan Huygenslaan |  | 3769XR |  |  |  | Gemeente Soest | 2025-01-16 | In bedrijf |  |  |  |  | Stedin | [10 empty] | 3A | [10 empty] | Openbare verlichting | [5 empty] | 230 - MAST 6 M ST - EL UITL 5 GR | 1 | 2002-02-27 |  | In bedrijf |  |  |  | MINI Nicole 7320 24W Prog RAL 7035 WW 2850Lumen S | 1 | 2022-10-20 |  | In bedrijf | [13 empty] | LED 3000K | 1 | 2022-10-20 |  | In bedrijf |  |  | LEDDRIVER | 1 | 2022-10-20 |  | In bedrijf | [16 empty] | 230 - MAST 6 M ST - EL UITL 5 GR |  |  | 173525 | Aan | 2220 | 6 | CILINDRISCH | STAAL | 6005 MOSGROEN | 40 | GESCHILDERD | NVT |  | MINI Nicole 7320 24W Prog RAL 7035 WW 2850Lumen S |  |  | 1432066 | Aan | 184 | [13 empty] | LED 3000K |  |  | 1091131 | Aan | 2491 |  |  |  |  | LEDDRIVER |  |  | 78381 | Aan | 4472 | 20 | 1
SST167979 | 1013980 | 1013980 | 52.1184 | 5.2796 | 147633.149 | 458911.1921 | https://lmsapp.nl/qr/asset/report/8e7dcb02-ce17-490d-ab35-e7fa7986d137 | 1 | Soesterberg | Christiaan Huygenslaan |  | 3769XR |  |  |  | Gemeente Soest | 2025-01-16 | In bedrijf |  |  |  |  | Stedin | [10 empty] | 3A | [10 empty] | Openbare verlichting | [5 empty] | 230 - MAST 6 M ST - EL UITL 5 GR | 1 | 2002-02-27 |  | In bedrijf |  |  |  | MINI Nicole 7320 24W Prog RAL 7035 WW 2850Lumen S | 1 | 2022-10-20 |  | In bedrijf | [13 empty] | LED 3000K | 1 | 2022-10-20 |  | In bedrijf |  |  | LEDDRIVER | 1 | 2022-10-20 |  | In bedrijf | [16 empty] | 230 - MAST 6 M ST - EL UITL 5 GR |  |  | 173525 | Aan | 2220 | 6 | CILINDRISCH | STAAL | 6005 MOSGROEN | 40 | GESCHILDERD | NVT |  | MINI Nicole 7320 24W Prog RAL 7035 WW 2850Lumen S |  |  | 1432066 | Aan | 184 | [13 empty] | LED 3000K |  |  | 1091131 | Aan | 2491 |  |  |  |  | LEDDRIVER |  |  | 78381 | Aan | 4472 | 20 | 1
SST167980 | 1013981 | 1013981 | 52.1182 | 5.2801 | 147661.339 | 458888.6159 | https://lmsapp.nl/qr/asset/report/a2f91d8c-b712-4e7f-b04d-caa6902b6686 | 1 | Soesterberg | Christiaan Huygenslaan |  | 3769XR |  |  |  | Gemeente Soest | 2025-01-16 | In bedrijf |  |  |  |  | Stedin | [10 empty] | 3A | [10 empty] | Openbare verlichting | [5 empty] | 230 - MAST 6 M ST - EL UITL 5 GR | 1 | 2002-02-28 |  | In bedrijf |  |  |  | MINI Nicole 7320 24W Prog RAL 7035 WW 2850Lumen S | 1 | 2022-10-20 |  | In bedrijf | [13 empty] | LED 3000K | 1 | 2022-10-20 |  | In bedrijf |  |  | LEDDRIVER | 1 | 2022-10-20 |  | In bedrijf | [16 empty] | 230 - MAST 6 M ST - EL UITL 5 GR |  |  | 173525 | Aan | 2220 | 6 | CILINDRISCH | STAAL | 6005 MOSGROEN | 40 | GESCHILDERD | NVT |  | MINI Nicole 7320 24W Prog RAL 7035 WW 2850Lumen S |  |  | 1432066 | Aan | 184 | [13 empty] | LED 3000K |  |  | 1091131 | Aan | 2491 |  |  |  |  | LEDDRIVER |  |  | 78381 | Aan | 4472 | 20 | 1
SST167981 | 1013982 | 1013982 | 52.118 | 5.2802 | 147669.414 | 458869.2437 | https://lmsapp.nl/qr/asset/report/92f25186-b5ff-4de7-b163-17a9ca628431 | 1 | Soesterberg | Christiaan Huygenslaan |  | 3769XR |  |  |  | Gemeente Soest | 2025-01-16 | In bedrijf |  |  |  |  | Stedin | [10 empty] | 3A | [10 empty] | Openbare verlichting | [5 empty] | 230 - MAST 6 M ST - EL UITL 5 GR | 1 | 2002-02-28 |  | In bedrijf |  |  |  | MINI Nicole 7320 24W Prog RAL 7035 WW 2850Lumen S | 1 | 2022-10-20 |  | In bedrijf | [13 empty] | LED 3000K | 1 | 2022-10-20 |  | In bedrijf |  |  | LEDDRIVER | 1 | 2022-10-20 |  | In bedrijf | [16 empty] | 230 - MAST 6 M ST - EL UITL 5 GR |  |  | 173525 | Aan | 2220 | 6 | CILINDRISCH | STAAL | 6005 MOSGROEN | 40 | GESCHILDERD | NVT |  | MINI Nicole 7320 24W Prog RAL 7035 WW 2850Lumen S |  |  | 1432066 | Aan | 184 | [13 empty] | LED 3000K |  |  | 1091131 | Aan | 2491 |  |  |  |  | LEDDRIVER |  |  | 78381 | Aan | 4472 | 20 | 1
SST167982 | 1013983 | 1013983 | 52.1179 | 5.2803 | 147676.687 | 458854.0927 | https://lmsapp.nl/qr/asset/report/a8957534-f711-48ef-b446-5bd5213a8cd0 | 1 | Soesterberg | Christiaan Huygenslaan |  | 3769XR |  |  |  | Gemeente Soest | 2025-01-16 | In bedrijf |  |  |  |  | Stedin | [10 empty] | 3A | [10 empty] | Openbare verlichting | [5 empty] | 230 - MAST 6 M ST - EL UITL 5 GR | 1 | 2002-02-28 |  | In bedrijf |  |  |  | MINI Nicole 7320 24W Prog RAL 7035 WW 2850Lumen S | 1 | 2022-10-20 |  | In bedrijf | [13 empty] | LED 3000K | 1 | 2022-10-20 |  | In bedrijf |  |  | LEDDRIVER | 1 | 2022-10-20 |  | In bedrijf | [16 empty] | 230 - MAST 6 M ST - EL UITL 5 GR |  |  | 173525 | Aan | 2220 | 6 | CILINDRISCH | STAAL | 6005 MOSGROEN | 40 | GESCHILDERD | NVT |  | MINI Nicole 7320 24W Prog RAL 7035 WW 2850Lumen S |  |  | 1432066 | Aan | 184 | [13 empty] | LED 3000K |  |  | 1091131 | Aan | 2491 |  |  |  |  | LEDDRIVER |  |  | 78381 | Aan | 4472 | 20 | 1
SST167984 | 1013984 | 1013984 | 52.1873 | 5.2969 | 148826.493 | 466581.1138 | https://lmsapp.nl/qr/asset/report/7c0451a9-6f70-4270-a2da-1c20ead5c4ea | 100 | Soest | Stadhouderslaan |  | 3761EJ |  |  |  | Gemeente Soest | 2025-01-16 | In bedrijf |  |  |  |  | Stedin | [21 empty] | Openbare verlichting | [5 empty] | 226 - MAST 5,7 M ST VERL (7,0 M) | 1 | 2002-03-25 |  | In bedrijf |  |  |  | ARM SGS 203 SON-T 100W 230V ST | 1 | 2002-03-25 |  | In bedrijf | [13 empty] | LAMP SON-T PIA PLUS 100W E40 PH. | 1 | 2020-06-10 |  | In bedrijf | [23 empty] | 226 - MAST 5,7 M ST VERL (7,0 M) |  |  | 174510 | Aan | 49 | 7 | CILINDRISCH | THERMISCH VERZINKT | NVT | 40 | NVT | NVT |  | ARM SGS 203 SON-T 100W 230V ST |  |  | 642138 | Aan | 25 | [6 empty] | 20 |  | 10000 |  |  |  |  | LAMP SON-T PIA PLUS 100W E40 PH. |  |  | 1009222 | Aan | 36 | 100 |  | SON
SST167985 | 1013986 | 1013986 | 52.1875 | 5.2967 | 148812.221 | 466600.2206 | https://lmsapp.nl/qr/asset/report/4fb906b3-b67d-4449-97ed-d47ac052ccce | 80 | Soest | Stadhouderslaan |  | 3761EJ |  |  |  | Gemeente Soest | 2025-01-16 | In bedrijf |  |  |  |  | Stedin | [10 empty] | 3A | [10 empty] | Openbare verlichting | [5 empty] | 901 - MAST PORTAAL COMB VL/ANWB/OV | 1 | 2002-03-19 |  | In bedrijf |  |  |  | 397012 - ANWB VLAG THM-L 58W HF NV LONG- | 1 | 2003-02-01 |  | In bedrijf | [13 empty] | THM-L 58W LONG | 1 | 2020-06-10 |  | In bedrijf | [23 empty] | 901 - MAST PORTAAL COMB VL/ANWB/OV |  |  | 643767 | Aan | 3 |  |  |  | Staal | 40 |  |  |  | 397012 - ANWB VLAG THM-L 58W HF NV LONG- |  |  | 1012046 | Aan | 8 | [13 empty] | THM-L 58W LONG |  |  | 1013985 | Aan | 3 | 58
SST167985 | 1013986 | 1013986 | 52.1875 | 5.2967 | 148812.221 | 466600.2206 | https://lmsapp.nl/qr/asset/report/4fb906b3-b67d-4449-97ed-d47ac052ccce | 80 | Soest | Stadhouderslaan |  | 3761EJ |  |  |  | Gemeente Soest | 2025-01-16 | In bedrijf |  |  |  |  | Stedin | [10 empty] | 3A | [10 empty] | Openbare verlichting | [13 empty] | 397012 - ANWB VLAG THM-L 58W HF NV LONG- | 2 | 2003-02-01 |  | In bedrijf | [13 empty] | 6L0014-WSHD- ANWB LED MODULE INCL LED LICHTBRON 22W 6000K | 2 | 2024-02-14 |  | In bedrijf | [37 empty] | 397012 - ANWB VLAG THM-L 58W HF NV LONG- |  |  | 1012046 | Aan | 8 | [13 empty] | 6L0014-WSHD- ANWB LED MODULE INCL LED LICHTBRON 22W 6000K | 6L0014-WSHD- ANWB LED MODULE INCL LED LICHTBRON 22W 6000K | Saled | 1643212 | Aan | 5 | 22 | 6000K | LED
SST167986 | 1013988 | 1013988 | 52.1878 | 5.2966 | 148803.773 | 466629.9768 | https://lmsapp.nl/qr/asset/report/83adef3f-268d-45c9-bd66-fc1a7fbdda5c | 100 | Soest | Stadhouderslaan |  | 3761EJ |  |  |  | Gemeente Soest | 2025-01-16 | In bedrijf |  |  |  |  | Stedin | [21 empty] | Openbare verlichting | [5 empty] | 901 - MAST PORTAAL COMB VL/ANWB/OV | 1 | 2002-03-19 |  | In bedrijf |  |  |  | 397012 - ANWB VLAG THM-L 58W HF NV LONG- | 1 | 2003-02-01 |  | In bedrijf | [13 empty] | LAMP PH MST SON-T PIA PLUS 100W E40 | 1 | 2020-06-10 |  | In bedrijf | [23 empty] | 901 - MAST PORTAAL COMB VL/ANWB/OV |  |  | 643767 | Aan | 3 |  |  |  | Staal | 40 |  |  |  | 397012 - ANWB VLAG THM-L 58W HF NV LONG- |  |  | 1012046 | Aan | 8 | [13 empty] | LAMP PH MST SON-T PIA PLUS 100W E40 |  |  | 36009 | Aan | 4 | 100 |  | SON | 2
SST167987 | 1013989 | 1013989 | 52.1876 | 5.2963 | 148785.859 | 466610.7699 | https://lmsapp.nl/qr/asset/report/76b5acf4-6912-43ab-ab52-27c4076cd2f1 | 116 | Soest | Stadhouderslaan |  | 3761EJ |  |  |  | Gemeente Soest | 2025-01-16 | In bedrijf |  |  |  |  | Stedin | [21 empty] | Openbare verlichting | [5 empty] | 901 - MAST PORTAAL COMB VL/ANWB/OV | 1 | 2002-03-19 |  | In bedrijf |  |  |  | 397012 - ANWB VLAG THM-L 58W HF NV LONG- | 1 | 2003-02-01 |  | In bedrijf | [13 empty] | THM-L 58W LONG | 1 | 2020-06-10 |  | In bedrijf | [23 empty] | 901 - MAST PORTAAL COMB VL/ANWB/OV |  |  | 643767 | Aan | 3 |  |  |  | Staal | 40 |  |  |  | 397012 - ANWB VLAG THM-L 58W HF NV LONG- |  |  | 1012046 | Aan | 8 | [13 empty] | THM-L 58W LONG |  |  | 1013985 | Aan | 3 | 58
SST167987 | 1013989 | 1013989 | 52.1876 | 5.2963 | 148785.859 | 466610.7699 | https://lmsapp.nl/qr/asset/report/76b5acf4-6912-43ab-ab52-27c4076cd2f1 | 116 | Soest | Stadhouderslaan |  | 3761EJ |  |  |  | Gemeente Soest | 2025-01-16 | In bedrijf |  |  |  |  | Stedin | [21 empty] | Openbare verlichting | [13 empty] | 397012 - ANWB VLAG THM-L 58W HF NV LONG- | 2 | 2003-02-01 |  | In bedrijf | [13 empty] | THM-L 58W HF NV ANWB | 2 | 2020-06-10 |  | In bedrijf | [37 empty] | 397012 - ANWB VLAG THM-L 58W HF NV LONG- |  |  | 1012046 | Aan | 8 | [13 empty] | THM-L 58W HF NV ANWB |  |  | 1013987 | Aan | 1 | 58
SST167988 | 1013990 | 1013990 | 52.1877 | 5.2928 | 148543.3297 | 466617.9562 | https://lmsapp.nl/qr/asset/report/5ba5c01e-c484-4c08-969f-5bf31a1e5cf3 | 1 | Soest | Beek en Daalselaan |  | 3761ZH |  |  |  | Gemeente Soest | 2025-01-16 | In bedrijf |  |  |  |  | Stedin | [10 empty] | 3A | [10 empty] | Openbare verlichting | [5 empty] | 253 - MAST 6,7 M ST VERL (8,0 M) | 1 | 2012-05-25 |  | In bedrijf |  |  |  | Lightronics PRUNUS-E3-L2WG4-LC-M-32LED-3000K-4200LM | 1 | 2022-10-20 |  | In bedrijf | [13 empty] | LED 3000K | 1 | 2022-10-20 |  | In bedrijf |  |  | LEDDRIVER | 1 | 2022-10-20 |  | In bedrijf | [16 empty] | 253 - MAST 6,7 M ST VERL (8,0 M) |  |  | 174931 | Aan | 645 | 8 | CILINDRISCH | STAAL | 6005 MOSGROEN | 40 | GESCHILDERD | NVT |  | Lightronics PRUNUS-E3-L2WG4-LC-M-32LED-3000K-4200LM |  | Lightronics | 1432051 | Aan | 112 | [5 empty] | 3000K | 11 | [6 empty] | LED 3000K |  |  | 1091131 | Aan | 2491 |  |  |  |  | LEDDRIVER |  |  | 78381 | Aan | 4472 | 20 | 1
SST167989 | 1013991 | 1013991 | 52.1876 | 5.2954 | 148720.236 | 466616.1985 | https://lmsapp.nl/qr/asset/report/a9920532-15b6-483a-b92e-73ddcbe6aa10 | 1 | Soest | Beek en Daalselaan |  | 3761ZH |  |  |  | Gemeente Soest | 2025-01-16 | In bedrijf |  |  |  |  | Stedin | [10 empty] | 3A | [10 empty] | Openbare verlichting | [5 empty] | 253 - MAST 6,7 M ST VERL (8,0 M) | 1 | 2002-03-25 |  | In bedrijf |  |  |  | Lightronics PRUNUS-E3-L2WG4-LC-M-32LED-3000K-4200LM | 1 | 2022-10-20 |  | In bedrijf | [13 empty] | LED 3000K | 1 | 2022-10-20 |  | In bedrijf |  |  | LEDDRIVER | 1 | 2022-10-20 |  | In bedrijf | [16 empty] | 253 - MAST 6,7 M ST VERL (8,0 M) |  |  | 174931 | Aan | 645 | 8 | CILINDRISCH | STAAL | 6005 MOSGROEN | 40 | GESCHILDERD | NVT |  | Lightronics PRUNUS-E3-L2WG4-LC-M-32LED-3000K-4200LM |  | Lightronics | 1432051 | Aan | 112 | [5 empty] | 3000K | 11 | [6 empty] | LED 3000K |  |  | 1091131 | Aan | 2491 |  |  |  |  | LEDDRIVER |  |  | 78381 | Aan | 4472 | 20 | 1
SST167990 | 1013992 | 1013992 | 52.1878 | 5.295 | 148693.398 | 466638.6961 | https://lmsapp.nl/qr/asset/report/e2907ab0-b1cb-472b-92c8-dea1e2c4bb0b | 2 | Soest | Beek en Daalselaan |  | 3761ZH |  |  |  | Gemeente Soest | 2025-01-16 | In bedrijf |  |  |  |  | Stedin | [10 empty] | 3A | [10 empty] | Openbare verlichting | [5 empty] | 253 - MAST 6,7 M ST VERL (8,0 M) | 1 | 2002-03-25 |  | In bedrijf |  |  |  | Lightronics PRUNUS-E3-L2WG4-LC-M-32LED-3000K-4200LM | 1 | 2022-12-09 |  | In bedrijf | [20 empty] | LEDDRIVER | 1 | 2022-10-20 |  | In bedrijf | [16 empty] | 253 - MAST 6,7 M ST VERL (8,0 M) |  |  | 174931 | Aan | 645 | 8 | CILINDRISCH | STAAL | 6005 MOSGROEN | 40 | GESCHILDERD | NVT |  | Lightronics PRUNUS-E3-L2WG4-LC-M-32LED-3000K-4200LM |  | Lightronics | 1432051 | Aan | 112 | [5 empty] | 3000K | 11 | [16 empty] | LEDDRIVER |  |  | 78381 | Aan | 4472 | 20 | 1
SST167990 | 1013992 | 1013992 | 52.1878 | 5.295 | 148693.398 | 466638.6961 | https://lmsapp.nl/qr/asset/report/e2907ab0-b1cb-472b-92c8-dea1e2c4bb0b | 2 | Soest | Beek en Daalselaan |  | 3761ZH |  |  |  | Gemeente Soest | 2025-01-16 | In bedrijf |  |  |  |  | Stedin | [10 empty] | 3A | [10 empty] | Openbare verlichting | [13 empty] | Lightronics PRUNUS-E3-L2WG4-LC-M-32LED-3000K-4200LM | 2 | 2022-12-09 |  | In bedrijf | [20 empty] | LEDDRIVER | 2 | 2022-12-09 |  | In bedrijf | [30 empty] | Lightronics PRUNUS-E3-L2WG4-LC-M-32LED-3000K-4200LM |  | Lightronics | 1432051 | Aan | 112 | [5 empty] | 3000K | 11 | [16 empty] | LEDDRIVER |  |  | 78381 | Aan | 4472 | 20 | 1
SST167991 | 1013993 | 1013993 | 52.1879 | 5.2945 | 148661.055 | 466640.8735 | https://lmsapp.nl/qr/asset/report/8bb5a9ac-7d65-4cd4-8eed-177e12b9509d | 1 | Soest | Beek en Daalselaan |  | 3761ZH |  |  |  | Gemeente Soest | 2025-01-16 | In bedrijf |  |  |  |  | Stedin | [10 empty] | 3A | [10 empty] | Openbare verlichting | [5 empty] | 253 - MAST 6,7 M ST VERL (8,0 M) | 1 | 2002-03-25 |  | In bedrijf |  |  |  | Lightronics PRUNUS-E3-L2WG4-LC-M-32LED-3000K-4200LM | 1 | 2022-10-20 |  | In bedrijf | [13 empty] | LED 3000K | 1 | 2022-10-20 |  | In bedrijf |  |  | LEDDRIVER | 1 | 2022-10-20 |  | In bedrijf | [16 empty] | 253 - MAST 6,7 M ST VERL (8,0 M) |  |  | 174931 | Aan | 645 | 8 | CILINDRISCH | STAAL | 6005 MOSGROEN | 40 | GESCHILDERD | NVT |  | Lightronics PRUNUS-E3-L2WG4-LC-M-32LED-3000K-4200LM |  | Lightronics | 1432051 | Aan | 112 | [5 empty] | 3000K | 11 | [6 empty] | LED 3000K |  |  | 1091131 | Aan | 2491 |  |  |  |  | LEDDRIVER |  |  | 78381 | Aan | 4472 | 20 | 1
SST167992 | 1013994 | 1013994 | 52.188 | 5.2943 | 148649.296 | 466653.4766 | https://lmsapp.nl/qr/asset/report/f3bc4c94-d322-46fe-9ead-c2be3c4a23af | 1 | Soest | Beek en Daalselaan |  | 3761ZH |  |  |  | Gemeente Soest | 2025-01-16 | In bedrijf |  |  |  |  | Stedin | [10 empty] | 3A | [10 empty] | Openbare verlichting | [5 empty] | 253 - MAST 6,7 M ST VERL (8,0 M) | 1 | 2002-03-25 |  | In bedrijf |  |  |  | Lightronics PRUNUS-E3-L2WG4-LC-M-32LED-3000K-4200LM | 1 | 2022-10-20 |  | In bedrijf | [13 empty] | LED 3000K | 1 | 2022-10-20 |  | In bedrijf |  |  | LEDDRIVER | 1 | 2022-10-20 |  | In bedrijf | [16 empty] | 253 - MAST 6,7 M ST VERL (8,0 M) |  |  | 174931 | Aan | 645 | 8 | CILINDRISCH | STAAL | 6005 MOSGROEN | 40 | GESCHILDERD | NVT |  | Lightronics PRUNUS-E3-L2WG4-LC-M-32LED-3000K-4200LM |  | Lightronics | 1432051 | Aan | 112 | [5 empty] | 3000K | 11 | [6 empty] | LED 3000K |  |  | 1091131 | Aan | 2491 |  |  |  |  | LEDDRIVER |  |  | 78381 | Aan | 4472 | 20 | 1
SST167993 | 1013995 | 1013995 | 52.188 | 5.2938 | 148609.777 | 466659.403 | https://lmsapp.nl/qr/asset/report/d09f3e0a-2456-482e-912e-cd78bb903145 | 1 | Soest | Beek en Daalselaan |  | 3761ZH |  |  |  | Gemeente Soest | 2025-01-16 | In bedrijf |  |  |  |  | Stedin | [10 empty] | 3A | [10 empty] | Openbare verlichting | [5 empty] | 253 - MAST 6,7 M ST VERL (8,0 M) | 1 | 2002-03-25 |  | In bedrijf |  |  |  | Lightronics PRUNUS-E3-L2WG4-LC-M-32LED-3000K-4200LM | 1 | 2022-10-20 |  | In bedrijf | [13 empty] | LED 3000K | 1 | 2022-10-20 |  | In bedrijf |  |  | LEDDRIVER | 1 | 2022-10-20 |  | In bedrijf | [16 empty] | 253 - MAST 6,7 M ST VERL (8,0 M) |  |  | 174931 | Aan | 645 | 8 | CILINDRISCH | STAAL | 6005 MOSGROEN | 40 | GESCHILDERD | NVT |  | Lightronics PRUNUS-E3-L2WG4-LC-M-32LED-3000K-4200LM |  | Lightronics | 1432051 | Aan | 112 | [5 empty] | 3000K | 11 | [6 empty] | LED 3000K |  |  | 1091131 | Aan | 2491 |  |  |  |  | LEDDRIVER |  |  | 78381 | Aan | 4472 | 20 | 1
SST167994 | 1013998 | 1013998 | 52.188 | 5.2936 | 148596.776 | 466652.0653 | https://lmsapp.nl/qr/asset/report/d9726a42-f581-4845-96e3-b857bebde4f2 | 0 | Soest | Beek en Daalselaan |  | 3761ZH |  |  |  | Gemeente Soest | 2025-01-16 | In bedrijf |  |  |  |  | Stedin | [10 empty] | 3A | [10 empty] | Openbare verlichting | [5 empty] | 142 - MAST 6,0 MTR ST VOP + DL 2,5 MTR | 1 | 2002-04-12 |  | In bedrijf |  |  |  | Inwendig verlicht LED bord (VOP) 660x660 L02 | 1 | 2024-05-07 |  | In bedrijf | [13 empty] | LED Verlichting | 1 | 2024-05-07 |  | In bedrijf | [23 empty] | 142 - MAST 6,0 MTR ST VOP + DL 2,5 MTR |  |  | 1013996 | Aan | 1 | [8 empty] | Inwendig verlicht LED bord (VOP) 660x660 L02 | Inwendig verlicht LED bord (VOP) 660x660 L02 | NVT | 1445448 | Aan | 17 | [5 empty] | NVT | [7 empty] | LED Verlichting |  |  | 1017796 | Aan | 18 |  |  | LED
SST167994 | 1013998 | 1013998 | 52.188 | 5.2936 | 148596.776 | 466652.0653 | https://lmsapp.nl/qr/asset/report/d9726a42-f581-4845-96e3-b857bebde4f2 | 0 | Soest | Beek en Daalselaan |  | 3761ZH |  |  |  | Gemeente Soest | 2025-01-16 | In bedrijf |  |  |  |  | Stedin | [10 empty] | 3A | [10 empty] | Openbare verlichting | [13 empty] | Inwendig verlicht LED bord (VOP) 660x660 L02 | 2 | 2024-05-07 |  | In bedrijf | [13 empty] | LED Verlichting | 2 | 2024-05-07 |  | In bedrijf | [37 empty] | Inwendig verlicht LED bord (VOP) 660x660 L02 | Inwendig verlicht LED bord (VOP) 660x660 L02 | NVT | 1445448 | Aan | 17 | [5 empty] | NVT | [7 empty] | LED Verlichting |  |  | 1017796 | Aan | 18 |  |  | LED
SST168495 | 1013999 | 1013999 | 52.1654 | 5.3071 | 149516.226 | 464141.4192 | https://lmsapp.nl/qr/asset/report/585bc6e3-2d72-4baa-8b05-0842701f23fd | 17 | Soest | Schoutenkampweg |  | 3768AA |  |  |  | Gemeente Soest | 2025-01-16 | In bedrijf |  |  |  |  | Stedin | [21 empty] | Openbare verlichting | [5 empty] | 230 - MAST 6 M ST - EL UITL 5 GR | 1 | 2002-11-01 |  | In bedrijf |  |  |  | Lightronics PRUNUS-E3-L2WG4-LC-M-32LED-3000K-2200LM | 1 | 2020-04-16 |  | In bedrijf | [13 empty] | LED IN: Lightronics PRUNUS-E3-L2WG4-LC-M-32LED-3000K-2200LM | 1 | 2020-04-16 |  | In bedrijf |  |  | LEDDRIVER | 1 | 2020-04-16 |  | In bedrijf | [16 empty] | 230 - MAST 6 M ST - EL UITL 5 GR |  |  | 173525 | Aan | 2220 | 6 | CILINDRISCH | STAAL | 6005 MOSGROEN | 40 | GESCHILDERD | NVT |  | Lightronics PRUNUS-E3-L2WG4-LC-M-32LED-3000K-2200LM |  | Lightronics BV | 1008862 | Aan | 428 | [13 empty] | LED IN: Lightronics PRUNUS-E3-L2WG4-LC-M-32LED-3000K-2200LM |  |  | 1008863 | Aan | 383 | 16 |  | LED |  | LEDDRIVER |  |  | 78381 | Aan | 4472 | 20 | 1
SST168496 | 1014000 | 1014000 | 52.166 | 5.3068 | 149498.342 | 464205.7142 | https://lmsapp.nl/qr/asset/report/362e5536-2a9e-492a-a6a2-a0d79d0ba17c | 16.65 | Soest | Verlengde Kolonieweg |  | 3768EN |  |  |  | Gemeente Soest | 2025-01-16 | In bedrijf |  |  |  |  | Stedin | [10 empty] | 3A | [10 empty] | Openbare verlichting | [5 empty] | 230 - MAST 6 M ST - EL UITL 5 GR | 1 | 2002-11-01 |  | In bedrijf |  |  |  | Lightronics PRUNUS-E3-L2WG4-LC-M-32LED-3000K-2500LM | 1 | 2022-11-21 |  | In bedrijf | [13 empty] | LED 3000K | 1 | 2022-11-21 |  | In bedrijf |  |  | LEDDRIVER | 1 | 2022-11-21 |  | In bedrijf | [16 empty] | 230 - MAST 6 M ST - EL UITL 5 GR |  |  | 173525 | Aan | 2220 | 6 | CILINDRISCH | STAAL | 6005 MOSGROEN | 40 | GESCHILDERD | NVT |  | Lightronics PRUNUS-E3-L2WG4-LC-M-32LED-3000K-2500LM |  | Lighttronics | 1399909 | Aan | 530 | LED |  |  |  |  | 7016 ANTRACIETGRIJS POEDERCOAT | 20 | 32 | 2500 |  |  | 16.65 | Koffer | LED 3000K |  |  | 1091131 | Aan | 2491 |  |  |  |  | LEDDRIVER |  |  | 78381 | Aan | 4472 | 20 | 1
SST168497 | 1014001 | 1014001 | 52.1662 | 5.3067 | 149490.783 | 464233.7869 | https://lmsapp.nl/qr/asset/report/3928281a-cbb0-46d4-a13e-f6632cae8644 | 16.65 | Soest | Verlengde Kolonieweg |  | 3768EN |  |  |  | Gemeente Soest | 2025-01-16 | In bedrijf |  |  |  |  | Stedin | [10 empty] | 3A | [10 empty] | Openbare verlichting | [5 empty] | 230 - MAST 6 M ST - EL UITL 5 GR | 1 | 2002-11-01 |  | In bedrijf |  |  |  | Lightronics PRUNUS-E3-L2WG4-LC-M-32LED-3000K-2500LM | 1 | 2022-11-21 |  | In bedrijf | [13 empty] | LED 3000K | 1 | 2022-11-21 |  | In bedrijf |  |  | LEDDRIVER | 1 | 2022-11-21 |  | In bedrijf | [16 empty] | 230 - MAST 6 M ST - EL UITL 5 GR |  |  | 173525 | Aan | 2220 | 6 | CILINDRISCH | STAAL | 6005 MOSGROEN | 40 | GESCHILDERD | NVT |  | Lightronics PRUNUS-E3-L2WG4-LC-M-32LED-3000K-2500LM |  | Lighttronics | 1399909 | Aan | 530 | LED |  |  |  |  | 7016 ANTRACIETGRIJS POEDERCOAT | 20 | 32 | 2500 |  |  | 16.65 | Koffer | LED 3000K |  |  | 1091131 | Aan | 2491 |  |  |  |  | LEDDRIVER |  |  | 78381 | Aan | 4472 | 20 | 1
SST168504 | 1014002 | 1014002 | 52.1836 | 5.2629 | 146496.63 | 466175.2754 | https://lmsapp.nl/qr/asset/report/c36bd575-c8b9-4d99-83ba-5fa4a59be045 | 200 | Soest | Koningsweg |  | 3762EA |  |  |  | Gemeente Soest | 2025-01-16 | In bedrijf |  |  |  |  | Stedin | [21 empty] | Openbare verlichting | [5 empty] | 253 - MAST 6,7 M ST VERL (8,0 M) | 1 | 2009-05-07 |  | In bedrijf |  |  |  | ARM SGS 203 SON-T 100W 230V ST | 1 | 2009-05-07 |  | In bedrijf | [13 empty] | LAMP SON-T PIA PLUS 100W E40 PH. | 1 | 2020-06-24 |  | In bedrijf | [23 empty] | 253 - MAST 6,7 M ST VERL (8,0 M) |  |  | 174931 | Aan | 645 | 8 | CILINDRISCH | STAAL | 6005 MOSGROEN | 40 | GESCHILDERD | NVT |  | ARM SGS 203 SON-T 100W 230V ST |  |  | 642138 | Aan | 25 | [6 empty] | 20 |  | 10000 |  |  |  |  | LAMP SON-T PIA PLUS 100W E40 PH. |  |  | 1009222 | Aan | 36 | 100 |  | SON
SST168504 | 1014002 | 1014002 | 52.1836 | 5.2629 | 146496.63 | 466175.2754 | https://lmsapp.nl/qr/asset/report/c36bd575-c8b9-4d99-83ba-5fa4a59be045 | 200 | Soest | Koningsweg |  | 3762EA |  |  |  | Gemeente Soest | 2025-01-16 | In bedrijf |  |  |  |  | Stedin | [21 empty] | Openbare verlichting | [13 empty] | ARM SGS 203 SON-T 100W 230V ST | 2 | 2009-05-07 |  | In bedrijf | [13 empty] | LAMP SON-T PIA PLUS 100W E40 PH. | 2 | 2020-06-24 |  | In bedrijf | [37 empty] | ARM SGS 203 SON-T 100W 230V ST |  |  | 642138 | Aan | 25 | [6 empty] | 20 |  | 10000 |  |  |  |  | LAMP SON-T PIA PLUS 100W E40 PH. |  |  | 1009222 | Aan | 36 | 100 |  | SON
SST168793 | 1014003 | 1014003 | 52.1706 | 5.3055 | 149412.723 | 464718.1974 | https://lmsapp.nl/qr/asset/report/86e7e3b3-959d-48f5-afb5-b9520fc9a4c7 | 18 | Soest | Veldweg |  | 3764CP |  |  |  | Gemeente Soest | 2025-01-16 | In bedrijf |  |  |  |  | Stedin | [10 empty] | 3A | [10 empty] | Openbare verlichting | [5 empty] | 230 - MAST 6 M ST - EL UITL 5 GR | 1 | 2002-04-08 |  | In bedrijf |  |  |  | Siteco SL20 Micro 1850lm 3000K | 1 | 2021-05-11 |  | In bedrijf | [13 empty] | LED 3000K | 1 | 2021-05-11 |  | In bedrijf |  |  | LEDDRIVER | 1 | 2021-05-11 |  | In bedrijf | [16 empty] | 230 - MAST 6 M ST - EL UITL 5 GR |  |  | 173525 | Aan | 2220 | 6 | CILINDRISCH | STAAL | 6005 MOSGROEN | 40 | GESCHILDERD | NVT |  | Siteco SL20 Micro 1850lm 3000K |  | Siteco | 1211414 | Aan | 116 | [5 empty] | 3000K | 11 |  | 1850 |  |  | 18 |  | LED 3000K |  |  | 1091131 | Aan | 2491 |  |  |  |  | LEDDRIVER |  |  | 78381 | Aan | 4472 | 20 | 1
SST168794 | 1014004 | 1014004 | 52.1707 | 5.306 | 149444.286 | 464727.2031 | https://lmsapp.nl/qr/asset/report/b8a7ca2e-317b-4b71-b6b5-1d682b649bb2 | 18 | Soest | Veldweg |  | 3764CP |  |  |  | Gemeente Soest | 2025-01-16 | In bedrijf |  |  |  |  | Stedin | [10 empty] | 3A | [10 empty] | Openbare verlichting | [5 empty] | 230 - MAST 6 M ST - EL UITL 5 GR | 1 | 2002-04-08 |  | In bedrijf |  |  |  | Siteco SL20 Micro 1850lm 3000K | 1 | 2021-05-11 |  | In bedrijf | [13 empty] | LED 3000K | 1 | 2021-05-11 |  | In bedrijf |  |  | LEDDRIVER | 1 | 2021-05-11 |  | In bedrijf | [16 empty] | 230 - MAST 6 M ST - EL UITL 5 GR |  |  | 173525 | Aan | 2220 | 6 | CILINDRISCH | STAAL | 6005 MOSGROEN | 40 | GESCHILDERD | NVT |  | Siteco SL20 Micro 1850lm 3000K |  | Siteco | 1211414 | Aan | 116 | [5 empty] | 3000K | 11 |  | 1850 |  |  | 18 |  | LED 3000K |  |  | 1091131 | Aan | 2491 |  |  |  |  | LEDDRIVER |  |  | 78381 | Aan | 4472 | 20 | 1
SST168795 | 1014005 | 1014005 | 52.1833 | 5.2634 | 146531.39 | 466135.5236 | https://lmsapp.nl/qr/asset/report/7268657f-9a2e-4561-932e-30cd946d1b79 | 16.65 | Soest | Jachthuislaan |  | 3762LB |  |  |  | Gemeente Soest | 2025-01-16 | In bedrijf |  |  |  |  | Stedin | [10 empty] | 3A | [10 empty] | Openbare verlichting | [5 empty] | 230 - MAST 6 M ST - EL UITL 5 GR | 1 | 2002-04-08 |  | In bedrijf |  |  |  | Lightronics PRUNUS-E3-L2WG4-LC-M-32LED-3000K-2500LM | 1 | 2022-11-22 |  | In bedrijf | [13 empty] | LED 3000K | 1 | 2022-11-22 |  | In bedrijf |  |  | LEDDRIVER | 1 | 2022-11-22 |  | In bedrijf | [16 empty] | 230 - MAST 6 M ST - EL UITL 5 GR |  |  | 173525 | Aan | 2220 | 6 | CILINDRISCH | STAAL | 6005 MOSGROEN | 40 | GESCHILDERD | NVT |  | Lightronics PRUNUS-E3-L2WG4-LC-M-32LED-3000K-2500LM |  | Lighttronics | 1399909 | Aan | 530 | LED |  |  |  |  | 7016 ANTRACIETGRIJS POEDERCOAT | 20 | 32 | 2500 |  |  | 16.65 | Koffer | LED 3000K |  |  | 1091131 | Aan | 2491 |  |  |  |  | LEDDRIVER |  |  | 78381 | Aan | 4472 | 20 | 1
SST168796 | 1014006 | 1014006 | 52.183 | 5.2631 | 146509.321 | 466108.2612 | https://lmsapp.nl/qr/asset/report/18d26892-08ea-40f8-acf9-613dfd06d484 | 16.65 | Soest | Jachthuislaan |  | 3762LB |  |  |  | Gemeente Soest | 2025-01-16 | In bedrijf |  |  |  |  | Stedin | [10 empty] | 3A | [10 empty] | Openbare verlichting | [5 empty] | 230 - MAST 6 M ST - EL UITL 5 GR | 1 | 2002-04-08 |  | In bedrijf |  |  |  | Lightronics PRUNUS-E3-L2WG4-LC-M-32LED-3000K-2500LM | 1 | 2022-11-22 |  | In bedrijf | [13 empty] | LED 3000K | 1 | 2022-11-22 |  | In bedrijf |  |  | LEDDRIVER | 1 | 2022-11-22 |  | In bedrijf | [16 empty] | 230 - MAST 6 M ST - EL UITL 5 GR |  |  | 173525 | Aan | 2220 | 6 | CILINDRISCH | STAAL | 6005 MOSGROEN | 40 | GESCHILDERD | NVT |  | Lightronics PRUNUS-E3-L2WG4-LC-M-32LED-3000K-2500LM |  | Lighttronics | 1399909 | Aan | 530 | LED |  |  |  |  | 7016 ANTRACIETGRIJS POEDERCOAT | 20 | 32 | 2500 |  |  | 16.65 | Koffer | LED 3000K |  |  | 1091131 | Aan | 2491 |  |  |  |  | LEDDRIVER |  |  | 78381 | Aan | 4472 | 20 | 1
SST168797 | 1014007 | 1014007 | 52.1828 | 5.2627 | 146486.43 | 466084.7642 | https://lmsapp.nl/qr/asset/report/56cdcfb7-7d45-4ee5-ae90-1a1f561392db | 16.65 | Soest | Jachthuislaan |  | 3762LB |  |  |  | Gemeente Soest | 2025-01-16 | In bedrijf |  |  |  |  | Stedin | [10 empty] | 3A | [10 empty] | Openbare verlichting | [5 empty] | 230 - MAST 6 M ST - EL UITL 5 GR | 1 | 2002-04-08 |  | In bedrijf |  |  |  | Lightronics PRUNUS-E3-L2WG4-LC-M-32LED-3000K-2500LM | 1 | 2022-11-22 |  | In bedrijf | [13 empty] | LED 3000K | 1 | 2022-11-22 |  | In bedrijf |  |  | LEDDRIVER | 1 | 2022-11-22 |  | In bedrijf | [16 empty] | 230 - MAST 6 M ST - EL UITL 5 GR |  |  | 173525 | Aan | 2220 | 6 | CILINDRISCH | STAAL | 6005 MOSGROEN | 40 | GESCHILDERD | NVT |  | Lightronics PRUNUS-E3-L2WG4-LC-M-32LED-3000K-2500LM |  | Lighttronics | 1399909 | Aan | 530 | LED |  |  |  |  | 7016 ANTRACIETGRIJS POEDERCOAT | 20 | 32 | 2500 |  |  | 16.65 | Koffer | LED 3000K |  |  | 1091131 | Aan | 2491 |  |  |  |  | LEDDRIVER |  |  | 78381 | Aan | 4472 | 20 | 1
SST168798 | 1014008 | 1014008 | 52.1826 | 5.2624 | 146462.014 | 466057.9955 | https://lmsapp.nl/qr/asset/report/99b25c8b-6554-43c9-99a7-4675f23c5073 | 16.65 | Soest | Jachthuislaan |  | 3762LB |  |  |  | Gemeente Soest | 2025-01-16 | In bedrijf |  |  |  |  | Stedin | [10 empty] | 3A | [10 empty] | Openbare verlichting | [5 empty] | 230 - MAST 6 M ST - EL UITL 5 GR | 1 | 2002-04-08 |  | In bedrijf |  |  |  | Lightronics PRUNUS-E3-L2WG4-LC-M-32LED-3000K-2500LM | 1 | 2022-11-22 |  | In bedrijf | [13 empty] | LED 3000K | 1 | 2022-11-22 |  | In bedrijf |  |  | LEDDRIVER | 1 | 2022-11-22 |  | In bedrijf | [16 empty] | 230 - MAST 6 M ST - EL UITL 5 GR |  |  | 173525 | Aan | 2220 | 6 | CILINDRISCH | STAAL | 6005 MOSGROEN | 40 | GESCHILDERD | NVT |  | Lightronics PRUNUS-E3-L2WG4-LC-M-32LED-3000K-2500LM |  | Lighttronics | 1399909 | Aan | 530 | LED |  |  |  |  | 7016 ANTRACIETGRIJS POEDERCOAT | 20 | 32 | 2500 |  |  | 16.65 | Koffer | LED 3000K |  |  | 1091131 | Aan | 2491 |  |  |  |  | LEDDRIVER |  |  | 78381 | Aan | 4472 | 20 | 1
SST168799 | 1014009 | 1014009 | 52.1733 | 5.291 | 148418.006 | 465022.0066 | https://lmsapp.nl/qr/asset/report/c12966a7-73ed-4423-94b5-8749a3442825 | 16 | Soest | Kamperfoeliestraat |  | 3765AN |  |  |  | Gemeente Soest | 2025-01-16 | In bedrijf |  |  |  |  | Stedin | [21 empty] | Openbare verlichting | [5 empty] | 219 - MAST 4,0m ST CONISCH OPZ 60MM PC | 1 | 2002-03-04 |  | In bedrijf |  |  |  | Philips BDP102 20X 15W WW 2000L | 1 | 2018-09-24 |  | In bedrijf | [13 empty] | LED 15W | 1 | 2018-09-24 |  | In bedrijf |  |  | LEDDRIVER | 1 | 2018-09-24 |  | In bedrijf | [16 empty] | 219 - MAST 4,0m ST CONISCH OPZ 60MM PC |  |  | 641174 | Aan | 2579 |  |  |  | Thermisch verzinkt | 40 |  |  |  | Philips BDP102 20X 15W WW 2000L |  | Philips | 1008851 | Aan | 296 | [5 empty] | 9006 WIT ALUMINIUM | [7 empty] | LED 15W |  |  | 85527 | Aan | 300 | 15 |  | LED | 11 | LEDDRIVER |  |  | 78381 | Aan | 4472 | 20 | 1
SST168800 | 1014010 | 1014010 | 52.1824 | 5.262 | 146436.866 | 466032.1717 | https://lmsapp.nl/qr/asset/report/5d940a5e-1109-4b24-9d4c-29947c853cdf | 16.65 | Soest | Jachthuislaan |  | 3762LB |  |  |  | Gemeente Soest | 2025-01-16 | In bedrijf |  |  |  |  | Stedin | [10 empty] | 3A | [10 empty] | Openbare verlichting | [5 empty] | 230 - MAST 6 M ST - EL UITL 5 GR | 1 | 2002-04-08 |  | In bedrijf |  |  |  | Lightronics PRUNUS-E3-L2WG4-LC-M-32LED-3000K-2500LM | 1 | 2022-11-22 |  | In bedrijf | [13 empty] | LED 3000K | 1 | 2022-11-22 |  | In bedrijf |  |  | LEDDRIVER | 1 | 2022-11-22 |  | In bedrijf | [16 empty] | 230 - MAST 6 M ST - EL UITL 5 GR |  |  | 173525 | Aan | 2220 | 6 | CILINDRISCH | STAAL | 6005 MOSGROEN | 40 | GESCHILDERD | NVT |  | Lightronics PRUNUS-E3-L2WG4-LC-M-32LED-3000K-2500LM |  | Lighttronics | 1399909 | Aan | 530 | LED |  |  |  |  | 7016 ANTRACIETGRIJS POEDERCOAT | 20 | 32 | 2500 |  |  | 16.65 | Koffer | LED 3000K |  |  | 1091131 | Aan | 2491 |  |  |  |  | LEDDRIVER |  |  | 78381 | Aan | 4472 | 20 | 1
SST168801 | 1014011 | 1014011 | 52.1821 | 5.2617 | 146414.491 | 466005.1439 | https://lmsapp.nl/qr/asset/report/dfa4e1c7-9598-4102-9d42-3a3361a4f4e2 | 16.65 | Soest | Jachthuislaan |  | 3762LB |  |  |  | Gemeente Soest | 2025-01-16 | In bedrijf |  |  |  |  | Stedin | [10 empty] | 3A | [10 empty] | Openbare verlichting | [5 empty] | 230 - MAST 6 M ST - EL UITL 5 GR | 1 | 2002-04-08 |  | In bedrijf |  |  |  | Lightronics PRUNUS-E3-L2WG4-LC-M-32LED-3000K-2500LM | 1 | 2022-11-22 |  | In bedrijf | [13 empty] | LED 3000K | 1 | 2022-11-22 |  | In bedrijf |  |  | LEDDRIVER | 1 | 2022-11-22 |  | In bedrijf | [16 empty] | 230 - MAST 6 M ST - EL UITL 5 GR |  |  | 173525 | Aan | 2220 | 6 | CILINDRISCH | STAAL | 6005 MOSGROEN | 40 | GESCHILDERD | NVT |  | Lightronics PRUNUS-E3-L2WG4-LC-M-32LED-3000K-2500LM |  | Lighttronics | 1399909 | Aan | 530 | LED |  |  |  |  | 7016 ANTRACIETGRIJS POEDERCOAT | 20 | 32 | 2500 |  |  | 16.65 | Koffer | LED 3000K |  |  | 1091131 | Aan | 2491 |  |  |  |  | LEDDRIVER |  |  | 78381 | Aan | 4472 | 20 | 1
SST168802 | 1014012 | 1014012 | 52.1817 | 5.261 | 146369.04 | 465961.4437 | https://lmsapp.nl/qr/asset/report/9b256d7b-1bbe-4ceb-9fd5-c89f4dfd30bc | 16.65 | Soest | Jachthuislaan |  | 3762LB |  |  |  | Gemeente Soest | 2025-01-16 | In bedrijf |  |  |  |  | Stedin | [10 empty] | 3A | [10 empty] | Openbare verlichting | [5 empty] | 230 - MAST 6 M ST - EL UITL 5 GR | 1 | 2002-04-08 |  | In bedrijf |  |  |  | Lightronics PRUNUS-E3-L2WG4-LC-M-32LED-3000K-2500LM | 1 | 2022-11-22 |  | In bedrijf | [13 empty] | LED 3000K | 1 | 2022-11-22 |  | In bedrijf |  |  | LEDDRIVER | 1 | 2022-11-22 |  | In bedrijf | [16 empty] | 230 - MAST 6 M ST - EL UITL 5 GR |  |  | 173525 | Aan | 2220 | 6 | CILINDRISCH | STAAL | 6005 MOSGROEN | 40 | GESCHILDERD | NVT |  | Lightronics PRUNUS-E3-L2WG4-LC-M-32LED-3000K-2500LM |  | Lighttronics | 1399909 | Aan | 530 | LED |  |  |  |  | 7016 ANTRACIETGRIJS POEDERCOAT | 20 | 32 | 2500 |  |  | 16.65 | Koffer | LED 3000K |  |  | 1091131 | Aan | 2491 |  |  |  |  | LEDDRIVER |  |  | 78381 | Aan | 4472 | 20 | 1
SST168803 | 1014013 | 1014013 | 52.1812 | 5.2604 | 146324.715 | 465908.4315 | https://lmsapp.nl/qr/asset/report/687a35f1-dd22-4e51-9d8d-ed0f26722b17 | 16.65 | Soest | Jachthuislaan |  | 3762LB |  |  |  | Gemeente Soest | 2025-01-16 | In bedrijf |  |  |  |  | Stedin | [10 empty] | 3A | [10 empty] | Openbare verlichting | [5 empty] | 230 - MAST 6 M ST - EL UITL 5 GR | 1 | 2002-04-08 |  | In bedrijf |  |  |  | Lightronics PRUNUS-E3-L2WG4-LC-M-32LED-3000K-2500LM | 1 | 2022-11-22 |  | In bedrijf | [13 empty] | LED 3000K | 1 | 2022-11-22 |  | In bedrijf |  |  | LEDDRIVER | 1 | 2022-11-22 |  | In bedrijf | [16 empty] | 230 - MAST 6 M ST - EL UITL 5 GR |  |  | 173525 | Aan | 2220 | 6 | CILINDRISCH | STAAL | 6005 MOSGROEN | 40 | GESCHILDERD | NVT |  | Lightronics PRUNUS-E3-L2WG4-LC-M-32LED-3000K-2500LM |  | Lighttronics | 1399909 | Aan | 530 | LED |  |  |  |  | 7016 ANTRACIETGRIJS POEDERCOAT | 20 | 32 | 2500 |  |  | 16.65 | Koffer | LED 3000K |  |  | 1091131 | Aan | 2491 |  |  |  |  | LEDDRIVER |  |  | 78381 | Aan | 4472 | 20 | 1
SST169257 | 1014014 | 1014014 | 52.1677 | 5.2856 | 148046.5346 | 464396.3613 | https://lmsapp.nl/qr/asset/report/2c1bef0a-c8bf-44bc-a7de-5faaad6ff990 | 13 | Soest | Choristenpad |  | 3766BA |  |  |  | Gemeente Soest | 2025-01-16 | In bedrijf |  |  |  |  | Stedin | [21 empty] | Openbare verlichting | [5 empty] | 219 - MAST 4,0m ST CONISCH OPZ 60MM PC | 1 | 2007-12-06 |  | In bedrijf |  |  |  | Lightwell Friso Kramer LW-FKD opaal RAL7040 | 1 | 2025-03-06 |  | In bedrijf | [13 empty] | LED IN: Lightwell Friso Kramer LW-FKD opaal 1800LM 16A 830 | 1 | 2025-03-06 |  | In bedrijf |  |  | LED-DRIVER dim 3A | 1 | 2025-02-04 |  | In bedrijf | [16 empty] | 219 - MAST 4,0m ST CONISCH OPZ 60MM PC |  |  | 641174 | Aan | 2579 |  |  |  | Thermisch verzinkt | 40 |  |  |  | Lightwell Friso Kramer LW-FKD opaal RAL7040 |  | Lightwell | 1690102 | Aan | 623 | LED |  |  |  |  | RAL 7040 VENSTERGRIJS | 20 |  | 1800 |  |  | 13 | Paaltop | LED IN: Lightwell Friso Kramer LW-FKD opaal 1800LM 16A 830 |  |  | 1008982 | Aan | 674 | 16 |  | LED |  | LED-DRIVER dim 3A |  | Signify | 1927342 | Aan | 837 | 20 | 1 | Xitanium Driver
SST169424 | 1014015 | 1014015 | 52.1192 | 5.2843 | 147950.906 | 458999.9267 | https://lmsapp.nl/qr/asset/report/7bd75550-6941-410a-b66b-a6492209ddf3 | 25 | Soesterberg | van Maarenplein |  | 3769EN |  |  |  | Gemeente Soest | 2025-01-16 | In bedrijf |  |  |  |  | Stedin | [10 empty] | 3A | [10 empty] | Openbare verlichting | [5 empty] | 230 - MAST 6 M ST - EL UITL 5 GR | 1 | 2002-04-08 |  | In bedrijf |  |  |  | MINI NICOLE 24W 730 DIM 1-10V | 1 | 2024-07-02 |  | In bedrijf | [13 empty] | MINI NICOLE 24W 730 DIM 1-10V | 1 | 2024-07-02 |  | In bedrijf |  |  | LED-DRIVER dim 3A | 1 | 2024-07-02 |  | In bedrijf | [16 empty] | 230 - MAST 6 M ST - EL UITL 5 GR |  |  | 173525 | Aan | 2220 | 6 | CILINDRISCH | STAAL | 6005 MOSGROEN | 40 | GESCHILDERD | NVT |  | MINI NICOLE 24W 730 DIM 1-10V |  | Innolumis | 196033 | Aan | 208 | [5 empty] | 7035 LICHTGRIJS | 20 | [6 empty] | MINI NICOLE 24W 730 DIM 1-10V |  | Innolumis | 196034 | Aan | 162 | 24 | 3000K | LED | 11 | LED-DRIVER dim 3A |  | Signify | 1927342 | Aan | 837 | 20 | 1 | Xitanium Driver
SST169425 | 1014016 | 1014016 | 52.166 | 5.298 | 148898.6895 | 464207.8324 | https://lmsapp.nl/qr/asset/report/5a8705f9-6887-4ca6-842c-e4d7a7d69017 | 1 | Soest | Goudvink |  | 3766WJ |  |  |  | Gemeente Soest | 2025-01-16 | In bedrijf |  |  |  |  | Stedin | [10 empty] | 3A | [10 empty] | Openbare verlichting | [5 empty] | PM ST 4,0 CO T60 D130 ET Z P6005 | 1 | 2020-02-27 |  | In bedrijf |  |  |  | Lightwell Friso Kramer LW-FKD opaal 1800LM 16A 830 | 1 | 2022-06-17 |  | In bedrijf | [20 empty] | LEDDRIVER | 1 | 2022-06-17 |  | In bedrijf | [16 empty] | PM ST 4,0 CO T60 D130 ET Z P6005 |  |  | 1009025 | Aan | 163 |  |  |  | 6005 MOSGROEN |  |  |  |  | Lightwell Friso Kramer LW-FKD opaal 1800LM 16A 830 |  | Lightwell | 1008981 | Aan | 679 | [23 empty] | LEDDRIVER |  |  | 78381 | Aan | 4472 | 20 | 1
SST169425 | 1014016 | 1014016 | 52.166 | 5.298 | 148898.6895 | 464207.8324 | https://lmsapp.nl/qr/asset/report/5a8705f9-6887-4ca6-842c-e4d7a7d69017 | 1 | Soest | Goudvink |  | 3766WJ |  |  |  | Gemeente Soest | 2025-01-16 | In bedrijf |  |  |  |  | Stedin | [10 empty] | 3A | [10 empty] | Openbare verlichting | [5 empty] | 219 - MAST 4,0m ST CONISCH OPZ 60MM PC | 2 | 1993-04-16 |  | In bedrijf | [49 empty] | 219 - MAST 4,0m ST CONISCH OPZ 60MM PC |  |  | 641174 | Aan | 2579 |  |  |  | Thermisch verzinkt | 40
SST169426 | 1014017 | 1014017 | 52.1176 | 5.2935 | 148578.9316 | 458821.5073 | https://lmsapp.nl/qr/asset/report/18cfbebd-15df-46c5-8c01-7a4f5fa5345c | 13 | Soesterberg | Oude Tempellaan |  | 3769JA |  |  |  | Gemeente Soest | 2025-01-16 | In bedrijf |  |  |  |  | Stedin | [21 empty] | Openbare verlichting | [5 empty] | 219 - MAST 4,0m ST CONISCH OPZ 60MM PC | 1 | 2002-04-15 |  | In bedrijf |  |  |  | Lightwell Friso Kramer LW-FKD opaal RAL7040 | 1 | 2025-02-04 |  | In bedrijf | [13 empty] | LED IN: Lightwell Friso Kramer LW-FKD opaal 1800LM 16A 830 | 1 | 2025-02-04 |  | In bedrijf |  |  | LED-DRIVER dim 3A | 1 | 2025-02-04 |  | In bedrijf | [16 empty] | 219 - MAST 4,0m ST CONISCH OPZ 60MM PC |  |  | 641174 | Aan | 2579 |  |  |  | Thermisch verzinkt | 40 |  |  |  | Lightwell Friso Kramer LW-FKD opaal RAL7040 |  | Lightwell | 1690102 | Aan | 623 | LED |  |  |  |  | RAL 7040 VENSTERGRIJS | 20 |  | 1800 |  |  | 13 | Paaltop | LED IN: Lightwell Friso Kramer LW-FKD opaal 1800LM 16A 830 |  |  | 1008982 | Aan | 674 | 16 |  | LED |  | LED-DRIVER dim 3A |  | Signify | 1927342 | Aan | 837 | 20 | 1 | Xitanium Driver
SST169427 | 1014018 | 1014018 | 52.1192 | 5.2836 | 147902.666 | 458999.7427 | https://lmsapp.nl/qr/asset/report/e4ded486-2b60-4110-8f4a-806fa84fa5a7 | 41 | Soesterberg | Generaal Winkelmanstraat |  | 3769EA |  |  |  | Gemeente Soest | 2025-01-16 | In bedrijf |  |  |  |  | Stedin | [21 empty] | Openbare verlichting | [5 empty] | 230 - MAST 6 M ST - EL UITL 5 GR | 1 | 2002-04-08 |  | In bedrijf |  |  |  | 323212 - 2551 PLL 36W HF NV | 1 | 2009-04-01 |  | In bedrijf | [13 empty] | LAMP PLL 36W KL.830 | 1 | 2020-04-22 |  | In bedrijf | [23 empty] | 230 - MAST 6 M ST - EL UITL 5 GR |  |  | 173525 | Aan | 2220 | 6 | CILINDRISCH | STAAL | 6005 MOSGROEN | 40 | GESCHILDERD | NVT |  | 323212 - 2551 PLL 36W HF NV |  | INDAL | 173537 | Aan | 1087 | [5 empty] | NVT | 20 |  |  |  |  | 41 |  | LAMP PLL 36W KL.830 |  |  | 1008877 | Aan | 906 | 36 | 3000K | PLL
SST169428 | 1014019 | 1014019 | 52.1708 | 5.3069 | 149509.097 | 464742.1568 | https://lmsapp.nl/qr/asset/report/5cb86078-4b44-49d5-9506-8d7277df3a66 | 18 | Soest | Veldweg |  | 3764CP |  |  |  | Gemeente Soest | 2025-01-16 | In bedrijf |  |  |  |  | Stedin | [10 empty] | 3A | [10 empty] | Openbare verlichting | [5 empty] | 230 - MAST 6 M ST - EL UITL 5 GR | 1 | 2002-04-08 |  | In bedrijf |  |  |  | Siteco SL20 Micro 1850lm 3000K | 1 | 2021-05-11 |  | In bedrijf | [13 empty] | LED 3000K | 1 | 2021-05-11 |  | In bedrijf |  |  | LEDDRIVER | 1 | 2021-05-11 |  | In bedrijf | [16 empty] | 230 - MAST 6 M ST - EL UITL 5 GR |  |  | 173525 | Aan | 2220 | 6 | CILINDRISCH | STAAL | 6005 MOSGROEN | 40 | GESCHILDERD | NVT |  | Siteco SL20 Micro 1850lm 3000K |  | Siteco | 1211414 | Aan | 116 | [5 empty] | 3000K | 11 |  | 1850 |  |  | 18 |  | LED 3000K |  |  | 1091131 | Aan | 2491 |  |  |  |  | LEDDRIVER |  |  | 78381 | Aan | 4472 | 20 | 1
SST169429 | 1014020 | 1014020 | 52.1707 | 5.3065 | 149476.8079 | 464734.5601 | https://lmsapp.nl/qr/asset/report/abacf49e-8ccb-4024-8afb-cf7178cc74e9 | 18 | Soest | Veldweg |  | 3764CP |  |  |  | Gemeente Soest | 2025-01-16 | In bedrijf |  |  |  |  | Stedin | [10 empty] | 3A | [10 empty] | Openbare verlichting | [5 empty] | 230 - MAST 6 M ST - EL UITL 5 GR | 1 | 2002-04-08 |  | In bedrijf |  |  |  | Siteco SL20 Micro 1850lm 3000K | 1 | 2021-05-11 |  | In bedrijf | [13 empty] | LED 3000K | 1 | 2021-05-11 |  | In bedrijf |  |  | LEDDRIVER | 1 | 2021-05-11 |  | In bedrijf | [16 empty] | 230 - MAST 6 M ST - EL UITL 5 GR |  |  | 173525 | Aan | 2220 | 6 | CILINDRISCH | STAAL | 6005 MOSGROEN | 40 | GESCHILDERD | NVT |  | Siteco SL20 Micro 1850lm 3000K |  | Siteco | 1211414 | Aan | 116 | [5 empty] | 3000K | 11 |  | 1850 |  |  | 18 |  | LED 3000K |  |  | 1091131 | Aan | 2491 |  |  |  |  | LEDDRIVER |  |  | 78381 | Aan | 4472 | 20 | 1
SST169476 | 1014021 | 1014021 | 52.161 | 5.2756 | 147360.195 | 463655.1145 | https://lmsapp.nl/qr/asset/report/349aa180-4236-4b4b-9482-610f7c8a9e59 | 13 | Soest | Verlengde Oude Utrechtseweg |  | 3766MG |  |  |  | Gemeente Soest | 2025-01-16 | In bedrijf |  |  |  |  | Stedin | [10 empty] | 3A | [10 empty] | Openbare verlichting | [5 empty] | 219 - MAST 4,0m ST CONISCH OPZ 60MM PC | 1 | 2012-01-06 |  | In bedrijf |  |  |  | Lightwell Friso Kramer LW-FKD opaal RAL7040 | 1 | 2025-10-02 |  | In bedrijf | [13 empty] | LED 3000K | 1 | 2025-10-02 |  | In bedrijf |  |  | LEDDRIVER | 1 | 2025-10-02 |  | In bedrijf | [16 empty] | 219 - MAST 4,0m ST CONISCH OPZ 60MM PC |  |  | 641174 | Aan | 2579 |  |  |  | Thermisch verzinkt | 40 |  |  |  | Lightwell Friso Kramer LW-FKD opaal RAL7040 |  | Lightwell | 1690102 | Aan | 623 | LED |  |  |  |  | RAL 7040 VENSTERGRIJS | 20 |  | 1800 |  |  | 13 | Paaltop | LED 3000K |  |  | 1091131 | Aan | 2491 |  |  |  |  | LEDDRIVER |  |  | 78381 | Aan | 4472 | 20 | 1
SST169668 | 1014022 | 1014022 | 52.1822 | 5.3005 | 149070.014 | 466015.2518 | https://lmsapp.nl/qr/asset/report/07693bd7-70f6-407f-b423-e7861cb4701a | 16.65 | Soest | Talmalaan |  | 3761AK |  |  |  | Gemeente Soest | 2025-01-16 | In bedrijf |  |  |  |  | Stedin | [10 empty] | 3A | [10 empty] | Openbare verlichting | [5 empty] | 881 - MAST 6,0 M ST - EL TYPE 0 | 1 | 1960-12-31 |  | In bedrijf |  |  |  | Lightronics PRUNUS-E3-L2WG4-LC-M-32LED-3000K-2500LM | 1 | 2022-11-22 |  | In bedrijf | [13 empty] | LED 3000K | 1 | 2022-11-22 |  | In bedrijf |  |  | LEDDRIVER | 1 | 2022-11-22 |  | In bedrijf | [16 empty] | 881 - MAST 6,0 M ST - EL TYPE 0 |  |  | 174191 | Aan | 63 | 6 | CILINDRISCH | STAAL | 6005 MOSGROEN | 40 | GESCHILDERD | NVT |  | Lightronics PRUNUS-E3-L2WG4-LC-M-32LED-3000K-2500LM |  | Lighttronics | 1399909 | Aan | 530 | LED |  |  |  |  | 7016 ANTRACIETGRIJS POEDERCOAT | 20 | 32 | 2500 |  |  | 16.65 | Koffer | LED 3000K |  |  | 1091131 | Aan | 2491 |  |  |  |  | LEDDRIVER |  |  | 78381 | Aan | 4472 | 20 | 1
SST169669 | 1014023 | 1014023 | 52.1789 | 5.2956 | 148737.796 | 465643.2167 | https://lmsapp.nl/qr/asset/report/e0155d76-be80-4ea9-9ec5-0335b5762056 | 20 | Soest | Boekweitland |  | 3764ZG |  |  |  | Gemeente Soest | 2025-01-16 | In bedrijf |  |  |  |  | Stedin | [10 empty] | 3A | [10 empty] | Openbare verlichting | [5 empty] | 19 - MAST 4,0 M ST CONISCH | 1 | 2023-04-24 |  | In bedrijf |  |  |  | Phillips Townguide BDP102 PCC DRW GRN30/- NO 1719lm 20w | 1 | 2021-05-06 |  | In bedrijf | [13 empty] | LED 3000K | 1 | 2022-04-14 |  | In bedrijf |  |  | LEDDRIVER | 1 | 2021-05-06 |  | In bedrijf | [16 empty] | 19 - MAST 4,0 M ST CONISCH |  |  | 173644 | Aan | 711 | 4 | CONISCH | STAAL | 6005 MOSGROEN | 40 | GESCHILDERD | NVT |  | Phillips Townguide BDP102 PCC DRW GRN30/- NO 1719lm 20w |  | Philips | 1008934 | Aan | 127 | [5 empty] | 9006 WIT ALUMINIUM | [5 empty] | 20 |  | LED 3000K |  |  | 1091131 | Aan | 2491 |  |  |  |  | LEDDRIVER |  |  | 78381 | Aan | 4472 | 20 | 1
SST169671 | 1014024 | 1014024 | 52.1787 | 5.2982 | 148909.796 | 465620.1165 | https://lmsapp.nl/qr/asset/report/c731a39f-7ecc-46bc-aa83-e06d2f2cc9d0 | 19 | Soest | Albert Cuyplaan |  | 3764TN |  |  |  | Gemeente Soest | 2025-01-16 | In bedrijf |  |  |  |  | Stedin | [21 empty] | Openbare verlichting | [5 empty] | 230 - MAST 6 M ST - EL UITL 5 GR | 1 | 2021-09-20 |  | In bedrijf |  |  |  | SL20MC 20X 18W WW 2000L GREY ST10 DDG | 1 | 2020-04-01 |  | In bedrijf | [13 empty] | LED 18W | 1 | 2020-05-13 |  | In bedrijf |  |  | LEDDRIVER | 1 | 2020-04-01 |  | In bedrijf | [16 empty] | 230 - MAST 6 M ST - EL UITL 5 GR |  |  | 173525 | Aan | 2220 | 6 | CILINDRISCH | STAAL | 6005 MOSGROEN | 40 | GESCHILDERD | NVT |  | SL20MC 20X 18W WW 2000L GREY ST10 DDG |  | Siteco | 1008937 | Aan | 50 | [5 empty] | GRIJS | [7 empty] | LED 18W |  |  | 706177 | Aan | 169 | 18 |  | LED |  | LEDDRIVER |  |  | 78381 | Aan | 4472 | 20 | 1
SST169675 | 1014025 | 1014025 | 52.1785 | 5.298 | 148897.9559 | 465595.7571 | https://lmsapp.nl/qr/asset/report/ac08bdc9-9f20-4bd7-aee7-001851a43163 | 180 | Soest | Dalweg |  | 3762AL |  |  |  | Gemeente Soest | 2025-01-16 | In bedrijf |  |  |  |  | Stedin | [21 empty] | Openbare verlichting | [5 empty] | 18 - MAST 6,0 M ST VGL 31 (VOP) | 1 | 2002-01-01 |  | In bedrijf |  |  |  | 307193 - VOP VGL 31-2 TLS 2 X 20W + SOX | 1 | 2002-01-01 |  | In bedrijf | [13 empty] | LAMP SOX 90W BY22 | 2 | 2016-05-05 |  | In bedrijf | [23 empty] | 18 - MAST 6,0 M ST VGL 31 (VOP) |  |  | 1013412 | Aan | 7 | [8 empty] | 307193 - VOP VGL 31-2 TLS 2 X 20W + SOX |  |  | 1013413 | Aan | 2 | [13 empty] | LAMP SOX 90W BY22 |  |  | 37297 | Aan | 2 | 90 |  | SOX | 1
SST169675 | 1014025 | 1014025 | 52.1785 | 5.298 | 148897.9559 | 465595.7571 | https://lmsapp.nl/qr/asset/report/ac08bdc9-9f20-4bd7-aee7-001851a43163 | 180 | Soest | Dalweg |  | 3762AL |  |  |  | Gemeente Soest | 2025-01-16 | In bedrijf |  |  |  |  | Stedin | [21 empty] | Openbare verlichting | [31 empty] | LAMP SOX 90W BY22 | 1 | 2016-05-05 |  | In bedrijf | [56 empty] | LAMP SOX 90W BY22 |  |  | 37297 | Aan | 2 | 90 |  | SOX | 1
SST171116 | 1014028 | 1014028 | 52.1183 | 5.2868 | 148126.065 | 458900.4057 | https://lmsapp.nl/qr/asset/report/9ceee384-dbf8-4a5d-a2e4-6945190f8ce8 | 25 | Soesterberg | Generaal Spoorstraat |  | 3769EJ |  |  |  | Gemeente Soest | 2025-01-16 | In bedrijf |  |  |  |  | Stedin | [10 empty] | 3A | [10 empty] | Openbare verlichting | [5 empty] | 230 - MAST 6 M ST - EL UITL 5 GR | 1 | 2002-09-12 |  | In bedrijf |  |  |  | MINI NICOLE 24W 730 DIM 1-10V | 1 | 2024-07-02 |  | In bedrijf | [13 empty] | MINI NICOLE 24W 730 DIM 1-10V | 1 | 2024-07-02 |  | In bedrijf |  |  | LED-DRIVER dim 3A | 1 | 2024-07-02 |  | In bedrijf | [16 empty] | 230 - MAST 6 M ST - EL UITL 5 GR |  |  | 173525 | Aan | 2220 | 6 | CILINDRISCH | STAAL | 6005 MOSGROEN | 40 | GESCHILDERD | NVT |  | MINI NICOLE 24W 730 DIM 1-10V |  | Innolumis | 196033 | Aan | 208 | [5 empty] | 7035 LICHTGRIJS | 20 | [6 empty] | MINI NICOLE 24W 730 DIM 1-10V |  | Innolumis | 196034 | Aan | 162 | 24 | 3000K | LED | 11 | LED-DRIVER dim 3A |  | Signify | 1927342 | Aan | 837 | 20 | 1 | Xitanium Driver
SST171118 | 1014029 | 1014029 | 52.1686 | 5.2756 | 147363.652 | 464499.6035 | https://lmsapp.nl/qr/asset/report/9904815f-4eea-4483-b8f7-6fd49e97b5e5 | 13 | Soest | Turfstreek |  | 3766HR |  |  |  | Gemeente Soest | 2025-01-16 | In bedrijf |  |  |  |  | Stedin | [21 empty] | Openbare verlichting | [5 empty] | 219 - MAST 4,0m ST CONISCH OPZ 60MM PC | 1 | 2002-09-13 |  | In bedrijf |  |  |  | Lightwell Friso Kramer LW-FKD opaal RAL7040 | 1 | 2025-03-10 |  | In bedrijf | [13 empty] | LED IN: Lightwell Friso Kramer LW-FKD opaal 1800LM 16A 830 | 1 | 2025-03-10 |  | In bedrijf | [23 empty] | 219 - MAST 4,0m ST CONISCH OPZ 60MM PC |  |  | 641174 | Aan | 2579 |  |  |  | Thermisch verzinkt | 40 |  |  |  | Lightwell Friso Kramer LW-FKD opaal RAL7040 |  | Lightwell | 1690102 | Aan | 623 | LED |  |  |  |  | RAL 7040 VENSTERGRIJS | 20 |  | 1800 |  |  | 13 | Paaltop | LED IN: Lightwell Friso Kramer LW-FKD opaal 1800LM 16A 830 |  |  | 1008982 | Aan | 674 | 16 |  | LED
SST171562 | 1014030 | 1014030 | 52.169 | 5.2916 | 148456.1249 | 464541.7592 | https://lmsapp.nl/qr/asset/report/9395b7c3-f46d-4b7d-ab5f-9b92512bc144 | 16 | Soest | Varenstraat |  | 3765WE |  |  |  | Gemeente Soest | 2025-01-16 | In bedrijf |  |  |  |  | Stedin | [21 empty] | Openbare verlichting | [5 empty] | 219 - MAST 4,0m ST CONISCH OPZ 60MM PC | 1 | 2002-11-27 |  | In bedrijf |  |  |  | Philips BDP102 20X 15W WW 2000L | 1 | 2018-09-24 |  | In bedrijf | [13 empty] | LED 15W | 1 | 2018-09-24 |  | In bedrijf |  |  | LEDDRIVER | 1 | 2018-09-24 |  | In bedrijf | [16 empty] | 219 - MAST 4,0m ST CONISCH OPZ 60MM PC |  |  | 641174 | Aan | 2579 |  |  |  | Thermisch verzinkt | 40 |  |  |  | Philips BDP102 20X 15W WW 2000L |  | Philips | 1008851 | Aan | 296 | [5 empty] | 9006 WIT ALUMINIUM | [7 empty] | LED 15W |  |  | 85527 | Aan | 300 | 15 |  | LED | 11 | LEDDRIVER |  |  | 78381 | Aan | 4472 | 20 | 1
SST171602 | 1014031 | 1014031 | 52.1686 | 5.2907 | 148395.437 | 464503.6081 | https://lmsapp.nl/qr/asset/report/c681d8f6-3c44-436f-8fbf-641dea93ece8 | 16 | Soest | Varenstraat |  | 3765WE |  |  |  | Gemeente Soest | 2025-01-16 | In bedrijf |  |  |  |  | Stedin | [21 empty] | Openbare verlichting | [5 empty] | 219 - MAST 4,0m ST CONISCH OPZ 60MM PC | 1 | 2002-11-27 |  | In bedrijf |  |  |  | Philips BDP102 20X 15W WW 2000L | 1 | 2018-09-24 |  | In bedrijf | [13 empty] | LED 15W | 1 | 2018-09-24 |  | In bedrijf |  |  | LEDDRIVER | 1 | 2018-09-24 |  | In bedrijf | [16 empty] | 219 - MAST 4,0m ST CONISCH OPZ 60MM PC |  |  | 641174 | Aan | 2579 |  |  |  | Thermisch verzinkt | 40 |  |  |  | Philips BDP102 20X 15W WW 2000L |  | Philips | 1008851 | Aan | 296 | [5 empty] | 9006 WIT ALUMINIUM | [7 empty] | LED 15W |  |  | 85527 | Aan | 300 | 15 |  | LED | 11 | LEDDRIVER |  |  | 78381 | Aan | 4472 | 20 | 1
SST171603 | 1014032 | 1014032 | 52.1685 | 5.2903 | 148372.114 | 464488.3786 | https://lmsapp.nl/qr/asset/report/bc724f6b-be62-4d7e-93d2-9c247f444898 | 16 | Soest | Varenstraat |  | 3765WE |  |  |  | Gemeente Soest | 2025-01-16 | In bedrijf |  |  |  |  | Stedin | [21 empty] | Openbare verlichting | [5 empty] | 219 - MAST 4,0m ST CONISCH OPZ 60MM PC | 1 | 2002-11-27 |  | In bedrijf |  |  |  | Philips BDP102 20X 15W WW 2000L | 1 | 2018-09-24 |  | In bedrijf | [13 empty] | LED 15W | 1 | 2018-09-24 |  | In bedrijf |  |  | LEDDRIVER | 1 | 2018-09-24 |  | In bedrijf | [16 empty] | 219 - MAST 4,0m ST CONISCH OPZ 60MM PC |  |  | 641174 | Aan | 2579 |  |  |  | Thermisch verzinkt | 40 |  |  |  | Philips BDP102 20X 15W WW 2000L |  | Philips | 1008851 | Aan | 296 | [5 empty] | 9006 WIT ALUMINIUM | [7 empty] | LED 15W |  |  | 85527 | Aan | 300 | 15 |  | LED | 11 | LEDDRIVER |  |  | 78381 | Aan | 4472 | 20 | 1
SST171604 | 1014033 | 1014033 | 52.169 | 5.2928 | 148538.448 | 464537.7997 | https://lmsapp.nl/qr/asset/report/6b87eec4-8f50-4b4a-a62e-c93812ef75ef | 20 | Soest | Valeriaanstraat |  | 3765EH |  |  |  | Gemeente Soest | 2025-01-16 | In bedrijf |  |  |  |  | Stedin | [21 empty] | Openbare verlichting | [5 empty] | 219 - MAST 4,0m ST CONISCH OPZ 60MM PC | 1 | 2002-12-04 |  | In bedrijf |  |  |  | Phillips Townguide BDP102 PCC DRW GRN30/- NO 1719lm 20w | 1 | 2019-03-19 |  | In bedrijf | [13 empty] | LED 20W | 1 | 2019-03-19 |  | In bedrijf |  |  | LEDDRIVER | 1 | 2019-03-19 |  | In bedrijf | [16 empty] | 219 - MAST 4,0m ST CONISCH OPZ 60MM PC |  |  | 641174 | Aan | 2579 |  |  |  | Thermisch verzinkt | 40 |  |  |  | Phillips Townguide BDP102 PCC DRW GRN30/- NO 1719lm 20w |  | Philips | 1008934 | Aan | 127 | [5 empty] | 9006 WIT ALUMINIUM | [5 empty] | 20 |  | LED 20W |  |  | 491961 | Aan | 47 | 20 |  | LED | 11 | LEDDRIVER |  |  | 78381 | Aan | 4472 | 20 | 1
SST172133 | 1014034 | 1014034 | 52.1752 | 5.2923 | 148508.085 | 465237.9756 | https://lmsapp.nl/qr/asset/report/d3b8e527-e3f5-4448-badb-91ef1cf2c8f5 | 1 | Soest | Dalweg |  | 3762AL |  |  |  | Gemeente Soest | 2025-01-16 | In bedrijf |  |  |  |  | Stedin | [21 empty] | Openbare verlichting | [5 empty] | 253 - MAST 6,7 M ST VERL (8,0 M) | 1 | 2003-05-05 |  | In bedrijf |  |  |  | Siteco SL20 Mini 5840lm 3000K | 1 | 2020-01-01 |  | In bedrijf | [20 empty] | LEDDRIVER | 1 | 2020-01-01 |  | In bedrijf | [16 empty] | 253 - MAST 6,7 M ST VERL (8,0 M) |  |  | 174931 | Aan | 645 | 8 | CILINDRISCH | STAAL | 6005 MOSGROEN | 40 | GESCHILDERD | NVT |  | Siteco SL20 Mini 5840lm 3000K |  | Siteco | 1289789 | Aan | 75 | [5 empty] | DB 702 MIDDENGRIJS METALIC | 11 |  | 5840 | [14 empty] | LEDDRIVER |  |  | 78381 | Aan | 4472 | 20 | 1
SST172134 | 1014035 | 1014035 | 52.1751 | 5.2922 | 148502.633 | 465220.5626 | https://lmsapp.nl/qr/asset/report/41ec0904-3055-4e96-8be0-3226e7ab86a8 | 77 | Soest | Dalweg |  | 3762AL |  |  |  | Gemeente Soest | 2025-01-16 | In bedrijf |  |  |  |  | Stedin | [21 empty] | Openbare verlichting | [5 empty] | 253 - MAST 6,7 M ST VERL (8,0 M) | 1 | 2003-05-05 |  | In bedrijf |  |  |  | ARM SGS 203 SON-T 70W 230V ST | 1 | 2003-05-05 |  | In bedrijf | [13 empty] | LAMP SON-T PIA PLUS 70W E27 PH. | 1 | 2015-06-30 |  | In bedrijf | [23 empty] | 253 - MAST 6,7 M ST VERL (8,0 M) |  |  | 174931 | Aan | 645 | 8 | CILINDRISCH | STAAL | 6005 MOSGROEN | 40 | GESCHILDERD | NVT |  | ARM SGS 203 SON-T 70W 230V ST |  | Philips | 1008880 | Aan | 95 | [5 empty] | NVT | [5 empty] | 77 |  | LAMP SON-T PIA PLUS 70W E27 PH. |  |  | 1008881 | Aan | 131 | 70 |  | SON
SST172135 | 1014036 | 1014036 | 52.1746 | 5.2909 | 148414.9719 | 465161.7898 | https://lmsapp.nl/qr/asset/report/58ede3ad-72f9-4cd9-953a-94fdc9dc11e9 | 77 | Soest | Dalweg |  | 3762AL |  |  |  | Gemeente Soest | 2025-01-16 | In bedrijf |  |  |  |  | Stedin | [21 empty] | Openbare verlichting | [5 empty] | 253 - MAST 6,7 M ST VERL (8,0 M) | 1 | 2003-05-05 |  | In bedrijf |  |  |  | ARM SGS 203 SON-T 70W 230V ST | 1 | 2003-05-05 |  | In bedrijf | [13 empty] | LAMP SON-T PIA PLUS 70W E27 PH. | 1 | 2015-06-30 |  | In bedrijf | [23 empty] | 253 - MAST 6,7 M ST VERL (8,0 M) |  |  | 174931 | Aan | 645 | 8 | CILINDRISCH | STAAL | 6005 MOSGROEN | 40 | GESCHILDERD | NVT |  | ARM SGS 203 SON-T 70W 230V ST |  | Philips | 1008880 | Aan | 95 | [5 empty] | NVT | [5 empty] | 77 |  | LAMP SON-T PIA PLUS 70W E27 PH. |  |  | 1008881 | Aan | 131 | 70 |  | SON
SST172136 | 1014037 | 1014037 | 52.1745 | 5.2906 | 148391.876 | 465156.2797 | https://lmsapp.nl/qr/asset/report/1b3af625-2ecf-4e18-b625-d56a2a4224e0 | 77 | Soest | Dalweg |  | 3762AL |  |  |  | Gemeente Soest | 2025-01-16 | In bedrijf |  |  |  |  | Stedin | [21 empty] | Openbare verlichting | [5 empty] | 253 - MAST 6,7 M ST VERL (8,0 M) | 1 | 2003-05-05 |  | In bedrijf |  |  |  | ARM SGS 203 SON-T 70W 230V ST | 1 | 2003-05-05 |  | In bedrijf | [13 empty] | LAMP SON-T PIA PLUS 70W E27 PH. | 1 | 2015-06-30 |  | In bedrijf | [23 empty] | 253 - MAST 6,7 M ST VERL (8,0 M) |  |  | 174931 | Aan | 645 | 8 | CILINDRISCH | STAAL | 6005 MOSGROEN | 40 | GESCHILDERD | NVT |  | ARM SGS 203 SON-T 70W 230V ST |  | Philips | 1008880 | Aan | 95 | [5 empty] | NVT | [5 empty] | 77 |  | LAMP SON-T PIA PLUS 70W E27 PH. |  |  | 1008881 | Aan | 131 | 70 |  | SON
SST172137 | 1014038 | 1014038 | 52.1752 | 5.2911 | 148423.585 | 465231.7203 | https://lmsapp.nl/qr/asset/report/a20c7243-cb8b-4ba7-b100-fbc5d63ac278 | 1 | Soest | Beukenlaan |  | 3762AE |  |  |  | Gemeente Soest | 2025-01-16 | In bedrijf |  |  |  |  | Stedin | [10 empty] | 3A | [10 empty] | Openbare verlichting | [5 empty] | 253 - MAST 6,7 M ST VERL (8,0 M) | 1 | 2003-05-05 |  | In bedrijf |  |  |  | Siteco SL20 Mini 5840lm 3000K | 1 | 2021-07-09 |  | In bedrijf | [13 empty] | LED 3000K | 1 | 2021-07-09 |  | In bedrijf |  |  | LEDDRIVER | 1 | 2021-07-09 |  | In bedrijf | [16 empty] | 253 - MAST 6,7 M ST VERL (8,0 M) |  |  | 174931 | Aan | 645 | 8 | CILINDRISCH | STAAL | 6005 MOSGROEN | 40 | GESCHILDERD | NVT |  | Siteco SL20 Mini 5840lm 3000K |  | Siteco | 1289789 | Aan | 75 | [5 empty] | DB 702 MIDDENGRIJS METALIC | 11 |  | 5840 |  |  |  |  | LED 3000K |  |  | 1091131 | Aan | 2491 |  |  |  |  | LEDDRIVER |  |  | 78381 | Aan | 4472 | 20 | 1
SST172138 | 1014039 | 1014039 | 52.1754 | 5.2909 | 148415.282 | 465259.7223 | https://lmsapp.nl/qr/asset/report/ef181371-ed24-45f7-a1ae-cd4349803215 | 1 | Soest | Beukenlaan |  | 3762AE |  |  |  | Gemeente Soest | 2025-01-16 | In bedrijf |  |  |  |  | Stedin | [10 empty] | 3A | [10 empty] | Openbare verlichting | [5 empty] | 253 - MAST 6,7 M ST VERL (8,0 M) | 1 | 2003-05-05 |  | In bedrijf |  |  |  | Siteco SL20 Mini 5840lm 3000K | 1 | 2021-07-09 |  | In bedrijf | [13 empty] | LED 3000K | 1 | 2021-07-09 |  | In bedrijf |  |  | LEDDRIVER | 1 | 2021-07-09 |  | In bedrijf | [16 empty] | 253 - MAST 6,7 M ST VERL (8,0 M) |  |  | 174931 | Aan | 645 | 8 | CILINDRISCH | STAAL | 6005 MOSGROEN | 40 | GESCHILDERD | NVT |  | Siteco SL20 Mini 5840lm 3000K |  | Siteco | 1289789 | Aan | 75 | [5 empty] | DB 702 MIDDENGRIJS METALIC | 11 |  | 5840 |  |  |  |  | LED 3000K |  |  | 1091131 | Aan | 2491 |  |  |  |  | LEDDRIVER |  |  | 78381 | Aan | 4472 | 20 | 1
SST172139 | 1014040 | 1014040 | 52.1747 | 5.2913 | 148441.1519 | 465177.1003 | https://lmsapp.nl/qr/asset/report/0e9cac91-683e-4891-b1e4-70de50c0e930 | 100 | Soest | Dalweg |  | 3762AL |  |  |  | Gemeente Soest | 2025-01-16 | In bedrijf |  |  |  |  | Stedin | [21 empty] | Openbare verlichting | [5 empty] | 253 - MAST 6,7 M ST VERL (8,0 M) | 1 | 2003-05-05 |  | In bedrijf |  |  |  | ARM SGS 203 SON-T 100W 230V ST | 1 | 2003-05-05 |  | In bedrijf | [13 empty] | LAMP SON-T PIA PLUS 100W E40 PH. | 1 | 2015-06-30 |  | In bedrijf | [23 empty] | 253 - MAST 6,7 M ST VERL (8,0 M) |  |  | 174931 | Aan | 645 | 8 | CILINDRISCH | STAAL | 6005 MOSGROEN | 40 | GESCHILDERD | NVT |  | ARM SGS 203 SON-T 100W 230V ST |  |  | 642138 | Aan | 25 | [6 empty] | 20 |  | 10000 |  |  |  |  | LAMP SON-T PIA PLUS 100W E40 PH. |  |  | 1009222 | Aan | 36 | 100 |  | SON
SST172140 | 1014041 | 1014041 | 52.1748 | 5.2915 | 148454.024 | 465184.7626 | https://lmsapp.nl/qr/asset/report/ab3802b6-412f-4dc3-8bf1-d2a285dcc8e1 | 77 | Soest | Dalweg |  | 3762AL |  |  |  | Gemeente Soest | 2025-01-16 | In bedrijf |  |  |  |  | Stedin | [21 empty] | Openbare verlichting | [5 empty] | 253 - MAST 6,7 M ST VERL (8,0 M) | 1 | 2007-09-20 |  | In bedrijf |  |  |  | ARM SGS 203 SON-T 70W 230V ST | 1 | 2011-01-03 |  | In bedrijf | [13 empty] | LAMP SON-T PIA PLUS 70W E27 PH. | 1 | 2015-06-30 |  | In bedrijf | [23 empty] | 253 - MAST 6,7 M ST VERL (8,0 M) |  |  | 174931 | Aan | 645 | 8 | CILINDRISCH | STAAL | 6005 MOSGROEN | 40 | GESCHILDERD | NVT |  | ARM SGS 203 SON-T 70W 230V ST |  | Philips | 1008880 | Aan | 95 | [5 empty] | NVT | [5 empty] | 77 |  | LAMP SON-T PIA PLUS 70W E27 PH. |  |  | 1008881 | Aan | 131 | 70 |  | SON
SST172141 | 1014042 | 1014042 | 52.1747 | 5.2918 | 148476.853 | 465175.7237 | https://lmsapp.nl/qr/asset/report/abbe1fc8-702c-4e95-a084-238c0c1ad9b1 | 1 | Soest | Beukenlaan |  | 3762AE |  |  |  | Gemeente Soest | 2025-01-16 | In bedrijf |  |  |  |  | Stedin | [10 empty] | 3A | [10 empty] | Openbare verlichting | [5 empty] | 253 - MAST 6,7 M ST VERL (8,0 M) | 1 | 2003-05-05 |  | In bedrijf |  |  |  | Siteco SL20 Mini 5840lm 3000K | 1 | 2021-07-09 |  | In bedrijf | [13 empty] | LED 3000K | 1 | 2021-07-09 |  | In bedrijf |  |  | LEDDRIVER | 1 | 2021-07-09 |  | In bedrijf | [16 empty] | 253 - MAST 6,7 M ST VERL (8,0 M) |  |  | 174931 | Aan | 645 | 8 | CILINDRISCH | STAAL | 6005 MOSGROEN | 40 | GESCHILDERD | NVT |  | Siteco SL20 Mini 5840lm 3000K |  | Siteco | 1289789 | Aan | 75 | [5 empty] | DB 702 MIDDENGRIJS METALIC | 11 |  | 5840 |  |  |  |  | LED 3000K |  |  | 1091131 | Aan | 2491 |  |  |  |  | LEDDRIVER |  |  | 78381 | Aan | 4472 | 20 | 1
SST172142 | 1014043 | 1014043 | 52.1749 | 5.2918 | 148476.06 | 465194.5078 | https://lmsapp.nl/qr/asset/report/d3976ea8-fd56-41fa-bc37-48382e0885c3 | 100 | Soest | Dalweg |  | 3762AL |  |  |  | Gemeente Soest | 2025-01-16 | In bedrijf |  |  |  |  | Stedin | [21 empty] | Openbare verlichting | [5 empty] | 253 - MAST 6,7 M ST VERL (8,0 M) | 1 | 2003-05-05 |  | In bedrijf |  |  |  | ARM SGS 203 SON-T 100W 230V ST | 1 | 2003-05-05 |  | In bedrijf | [13 empty] | LAMP SON-T PIA PLUS 100W E40 PH. | 1 | 2015-06-30 |  | In bedrijf | [23 empty] | 253 - MAST 6,7 M ST VERL (8,0 M) |  |  | 174931 | Aan | 645 | 8 | CILINDRISCH | STAAL | 6005 MOSGROEN | 40 | GESCHILDERD | NVT |  | ARM SGS 203 SON-T 100W 230V ST |  |  | 642138 | Aan | 25 | [6 empty] | 20 |  | 10000 |  |  |  |  | LAMP SON-T PIA PLUS 100W E40 PH. |  |  | 1009222 | Aan | 36 | 100 |  | SON
SST172143 | 1014044 | 1014044 | 52.1751 | 5.2919 | 148482.834 | 465220.534 | https://lmsapp.nl/qr/asset/report/f0839391-8c5a-4579-9586-b2273222c3a3 | 46 | Soest | Dalweg |  | 3762AL |  |  |  | Gemeente Soest | 2025-01-16 | In bedrijf |  |  |  |  | Stedin | [21 empty] | Openbare verlichting | [5 empty] | 253 - MAST 6,7 M ST VERL (8,0 M) | 1 | 2003-05-05 |  | In bedrijf |  |  |  | Victoria 730 50W Prgr/Dim 48-60 mm Wide 6560 lumen, 46Watt. Dim 3A | 1 | 2024-10-31 |  | In bedrijf | [13 empty] | 50W LED 3000 | 1 | 2024-10-31 |  | In bedrijf |  |  | LED-DRIVER dim 3A | 1 | 2024-10-31 |  | In bedrijf | [16 empty] | 253 - MAST 6,7 M ST VERL (8,0 M) |  |  | 174931 | Aan | 645 | 8 | CILINDRISCH | STAAL | 6005 MOSGROEN | 40 | GESCHILDERD | NVT |  | Victoria 730 50W Prgr/Dim 48-60 mm Wide 6560 lumen, 46Watt. Dim 3A |  | Innolumis | 1361108 | Aan | 39 | [5 empty] | 3000K | 11 |  | 6560 |  |  | 46 |  | 50W LED 3000 |  | 1Onbekend | 652398 | Aan | 2 | 50 | 3000 | LED | 11 | LED-DRIVER dim 3A |  | Signify | 1927342 | Aan | 837 | 20 | 1 | Xitanium Driver
SST172144 | 1014045 | 1014045 | 52.175 | 5.2916 | 148462.729 | 465213.9815 | https://lmsapp.nl/qr/asset/report/beb02c1f-d8bf-447b-b067-462deae27c6a | 100 | Soest | Dalweg |  | 3762AL |  |  |  | Gemeente Soest | 2025-01-16 | In bedrijf |  |  |  |  | Stedin | [21 empty] | Openbare verlichting | [5 empty] | 253 - MAST 6,7 M ST VERL (8,0 M) | 1 | 2003-05-05 |  | In bedrijf |  |  |  | ARM SGS 203 SON-T 100W 230V ST | 1 | 2003-05-05 |  | In bedrijf | [13 empty] | LAMP SON-T PIA PLUS 100W E40 PH. | 1 | 2015-06-30 |  | In bedrijf | [23 empty] | 253 - MAST 6,7 M ST VERL (8,0 M) |  |  | 174931 | Aan | 645 | 8 | CILINDRISCH | STAAL | 6005 MOSGROEN | 40 | GESCHILDERD | NVT |  | ARM SGS 203 SON-T 100W 230V ST |  |  | 642138 | Aan | 25 | [6 empty] | 20 |  | 10000 |  |  |  |  | LAMP SON-T PIA PLUS 100W E40 PH. |  |  | 1009222 | Aan | 36 | 100 |  | SON
SST172145 | 1014046 | 1014046 | 52.1751 | 5.2914 | 148445.399 | 465223.6785 | https://lmsapp.nl/qr/asset/report/f88c7255-c319-43bd-b1c3-7e0e80cf95c0 | 1 | Soest | Beukenlaan |  | 3762AE |  |  |  | Gemeente Soest | 2025-01-16 | In bedrijf |  |  |  |  | Stedin | [10 empty] | 3A | [10 empty] | Openbare verlichting | [5 empty] | 253 - MAST 6,7 M ST VERL (8,0 M) | 1 | 2003-05-05 |  | In bedrijf |  |  |  | Siteco SL20 Mini 5840lm 3000K | 1 | 2021-07-09 |  | In bedrijf | [13 empty] | LED 3000K | 1 | 2021-07-09 |  | In bedrijf |  |  | LEDDRIVER | 1 | 2021-07-09 |  | In bedrijf | [16 empty] | 253 - MAST 6,7 M ST VERL (8,0 M) |  |  | 174931 | Aan | 645 | 8 | CILINDRISCH | STAAL | 6005 MOSGROEN | 40 | GESCHILDERD | NVT |  | Siteco SL20 Mini 5840lm 3000K |  | Siteco | 1289789 | Aan | 75 | [5 empty] | DB 702 MIDDENGRIJS METALIC | 11 |  | 5840 |  |  |  |  | LED 3000K |  |  | 1091131 | Aan | 2491 |  |  |  |  | LEDDRIVER |  |  | 78381 | Aan | 4472 | 20 | 1
SST172146 | 1014047 | 1014047 | 52.1749 | 5.2914 | 148444.424 | 465197.7894 | https://lmsapp.nl/qr/asset/report/efd4e221-65e4-4ca1-bab5-2f96fa650d4f | 100 | Soest | Dalweg |  | 3762AL |  |  |  | Gemeente Soest | 2025-01-16 | In bedrijf |  |  |  |  | Stedin | [21 empty] | Openbare verlichting | [5 empty] | 253 - MAST 6,7 M ST VERL (8,0 M) | 1 | 2003-05-05 |  | In bedrijf |  |  |  | ARM SGS 203 SON-T 100W 230V ST | 1 | 2003-05-05 |  | In bedrijf | [13 empty] | LAMP SON-T PIA PLUS 100W E40 PH. | 1 | 2015-06-30 |  | In bedrijf | [23 empty] | 253 - MAST 6,7 M ST VERL (8,0 M) |  |  | 174931 | Aan | 645 | 8 | CILINDRISCH | STAAL | 6005 MOSGROEN | 40 | GESCHILDERD | NVT |  | ARM SGS 203 SON-T 100W 230V ST |  |  | 642138 | Aan | 25 | [6 empty] | 20 |  | 10000 |  |  |  |  | LAMP SON-T PIA PLUS 100W E40 PH. |  |  | 1009222 | Aan | 36 | 100 |  | SON
SST172357 | 1014048 | 1014048 | 52.1628 | 5.3075 | 149545.468 | 463847.7536 | https://lmsapp.nl/qr/asset/report/89844341-b4d1-4e8a-96be-8b958ec83ee2 | 17 | Soest | Oude Utrechtseweg |  | 3768CA |  |  |  | Gemeente Soest | 2025-01-16 | In bedrijf |  |  |  |  | Stedin | [21 empty] | Openbare verlichting | [5 empty] | 226 - MAST 5,7 M ST VERL (7,0 M) | 1 | 2003-09-02 |  | In bedrijf |  |  |  | Lightronics PRUNUS-E3-L2WG4-LC-M-32LED-3000K-2200LM | 1 | 2020-04-16 |  | In bedrijf | [13 empty] | LED IN: Lightronics PRUNUS-E3-L2WG4-LC-M-32LED-3000K-2200LM | 1 | 2020-04-16 |  | In bedrijf |  |  | LEDDRIVER | 1 | 2020-04-16 |  | In bedrijf | [16 empty] | 226 - MAST 5,7 M ST VERL (7,0 M) |  |  | 174510 | Aan | 49 | 7 | CILINDRISCH | THERMISCH VERZINKT | NVT | 40 | NVT | NVT |  | Lightronics PRUNUS-E3-L2WG4-LC-M-32LED-3000K-2200LM |  | Lightronics BV | 1008862 | Aan | 428 | [13 empty] | LED IN: Lightronics PRUNUS-E3-L2WG4-LC-M-32LED-3000K-2200LM |  |  | 1008863 | Aan | 383 | 16 |  | LED |  | LEDDRIVER |  |  | 78381 | Aan | 4472 | 20 | 1
SST172358 | 1014049 | 1014049 | 52.1627 | 5.3073 | 149531.062 | 463845.2961 | https://lmsapp.nl/qr/asset/report/b149488e-f266-4df5-9833-6f767e76fd43 | 17 | Soest | Oude Utrechtseweg |  | 3768CA |  |  |  | Gemeente Soest | 2025-01-16 | In bedrijf |  |  |  |  | Stedin | [21 empty] | Openbare verlichting | [5 empty] | 226 - MAST 5,7 M ST VERL (7,0 M) | 1 | 2003-09-02 |  | In bedrijf |  |  |  | Lightronics PRUNUS-E3-L2WG4-LC-M-32LED-3000K-2200LM | 1 | 2020-04-16 |  | In bedrijf | [13 empty] | LED IN: Lightronics PRUNUS-E3-L2WG4-LC-M-32LED-3000K-2200LM | 1 | 2020-04-16 |  | In bedrijf |  |  | LEDDRIVER | 1 | 2020-04-16 |  | In bedrijf | [16 empty] | 226 - MAST 5,7 M ST VERL (7,0 M) |  |  | 174510 | Aan | 49 | 7 | CILINDRISCH | THERMISCH VERZINKT | NVT | 40 | NVT | NVT |  | Lightronics PRUNUS-E3-L2WG4-LC-M-32LED-3000K-2200LM |  | Lightronics BV | 1008862 | Aan | 428 | [13 empty] | LED IN: Lightronics PRUNUS-E3-L2WG4-LC-M-32LED-3000K-2200LM |  |  | 1008863 | Aan | 383 | 16 |  | LED |  | LEDDRIVER |  |  | 78381 | Aan | 4472 | 20 | 1
SST172359 | 1014050 | 1014050 | 52.1626 | 5.3074 | 149539.5119 | 463833.1805 | https://lmsapp.nl/qr/asset/report/2fbbd729-3d00-44a4-bcd1-f33bc23f732c | 17 | Soest | Oude Utrechtseweg |  | 3768CA |  |  |  | Gemeente Soest | 2025-01-16 | In bedrijf |  |  |  |  | Stedin | [21 empty] | Openbare verlichting | [5 empty] | 26 - MAST 5,7 M ST VERL TYPE II (7,0 M) | 1 | 2003-09-02 |  | In bedrijf |  |  |  | Lightronics PRUNUS-E3-L2WG4-LC-M-32LED-3000K-2200LM | 1 | 2020-04-16 |  | In bedrijf | [13 empty] | LED IN: Lightronics PRUNUS-E3-L2WG4-LC-M-32LED-3000K-2200LM | 1 | 2020-04-16 |  | In bedrijf |  |  | LEDDRIVER | 1 | 2020-04-16 |  | In bedrijf | [16 empty] | 26 - MAST 5,7 M ST VERL TYPE II (7,0 M) |  |  | 173603 | Aan | 74 | 7 | CILINDRISCH | STAAL | 6005 MOSGROEN | 40 | GESCHILDERD | NVT |  | Lightronics PRUNUS-E3-L2WG4-LC-M-32LED-3000K-2200LM |  | Lightronics BV | 1008862 | Aan | 428 | [13 empty] | LED IN: Lightronics PRUNUS-E3-L2WG4-LC-M-32LED-3000K-2200LM |  |  | 1008863 | Aan | 383 | 16 |  | LED |  | LEDDRIVER |  |  | 78381 | Aan | 4472 | 20 | 1
SST172531 | 1014051 | 1014051 | 52.1656 | 5.3071 | 149516.203 | 464163.53 | https://lmsapp.nl/qr/asset/report/c2fdc2b4-09bc-447d-ab42-64046720c0d1 | 17 | Soest | Kolonieweg |  | 3768EW |  |  |  | Gemeente Soest | 2025-01-16 | In bedrijf |  |  |  |  | Stedin | [21 empty] | Openbare verlichting | [5 empty] | 230 - MAST 6 M ST - EL UITL 5 GR | 1 | 2003-01-15 |  | In bedrijf |  |  |  | Lightronics PRUNUS-E3-L2WG4-LC-M-32LED-3000K-2200LM | 1 | 2020-04-03 |  | In bedrijf | [13 empty] | LED IN: Lightronics PRUNUS-E3-L2WG4-LC-M-32LED-3000K-2200LM | 1 | 2020-04-03 |  | In bedrijf |  |  | LEDDRIVER | 1 | 2020-04-03 |  | In bedrijf | [16 empty] | 230 - MAST 6 M ST - EL UITL 5 GR |  |  | 173525 | Aan | 2220 | 6 | CILINDRISCH | STAAL | 6005 MOSGROEN | 40 | GESCHILDERD | NVT |  | Lightronics PRUNUS-E3-L2WG4-LC-M-32LED-3000K-2200LM |  | Lightronics BV | 1008862 | Aan | 428 | [13 empty] | LED IN: Lightronics PRUNUS-E3-L2WG4-LC-M-32LED-3000K-2200LM |  |  | 1008863 | Aan | 383 | 16 |  | LED |  | LEDDRIVER |  |  | 78381 | Aan | 4472 | 20 | 1
SST172532 | 1014052 | 1014052 | 52.1172 | 5.2925 | 148513.0617 | 458783.7644 | https://lmsapp.nl/qr/asset/report/78198345-58a8-406d-a7e2-6e549860efba | 13 | Soesterberg | Farman |  | 3769JD |  |  |  | Gemeente Soest | 2025-01-16 | In bedrijf |  |  |  |  | Stedin | [21 empty] | Openbare verlichting | [5 empty] | 219 - MAST 4,0m ST CONISCH OPZ 60MM PC | 1 | 2003-01-15 |  | In bedrijf |  |  |  | Lightwell Friso Kramer LW-FKD opaal RAL7040 | 1 | 2025-02-04 |  | In bedrijf | [13 empty] | LED IN: Lightwell Friso Kramer LW-FKD opaal 1800LM 16A 830 | 1 | 2025-02-04 |  | In bedrijf |  |  | LED-DRIVER dim 3A | 1 | 2025-02-04 |  | In bedrijf | [16 empty] | 219 - MAST 4,0m ST CONISCH OPZ 60MM PC |  |  | 641174 | Aan | 2579 |  |  |  | Thermisch verzinkt | 40 |  |  |  | Lightwell Friso Kramer LW-FKD opaal RAL7040 |  | Lightwell | 1690102 | Aan | 623 | LED |  |  |  |  | RAL 7040 VENSTERGRIJS | 20 |  | 1800 |  |  | 13 | Paaltop | LED IN: Lightwell Friso Kramer LW-FKD opaal 1800LM 16A 830 |  |  | 1008982 | Aan | 674 | 16 |  | LED |  | LED-DRIVER dim 3A |  | Signify | 1927342 | Aan | 837 | 20 | 1 | Xitanium Driver
SST174614 | 1014053 | 1014053 | 52.1792 | 5.2681 | 146855.511 | 465683.1115 | https://lmsapp.nl/qr/asset/report/206a84a1-e676-42fc-9c84-64075ef30b53 | 60 | Soest | Oostergracht |  | 3763LX |  |  |  | Gemeente Soest | 2025-01-16 | In bedrijf |  |  |  |  | Stedin | [21 empty] | Openbare verlichting | [5 empty] | 253 - MAST 6,7 M ST VERL (8,0 M) | 1 | 2010-10-25 |  | In bedrijf |  |  |  | ARM 2552 IRIS PLL 55W R7035 | 1 | 2003-02-10 |  | In bedrijf | [13 empty] | LAMP PH PLL 55W 830 2G11 4P | 1 | 2020-06-10 |  | In bedrijf | [23 empty] | 253 - MAST 6,7 M ST VERL (8,0 M) |  |  | 174931 | Aan | 645 | 8 | CILINDRISCH | STAAL | 6005 MOSGROEN | 40 | GESCHILDERD | NVT |  | ARM 2552 IRIS PLL 55W R7035 |  | INDAL | 642181 | Aan | 37 | [5 empty] | NVT | 20 |  | 4800 |  |  | 60 |  | LAMP PH PLL 55W 830 2G11 4P |  |  | 37371 | Aan | 30 | 55 |  | PLL | 2
SST174615 | 1014054 | 1014054 | 52.179 | 5.2684 | 146876.084 | 465660.0379 | https://lmsapp.nl/qr/asset/report/acbaee97-55dd-4307-b46b-df69a9eae2a7 | 60 | Soest | Oostergracht |  | 3763LX |  |  |  | Gemeente Soest | 2025-01-16 | In bedrijf |  |  |  |  | Stedin | [21 empty] | Openbare verlichting | [5 empty] | 253 - MAST 6,7 M ST VERL (8,0 M) | 1 | 2003-02-10 |  | In bedrijf |  |  |  | ARM 2552 IRIS PLL 55W R7035 | 1 | 2003-02-10 |  | In bedrijf | [13 empty] | LAMP PH PLL 55W 830 2G11 4P | 1 | 2024-04-04 |  | In bedrijf |  |  | E-vsa | 2 | 2024-04-04 |  | In bedrijf | [16 empty] | 253 - MAST 6,7 M ST VERL (8,0 M) |  |  | 174931 | Aan | 645 | 8 | CILINDRISCH | STAAL | 6005 MOSGROEN | 40 | GESCHILDERD | NVT |  | ARM 2552 IRIS PLL 55W R7035 |  | INDAL | 642181 | Aan | 37 | [5 empty] | NVT | 20 |  | 4800 |  |  | 60 |  | LAMP PH PLL 55W 830 2G11 4P |  |  | 37371 | Aan | 30 | 55 |  | PLL | 2 | E-vsa |  |  | 85518 | Aan | 49 | 20 | 5
SST174616 | 1014055 | 1014055 | 52.1788 | 5.2687 | 146895.953 | 465637.7165 | https://lmsapp.nl/qr/asset/report/ed4c0fb1-aa02-4ad5-86a7-c63b2eff17c1 | 60 | Soest | Oostergracht |  | 3763LX |  |  |  | Gemeente Soest | 2025-01-16 | In bedrijf |  |  |  |  | Stedin | [21 empty] | Openbare verlichting | [5 empty] | 253 - MAST 6,7 M ST VERL (8,0 M) | 1 | 2003-02-10 |  | In bedrijf |  |  |  | ARM 2552 IRIS PLL 55W R7035 | 1 | 2003-02-10 |  | In bedrijf | [13 empty] | LAMP PH PLL 55W 830 2G11 4P | 1 | 2020-06-10 |  | In bedrijf | [23 empty] | 253 - MAST 6,7 M ST VERL (8,0 M) |  |  | 174931 | Aan | 645 | 8 | CILINDRISCH | STAAL | 6005 MOSGROEN | 40 | GESCHILDERD | NVT |  | ARM 2552 IRIS PLL 55W R7035 |  | INDAL | 642181 | Aan | 37 | [5 empty] | NVT | 20 |  | 4800 |  |  | 60 |  | LAMP PH PLL 55W 830 2G11 4P |  |  | 37371 | Aan | 30 | 55 |  | PLL | 2
SST174617 | 1014056 | 1014056 | 52.1786 | 5.2691 | 146919.78 | 465611.3723 | https://lmsapp.nl/qr/asset/report/9b6035fe-8448-4d2d-9460-2dab354f50a6 | 60 | Soest | Oostergracht |  | 3763LX |  |  |  | Gemeente Soest | 2025-01-16 | In bedrijf |  |  |  |  | Stedin | [21 empty] | Openbare verlichting | [5 empty] | 253 - MAST 6,7 M ST VERL (8,0 M) | 1 | 2003-02-10 |  | In bedrijf |  |  |  | ARM 2552 IRIS PLL 55W R7035 | 1 | 2003-02-10 |  | In bedrijf | [13 empty] | LAMP PH PLL 55W 830 2G11 4P | 1 | 2020-06-10 |  | In bedrijf | [23 empty] | 253 - MAST 6,7 M ST VERL (8,0 M) |  |  | 174931 | Aan | 645 | 8 | CILINDRISCH | STAAL | 6005 MOSGROEN | 40 | GESCHILDERD | NVT |  | ARM 2552 IRIS PLL 55W R7035 |  | INDAL | 642181 | Aan | 37 | [5 empty] | NVT | 20 |  | 4800 |  |  | 60 |  | LAMP PH PLL 55W 830 2G11 4P |  |  | 37371 | Aan | 30 | 55 |  | PLL | 2
SST174618 | 1014057 | 1014057 | 52.1783 | 5.2694 | 146943.114 | 465584.5906 | https://lmsapp.nl/qr/asset/report/615dad1e-d73a-416a-a333-0cb49032a5fc | 60 | Soest | Oostergracht |  | 3763LX |  |  |  | Gemeente Soest | 2025-01-16 | In bedrijf |  |  |  |  | Stedin | [21 empty] | Openbare verlichting | [5 empty] | 253 - MAST 6,7 M ST VERL (8,0 M) | 1 | 2003-02-10 |  | In bedrijf |  |  |  | ARM 2552 IRIS PLL 55W R7035 | 1 | 2003-02-10 |  | In bedrijf | [13 empty] | LAMP PH PLL 55W 830 2G11 4P | 1 | 2020-06-10 |  | In bedrijf | [23 empty] | 253 - MAST 6,7 M ST VERL (8,0 M) |  |  | 174931 | Aan | 645 | 8 | CILINDRISCH | STAAL | 6005 MOSGROEN | 40 | GESCHILDERD | NVT |  | ARM 2552 IRIS PLL 55W R7035 |  | INDAL | 642181 | Aan | 37 | [5 empty] | NVT | 20 |  | 4800 |  |  | 60 |  | LAMP PH PLL 55W 830 2G11 4P |  |  | 37371 | Aan | 30 | 55 |  | PLL | 2
SST174619 | 1014058 | 1014058 | 52.1781 | 5.2697 | 146965.783 | 465556.8298 | https://lmsapp.nl/qr/asset/report/7c328ad9-d62b-4040-b970-a0239e6e931e | 60 | Soest | Oostergracht |  | 3763LX |  |  |  | Gemeente Soest | 2025-01-16 | In bedrijf |  |  |  |  | Stedin | [21 empty] | Openbare verlichting | [5 empty] | 253 - MAST 6,7 M ST VERL (8,0 M) | 1 | 2003-02-10 |  | In bedrijf |  |  |  | ARM 2552 IRIS PLL 55W R7035 | 1 | 2003-02-10 |  | In bedrijf | [13 empty] | LAMP PH PLL 55W 830 2G11 4P | 1 | 2020-06-10 |  | In bedrijf | [23 empty] | 253 - MAST 6,7 M ST VERL (8,0 M) |  |  | 174931 | Aan | 645 | 8 | CILINDRISCH | STAAL | 6005 MOSGROEN | 40 | GESCHILDERD | NVT |  | ARM 2552 IRIS PLL 55W R7035 |  | INDAL | 642181 | Aan | 37 | [5 empty] | NVT | 20 |  | 4800 |  |  | 60 |  | LAMP PH PLL 55W 830 2G11 4P |  |  | 37371 | Aan | 30 | 55 |  | PLL | 2
SST174620 | 1014059 | 1014059 | 52.1778 | 5.2702 | 146994.277 | 465526.3617 | https://lmsapp.nl/qr/asset/report/5cf4d701-65ab-43bb-8f8f-3456236db610 | 19 | Soest | Koningsweg |  | 3762EA |  |  |  | Gemeente Soest | 2025-01-16 | In bedrijf |  |  |  |  | Stedin | [21 empty] | Openbare verlichting | [5 empty] | 253 - MAST 6,7 M ST VERL (8,0 M) | 1 | 2003-02-10 |  | In bedrijf |  |  |  | Osram Streetlight 20 midi LED, ST1.3a 9000lm | 1 | 2018-10-18 |  | In bedrijf | [13 empty] | LED 18W | 1 | 2018-10-18 |  | In bedrijf |  |  | LEDDRIVER | 1 | 2018-10-18 |  | In bedrijf | [16 empty] | 253 - MAST 6,7 M ST VERL (8,0 M) |  |  | 174931 | Aan | 645 | 8 | CILINDRISCH | STAAL | 6005 MOSGROEN | 40 | GESCHILDERD | NVT |  | Osram Streetlight 20 midi LED, ST1.3a 9000lm |  | Osram | 1008896 | Aan | 173 | [5 empty] | DB 702 MIDDENGRIJS METALIC | [7 empty] | LED 18W |  |  | 706177 | Aan | 169 | 18 |  | LED |  | LEDDRIVER |  |  | 78381 | Aan | 4472 | 20 | 1
SST174621 | 1014060 | 1014060 | 52.1786 | 5.2681 | 146853.174 | 465612.7606 | https://lmsapp.nl/qr/asset/report/8abe6d08-054e-4151-b0b1-e74e750e9008 | 60 | Soest | Oostergracht |  | 3763LX |  |  |  | Gemeente Soest | 2025-01-16 | In bedrijf |  |  |  |  | Stedin | [21 empty] | Openbare verlichting | [5 empty] | 253 - MAST 6,7 M ST VERL (8,0 M) | 1 | 2003-02-10 |  | In bedrijf |  |  |  | ARM 2552 IRIS PLL 55W R7035 | 1 | 2003-02-10 |  | In bedrijf | [13 empty] | LAMP PH PLL 55W 830 2G11 4P | 1 | 2020-06-10 |  | In bedrijf | [23 empty] | 253 - MAST 6,7 M ST VERL (8,0 M) |  |  | 174931 | Aan | 645 | 8 | CILINDRISCH | STAAL | 6005 MOSGROEN | 40 | GESCHILDERD | NVT |  | ARM 2552 IRIS PLL 55W R7035 |  | INDAL | 642181 | Aan | 37 | [5 empty] | NVT | 20 |  | 4800 |  |  | 60 |  | LAMP PH PLL 55W 830 2G11 4P |  |  | 37371 | Aan | 30 | 55 |  | PLL | 2
SST174622 | 1014061 | 1014061 | 52.1784 | 5.2677 | 146828.491 | 465594.4998 | https://lmsapp.nl/qr/asset/report/6c79c1e5-e29d-45eb-9a79-1a99901178ab | 60 | Soest | Oostergracht |  | 3763LX |  |  |  | Gemeente Soest | 2025-01-16 | In bedrijf |  |  |  |  | Stedin | [21 empty] | Openbare verlichting | [5 empty] | 253 - MAST 6,7 M ST VERL (8,0 M) | 1 | 2003-02-10 |  | In bedrijf |  |  |  | ARM 2552 IRIS PLL 55W R7035 | 1 | 2003-02-10 |  | In bedrijf | [13 empty] | LAMP PH PLL 55W 830 2G11 4P | 1 | 2020-06-10 |  | In bedrijf | [23 empty] | 253 - MAST 6,7 M ST VERL (8,0 M) |  |  | 174931 | Aan | 645 | 8 | CILINDRISCH | STAAL | 6005 MOSGROEN | 40 | GESCHILDERD | NVT |  | ARM 2552 IRIS PLL 55W R7035 |  | INDAL | 642181 | Aan | 37 | [5 empty] | NVT | 20 |  | 4800 |  |  | 60 |  | LAMP PH PLL 55W 830 2G11 4P |  |  | 37371 | Aan | 30 | 55 |  | PLL | 2
SST174623 | 1014062 | 1014062 | 52.1783 | 5.2674 | 146802.487 | 465575.3034 | https://lmsapp.nl/qr/asset/report/c35df2bf-261b-4487-83ec-9f759a314157 | 60 | Soest | Oostergracht |  | 3763LX |  |  |  | Gemeente Soest | 2025-01-16 | In bedrijf |  |  |  |  | Stedin | [21 empty] | Openbare verlichting | [5 empty] | 253 - MAST 6,7 M ST VERL (8,0 M) | 1 | 2003-02-10 |  | In bedrijf |  |  |  | ARM 2552 IRIS PLL 55W R7035 | 1 | 2003-02-10 |  | In bedrijf | [13 empty] | LAMP PH PLL 55W 830 2G11 4P | 1 | 2020-06-10 |  | In bedrijf | [23 empty] | 253 - MAST 6,7 M ST VERL (8,0 M) |  |  | 174931 | Aan | 645 | 8 | CILINDRISCH | STAAL | 6005 MOSGROEN | 40 | GESCHILDERD | NVT |  | ARM 2552 IRIS PLL 55W R7035 |  | INDAL | 642181 | Aan | 37 | [5 empty] | NVT | 20 |  | 4800 |  |  | 60 |  | LAMP PH PLL 55W 830 2G11 4P |  |  | 37371 | Aan | 30 | 55 |  | PLL | 2
SST174624 | 1014063 | 1014063 | 52.1781 | 5.267 | 146775.077 | 465553.6929 | https://lmsapp.nl/qr/asset/report/83af650b-02c6-4cdb-a4c4-9acee77ffd95 | 60 | Soest | Oostergracht |  | 3763LX |  |  |  | Gemeente Soest | 2025-01-16 | In bedrijf |  |  |  |  | Stedin | [21 empty] | Openbare verlichting | [5 empty] | 253 - MAST 6,7 M ST VERL (8,0 M) | 1 | 2003-02-10 |  | In bedrijf |  |  |  | ARM 2552 IRIS PLL 55W R7035 | 1 | 2003-02-10 |  | In bedrijf | [13 empty] | LAMP PH PLL 55W 830 2G11 4P | 1 | 2020-06-10 |  | In bedrijf |  |  | EVSA HF-P 2 22-42 PL-T/C/L/TL5C EII | 1 | 2023-07-21 |  | In bedrijf | [16 empty] | 253 - MAST 6,7 M ST VERL (8,0 M) |  |  | 174931 | Aan | 645 | 8 | CILINDRISCH | STAAL | 6005 MOSGROEN | 40 | GESCHILDERD | NVT |  | ARM 2552 IRIS PLL 55W R7035 |  | INDAL | 642181 | Aan | 37 | [5 empty] | NVT | 20 |  | 4800 |  |  | 60 |  | LAMP PH PLL 55W 830 2G11 4P |  |  | 37371 | Aan | 30 | 55 |  | PLL | 2 | EVSA HF-P 2 22-42 PL-T/C/L/TL5C EII |  |  | 971631 | Aan | 47
SST174625 | 1014064 | 1014064 | 52.1779 | 5.2668 | 146765.196 | 465533.7757 | https://lmsapp.nl/qr/asset/report/7a66f67d-7f0a-49a0-a5df-ba35068aa898 | 60 | Soest | Oostergracht |  | 3763LX |  |  |  | Gemeente Soest | 2025-01-16 | In bedrijf |  |  |  |  | Stedin | [21 empty] | Openbare verlichting | [5 empty] | 253 - MAST 6,7 M ST VERL (8,0 M) | 1 | 2003-02-10 |  | In bedrijf |  |  |  | ARM 2552 IRIS PLL 55W R7035 | 1 | 2003-02-10 |  | In bedrijf | [13 empty] | PLL 55W 830 (HF) | 1 | 2020-06-10 |  | In bedrijf | [23 empty] | 253 - MAST 6,7 M ST VERL (8,0 M) |  |  | 174931 | Aan | 645 | 8 | CILINDRISCH | STAAL | 6005 MOSGROEN | 40 | GESCHILDERD | NVT |  | ARM 2552 IRIS PLL 55W R7035 |  | INDAL | 642181 | Aan | 37 | [5 empty] | NVT | 20 |  | 4800 |  |  | 60 |  | PLL 55W 830 (HF) |  |  | 174035 | Aan | 25 | 55 |  | PLL | 2
SST174627 | 1014065 | 1014065 | 52.1777 | 5.2663 | 146733.415 | 465509.4957 | https://lmsapp.nl/qr/asset/report/064dd88b-73fa-412c-bd43-433887fcfaef | 60 | Soest | Oostergracht |  | 3763LX |  |  |  | Gemeente Soest | 2025-01-16 | In bedrijf |  |  |  |  | Stedin | [21 empty] | Openbare verlichting | [5 empty] | 253 - MAST 6,7 M ST VERL (8,0 M) | 1 | 2003-02-10 |  | In bedrijf |  |  |  | ARM 2552 IRIS PLL 55W R7035 | 1 | 2003-02-10 |  | In bedrijf | [13 empty] | LAMP PH PLL 55W 830 2G11 4P | 1 | 2020-06-10 |  | In bedrijf | [23 empty] | 253 - MAST 6,7 M ST VERL (8,0 M) |  |  | 174931 | Aan | 645 | 8 | CILINDRISCH | STAAL | 6005 MOSGROEN | 40 | GESCHILDERD | NVT |  | ARM 2552 IRIS PLL 55W R7035 |  | INDAL | 642181 | Aan | 37 | [5 empty] | NVT | 20 |  | 4800 |  |  | 60 |  | LAMP PH PLL 55W 830 2G11 4P |  |  | 37371 | Aan | 30 | 55 |  | PLL | 2
SST174628 | 1014066 | 1014066 | 52.1774 | 5.2664 | 146740.165 | 465479.7678 | https://lmsapp.nl/qr/asset/report/00f2f742-ed6e-4c86-89c7-0ab7087ec58d | 60 | Soest | Oostergracht |  | 3763LX |  |  |  | Gemeente Soest | 2025-01-16 | In bedrijf |  |  |  |  | Stedin | [21 empty] | Openbare verlichting | [5 empty] | 253 - MAST 6,7 M ST VERL (8,0 M) | 1 | 2003-02-10 |  | In bedrijf |  |  |  | ARM 2552 IRIS PLL 55W R7035 | 1 | 2003-02-10 |  | In bedrijf | [13 empty] | LAMP PH PLL 55W 830 2G11 4P | 1 | 2020-06-10 |  | In bedrijf | [23 empty] | 253 - MAST 6,7 M ST VERL (8,0 M) |  |  | 174931 | Aan | 645 | 8 | CILINDRISCH | STAAL | 6005 MOSGROEN | 40 | GESCHILDERD | NVT |  | ARM 2552 IRIS PLL 55W R7035 |  | INDAL | 642181 | Aan | 37 | [5 empty] | NVT | 20 |  | 4800 |  |  | 60 |  | LAMP PH PLL 55W 830 2G11 4P |  |  | 37371 | Aan | 30 | 55 |  | PLL | 2
SST174629 | 1014067 | 1014067 | 52.1772 | 5.2667 | 146760.403 | 465455.5883 | https://lmsapp.nl/qr/asset/report/125e4eff-7ce0-451a-91ca-ce5727289add | 60 | Soest | Oostergracht |  | 3763LX |  |  |  | Gemeente Soest | 2025-01-16 | In bedrijf |  |  |  |  | Stedin | [21 empty] | Openbare verlichting | [5 empty] | 253 - MAST 6,7 M ST VERL (8,0 M) | 1 | 2003-02-10 |  | In bedrijf |  |  |  | ARM 2552 IRIS PLL 55W R7035 | 1 | 2004-03-23 |  | In bedrijf | [13 empty] | LAMP PH PLL 55W 830 2G11 4P | 1 | 2020-06-10 |  | In bedrijf | [23 empty] | 253 - MAST 6,7 M ST VERL (8,0 M) |  |  | 174931 | Aan | 645 | 8 | CILINDRISCH | STAAL | 6005 MOSGROEN | 40 | GESCHILDERD | NVT |  | ARM 2552 IRIS PLL 55W R7035 |  | INDAL | 642181 | Aan | 37 | [5 empty] | NVT | 20 |  | 4800 |  |  | 60 |  | LAMP PH PLL 55W 830 2G11 4P |  |  | 37371 | Aan | 30 | 55 |  | PLL | 2
SST174630 | 1014068 | 1014068 | 52.1767 | 5.2673 | 146800.564 | 465400.8249 | https://lmsapp.nl/qr/asset/report/a4535683-9e06-4476-b073-05b4e883149a | 60 | Soest | Oostergracht |  | 3763LX |  |  |  | Gemeente Soest | 2025-01-16 | In bedrijf |  |  |  |  | Stedin | [21 empty] | Openbare verlichting | [5 empty] | 253 - MAST 6,7 M ST VERL (8,0 M) | 1 | 2003-02-10 |  | In bedrijf |  |  |  | ARM 2552 IRIS PLL 55W R7035 | 1 | 2003-02-10 |  | In bedrijf | [13 empty] | LAMP PH PLL 55W 830 2G11 4P | 1 | 2020-06-10 |  | In bedrijf | [23 empty] | 253 - MAST 6,7 M ST VERL (8,0 M) |  |  | 174931 | Aan | 645 | 8 | CILINDRISCH | STAAL | 6005 MOSGROEN | 40 | GESCHILDERD | NVT |  | ARM 2552 IRIS PLL 55W R7035 |  | INDAL | 642181 | Aan | 37 | [5 empty] | NVT | 20 |  | 4800 |  |  | 60 |  | LAMP PH PLL 55W 830 2G11 4P |  |  | 37371 | Aan | 30 | 55 |  | PLL | 2
SST174631 | 1014069 | 1014069 | 52.1769 | 5.2676 | 146821.755 | 465423.5228 | https://lmsapp.nl/qr/asset/report/1ba36bd0-8167-4ea7-918f-c73a93f39e2a | 60 | Soest | Oostergracht |  | 3763LX |  |  |  | Gemeente Soest | 2025-01-16 | In bedrijf |  |  |  |  | Stedin | [21 empty] | Openbare verlichting | [5 empty] | 253 - MAST 6,7 M ST VERL (8,0 M) | 1 | 2003-02-10 |  | In bedrijf |  |  |  | ARM 2552 IRIS PLL 55W R7035 | 1 | 2003-02-10 |  | In bedrijf | [13 empty] | LAMP PH PLL 55W 830 2G11 4P | 1 | 2020-06-10 |  | In bedrijf | [23 empty] | 253 - MAST 6,7 M ST VERL (8,0 M) |  |  | 174931 | Aan | 645 | 8 | CILINDRISCH | STAAL | 6005 MOSGROEN | 40 | GESCHILDERD | NVT |  | ARM 2552 IRIS PLL 55W R7035 |  | INDAL | 642181 | Aan | 37 | [5 empty] | NVT | 20 |  | 4800 |  |  | 60 |  | LAMP PH PLL 55W 830 2G11 4P |  |  | 37371 | Aan | 30 | 55 |  | PLL | 2
SST174632 | 1014070 | 1014070 | 52.1769 | 5.2679 | 146842.8364 | 465423.8063 | https://lmsapp.nl/qr/asset/report/59df3584-c301-47bb-a59c-641e66145980 | 60 | Soest | Oostergracht |  | 3763LX |  |  |  | Gemeente Soest | 2025-01-16 | In bedrijf |  |  |  |  | Stedin | [21 empty] | Openbare verlichting | [5 empty] | 253 - MAST 6,7 M ST VERL (8,0 M) | 1 | 2003-02-10 |  | In bedrijf |  |  |  | ARM 2552 IRIS PLL 55W R7035 | 1 | 2015-03-24 |  | In bedrijf | [13 empty] | LAMP PH PLL 55W 830 2G11 4P | 1 | 2020-06-10 |  | In bedrijf | [23 empty] | 253 - MAST 6,7 M ST VERL (8,0 M) |  |  | 174931 | Aan | 645 | 8 | CILINDRISCH | STAAL | 6005 MOSGROEN | 40 | GESCHILDERD | NVT |  | ARM 2552 IRIS PLL 55W R7035 |  | INDAL | 642181 | Aan | 37 | [5 empty] | NVT | 20 |  | 4800 |  |  | 60 |  | LAMP PH PLL 55W 830 2G11 4P |  |  | 37371 | Aan | 30 | 55 |  | PLL | 2
SST174633 | 1014071 | 1014071 | 52.1775 | 5.269 | 146914.352 | 465487.6544 | https://lmsapp.nl/qr/asset/report/d109eacc-3c4d-4c27-92fe-1f1625700b16 | 60 | Soest | Oostergracht |  | 3763LX |  |  |  | Gemeente Soest | 2025-01-16 | In bedrijf |  |  |  |  | Stedin | [21 empty] | Openbare verlichting | [5 empty] | 253 - MAST 6,7 M ST VERL (8,0 M) | 1 | 2003-02-10 |  | In bedrijf |  |  |  | ARM 2552 IRIS PLL 55W R7035 | 1 | 2003-02-10 |  | In bedrijf | [13 empty] | LAMP PH PLL 55W 830 2G11 4P | 1 | 2020-11-10 |  | In bedrijf | [23 empty] | 253 - MAST 6,7 M ST VERL (8,0 M) |  |  | 174931 | Aan | 645 | 8 | CILINDRISCH | STAAL | 6005 MOSGROEN | 40 | GESCHILDERD | NVT |  | ARM 2552 IRIS PLL 55W R7035 |  | INDAL | 642181 | Aan | 37 | [5 empty] | NVT | 20 |  | 4800 |  |  | 60 |  | LAMP PH PLL 55W 830 2G11 4P |  |  | 37371 | Aan | 30 | 55 |  | PLL | 2
SST174634 | 1014072 | 1014072 | 52.1773 | 5.2691 | 146924.221 | 465465.5064 | https://lmsapp.nl/qr/asset/report/a6744ef2-56cc-4e53-97d5-a902aa6602d3 | 60 | Soest | Oostergracht |  | 3763LX |  |  |  | Gemeente Soest | 2025-01-16 | In bedrijf |  |  |  |  | Stedin | [21 empty] | Openbare verlichting | [5 empty] | 253 - MAST 6,7 M ST VERL (8,0 M) | 1 | 2025-01-13 |  | In bedrijf |  |  |  | ARM 2552 IRIS PLL 55W R7035 | 1 | 2007-11-27 |  | In bedrijf | [13 empty] | LAMP PH PLL 55W 830 2G11 4P | 1 | 2020-06-10 |  | In bedrijf | [23 empty] | 253 - MAST 6,7 M ST VERL (8,0 M) |  |  | 174931 | Aan | 645 | 8 | CILINDRISCH | STAAL | 6005 MOSGROEN | 40 | GESCHILDERD | NVT |  | ARM 2552 IRIS PLL 55W R7035 |  | INDAL | 642181 | Aan | 37 | [5 empty] | NVT | 20 |  | 4800 |  |  | 60 |  | LAMP PH PLL 55W 830 2G11 4P |  |  | 37371 | Aan | 30 | 55 |  | PLL | 2
SST174635 | 1014073 | 1014073 | 52.1771 | 5.2693 | 146937.078 | 465444.999 | https://lmsapp.nl/qr/asset/report/4e94d42a-ac53-4c2c-a3d3-11fadd822ff5 | 60 | Soest | Oostergracht |  | 3763LX |  |  |  | Gemeente Soest | 2025-01-16 | In bedrijf |  |  |  |  | Stedin | [21 empty] | Openbare verlichting | [5 empty] | 253 - MAST 6,7 M ST VERL (8,0 M) | 1 | 2003-02-10 |  | In bedrijf |  |  |  | ARM 2552 IRIS PLL 55W R7035 | 1 | 2003-02-10 |  | In bedrijf | [13 empty] | LAMP PH PLL 55W 830 2G11 4P | 1 | 2020-06-10 |  | In bedrijf | [23 empty] | 253 - MAST 6,7 M ST VERL (8,0 M) |  |  | 174931 | Aan | 645 | 8 | CILINDRISCH | STAAL | 6005 MOSGROEN | 40 | GESCHILDERD | NVT |  | ARM 2552 IRIS PLL 55W R7035 |  | INDAL | 642181 | Aan | 37 | [5 empty] | NVT | 20 |  | 4800 |  |  | 60 |  | LAMP PH PLL 55W 830 2G11 4P |  |  | 37371 | Aan | 30 | 55 |  | PLL | 2
SST174636 | 1014074 | 1014074 | 52.1776 | 5.2695 | 146948.352 | 465498.3949 | https://lmsapp.nl/qr/asset/report/29542ad8-32c2-4e53-8b0e-fcba610c2638 | 60 | Soest | Oostergracht |  | 3763LX |  |  |  | Gemeente Soest | 2025-01-16 | In bedrijf |  |  |  |  | Stedin | [21 empty] | Openbare verlichting | [5 empty] | 253 - MAST 6,7 M ST VERL (8,0 M) | 1 | 2003-02-10 |  | In bedrijf |  |  |  | ARM 2552 IRIS PLL 55W R7035 | 1 | 2003-02-10 |  | In bedrijf | [13 empty] | LAMP PH PLL 55W 830 2G11 4P | 1 | 2020-06-10 |  | In bedrijf | [23 empty] | 253 - MAST 6,7 M ST VERL (8,0 M) |  |  | 174931 | Aan | 645 | 8 | CILINDRISCH | STAAL | 6005 MOSGROEN | 40 | GESCHILDERD | NVT |  | ARM 2552 IRIS PLL 55W R7035 |  | INDAL | 642181 | Aan | 37 | [5 empty] | NVT | 20 |  | 4800 |  |  | 60 |  | LAMP PH PLL 55W 830 2G11 4P |  |  | 37371 | Aan | 30 | 55 |  | PLL | 2
SST174637 | 1014075 | 1014075 | 52.1772 | 5.2683 | 146869.615 | 465456.6779 | https://lmsapp.nl/qr/asset/report/062e4643-151b-45d7-b7fe-1878ddea1d80 | 60 | Soest | Oostergracht |  | 3763LX |  |  |  | Gemeente Soest | 2025-01-16 | In bedrijf |  |  |  |  | Stedin | [21 empty] | Openbare verlichting | [5 empty] | 253 - MAST 6,7 M ST VERL (8,0 M) | 1 | 2003-02-10 |  | In bedrijf |  |  |  | ARM 2552 IRIS PLL 55W R7035 | 1 | 2003-02-10 |  | In bedrijf | [13 empty] | LAMP PH PLL 55W 830 2G11 4P | 1 | 2020-06-10 |  | In bedrijf | [23 empty] | 253 - MAST 6,7 M ST VERL (8,0 M) |  |  | 174931 | Aan | 645 | 8 | CILINDRISCH | STAAL | 6005 MOSGROEN | 40 | GESCHILDERD | NVT |  | ARM 2552 IRIS PLL 55W R7035 |  | INDAL | 642181 | Aan | 37 | [5 empty] | NVT | 20 |  | 4800 |  |  | 60 |  | LAMP PH PLL 55W 830 2G11 4P |  |  | 37371 | Aan | 30 | 55 |  | PLL | 2
SST174639 | 1014076 | 1014076 | 52.1787 | 5.2684 | 146874.312 | 465629.4218 | https://lmsapp.nl/qr/asset/report/6a1e7280-1ba0-45b9-ac0a-20045fb3a494 | 60 | Soest | Oostergracht |  | 3763LX |  |  |  | Gemeente Soest | 2025-01-16 | In bedrijf |  |  |  |  | Stedin | [21 empty] | Openbare verlichting | [5 empty] | 253 - MAST 6,7 M ST VERL (8,0 M) | 1 | 2003-03-17 |  | In bedrijf |  |  |  | ARM 2552 IRIS PLL 55W R7035 | 1 | 2003-03-17 |  | In bedrijf | [13 empty] | LAMP PH PLL 55W 830 2G11 4P | 1 | 2020-06-10 |  | In bedrijf | [23 empty] | 253 - MAST 6,7 M ST VERL (8,0 M) |  |  | 174931 | Aan | 645 | 8 | CILINDRISCH | STAAL | 6005 MOSGROEN | 40 | GESCHILDERD | NVT |  | ARM 2552 IRIS PLL 55W R7035 |  | INDAL | 642181 | Aan | 37 | [5 empty] | NVT | 20 |  | 4800 |  |  | 60 |  | LAMP PH PLL 55W 830 2G11 4P |  |  | 37371 | Aan | 30 | 55 |  | PLL | 2
SST174640 | 1014077 | 1014077 | 52.1779 | 5.2704 | 147012.661 | 465537.4649 | https://lmsapp.nl/qr/asset/report/bd4a76bd-7503-49c1-8573-8d9cc2cda53c | 19 | Soest | Koningsweg |  | 3762EA |  |  |  | Gemeente Soest | 2025-01-16 | In bedrijf |  |  |  |  | Stedin | [21 empty] | Openbare verlichting | [5 empty] | 226 - MAST 5,7 M ST VERL (7,0 M) | 1 | 2003-02-10 |  | In bedrijf |  |  |  | Osram Streetlight 20 midi LED, ST1.3a 9000lm | 1 | 2018-10-18 |  | In bedrijf | [13 empty] | LED 18W | 1 | 2018-10-18 |  | In bedrijf |  |  | LEDDRIVER | 1 | 2018-10-18 |  | In bedrijf | [16 empty] | 226 - MAST 5,7 M ST VERL (7,0 M) |  |  | 174510 | Aan | 49 | 7 | CILINDRISCH | THERMISCH VERZINKT | NVT | 40 | NVT | NVT |  | Osram Streetlight 20 midi LED, ST1.3a 9000lm |  | Osram | 1008896 | Aan | 173 | [5 empty] | DB 702 MIDDENGRIJS METALIC | [7 empty] | LED 18W |  |  | 706177 | Aan | 169 | 18 |  | LED |  | LEDDRIVER |  |  | 78381 | Aan | 4472 | 20 | 1
SST174641 | 1014078 | 1014078 | 52.1781 | 5.2706 | 147024.676 | 465556.8117 | https://lmsapp.nl/qr/asset/report/cbdbd2d3-89c9-471f-998b-315473e093a4 | 19 | Soest | Koningsweg |  | 3762EA |  |  |  | Gemeente Soest | 2025-01-16 | In bedrijf |  |  |  |  | Stedin | [21 empty] | Openbare verlichting | [5 empty] | 226 - MAST 5,7 M ST VERL (7,0 M) | 1 | 2003-02-10 |  | In bedrijf |  |  |  | Osram Streetlight 20 midi LED, ST1.3a 9000lm | 1 | 2018-10-18 |  | In bedrijf | [13 empty] | LED 18W | 1 | 2018-10-18 |  | In bedrijf |  |  | LEDDRIVER | 1 | 2018-10-18 |  | In bedrijf | [16 empty] | 226 - MAST 5,7 M ST VERL (7,0 M) |  |  | 174510 | Aan | 49 | 7 | CILINDRISCH | THERMISCH VERZINKT | NVT | 40 | NVT | NVT |  | Osram Streetlight 20 midi LED, ST1.3a 9000lm |  | Osram | 1008896 | Aan | 173 | [5 empty] | DB 702 MIDDENGRIJS METALIC | [7 empty] | LED 18W |  |  | 706177 | Aan | 169 | 18 |  | LED |  | LEDDRIVER |  |  | 78381 | Aan | 4472 | 20 | 1
SST174763 | 1014079 | 1014079 | 52.1642 | 5.277 | 147460.149 | 464005.76 | https://lmsapp.nl/qr/asset/report/583b7b05-0a52-48e7-b590-5db834b12b63 | 13 | Soest | Hazepad |  | 3766JL |  |  |  | Gemeente Soest | 2025-01-16 | In bedrijf |  |  |  |  | Stedin | [21 empty] | Openbare verlichting | [5 empty] | 219 - MAST 4,0m ST CONISCH OPZ 60MM PC | 1 | 2003-03-21 |  | In bedrijf |  |  |  | Lightwell Friso Kramer LW-FKD opaal RAL7040 | 1 | 2025-02-27 |  | In bedrijf | [13 empty] | LED IN: Lightwell Friso Kramer LW-FKD opaal 1800LM 16A 830 | 1 | 2025-02-27 |  | In bedrijf | [23 empty] | 219 - MAST 4,0m ST CONISCH OPZ 60MM PC |  |  | 641174 | Aan | 2579 |  |  |  | Thermisch verzinkt | 40 |  |  |  | Lightwell Friso Kramer LW-FKD opaal RAL7040 |  | Lightwell | 1690102 | Aan | 623 | LED |  |  |  |  | RAL 7040 VENSTERGRIJS | 20 |  | 1800 |  |  | 13 | Paaltop | LED IN: Lightwell Friso Kramer LW-FKD opaal 1800LM 16A 830 |  |  | 1008982 | Aan | 674 | 16 |  | LED
SST174764 | 1014080 | 1014080 | 52.164 | 5.2772 | 147474.076 | 463982.6824 | https://lmsapp.nl/qr/asset/report/10bee77f-0d7d-4fe4-8562-4020a82c15b4 | 13 | Soest | Hazepad |  | 3766JL |  |  |  | Gemeente Soest | 2025-01-16 | In bedrijf |  |  |  |  | Stedin | [21 empty] | Openbare verlichting | [5 empty] | 219 - MAST 4,0m ST CONISCH OPZ 60MM PC | 1 | 2003-03-21 |  | In bedrijf |  |  |  | Lightwell Friso Kramer LW-FKD opaal RAL7040 | 1 | 2025-02-27 |  | In bedrijf | [13 empty] | LED IN: Lightwell Friso Kramer LW-FKD opaal 1800LM 16A 830 | 1 | 2025-02-27 |  | In bedrijf | [23 empty] | 219 - MAST 4,0m ST CONISCH OPZ 60MM PC |  |  | 641174 | Aan | 2579 |  |  |  | Thermisch verzinkt | 40 |  |  |  | Lightwell Friso Kramer LW-FKD opaal RAL7040 |  | Lightwell | 1690102 | Aan | 623 | LED |  |  |  |  | RAL 7040 VENSTERGRIJS | 20 |  | 1800 |  |  | 13 | Paaltop | LED IN: Lightwell Friso Kramer LW-FKD opaal 1800LM 16A 830 |  |  | 1008982 | Aan | 674 | 16 |  | LED
SST174768 | 1014081 | 1014081 | 52.1827 | 5.3025 | 149207.965 | 466067.6521 | https://lmsapp.nl/qr/asset/report/a0da4d34-c7b6-4986-8d25-c312405d7041 | 16.65 | Soest | Talmalaan |  | 3761AK |  |  |  | Gemeente Soest | 2025-01-16 | In bedrijf |  |  |  |  | Stedin | [10 empty] | 3A | [10 empty] | Openbare verlichting | [5 empty] | 230 - MAST 6 M ST - EL UITL 5 GR | 1 | 2003-07-28 |  | In bedrijf |  |  |  | Lightronics PRUNUS-E3-L2WG4-LC-M-32LED-3000K-2500LM | 1 | 2022-11-22 |  | In bedrijf | [13 empty] | LED 3000K | 1 | 2022-11-22 |  | In bedrijf |  |  | LEDDRIVER | 1 | 2022-11-22 |  | In bedrijf | [16 empty] | 230 - MAST 6 M ST - EL UITL 5 GR |  |  | 173525 | Aan | 2220 | 6 | CILINDRISCH | STAAL | 6005 MOSGROEN | 40 | GESCHILDERD | NVT |  | Lightronics PRUNUS-E3-L2WG4-LC-M-32LED-3000K-2500LM |  | Lighttronics | 1399909 | Aan | 530 | LED |  |  |  |  | 7016 ANTRACIETGRIJS POEDERCOAT | 20 | 32 | 2500 |  |  | 16.65 | Koffer | LED 3000K |  |  | 1091131 | Aan | 2491 |  |  |  |  | LEDDRIVER |  |  | 78381 | Aan | 4472 | 20 | 1
SST175006 | 1014082 | 1014082 | 52.1624 | 5.3125 | 149890.0049 | 463802.1302 | https://lmsapp.nl/qr/asset/report/bab1924d-9675-41aa-a505-268a0ff925c5 | 58 | Soest | Vondellaan |  | 3768HR |  |  |  | Gemeente Soest | 2025-01-16 | In bedrijf |  |  |  |  | Stedin | [21 empty] | Openbare verlichting | [5 empty] | 857 - MAST 7,8 M ST ANWB TBV 9 M | 1 | 2003-02-01 |  | In bedrijf |  |  |  | 397012 - ANWB VLAG THM-L 58W HF NV LONG- | 1 | 2003-02-01 |  | In bedrijf | [13 empty] | THM-L 58W LONG | 1 | 2014-06-30 |  | In bedrijf | [23 empty] | 857 - MAST 7,8 M ST ANWB TBV 9 M |  |  | 174410 | Aan | 3 | 9 | CILINDRISCH | STAAL | ANWB | 40 | GESCHILDERD | NVT |  | 397012 - ANWB VLAG THM-L 58W HF NV LONG- |  |  | 1012046 | Aan | 8 | [13 empty] | THM-L 58W LONG |  |  | 1013985 | Aan | 3 | 58
SST175431 | 1014083 | 1014083 | 52.1637 | 5.285 | 148004.6619 | 463949.1833 | https://lmsapp.nl/qr/asset/report/061cb0b9-7fb8-4b1d-82f6-f82546d9293a | 41 | Soest | Scalmeyerpad |  | 3766CD |  |  |  | Gemeente Soest | 2025-01-16 | In bedrijf |  |  |  |  | Stedin | [21 empty] | Openbare verlichting | [5 empty] | 230 - MAST 6 M ST - EL UITL 5 GR | 1 | 2004-10-01 |  | In bedrijf |  |  |  | 323212 - 2551 PLL 36W HF NV | 1 | 2004-10-01 |  | In bedrijf | [13 empty] | LAMP PH PLL 24W 830 2G11 4P | 1 | 2019-12-17 |  | In bedrijf | [23 empty] | 230 - MAST 6 M ST - EL UITL 5 GR |  |  | 173525 | Aan | 2220 | 6 | CILINDRISCH | STAAL | 6005 MOSGROEN | 40 | GESCHILDERD | NVT |  | 323212 - 2551 PLL 36W HF NV |  | INDAL | 173537 | Aan | 1087 | [5 empty] | NVT | 20 |  |  |  |  | 41 |  | LAMP PH PLL 24W 830 2G11 4P |  |  | 36090 | Aan | 358 | 24 |  | PLL | 2
SST175525 | 1014084 | 1014084 | 52.1767 | 5.3004 | 149061.682 | 465393.3177 | https://lmsapp.nl/qr/asset/report/ee48a95d-4c78-4916-a15b-3b4e64aaddfe | 20 | Soest | Albert Cuyplaan |  | 3764TN |  |  |  | Gemeente Soest | 2025-01-16 | In bedrijf |  |  |  |  | Stedin | [10 empty] | 3A | [10 empty] | Openbare verlichting | [5 empty] | 219 - MAST 4,0m ST CONISCH OPZ 60MM PC | 1 | 2003-11-03 |  | In bedrijf |  |  |  | Phillips Townguide BDP102 PCC DRW GRN30/- NO 1719lm 20w | 1 | 2021-06-10 |  | In bedrijf | [13 empty] | LED 3000K | 1 | 2022-03-23 |  | In bedrijf |  |  | LEDDRIVER | 1 | 2021-06-10 |  | In bedrijf | [16 empty] | 219 - MAST 4,0m ST CONISCH OPZ 60MM PC |  |  | 641174 | Aan | 2579 |  |  |  | Thermisch verzinkt | 40 |  |  |  | Phillips Townguide BDP102 PCC DRW GRN30/- NO 1719lm 20w |  | Philips | 1008934 | Aan | 127 | [5 empty] | 9006 WIT ALUMINIUM | [5 empty] | 20 |  | LED 3000K |  |  | 1091131 | Aan | 2491 |  |  |  |  | LEDDRIVER |  |  | 78381 | Aan | 4472 | 20 | 1
SST175526 | 1014085 | 1014085 | 52.1767 | 5.3002 | 149049.348 | 465395.3207 | https://lmsapp.nl/qr/asset/report/41e9dcde-d36e-47f1-afa7-2845cf6f90a4 | 20 | Soest | Albert Cuyplaan |  | 3764TN |  |  |  | Gemeente Soest | 2025-01-16 | In bedrijf |  |  |  |  | Stedin | [10 empty] | 3A | [10 empty] | Openbare verlichting | [5 empty] | 219 - MAST 4,0m ST CONISCH OPZ 60MM PC | 1 | 2003-11-03 |  | In bedrijf |  |  |  | Phillips Townguide BDP102 PCC DRW GRN30/- NO 1719lm 20w | 1 | 2021-06-10 |  | In bedrijf | [13 empty] | LED 3000K | 1 | 2022-03-23 |  | In bedrijf |  |  | LEDDRIVER | 1 | 2021-06-10 |  | In bedrijf | [16 empty] | 219 - MAST 4,0m ST CONISCH OPZ 60MM PC |  |  | 641174 | Aan | 2579 |  |  |  | Thermisch verzinkt | 40 |  |  |  | Phillips Townguide BDP102 PCC DRW GRN30/- NO 1719lm 20w |  | Philips | 1008934 | Aan | 127 | [5 empty] | 9006 WIT ALUMINIUM | [5 empty] | 20 |  | LED 3000K |  |  | 1091131 | Aan | 2491 |  |  |  |  | LEDDRIVER |  |  | 78381 | Aan | 4472 | 20 | 1
SST175543 | 1014086 | 1014086 | 52.1643 | 5.2772 | 147475.483 | 464018.7309 | https://lmsapp.nl/qr/asset/report/fb70d3a3-517a-478e-ba01-06f486c0e62d | 13 | Soest | Hazepad |  | 3766JL |  |  |  | Gemeente Soest | 2025-01-16 | In bedrijf |  |  |  |  | Stedin | [21 empty] | Openbare verlichting | [5 empty] | 219 - MAST 4,0m ST CONISCH OPZ 60MM PC | 1 | 2003-03-21 |  | In bedrijf |  |  |  | Lightwell Friso Kramer LW-FKD opaal RAL7040 | 1 | 2025-02-27 |  | In bedrijf | [13 empty] | LED IN: Lightwell Friso Kramer LW-FKD opaal 1800LM 16A 830 | 1 | 2025-02-27 |  | In bedrijf | [23 empty] | 219 - MAST 4,0m ST CONISCH OPZ 60MM PC |  |  | 641174 | Aan | 2579 |  |  |  | Thermisch verzinkt | 40 |  |  |  | Lightwell Friso Kramer LW-FKD opaal RAL7040 |  | Lightwell | 1690102 | Aan | 623 | LED |  |  |  |  | RAL 7040 VENSTERGRIJS | 20 |  | 1800 |  |  | 13 | Paaltop | LED IN: Lightwell Friso Kramer LW-FKD opaal 1800LM 16A 830 |  |  | 1008982 | Aan | 674 | 16 |  | LED
SST175910 | 1014087 | 1014087 | 52.1179 | 5.2852 | 148012.317 | 458854.6716 | https://lmsapp.nl/qr/asset/report/b2eee53c-f89f-45c0-86e9-f07ed8e327ed | 4 | Soesterberg | Generaal Spoorstraat |  | 3769EJ |  |  |  | Gemeente Soest | 2025-01-16 | In bedrijf |  |  |  |  | Stedin | [10 empty] | 3A | [10 empty] | Openbare verlichting | [5 empty] | 219 - MAST 4,0m ST CONISCH OPZ 60MM PC | 1 | 2004-06-24 |  | In bedrijf |  |  |  | Orange Vicolo 4W 3000K 250lm RAL9006 lens 94 met backlight cutter | 1 | 2024-04-05 |  | In bedrijf | [13 empty] | Vicolo - Achterpad 3000K 400lm | 1 | 2024-04-05 |  | In bedrijf |  |  | LED DRIVER | 1 | 2024-04-05 |  | In bedrijf | [16 empty] | 219 - MAST 4,0m ST CONISCH OPZ 60MM PC |  |  | 641174 | Aan | 2579 |  |  |  | Thermisch verzinkt | 40 |  |  |  | Orange Vicolo 4W 3000K 250lm RAL9006 lens 94 met backlight cutter |  | ORANGE | 1318835 | Aan | 7 | [5 empty] | 9006 BLANK ALUMINIUMKLEURIG | 11 | 4 | 250 |  |  | 4 |  | Vicolo - Achterpad 3000K 400lm |  | ORANGE | 1915990 | Aan | 7 | 4 | 3000K | LED | 11 | LED DRIVER |  |  | 44123 | Aan | 204 | 20 | 1
SST175511 | 1014088 | 1014088 | 52.1179 | 5.2854 | 148027.505 | 458860.1877 | https://lmsapp.nl/qr/asset/report/1f2eb46d-6dba-466c-9778-b8d5a9809682 | 4 | Soesterberg | Generaal Spoorstraat |  | 3769EJ |  |  |  | Gemeente Soest | 2025-01-16 | In bedrijf |  |  |  |  | Stedin | [10 empty] | 3A | [10 empty] | Openbare verlichting | [5 empty] | 219 - MAST 4,0m ST CONISCH OPZ 60MM PC | 1 | 2004-06-24 |  | In bedrijf |  |  |  | Orange Vicolo 4W 3000K 250lm RAL9006 lens 94 met backlight cutter | 1 | 2024-04-05 |  | In bedrijf | [13 empty] | Vicolo - Achterpad 3000K 400lm | 1 | 2024-04-05 |  | In bedrijf |  |  | LED DRIVER | 1 | 2024-04-05 |  | In bedrijf | [16 empty] | 219 - MAST 4,0m ST CONISCH OPZ 60MM PC |  |  | 641174 | Aan | 2579 |  |  |  | Thermisch verzinkt | 40 |  |  |  | Orange Vicolo 4W 3000K 250lm RAL9006 lens 94 met backlight cutter |  | ORANGE | 1318835 | Aan | 7 | [5 empty] | 9006 BLANK ALUMINIUMKLEURIG | 11 | 4 | 250 |  |  | 4 |  | Vicolo - Achterpad 3000K 400lm |  | ORANGE | 1915990 | Aan | 7 | 4 | 3000K | LED | 11 | LED DRIVER |  |  | 44123 | Aan | 204 | 20 | 1
SST177250 | 1014089 | 1014089 | 52.1624 | 5.3082 | 149595.0259 | 463803.7994 | https://lmsapp.nl/qr/asset/report/7f481586-a59d-4953-9ff4-85963fbd26ac | 1 | Soest | Oude Utrechtseweg |  | 3768CA |  |  |  | Gemeente Soest | 2025-01-16 | In bedrijf |  |  |  |  | Stedin | [10 empty] | 3A | [10 empty] | Openbare verlichting | [5 empty] | 219 - MAST 4,0m ST CONISCH OPZ 60MM PC | 1 | 2003-09-12 |  | In bedrijf |  |  |  | LIGHTRONICS PRUNUS A3 LED RAL7016 | 1 | 2023-05-02 |  | In bedrijf | [13 empty] | LED 3000K | 1 | 2023-05-02 |  | In bedrijf |  |  | LEDDRIVER | 1 | 2023-05-02 |  | In bedrijf | [16 empty] | 219 - MAST 4,0m ST CONISCH OPZ 60MM PC |  |  | 641174 | Aan | 2579 |  |  |  | Thermisch verzinkt | 40 |  |  |  | LIGHTRONICS PRUNUS A3 LED RAL7016 |  | Lightronics BV | 1017728 | Aan | 399 | [13 empty] | LED 3000K |  |  | 1091131 | Aan | 2491 |  |  |  |  | LEDDRIVER |  |  | 78381 | Aan | 4472 | 20 | 1
SST177265 | 1014090 | 1014090 | 52.1778 | 5.2697 | 146963.892 | 465521.858 | https://lmsapp.nl/qr/asset/report/234b2e9a-0c55-48fb-8255-824d9e19e8f5 | 60 | Soest | Oostergracht |  | 3763LX |  |  |  | Gemeente Soest | 2025-01-16 | In bedrijf |  |  |  |  | Stedin | [21 empty] | Openbare verlichting | [5 empty] | 253 - MAST 6,7 M ST VERL (8,0 M) | 1 | 2003-03-17 |  | In bedrijf |  |  |  | ARM 2552 IRIS PLL 55W R7035 | 1 | 2003-03-17 |  | In bedrijf | [13 empty] | LAMP PH PLL 55W 830 2G11 4P | 1 | 2020-06-10 |  | In bedrijf | [23 empty] | 253 - MAST 6,7 M ST VERL (8,0 M) |  |  | 174931 | Aan | 645 | 8 | CILINDRISCH | STAAL | 6005 MOSGROEN | 40 | GESCHILDERD | NVT |  | ARM 2552 IRIS PLL 55W R7035 |  | INDAL | 642181 | Aan | 37 | [5 empty] | NVT | 20 |  | 4800 |  |  | 60 |  | LAMP PH PLL 55W 830 2G11 4P |  |  | 37371 | Aan | 30 | 55 |  | PLL | 2
SST177266 | 1014091 | 1014091 | 52.1772 | 5.2687 | 146895.742 | 465462.601 | https://lmsapp.nl/qr/asset/report/34dc389d-b3bb-4182-8d1d-6ad474fba910 | 60 | Soest | Oostergracht |  | 3763LX |  |  |  | Gemeente Soest | 2025-01-16 | In bedrijf |  |  |  |  | Stedin | [21 empty] | Openbare verlichting | [5 empty] | 253 - MAST 6,7 M ST VERL (8,0 M) | 1 | 2003-03-17 |  | In bedrijf |  |  |  | ARM 2552 IRIS PLL 55W R7035 | 1 | 2012-04-26 |  | In bedrijf | [13 empty] | LAMP PH PLL 55W 830 2G11 4P | 1 | 2020-06-10 |  | In bedrijf | [23 empty] | 253 - MAST 6,7 M ST VERL (8,0 M) |  |  | 174931 | Aan | 645 | 8 | CILINDRISCH | STAAL | 6005 MOSGROEN | 40 | GESCHILDERD | NVT |  | ARM 2552 IRIS PLL 55W R7035 |  | INDAL | 642181 | Aan | 37 | [5 empty] | NVT | 20 |  | 4800 |  |  | 60 |  | LAMP PH PLL 55W 830 2G11 4P |  |  | 37371 | Aan | 30 | 55 |  | PLL | 2
SST177267 | 1014092 | 1014092 | 52.1769 | 5.2671 | 146782.022 | 465429.3806 | https://lmsapp.nl/qr/asset/report/47028a37-cd93-4395-9f6c-3c6302e303c9 | 60 | Soest | Oostergracht |  | 3763LX |  |  |  | Gemeente Soest | 2025-01-16 | In bedrijf |  |  |  |  | Stedin | [21 empty] | Openbare verlichting | [5 empty] | 253 - MAST 6,7 M ST VERL (8,0 M) | 1 | 2003-03-17 |  | In bedrijf |  |  |  | ARM 2552 IRIS PLL 55W R7035 | 1 | 2006-10-12 |  | In bedrijf | [13 empty] | LAMP PH PLL 55W 830 2G11 4P | 1 | 2020-06-10 |  | In bedrijf | [23 empty] | 253 - MAST 6,7 M ST VERL (8,0 M) |  |  | 174931 | Aan | 645 | 8 | CILINDRISCH | STAAL | 6005 MOSGROEN | 40 | GESCHILDERD | NVT |  | ARM 2552 IRIS PLL 55W R7035 |  | INDAL | 642181 | Aan | 37 | [5 empty] | NVT | 20 |  | 4800 |  |  | 60 |  | LAMP PH PLL 55W 830 2G11 4P |  |  | 37371 | Aan | 30 | 55 |  | PLL | 2
SST177268 | 1014093 | 1014093 | 52.1776 | 5.266 | 146707.821 | 465503.201 | https://lmsapp.nl/qr/asset/report/0209b60c-fcda-49e4-a2e4-43d12f657d4c | 60 | Soest | Oostergracht |  | 3763LX |  |  |  | Gemeente Soest | 2025-01-16 | In bedrijf |  |  |  |  | Stedin | [21 empty] | Openbare verlichting | [5 empty] | 253 - MAST 6,7 M ST VERL (8,0 M) | 1 | 2003-03-17 |  | In bedrijf |  |  |  | ARM 2552 IRIS PLL 55W R7035 | 1 | 2003-03-17 |  | In bedrijf | [13 empty] | LAMP PH PLL 55W 830 2G11 4P | 1 | 2024-01-05 |  | In bedrijf |  |  | E-vsa | 2 | 2024-01-05 |  | In bedrijf | [16 empty] | 253 - MAST 6,7 M ST VERL (8,0 M) |  |  | 174931 | Aan | 645 | 8 | CILINDRISCH | STAAL | 6005 MOSGROEN | 40 | GESCHILDERD | NVT |  | ARM 2552 IRIS PLL 55W R7035 |  | INDAL | 642181 | Aan | 37 | [5 empty] | NVT | 20 |  | 4800 |  |  | 60 |  | LAMP PH PLL 55W 830 2G11 4P |  |  | 37371 | Aan | 30 | 55 |  | PLL | 2 | E-vsa |  |  | 85518 | Aan | 49 | 20 | 5
SST177269 | 1014094 | 1014094 | 52.1906 | 5.3076 | 149556.467 | 466945.5539 | https://lmsapp.nl/qr/asset/report/24de3b05-3245-45e0-a045-e0c78d49bcd1 | 16 | Soest | Grote Melmweg |  | 3764AZ |  |  |  | Gemeente Soest | 2025-01-16 | In bedrijf |  |  |  |  | Stedin | [10 empty] | 3A | [10 empty] | Openbare verlichting | [5 empty] | 230 - MAST 6 M ST - EL UITL 5 GR | 1 | 2022-01-13 |  | In bedrijf |  |  |  | MINI Nicole 7320 16W Prog RAL 7035 WW 2015Lumen S | 1 | 2021-04-06 |  | In bedrijf | [13 empty] | LED 3000K | 1 | 2021-04-06 |  | In bedrijf |  |  | LEDDRIVER | 1 | 2021-04-06 |  | In bedrijf | [16 empty] | 230 - MAST 6 M ST - EL UITL 5 GR |  |  | 173525 | Aan | 2220 | 6 | CILINDRISCH | STAAL | 6005 MOSGROEN | 40 | GESCHILDERD | NVT |  | MINI Nicole 7320 16W Prog RAL 7035 WW 2015Lumen S |  | INNOLUMIS B.V. | 1018263 | Aan | 196 | [5 empty] | NVT | [5 empty] | 16 |  | LED 3000K |  |  | 1091131 | Aan | 2491 |  |  |  |  | LEDDRIVER |  |  | 78381 | Aan | 4472 | 20 | 1
SST177270 | 1014095 | 1014095 | 52.1806 | 5.3214 | 150500.8589 | 465828.371 | https://lmsapp.nl/qr/asset/report/e164ac9e-617f-495d-8f2d-4a83886c024b | 27 | Soest | Eemweg |  | 3764DG |  |  |  | Gemeente Soest | 2025-01-16 | In bedrijf |  |  |  |  | Stedin | [21 empty] | Openbare verlichting | [5 empty] | 230 - MAST 6 M ST - EL UITL 5 GR | 1 | 2003-03-10 |  | In bedrijf |  |  |  | *IRIS2550 1XPLL 24W R7035 EVSA | 1 | 2016-04-09 |  | In bedrijf | [13 empty] | LAMP PLL 24W KL830 | 1 | 2020-05-06 |  | In bedrijf | [23 empty] | 230 - MAST 6 M ST - EL UITL 5 GR |  |  | 173525 | Aan | 2220 | 6 | CILINDRISCH | STAAL | 6005 MOSGROEN | 40 | GESCHILDERD | NVT |  | *IRIS2550 1XPLL 24W R7035 EVSA |  | INDAL | 974535 | Aan | 1 | [5 empty] | 7035 LICHTGRIJS | [5 empty] | 27 |  | LAMP PLL 24W KL830 |  |  | 1008859 | Aan | 772 | 24
SST177271 | 1014096 | 1014096 | 52.1784 | 5.2983 | 148921.801 | 465591.5645 | https://lmsapp.nl/qr/asset/report/f533442d-9d1c-498d-b44b-bf99d22a8a91 | 18 | Soest | Albert Cuyplaan |  | 3764TN |  |  |  | Gemeente Soest | 2025-01-16 | In bedrijf |  |  |  |  | Stedin | [10 empty] | 3A | [10 empty] | Openbare verlichting | [5 empty] | 230 - MAST 6 M ST - EL UITL 5 GR | 1 | 2003-03-12 |  | In bedrijf |  |  |  | Siteco SL20 Micro 1850lm 3000K | 1 | 2021-06-17 |  | In bedrijf | [13 empty] | LED 3000K | 1 | 2021-06-17 |  | In bedrijf |  |  | LEDDRIVER | 1 | 2021-06-17 |  | In bedrijf | [16 empty] | 230 - MAST 6 M ST - EL UITL 5 GR |  |  | 173525 | Aan | 2220 | 6 | CILINDRISCH | STAAL | 6005 MOSGROEN | 40 | GESCHILDERD | NVT |  | Siteco SL20 Micro 1850lm 3000K |  | Siteco | 1211414 | Aan | 116 | [5 empty] | 3000K | 11 |  | 1850 |  |  | 18 |  | LED 3000K |  |  | 1091131 | Aan | 2491 |  |  |  |  | LEDDRIVER |  |  | 78381 | Aan | 4472 | 20 | 1
SST177663 | 1014097 | 1014097 | 52.1648 | 5.3027 | 149219.2889 | 464074.5886 | https://lmsapp.nl/qr/asset/report/bf23fe40-0d75-4959-9ede-15c48d685009 | 114 | Soest | Koningsweg |  | 3762EA |  |  |  | Gemeente Soest | 2025-01-16 | In bedrijf |  |  |  |  | Stedin | [10 empty] | 3A | [10 empty] | Openbare verlichting | [5 empty] | 253 - MAST 6,7 M ST VERL (8,0 M) | 1 | 2007-05-01 |  | In bedrijf |  |  |  | Nicole 56w 730 5600lm | 1 | 2024-05-23 |  | In bedrijf | [13 empty] | 56W LED | 1 | 2024-05-23 |  | In bedrijf |  |  | LED-DRIVER dim 3A | 1 | 2024-05-23 |  | In bedrijf | [16 empty] | 253 - MAST 6,7 M ST VERL (8,0 M) |  |  | 174931 | Aan | 645 | 8 | CILINDRISCH | STAAL | 6005 MOSGROEN | 40 | GESCHILDERD | NVT |  | Nicole 56w 730 5600lm |  | Innolumis | 1407732 | Aan | 50 | [5 empty] | 3000K | 11 |  | 5600 |  |  |  |  | 56W LED |  |  | 909487 | Aan | 6 | 56 |  | LED |  | LED-DRIVER dim 3A |  | Signify | 1927342 | Aan | 837 | 20 | 1 | Xitanium Driver
SST177663 | 1014097 | 1014097 | 52.1648 | 5.3027 | 149219.2889 | 464074.5886 | https://lmsapp.nl/qr/asset/report/bf23fe40-0d75-4959-9ede-15c48d685009 | 114 | Soest | Koningsweg |  | 3762EA |  |  |  | Gemeente Soest | 2025-01-16 | In bedrijf |  |  |  |  | Stedin | [10 empty] | 3A | [10 empty] | Openbare verlichting | [13 empty] | Nicole 56w 730 5600lm | 2 | 2024-05-23 |  | In bedrijf | [13 empty] | 56W LED | 2 | 2024-05-23 |  | In bedrijf |  |  | LED-DRIVER dim 3A | 2 | 2024-05-23 |  | In bedrijf | [30 empty] | Nicole 56w 730 5600lm |  | Innolumis | 1407732 | Aan | 50 | [5 empty] | 3000K | 11 |  | 5600 |  |  |  |  | 56W LED |  |  | 909487 | Aan | 6 | 56 |  | LED |  | LED-DRIVER dim 3A |  | Signify | 1927342 | Aan | 837 | 20 | 1 | Xitanium Driver
SST177664 | 1014098 | 1014098 | 52.1646 | 5.3029 | 149235.1449 | 464055.6937 | https://lmsapp.nl/qr/asset/report/956db373-0b56-4fd0-a76e-01758a334dbf | 17 | Soest | Ossendamweg |  | 3768CV |  |  |  | Gemeente Soest | 2025-01-16 | In bedrijf |  |  |  |  | Stedin | [21 empty] | Openbare verlichting | [5 empty] | 253 - MAST 6,7 M ST VERL (8,0 M) | 1 | 2003-08-14 |  | In bedrijf |  |  |  | Osram Streetlight 20 mini LED, ST1.3a 5840lm | 1 | 2020-06-05 |  | In bedrijf | [13 empty] | LED IN: Osram Streetlight 20 mini LED, ST1.3a 5840lm 3000k | 1 | 2020-06-05 |  | In bedrijf |  |  | LEDDRIVER | 1 | 2020-06-05 |  | In bedrijf | [16 empty] | 253 - MAST 6,7 M ST VERL (8,0 M) |  |  | 174931 | Aan | 645 | 8 | CILINDRISCH | STAAL | 6005 MOSGROEN | 40 | GESCHILDERD | NVT |  | Osram Streetlight 20 mini LED, ST1.3a 5840lm |  | Osram | 1008960 | Aan | 98 | [5 empty] | DB 702 MIDDENGRIJS METALIC | [7 empty] | LED IN: Osram Streetlight 20 mini LED, ST1.3a 5840lm 3000k |  |  | 1009281 | Aan | 59 | 16 |  | LED |  | LEDDRIVER |  |  | 78381 | Aan | 4472 | 20 | 1
SST177665 | 1014099 | 1014099 | 52.1645 | 5.3033 | 149258.765 | 464044.2599 | https://lmsapp.nl/qr/asset/report/f663ab5a-33b9-4278-bbaf-67ba7a4023fe | 17 | Soest | Ossendamweg |  | 3768CV |  |  |  | Gemeente Soest | 2025-01-16 | In bedrijf |  |  |  |  | Stedin | [21 empty] | Openbare verlichting | [5 empty] | 253 - MAST 6,7 M ST VERL (8,0 M) | 1 | 2003-08-14 |  | In bedrijf |  |  |  | Osram Streetlight 20 mini LED, ST1.3a 5840lm | 1 | 2020-06-05 |  | In bedrijf | [13 empty] | LED IN: Osram Streetlight 20 mini LED, ST1.3a 5840lm 3000k | 1 | 2020-06-05 |  | In bedrijf |  |  | LEDDRIVER | 1 | 2020-06-05 |  | In bedrijf | [16 empty] | 253 - MAST 6,7 M ST VERL (8,0 M) |  |  | 174931 | Aan | 645 | 8 | CILINDRISCH | STAAL | 6005 MOSGROEN | 40 | GESCHILDERD | NVT |  | Osram Streetlight 20 mini LED, ST1.3a 5840lm |  | Osram | 1008960 | Aan | 98 | [5 empty] | DB 702 MIDDENGRIJS METALIC | [7 empty] | LED IN: Osram Streetlight 20 mini LED, ST1.3a 5840lm 3000k |  |  | 1009281 | Aan | 59 | 16 |  | LED |  | LEDDRIVER |  |  | 78381 | Aan | 4472 | 20 | 1
SST177666 | 1014100 | 1014100 | 52.1643 | 5.3035 | 149270.266 | 464020.9821 | https://lmsapp.nl/qr/asset/report/1991ba8e-38ff-4d6c-a97d-d43c705a7fda | 17 | Soest | Ossendamweg |  | 3768CV |  |  |  | Gemeente Soest | 2025-01-16 | In bedrijf |  |  |  |  | Stedin | [21 empty] | Openbare verlichting | [5 empty] | 253 - MAST 6,7 M ST VERL (8,0 M) | 1 | 2003-08-14 |  | In bedrijf |  |  |  | Osram Streetlight 20 mini LED, ST1.3a 5840lm | 1 | 2020-06-05 |  | In bedrijf | [13 empty] | LED IN: Osram Streetlight 20 mini LED, ST1.3a 5840lm 3000k | 1 | 2020-06-05 |  | In bedrijf |  |  | LEDDRIVER | 1 | 2020-06-05 |  | In bedrijf | [16 empty] | 253 - MAST 6,7 M ST VERL (8,0 M) |  |  | 174931 | Aan | 645 | 8 | CILINDRISCH | STAAL | 6005 MOSGROEN | 40 | GESCHILDERD | NVT |  | Osram Streetlight 20 mini LED, ST1.3a 5840lm |  | Osram | 1008960 | Aan | 98 | [5 empty] | DB 702 MIDDENGRIJS METALIC | [7 empty] | LED IN: Osram Streetlight 20 mini LED, ST1.3a 5840lm 3000k |  |  | 1009281 | Aan | 59 | 16 |  | LED |  | LEDDRIVER |  |  | 78381 | Aan | 4472 | 20 | 1
SST177667 | 1014101 | 1014101 | 52.1642 | 5.3039 | 149297.055 | 464010.179 | https://lmsapp.nl/qr/asset/report/ae5cd120-1f4b-4458-80a6-8e74bef6eb0e | 17 | Soest | Ossendamweg |  | 3768CV |  |  |  | Gemeente Soest | 2025-01-16 | In bedrijf |  |  |  |  | Stedin | [21 empty] | Openbare verlichting | [5 empty] | 253 - MAST 6,7 M ST VERL (8,0 M) | 1 | 2003-08-14 |  | In bedrijf |  |  |  | Osram Streetlight 20 mini LED, ST1.3a 5840lm | 1 | 2020-06-05 |  | In bedrijf | [13 empty] | LED IN: Osram Streetlight 20 mini LED, ST1.3a 5840lm 3000k | 1 | 2020-06-05 |  | In bedrijf |  |  | LEDDRIVER | 1 | 2020-06-05 |  | In bedrijf | [16 empty] | 253 - MAST 6,7 M ST VERL (8,0 M) |  |  | 174931 | Aan | 645 | 8 | CILINDRISCH | STAAL | 6005 MOSGROEN | 40 | GESCHILDERD | NVT |  | Osram Streetlight 20 mini LED, ST1.3a 5840lm |  | Osram | 1008960 | Aan | 98 | [5 empty] | DB 702 MIDDENGRIJS METALIC | [7 empty] | LED IN: Osram Streetlight 20 mini LED, ST1.3a 5840lm 3000k |  |  | 1009281 | Aan | 59 | 16 |  | LED |  | LEDDRIVER |  |  | 78381 | Aan | 4472 | 20 | 1
SST177668 | 1014104 | 1014104 | 52.1642 | 5.3039 | 149299.198 | 464002.6587 | https://lmsapp.nl/qr/asset/report/ed58db89-da71-4d4a-8a07-3fa0681238f2 | 48 | Soest | Ossendamweg |  | 3768CV |  |  |  | Gemeente Soest | 2025-01-16 | In bedrijf |  |  |  |  | Stedin | [21 empty] | Openbare verlichting | [5 empty] | 143 - MAST 6,0M ST VOP = DL 3,0M | 1 | 2003-08-04 |  | In bedrijf |  |  |  | 307522 - VGL VOP PLL 2 x 24W HF NV | 1 | 2003-08-04 |  | In bedrijf | [13 empty] | LAMP PLL 24W KL830 | 1 | 2014-06-30 |  | In bedrijf | [23 empty] | 143 - MAST 6,0M ST VOP = DL 3,0M |  |  | 1014102 | Aan | 16 | [8 empty] | 307522 - VGL VOP PLL 2 x 24W HF NV |  |  | 1014103 | Aan | 5 | [13 empty] | LAMP PLL 24W KL830 |  |  | 1008859 | Aan | 772 | 24
SST177668 | 1014104 | 1014104 | 52.1642 | 5.3039 | 149299.198 | 464002.6587 | https://lmsapp.nl/qr/asset/report/ed58db89-da71-4d4a-8a07-3fa0681238f2 | 48 | Soest | Ossendamweg |  | 3768CV |  |  |  | Gemeente Soest | 2025-01-16 | In bedrijf |  |  |  |  | Stedin | [21 empty] | Openbare verlichting | [31 empty] | LAMP PLL 24W KL830 | 2 | 2014-06-30 |  | In bedrijf | [56 empty] | LAMP PLL 24W KL830 |  |  | 1008859 | Aan | 772 | 24
SST177669 | 1014105 | 1014105 | 52.164 | 5.3042 | 149318.0569 | 463980.4751 | https://lmsapp.nl/qr/asset/report/91d1e41e-7d60-4442-a0dd-8a5e1216b5da | 17 | Soest | Ossendamweg |  | 3768CV |  |  |  | Gemeente Soest | 2025-01-16 | In bedrijf |  |  |  |  | Stedin | [21 empty] | Openbare verlichting | [5 empty] | 253 - MAST 6,7 M ST VERL (8,0 M) | 1 | 2003-08-14 |  | In bedrijf |  |  |  | Osram Streetlight 20 mini LED, ST1.3a 5840lm | 1 | 2020-06-05 |  | In bedrijf | [13 empty] | LED IN: Osram Streetlight 20 mini LED, ST1.3a 5840lm 3000k | 1 | 2020-06-05 |  | In bedrijf |  |  | LEDDRIVER | 1 | 2020-06-05 |  | In bedrijf | [16 empty] | 253 - MAST 6,7 M ST VERL (8,0 M) |  |  | 174931 | Aan | 645 | 8 | CILINDRISCH | STAAL | 6005 MOSGROEN | 40 | GESCHILDERD | NVT |  | Osram Streetlight 20 mini LED, ST1.3a 5840lm |  | Osram | 1008960 | Aan | 98 | [5 empty] | DB 702 MIDDENGRIJS METALIC | [7 empty] | LED IN: Osram Streetlight 20 mini LED, ST1.3a 5840lm 3000k |  |  | 1009281 | Aan | 59 | 16 |  | LED |  | LEDDRIVER |  |  | 78381 | Aan | 4472 | 20 | 1
SST177670 | 1014106 | 1014106 | 52.1639 | 5.3046 | 149350.877 | 463969.1425 | https://lmsapp.nl/qr/asset/report/461f7f96-41ea-4e3b-b649-c9f01a7d49ce | 17 | Soest | Ossendamweg |  | 3768CV |  |  |  | Gemeente Soest | 2025-01-16 | In bedrijf |  |  |  |  | Stedin | [21 empty] | Openbare verlichting | [5 empty] | 253 - MAST 6,7 M ST VERL (8,0 M) | 1 | 2003-08-14 |  | In bedrijf |  |  |  | Osram Streetlight 20 mini LED, ST1.3a 5840lm | 1 | 2020-06-05 |  | In bedrijf | [13 empty] | LED IN: Osram Streetlight 20 mini LED, ST1.3a 5840lm 3000k | 1 | 2020-06-05 |  | In bedrijf |  |  | LEDDRIVER | 1 | 2020-06-05 |  | In bedrijf | [16 empty] | 253 - MAST 6,7 M ST VERL (8,0 M) |  |  | 174931 | Aan | 645 | 8 | CILINDRISCH | STAAL | 6005 MOSGROEN | 40 | GESCHILDERD | NVT |  | Osram Streetlight 20 mini LED, ST1.3a 5840lm |  | Osram | 1008960 | Aan | 98 | [5 empty] | DB 702 MIDDENGRIJS METALIC | [7 empty] | LED IN: Osram Streetlight 20 mini LED, ST1.3a 5840lm 3000k |  |  | 1009281 | Aan | 59 | 16 |  | LED |  | LEDDRIVER |  |  | 78381 | Aan | 4472 | 20 | 1
SST177671 | 1014107 | 1014107 | 52.1637 | 5.3048 | 149361.2509 | 463951.4403 | https://lmsapp.nl/qr/asset/report/fc21f693-f1bb-444b-a630-173f67c69988 | 17 | Soest | Ossendamweg |  | 3768CV |  |  |  | Gemeente Soest | 2025-01-16 | In bedrijf |  |  |  |  | Stedin | [21 empty] | Openbare verlichting | [5 empty] | 253 - MAST 6,7 M ST VERL (8,0 M) | 1 | 2003-08-14 |  | In bedrijf |  |  |  | Osram Streetlight 20 mini LED, ST1.3a 5840lm | 1 | 2020-06-05 |  | In bedrijf | [13 empty] | LED IN: Osram Streetlight 20 mini LED, ST1.3a 5840lm 3000k | 1 | 2020-06-05 |  | In bedrijf |  |  | LEDDRIVER | 1 | 2020-06-05 |  | In bedrijf | [16 empty] | 253 - MAST 6,7 M ST VERL (8,0 M) |  |  | 174931 | Aan | 645 | 8 | CILINDRISCH | STAAL | 6005 MOSGROEN | 40 | GESCHILDERD | NVT |  | Osram Streetlight 20 mini LED, ST1.3a 5840lm |  | Osram | 1008960 | Aan | 98 | [5 empty] | DB 702 MIDDENGRIJS METALIC | [7 empty] | LED IN: Osram Streetlight 20 mini LED, ST1.3a 5840lm 3000k |  |  | 1009281 | Aan | 59 | 16 |  | LED |  | LEDDRIVER |  |  | 78381 | Aan | 4472 | 20 | 1
SST177672 | 1014108 | 1014108 | 52.1636 | 5.3052 | 149387.437 | 463946.1336 | https://lmsapp.nl/qr/asset/report/8c17d178-abab-4784-bef2-32d66f082dc1 | 17 | Soest | Ossendamweg |  | 3768CV |  |  |  | Gemeente Soest | 2025-01-16 | In bedrijf |  |  |  |  | Stedin | [21 empty] | Openbare verlichting | [5 empty] | 253 - MAST 6,7 M ST VERL (8,0 M) | 1 | 2003-08-14 |  | In bedrijf |  |  |  | Osram Streetlight 20 mini LED, ST1.3a 5840lm | 1 | 2020-06-05 |  | In bedrijf | [13 empty] | LED IN: Osram Streetlight 20 mini LED, ST1.3a 5840lm 3000k | 1 | 2020-06-05 |  | In bedrijf |  |  | LEDDRIVER | 1 | 2020-06-05 |  | In bedrijf | [16 empty] | 253 - MAST 6,7 M ST VERL (8,0 M) |  |  | 174931 | Aan | 645 | 8 | CILINDRISCH | STAAL | 6005 MOSGROEN | 40 | GESCHILDERD | NVT |  | Osram Streetlight 20 mini LED, ST1.3a 5840lm |  | Osram | 1008960 | Aan | 98 | [5 empty] | DB 702 MIDDENGRIJS METALIC | [7 empty] | LED IN: Osram Streetlight 20 mini LED, ST1.3a 5840lm 3000k |  |  | 1009281 | Aan | 59 | 16 |  | LED |  | LEDDRIVER |  |  | 78381 | Aan | 4472 | 20 | 1
SST177673 | 1014109 | 1014109 | 52.1636 | 5.3055 | 149411.4829 | 463936.1721 | https://lmsapp.nl/qr/asset/report/dc2f0a72-7664-4553-b21c-7518df4355c0 | 17 | Soest | Ossendamweg |  | 3768CV |  |  |  | Gemeente Soest | 2025-01-16 | In bedrijf |  |  |  |  | Stedin | [10 empty] | 3A | [10 empty] | Openbare verlichting | [5 empty] | 253 - MAST 6,7 M ST VERL (8,0 M) | 1 | 2003-08-14 |  | In bedrijf |  |  |  | Osram Streetlight 20 mini LED, ST1.3a 5840lm | 1 | 2022-08-17 |  | In bedrijf | [13 empty] | LED IN: Osram Streetlight 20 mini LED, ST1.3a 5840lm 3000k | 1 | 2022-08-17 |  | In bedrijf |  |  | LEDDRIVER | 1 | 2022-08-17 |  | In bedrijf | [16 empty] | 253 - MAST 6,7 M ST VERL (8,0 M) |  |  | 174931 | Aan | 645 | 8 | CILINDRISCH | STAAL | 6005 MOSGROEN | 40 | GESCHILDERD | NVT |  | Osram Streetlight 20 mini LED, ST1.3a 5840lm |  | Osram | 1008960 | Aan | 98 | [5 empty] | DB 702 MIDDENGRIJS METALIC | [7 empty] | LED IN: Osram Streetlight 20 mini LED, ST1.3a 5840lm 3000k |  |  | 1009281 | Aan | 59 | 16 |  | LED |  | LEDDRIVER |  |  | 78381 | Aan | 4472 | 20 | 1
SST177674 | 1014110 | 1014110 | 52.1635 | 5.3056 | 149413.4699 | 463931.3489 | https://lmsapp.nl/qr/asset/report/c28ac5ab-504e-4540-b488-1f697b6187a6 | 48 | Soest | Ossendamweg |  | 3768CV |  |  |  | Gemeente Soest | 2025-01-16 | In bedrijf |  |  |  |  | Stedin | [21 empty] | Openbare verlichting | [5 empty] | 143 - MAST 6,0M ST VOP = DL 3,0M | 1 | 2003-08-04 |  | In bedrijf |  |  |  | 307522 - VGL VOP PLL 2 x 24W HF NV | 1 | 2003-08-04 |  | In bedrijf | [13 empty] | LAMP PLL 24W KL830 | 1 | 2014-06-30 |  | In bedrijf | [23 empty] | 143 - MAST 6,0M ST VOP = DL 3,0M |  |  | 1014102 | Aan | 16 | [8 empty] | 307522 - VGL VOP PLL 2 x 24W HF NV |  |  | 1014103 | Aan | 5 | [13 empty] | LAMP PLL 24W KL830 |  |  | 1008859 | Aan | 772 | 24
SST177674 | 1014110 | 1014110 | 52.1635 | 5.3056 | 149413.4699 | 463931.3489 | https://lmsapp.nl/qr/asset/report/c28ac5ab-504e-4540-b488-1f697b6187a6 | 48 | Soest | Ossendamweg |  | 3768CV |  |  |  | Gemeente Soest | 2025-01-16 | In bedrijf |  |  |  |  | Stedin | [21 empty] | Openbare verlichting | [31 empty] | LAMP PLL 24W KL830 | 2 | 2014-06-30 |  | In bedrijf | [56 empty] | LAMP PLL 24W KL830 |  |  | 1008859 | Aan | 772 | 24
SST177675 | 1014111 | 1014111 | 52.1634 | 5.3058 | 149430.937 | 463917.1258 | https://lmsapp.nl/qr/asset/report/33ffd379-dd7c-4fdc-86fc-5f095fff951a | 17 | Soest | Ossendamweg |  | 3768CV |  |  |  | Gemeente Soest | 2025-01-16 | In bedrijf |  |  |  |  | Stedin | [21 empty] | Openbare verlichting | [5 empty] | OM ST 7,1 CV PTU51 D168 ET Z P6005 | 1 | 2020-04-28 |  | In bedrijf |  |  |  | Osram Streetlight 20 mini LED, ST1.3a 5840lm | 1 | 2020-06-05 |  | In bedrijf | [13 empty] | LED IN: Osram Streetlight 20 mini LED, ST1.3a 5840lm 3000k | 1 | 2020-06-05 |  | In bedrijf |  |  | LEDDRIVER | 1 | 2020-06-05 |  | In bedrijf | [16 empty] | OM ST 7,1 CV PTU51 D168 ET Z P6005 |  |  | 1750394 | Aan | 72 | [8 empty] | Osram Streetlight 20 mini LED, ST1.3a 5840lm |  | Osram | 1008960 | Aan | 98 | [5 empty] | DB 702 MIDDENGRIJS METALIC | [7 empty] | LED IN: Osram Streetlight 20 mini LED, ST1.3a 5840lm 3000k |  |  | 1009281 | Aan | 59 | 16 |  | LED |  | LEDDRIVER |  |  | 78381 | Aan | 4472 | 20 | 1
SST177676 | 1014112 | 1014112 | 52.1634 | 5.3062 | 149459.85 | 463913.1226 | https://lmsapp.nl/qr/asset/report/06ccc7ef-9abf-4f13-84ae-9f019dac01cf | 17 | Soest | Ossendamweg |  | 3768CV |  |  |  | Gemeente Soest | 2025-01-16 | In bedrijf |  |  |  |  | Stedin | [21 empty] | Openbare verlichting | [5 empty] | 253 - MAST 6,7 M ST VERL (8,0 M) | 1 | 2003-08-14 |  | In bedrijf |  |  |  | Osram Streetlight 20 mini LED, ST1.3a 5840lm | 1 | 2020-06-05 |  | In bedrijf | [13 empty] | LED IN: Osram Streetlight 20 mini LED, ST1.3a 5840lm 3000k | 1 | 2020-06-05 |  | In bedrijf |  |  | LEDDRIVER | 1 | 2020-06-05 |  | In bedrijf | [16 empty] | 253 - MAST 6,7 M ST VERL (8,0 M) |  |  | 174931 | Aan | 645 | 8 | CILINDRISCH | STAAL | 6005 MOSGROEN | 40 | GESCHILDERD | NVT |  | Osram Streetlight 20 mini LED, ST1.3a 5840lm |  | Osram | 1008960 | Aan | 98 | [5 empty] | DB 702 MIDDENGRIJS METALIC | [7 empty] | LED IN: Osram Streetlight 20 mini LED, ST1.3a 5840lm 3000k |  |  | 1009281 | Aan | 59 | 16 |  | LED |  | LEDDRIVER |  |  | 78381 | Aan | 4472 | 20 | 1
SST177677 | 1014113 | 1014113 | 52.1632 | 5.3066 | 149484.078 | 463890.7 | https://lmsapp.nl/qr/asset/report/fb4f247b-3516-477a-9e3b-d227b17e5ac8 | 17 | Soest | Ossendamweg |  | 3768CV |  |  |  | Gemeente Soest | 2025-01-16 | In bedrijf |  |  |  |  | Stedin | [21 empty] | Openbare verlichting | [5 empty] | 253 - MAST 6,7 M ST VERL (8,0 M) | 1 | 2003-08-14 |  | In bedrijf |  |  |  | Osram Streetlight 20 mini LED, ST1.3a 5840lm | 1 | 2020-06-12 |  | In bedrijf | [13 empty] | LED IN: Osram Streetlight 20 mini LED, ST1.3a 5840lm 3000k | 1 | 2020-06-12 |  | In bedrijf |  |  | LEDDRIVER | 1 | 2020-06-12 |  | In bedrijf | [16 empty] | 253 - MAST 6,7 M ST VERL (8,0 M) |  |  | 174931 | Aan | 645 | 8 | CILINDRISCH | STAAL | 6005 MOSGROEN | 40 | GESCHILDERD | NVT |  | Osram Streetlight 20 mini LED, ST1.3a 5840lm |  | Osram | 1008960 | Aan | 98 | [5 empty] | DB 702 MIDDENGRIJS METALIC | [7 empty] | LED IN: Osram Streetlight 20 mini LED, ST1.3a 5840lm 3000k |  |  | 1009281 | Aan | 59 | 16 |  | LED |  | LEDDRIVER |  |  | 78381 | Aan | 4472 | 20 | 1
SST177678 | 1014114 | 1014114 | 52.1631 | 5.307 | 149513.2919 | 463885.5286 | https://lmsapp.nl/qr/asset/report/0e4271bc-d92c-4456-91f5-0df4511542c8 | 17 | Soest | Ossendamweg |  | 3768CV |  |  |  | Gemeente Soest | 2025-01-16 | In bedrijf |  |  |  |  | Stedin | [21 empty] | Openbare verlichting | [5 empty] | 253 - MAST 6,7 M ST VERL (8,0 M) | 1 | 2003-08-14 |  | In bedrijf |  |  |  | Osram Streetlight 20 mini LED, ST1.3a 5840lm | 1 | 2020-06-05 |  | In bedrijf | [13 empty] | LED IN: Osram Streetlight 20 mini LED, ST1.3a 5840lm 3000k | 1 | 2020-06-05 |  | In bedrijf |  |  | LEDDRIVER | 1 | 2020-06-05 |  | In bedrijf | [16 empty] | 253 - MAST 6,7 M ST VERL (8,0 M) |  |  | 174931 | Aan | 645 | 8 | CILINDRISCH | STAAL | 6005 MOSGROEN | 40 | GESCHILDERD | NVT |  | Osram Streetlight 20 mini LED, ST1.3a 5840lm |  | Osram | 1008960 | Aan | 98 | [5 empty] | DB 702 MIDDENGRIJS METALIC | [7 empty] | LED IN: Osram Streetlight 20 mini LED, ST1.3a 5840lm 3000k |  |  | 1009281 | Aan | 59 | 16 |  | LED |  | LEDDRIVER |  |  | 78381 | Aan | 4472 | 20 | 1
SST177679 | 1014115 | 1014115 | 52.163 | 5.3074 | 149536.7519 | 463875.8876 | https://lmsapp.nl/qr/asset/report/95a2a35b-199f-4fcf-bc0d-6199ecfa418f | 17 | Soest | Ossendamweg |  | 3768CV |  |  |  | Gemeente Soest | 2025-01-16 | In bedrijf |  |  |  |  | Stedin | [21 empty] | Openbare verlichting | [5 empty] | 253 - MAST 6,7 M ST VERL (8,0 M) | 1 | 2003-08-14 |  | In bedrijf |  |  |  | Osram Streetlight 20 mini LED, ST1.3a 5840lm | 1 | 2020-06-05 |  | In bedrijf | [13 empty] | LED IN: Osram Streetlight 20 mini LED, ST1.3a 5840lm 3000k | 1 | 2020-06-05 |  | In bedrijf |  |  | LEDDRIVER | 1 | 2020-06-05 |  | In bedrijf | [16 empty] | 253 - MAST 6,7 M ST VERL (8,0 M) |  |  | 174931 | Aan | 645 | 8 | CILINDRISCH | STAAL | 6005 MOSGROEN | 40 | GESCHILDERD | NVT |  | Osram Streetlight 20 mini LED, ST1.3a 5840lm |  | Osram | 1008960 | Aan | 98 | [5 empty] | DB 702 MIDDENGRIJS METALIC | [7 empty] | LED IN: Osram Streetlight 20 mini LED, ST1.3a 5840lm 3000k |  |  | 1009281 | Aan | 59 | 16 |  | LED |  | LEDDRIVER |  |  | 78381 | Aan | 4472 | 20 | 1
SST177680 | 1014116 | 1014116 | 52.1629 | 5.3075 | 149547.003 | 463858.8735 | https://lmsapp.nl/qr/asset/report/69c42228-e100-4da1-9ced-2bc5420513f0 | 17 | Soest | Ossendamweg |  | 3768CV |  |  |  | Gemeente Soest | 2025-01-16 | In bedrijf |  |  |  |  | Stedin | [21 empty] | Openbare verlichting | [5 empty] | 253 - MAST 6,7 M ST VERL (8,0 M) | 1 | 2003-08-14 |  | In bedrijf |  |  |  | Osram Streetlight 20 mini LED, ST1.3a 5840lm | 1 | 2020-06-12 |  | In bedrijf | [13 empty] | LED IN: Osram Streetlight 20 mini LED, ST1.3a 5840lm 3000k | 1 | 2020-06-12 |  | In bedrijf |  |  | LEDDRIVER | 1 | 2020-06-12 |  | In bedrijf | [16 empty] | 253 - MAST 6,7 M ST VERL (8,0 M) |  |  | 174931 | Aan | 645 | 8 | CILINDRISCH | STAAL | 6005 MOSGROEN | 40 | GESCHILDERD | NVT |  | Osram Streetlight 20 mini LED, ST1.3a 5840lm |  | Osram | 1008960 | Aan | 98 | [5 empty] | DB 702 MIDDENGRIJS METALIC | [7 empty] | LED IN: Osram Streetlight 20 mini LED, ST1.3a 5840lm 3000k |  |  | 1009281 | Aan | 59 | 16 |  | LED |  | LEDDRIVER |  |  | 78381 | Aan | 4472 | 20 | 1
SST177681 | 1014117 | 1014117 | 52.1628 | 5.3077 | 149563.386 | 463854.0091 | https://lmsapp.nl/qr/asset/report/ef2c9de9-cf3b-406d-bdeb-48d415e0eb6f | 32 | Soest | Ossendamweg |  | 3768CV |  |  |  | Gemeente Soest | 2025-01-16 | In bedrijf |  |  |  |  | Stedin | [21 empty] | Openbare verlichting | [5 empty] | 253 - MAST 6,7 M ST VERL (8,0 M) | 1 | 2020-06-12 |  | In bedrijf |  |  |  | Osram Streetlight 20 mini LED, ST1.3a 5840lm | 1 | 2020-06-12 |  | In bedrijf | [13 empty] | LED IN: Osram Streetlight 20 mini LED, ST1.3a 5840lm 3000k | 1 | 2020-06-12 |  | In bedrijf |  |  | LEDdriver / LEDdriver | 1 | 2020-06-12 |  | In bedrijf | [16 empty] | 253 - MAST 6,7 M ST VERL (8,0 M) |  |  | 174931 | Aan | 645 | 8 | CILINDRISCH | STAAL | 6005 MOSGROEN | 40 | GESCHILDERD | NVT |  | Osram Streetlight 20 mini LED, ST1.3a 5840lm |  | Osram | 1008960 | Aan | 98 | [5 empty] | DB 702 MIDDENGRIJS METALIC | [7 empty] | LED IN: Osram Streetlight 20 mini LED, ST1.3a 5840lm 3000k |  |  | 1009281 | Aan | 59 | 16 |  | LED |  | LEDdriver / LEDdriver |  |  | 1008870 | Aan | 36
SST177681 | 1014117 | 1014117 | 52.1628 | 5.3077 | 149563.386 | 463854.0091 | https://lmsapp.nl/qr/asset/report/ef2c9de9-cf3b-406d-bdeb-48d415e0eb6f | 32 | Soest | Ossendamweg |  | 3768CV |  |  |  | Gemeente Soest | 2025-01-16 | In bedrijf |  |  |  |  | Stedin | [21 empty] | Openbare verlichting | [13 empty] | Osram Streetlight 20 mini LED, ST1.3a 5840lm | 2 | 2020-06-12 |  | In bedrijf | [13 empty] | LED IN: Osram Streetlight 20 mini LED, ST1.3a 5840lm 3000k | 2 | 2020-06-12 |  | In bedrijf | [37 empty] | Osram Streetlight 20 mini LED, ST1.3a 5840lm |  | Osram | 1008960 | Aan | 98 | [5 empty] | DB 702 MIDDENGRIJS METALIC | [7 empty] | LED IN: Osram Streetlight 20 mini LED, ST1.3a 5840lm 3000k |  |  | 1009281 | Aan | 59 | 16 |  | LED
SST177682 | 1014118 | 1014118 | 52.1629 | 5.3078 | 149569.2759 | 463867.2426 | https://lmsapp.nl/qr/asset/report/a3e318a8-f3ea-418e-8685-99319e55d529 | 17 | Soest | Ossendamweg |  | 3768CV |  |  |  | Gemeente Soest | 2025-01-16 | In bedrijf |  |  |  |  | Stedin | [21 empty] | Openbare verlichting | [5 empty] | 253 - MAST 6,7 M ST VERL (8,0 M) | 1 | 2003-08-14 |  | In bedrijf |  |  |  | Osram Streetlight 20 mini LED, ST1.3a 5840lm | 1 | 2020-06-05 |  | In bedrijf | [13 empty] | LED IN: Osram Streetlight 20 mini LED, ST1.3a 5840lm 3000k | 1 | 2020-06-05 |  | In bedrijf |  |  | LEDDRIVER | 1 | 2020-06-05 |  | In bedrijf | [16 empty] | 253 - MAST 6,7 M ST VERL (8,0 M) |  |  | 174931 | Aan | 645 | 8 | CILINDRISCH | STAAL | 6005 MOSGROEN | 40 | GESCHILDERD | NVT |  | Osram Streetlight 20 mini LED, ST1.3a 5840lm |  | Osram | 1008960 | Aan | 98 | [5 empty] | DB 702 MIDDENGRIJS METALIC | [7 empty] | LED IN: Osram Streetlight 20 mini LED, ST1.3a 5840lm 3000k |  |  | 1009281 | Aan | 59 | 16 |  | LED |  | LEDDRIVER |  |  | 78381 | Aan | 4472 | 20 | 1
SST177683 | 1014119 | 1014119 | 52.1628 | 5.3081 | 149588.736 | 463852.5539 | https://lmsapp.nl/qr/asset/report/ea8cf0c2-3523-4e15-90cb-f5c5f3182fb0 | 17 | Soest | Ossendamweg |  | 3768CV |  |  |  | Gemeente Soest | 2025-01-16 | In bedrijf |  |  |  |  | Stedin | [21 empty] | Openbare verlichting | [5 empty] | 253 - MAST 6,7 M ST VERL (8,0 M) | 1 | 2003-08-14 |  | In bedrijf |  |  |  | Osram Streetlight 20 mini LED, ST1.3a 5840lm | 1 | 2020-06-12 |  | In bedrijf | [13 empty] | LED IN: Osram Streetlight 20 mini LED, ST1.3a 5840lm 3000k | 1 | 2020-06-12 |  | In bedrijf |  |  | LEDDRIVER | 1 | 2020-06-12 |  | In bedrijf | [16 empty] | 253 - MAST 6,7 M ST VERL (8,0 M) |  |  | 174931 | Aan | 645 | 8 | CILINDRISCH | STAAL | 6005 MOSGROEN | 40 | GESCHILDERD | NVT |  | Osram Streetlight 20 mini LED, ST1.3a 5840lm |  | Osram | 1008960 | Aan | 98 | [5 empty] | DB 702 MIDDENGRIJS METALIC | [7 empty] | LED IN: Osram Streetlight 20 mini LED, ST1.3a 5840lm 3000k |  |  | 1009281 | Aan | 59 | 16 |  | LED |  | LEDDRIVER |  |  | 78381 | Aan | 4472 | 20 | 1
SST177684 | 1014120 | 1014120 | 52.1629 | 5.3084 | 149606.463 | 463866.1585 | https://lmsapp.nl/qr/asset/report/5c27fe29-c10d-4c7b-bd30-864eb4a14b5c | 17 | Soest | Ossendamweg |  | 3768CV |  |  |  | Gemeente Soest | 2025-01-16 | In bedrijf |  |  |  |  | Stedin | [21 empty] | Openbare verlichting | [5 empty] | 253 - MAST 6,7 M ST VERL (8,0 M) | 1 | 2003-08-14 |  | In bedrijf |  |  |  | Osram Streetlight 20 mini LED, ST1.3a 5840lm | 1 | 2020-06-05 |  | In bedrijf | [13 empty] | LED IN: Osram Streetlight 20 mini LED, ST1.3a 5840lm 3000k | 1 | 2020-06-05 |  | In bedrijf |  |  | LEDDRIVER | 1 | 2020-06-05 |  | In bedrijf | [16 empty] | 253 - MAST 6,7 M ST VERL (8,0 M) |  |  | 174931 | Aan | 645 | 8 | CILINDRISCH | STAAL | 6005 MOSGROEN | 40 | GESCHILDERD | NVT |  | Osram Streetlight 20 mini LED, ST1.3a 5840lm |  | Osram | 1008960 | Aan | 98 | [5 empty] | DB 702 MIDDENGRIJS METALIC | [7 empty] | LED IN: Osram Streetlight 20 mini LED, ST1.3a 5840lm 3000k |  |  | 1009281 | Aan | 59 | 16 |  | LED |  | LEDDRIVER |  |  | 78381 | Aan | 4472 | 20 | 1
SST177685 | 1014121 | 1014121 | 52.1629 | 5.3094 | 149677.9259 | 463860.6431 | https://lmsapp.nl/qr/asset/report/c41f554e-a665-497e-81fc-807f2bcb5c73 | 17 | Soest | Vondellaan |  | 3768HR |  |  |  | Gemeente Soest | 2025-01-16 | In bedrijf |  |  |  |  | Stedin | [21 empty] | Openbare verlichting | [5 empty] | 253 - MAST 6,7 M ST VERL (8,0 M) | 1 | 2003-08-15 |  | In bedrijf |  |  |  | Osram Streetlight 20 mini LED, ST1.3a 5840lm | 1 | 2020-04-17 |  | In bedrijf | [13 empty] | LED IN: Osram Streetlight 20 mini LED, ST1.3a 5840lm 3000k | 1 | 2020-04-17 |  | In bedrijf |  |  | LEDDRIVER | 1 | 2020-04-17 |  | In bedrijf | [16 empty] | 253 - MAST 6,7 M ST VERL (8,0 M) |  |  | 174931 | Aan | 645 | 8 | CILINDRISCH | STAAL | 6005 MOSGROEN | 40 | GESCHILDERD | NVT |  | Osram Streetlight 20 mini LED, ST1.3a 5840lm |  | Osram | 1008960 | Aan | 98 | [5 empty] | DB 702 MIDDENGRIJS METALIC | [7 empty] | LED IN: Osram Streetlight 20 mini LED, ST1.3a 5840lm 3000k |  |  | 1009281 | Aan | 59 | 16 |  | LED |  | LEDDRIVER |  |  | 78381 | Aan | 4472 | 20 | 1
SST177686 | 1014122 | 1014122 | 52.1629 | 5.3093 | 149669.9159 | 463863.4321 | https://lmsapp.nl/qr/asset/report/6dc1d65a-c9ae-45c7-b842-9b58896482a5 | 17 | Soest | Vondellaan |  | 3768HR |  |  |  | Gemeente Soest | 2025-01-16 | In bedrijf |  |  |  |  | Stedin | [21 empty] | Openbare verlichting | [5 empty] | 253 - MAST 6,7 M ST VERL (8,0 M) | 1 | 2003-08-15 |  | In bedrijf |  |  |  | Osram Streetlight 20 mini LED, ST1.3a 5840lm | 1 | 2020-04-17 |  | In bedrijf | [13 empty] | LED IN: Osram Streetlight 20 mini LED, ST1.3a 5840lm 3000k | 1 | 2020-04-17 |  | In bedrijf |  |  | LEDDRIVER | 1 | 2020-04-17 |  | In bedrijf | [16 empty] | 253 - MAST 6,7 M ST VERL (8,0 M) |  |  | 174931 | Aan | 645 | 8 | CILINDRISCH | STAAL | 6005 MOSGROEN | 40 | GESCHILDERD | NVT |  | Osram Streetlight 20 mini LED, ST1.3a 5840lm |  | Osram | 1008960 | Aan | 98 | [5 empty] | DB 702 MIDDENGRIJS METALIC | [7 empty] | LED IN: Osram Streetlight 20 mini LED, ST1.3a 5840lm 3000k |  |  | 1009281 | Aan | 59 | 16 |  | LED |  | LEDDRIVER |  |  | 78381 | Aan | 4472 | 20 | 1
SST177687 | 1014123 | 1014123 | 52.1627 | 5.3098 | 149700.903 | 463843.5868 | https://lmsapp.nl/qr/asset/report/6100ba3c-449e-4c57-9ad6-f333b2942d2c | 17 | Soest | Vondellaan |  | 3768HR |  |  |  | Gemeente Soest | 2025-01-16 | In bedrijf |  |  |  |  | Stedin | [21 empty] | Openbare verlichting | [5 empty] | 253 - MAST 6,7 M ST VERL (8,0 M) | 1 | 2003-08-15 |  | In bedrijf |  |  |  | Osram Streetlight 20 mini LED, ST1.3a 5840lm | 1 | 2020-04-17 |  | In bedrijf | [13 empty] | LED IN: Osram Streetlight 20 mini LED, ST1.3a 5840lm 3000k | 1 | 2020-04-17 |  | In bedrijf |  |  | LEDDRIVER | 1 | 2020-04-17 |  | In bedrijf | [16 empty] | 253 - MAST 6,7 M ST VERL (8,0 M) |  |  | 174931 | Aan | 645 | 8 | CILINDRISCH | STAAL | 6005 MOSGROEN | 40 | GESCHILDERD | NVT |  | Osram Streetlight 20 mini LED, ST1.3a 5840lm |  | Osram | 1008960 | Aan | 98 | [5 empty] | DB 702 MIDDENGRIJS METALIC | [7 empty] | LED IN: Osram Streetlight 20 mini LED, ST1.3a 5840lm 3000k |  |  | 1009281 | Aan | 59 | 16 |  | LED |  | LEDDRIVER |  |  | 78381 | Aan | 4472 | 20 | 1
SST177688 | 1014124 | 1014124 | 52.1627 | 5.3102 | 149732.206 | 463844.1744 | https://lmsapp.nl/qr/asset/report/fa6a9fe5-7dcb-4b13-abe7-ae892c19b015 | 17 | Soest | Vondellaan |  | 3768HR |  |  |  | Gemeente Soest | 2025-01-16 | In bedrijf |  |  |  |  | Stedin | [21 empty] | Openbare verlichting | [5 empty] | 253 - MAST 6,7 M ST VERL (8,0 M) | 1 | 2003-08-15 |  | In bedrijf |  |  |  | Osram Streetlight 20 mini LED, ST1.3a 5840lm | 1 | 2020-04-17 |  | In bedrijf | [13 empty] | LED IN: Osram Streetlight 20 mini LED, ST1.3a 5840lm 3000k | 1 | 2020-04-17 |  | In bedrijf |  |  | LEDDRIVER | 1 | 2020-04-17 |  | In bedrijf | [16 empty] | 253 - MAST 6,7 M ST VERL (8,0 M) |  |  | 174931 | Aan | 645 | 8 | CILINDRISCH | STAAL | 6005 MOSGROEN | 40 | GESCHILDERD | NVT |  | Osram Streetlight 20 mini LED, ST1.3a 5840lm |  | Osram | 1008960 | Aan | 98 | [5 empty] | DB 702 MIDDENGRIJS METALIC | [7 empty] | LED IN: Osram Streetlight 20 mini LED, ST1.3a 5840lm 3000k |  |  | 1009281 | Aan | 59 | 16 |  | LED |  | LEDDRIVER |  |  | 78381 | Aan | 4472 | 20 | 1
SST177689 | 1014125 | 1014125 | 52.1626 | 5.3105 | 149751.373 | 463827.6831 | https://lmsapp.nl/qr/asset/report/f1605e8b-95d7-4fdc-ab39-f216dc532aa6 | 17 | Soest | Vondellaan |  | 3768HR |  |  |  | Gemeente Soest | 2025-01-16 | In bedrijf |  |  |  |  | Stedin | [21 empty] | Openbare verlichting | [5 empty] | 253 - MAST 6,7 M ST VERL (8,0 M) | 1 | 2003-08-15 |  | In bedrijf |  |  |  | Osram Streetlight 20 mini LED, ST1.3a 5840lm | 1 | 2020-04-17 |  | In bedrijf | [13 empty] | LED IN: Osram Streetlight 20 mini LED, ST1.3a 5840lm 3000k | 1 | 2020-04-17 |  | In bedrijf |  |  | LEDDRIVER | 1 | 2020-04-17 |  | In bedrijf | [16 empty] | 253 - MAST 6,7 M ST VERL (8,0 M) |  |  | 174931 | Aan | 645 | 8 | CILINDRISCH | STAAL | 6005 MOSGROEN | 40 | GESCHILDERD | NVT |  | Osram Streetlight 20 mini LED, ST1.3a 5840lm |  | Osram | 1008960 | Aan | 98 | [5 empty] | DB 702 MIDDENGRIJS METALIC | [7 empty] | LED IN: Osram Streetlight 20 mini LED, ST1.3a 5840lm 3000k |  |  | 1009281 | Aan | 59 | 16 |  | LED |  | LEDDRIVER |  |  | 78381 | Aan | 4472 | 20 | 1
SST177690 | 1014126 | 1014126 | 52.1626 | 5.3109 | 149778.6819 | 463827.4163 | https://lmsapp.nl/qr/asset/report/012ab582-c952-4e5a-9490-259632a37f50 | 17 | Soest | Vondellaan |  | 3768HR |  |  |  | Gemeente Soest | 2025-01-16 | In bedrijf |  |  |  |  | Stedin | [21 empty] | Openbare verlichting | [5 empty] | 253 - MAST 6,7 M ST VERL (8,0 M) | 1 | 2003-08-15 |  | In bedrijf |  |  |  | Osram Streetlight 20 mini LED, ST1.3a 5840lm | 1 | 2020-04-17 |  | In bedrijf | [13 empty] | LED IN: Osram Streetlight 20 mini LED, ST1.3a 5840lm 3000k | 1 | 2020-04-17 |  | In bedrijf |  |  | LEDDRIVER | 1 | 2020-04-17 |  | In bedrijf | [16 empty] | 253 - MAST 6,7 M ST VERL (8,0 M) |  |  | 174931 | Aan | 645 | 8 | CILINDRISCH | STAAL | 6005 MOSGROEN | 40 | GESCHILDERD | NVT |  | Osram Streetlight 20 mini LED, ST1.3a 5840lm |  | Osram | 1008960 | Aan | 98 | [5 empty] | DB 702 MIDDENGRIJS METALIC | [7 empty] | LED IN: Osram Streetlight 20 mini LED, ST1.3a 5840lm 3000k |  |  | 1009281 | Aan | 59 | 16 |  | LED |  | LEDDRIVER |  |  | 78381 | Aan | 4472 | 20 | 1
SST177691 | 1014127 | 1014127 | 52.1625 | 5.3112 | 149800.03 | 463812.9256 | https://lmsapp.nl/qr/asset/report/dd398ad6-d592-46c0-8608-66dba8ca34f5 | 17 | Soest | Vondellaan |  | 3768HR |  |  |  | Gemeente Soest | 2025-01-16 | In bedrijf |  |  |  |  | Stedin | [21 empty] | Openbare verlichting | [5 empty] | 253 - MAST 6,7 M ST VERL (8,0 M) | 1 | 2003-08-15 |  | In bedrijf |  |  |  | Osram Streetlight 20 mini LED, ST1.3a 5840lm | 1 | 2020-04-17 |  | In bedrijf | [13 empty] | LED IN: Osram Streetlight 20 mini LED, ST1.3a 5840lm 3000k | 1 | 2020-04-17 |  | In bedrijf |  |  | LEDDRIVER | 1 | 2020-04-17 |  | In bedrijf | [16 empty] | 253 - MAST 6,7 M ST VERL (8,0 M) |  |  | 174931 | Aan | 645 | 8 | CILINDRISCH | STAAL | 6005 MOSGROEN | 40 | GESCHILDERD | NVT |  | Osram Streetlight 20 mini LED, ST1.3a 5840lm |  | Osram | 1008960 | Aan | 98 | [5 empty] | DB 702 MIDDENGRIJS METALIC | [7 empty] | LED IN: Osram Streetlight 20 mini LED, ST1.3a 5840lm 3000k |  |  | 1009281 | Aan | 59 | 16 |  | LED |  | LEDDRIVER |  |  | 78381 | Aan | 4472 | 20 | 1
SST177692 | 1014128 | 1014128 | 52.1625 | 5.3115 | 149819.573 | 463820.2795 | https://lmsapp.nl/qr/asset/report/1b2d2552-a804-462f-a108-dc2ac5e5246a | 17 | Soest | Vondellaan |  | 3768HR |  |  |  | Gemeente Soest | 2025-01-16 | In bedrijf |  |  |  |  | Stedin | [21 empty] | Openbare verlichting | [5 empty] | 253 - MAST 6,7 M ST VERL (8,0 M) | 1 | 2003-08-15 |  | In bedrijf |  |  |  | Osram Streetlight 20 mini LED, ST1.3a 5840lm | 1 | 2020-04-17 |  | In bedrijf | [13 empty] | LED IN: Osram Streetlight 20 mini LED, ST1.3a 5840lm 3000k | 1 | 2020-04-17 |  | In bedrijf |  |  | LEDDRIVER | 1 | 2020-04-17 |  | In bedrijf | [16 empty] | 253 - MAST 6,7 M ST VERL (8,0 M) |  |  | 174931 | Aan | 645 | 8 | CILINDRISCH | STAAL | 6005 MOSGROEN | 40 | GESCHILDERD | NVT |  | Osram Streetlight 20 mini LED, ST1.3a 5840lm |  | Osram | 1008960 | Aan | 98 | [5 empty] | DB 702 MIDDENGRIJS METALIC | [7 empty] | LED IN: Osram Streetlight 20 mini LED, ST1.3a 5840lm 3000k |  |  | 1009281 | Aan | 59 | 16 |  | LED |  | LEDDRIVER |  |  | 78381 | Aan | 4472 | 20 | 1
SST177693 | 1014129 | 1014129 | 52.1624 | 5.3118 | 149841.564 | 463803.611 | https://lmsapp.nl/qr/asset/report/d85497cd-0272-4d8c-b7ad-92c38a90e353 | 17 | Soest | Vondellaan |  | 3768HR |  |  |  | Gemeente Soest | 2025-01-16 | In bedrijf |  |  |  |  | Stedin | [21 empty] | Openbare verlichting | [5 empty] | 253 - MAST 6,7 M ST VERL (8,0 M) | 1 | 2003-08-15 |  | In bedrijf |  |  |  | Osram Streetlight 20 mini LED, ST1.3a 5840lm | 1 | 2020-04-17 |  | In bedrijf | [13 empty] | LED IN: Osram Streetlight 20 mini LED, ST1.3a 5840lm 3000k | 1 | 2020-04-17 |  | In bedrijf |  |  | LEDDRIVER | 1 | 2020-04-17 |  | In bedrijf | [16 empty] | 253 - MAST 6,7 M ST VERL (8,0 M) |  |  | 174931 | Aan | 645 | 8 | CILINDRISCH | STAAL | 6005 MOSGROEN | 40 | GESCHILDERD | NVT |  | Osram Streetlight 20 mini LED, ST1.3a 5840lm |  | Osram | 1008960 | Aan | 98 | [5 empty] | DB 702 MIDDENGRIJS METALIC | [7 empty] | LED IN: Osram Streetlight 20 mini LED, ST1.3a 5840lm 3000k |  |  | 1009281 | Aan | 59 | 16 |  | LED |  | LEDDRIVER |  |  | 78381 | Aan | 4472 | 20 | 1
SST177694 | 1014130 | 1014130 | 52.1625 | 5.3122 | 149865.3809 | 463814.758 | https://lmsapp.nl/qr/asset/report/a366aff6-2681-4ba5-b544-64bbd39ccde6 | 17 | Soest | Vondellaan |  | 3768HR |  |  |  | Gemeente Soest | 2025-01-16 | In bedrijf |  |  |  |  | Stedin | [21 empty] | Openbare verlichting | [5 empty] | 253 - MAST 6,7 M ST VERL (8,0 M) | 1 | 2003-08-15 |  | In bedrijf |  |  |  | Osram Streetlight 20 mini LED, ST1.3a 5840lm | 1 | 2020-04-17 |  | In bedrijf | [13 empty] | LED IN: Osram Streetlight 20 mini LED, ST1.3a 5840lm 3000k | 1 | 2020-04-17 |  | In bedrijf |  |  | LEDDRIVER | 1 | 2020-04-17 |  | In bedrijf | [16 empty] | 253 - MAST 6,7 M ST VERL (8,0 M) |  |  | 174931 | Aan | 645 | 8 | CILINDRISCH | STAAL | 6005 MOSGROEN | 40 | GESCHILDERD | NVT |  | Osram Streetlight 20 mini LED, ST1.3a 5840lm |  | Osram | 1008960 | Aan | 98 | [5 empty] | DB 702 MIDDENGRIJS METALIC | [7 empty] | LED IN: Osram Streetlight 20 mini LED, ST1.3a 5840lm 3000k |  |  | 1009281 | Aan | 59 | 16 |  | LED |  | LEDDRIVER |  |  | 78381 | Aan | 4472 | 20 | 1
SST177695 | 1014131 | 1014131 | 52.1623 | 5.3123 | 149875.8469 | 463800.5915 | https://lmsapp.nl/qr/asset/report/814408ea-a21b-40ae-abd1-ca8aec53d896 | 17 | Soest | Vondellaan |  | 3768HR |  |  |  | Gemeente Soest | 2025-01-16 | In bedrijf |  |  |  |  | Stedin | [21 empty] | Openbare verlichting | [5 empty] | 253 - MAST 6,7 M ST VERL (8,0 M) | 1 | 2003-08-15 |  | In bedrijf |  |  |  | Osram Streetlight 20 mini LED, ST1.3a 5840lm | 1 | 2020-04-17 |  | In bedrijf | [13 empty] | LED IN: Osram Streetlight 20 mini LED, ST1.3a 5840lm 3000k | 1 | 2020-04-17 |  | In bedrijf |  |  | LEDDRIVER | 1 | 2020-04-17 |  | In bedrijf | [16 empty] | 253 - MAST 6,7 M ST VERL (8,0 M) |  |  | 174931 | Aan | 645 | 8 | CILINDRISCH | STAAL | 6005 MOSGROEN | 40 | GESCHILDERD | NVT |  | Osram Streetlight 20 mini LED, ST1.3a 5840lm |  | Osram | 1008960 | Aan | 98 | [5 empty] | DB 702 MIDDENGRIJS METALIC | [7 empty] | LED IN: Osram Streetlight 20 mini LED, ST1.3a 5840lm 3000k |  |  | 1009281 | Aan | 59 | 16 |  | LED |  | LEDDRIVER |  |  | 78381 | Aan | 4472 | 20 | 1
SST177696 | 1014132 | 1014132 | 52.1626 | 5.3087 | 149625.4229 | 463825.9729 | https://lmsapp.nl/qr/asset/report/890b5871-54e9-472f-843a-f088e15c1f12 | 17 | Soest | Soesterbergsestraat |  | 3768EA |  |  |  | Gemeente Soest | 2025-01-16 | In bedrijf |  |  |  |  | Stedin | [21 empty] | Openbare verlichting | [5 empty] | 253 - MAST 6,7 M ST VERL (8,0 M) | 1 | 2003-08-18 |  | In bedrijf |  |  |  | Osram Streetlight 20 mini LED, ST1.3a 5840lm | 1 | 2020-03-31 |  | In bedrijf | [13 empty] | LED IN: Osram Streetlight 20 mini LED, ST1.3a 5840lm 3000k | 1 | 2020-03-31 |  | In bedrijf |  |  | LEDDRIVER | 1 | 2020-03-31 |  | In bedrijf | [16 empty] | 253 - MAST 6,7 M ST VERL (8,0 M) |  |  | 174931 | Aan | 645 | 8 | CILINDRISCH | STAAL | 6005 MOSGROEN | 40 | GESCHILDERD | NVT |  | Osram Streetlight 20 mini LED, ST1.3a 5840lm |  | Osram | 1008960 | Aan | 98 | [5 empty] | DB 702 MIDDENGRIJS METALIC | [7 empty] | LED IN: Osram Streetlight 20 mini LED, ST1.3a 5840lm 3000k |  |  | 1009281 | Aan | 59 | 16 |  | LED |  | LEDDRIVER |  |  | 78381 | Aan | 4472 | 20 | 1
SST177697 | 1014133 | 1014133 | 52.1624 | 5.3088 | 149633.555 | 463803.7354 | https://lmsapp.nl/qr/asset/report/bb77c473-33c4-49eb-a003-36a3e9b84946 | 17 | Soest | Soesterbergsestraat |  | 3768EA |  |  |  | Gemeente Soest | 2025-01-16 | In bedrijf |  |  |  |  | Stedin | [21 empty] | Openbare verlichting | [5 empty] | 253 - MAST 6,7 M ST VERL (8,0 M) | 1 | 2003-08-18 |  | In bedrijf |  |  |  | Osram Streetlight 20 mini LED, ST1.3a 5840lm | 1 | 2020-03-31 |  | In bedrijf | [13 empty] | LED IN: Osram Streetlight 20 mini LED, ST1.3a 5840lm 3000k | 1 | 2020-03-31 |  | In bedrijf |  |  | LEDDRIVER | 1 | 2020-03-31 |  | In bedrijf | [16 empty] | 253 - MAST 6,7 M ST VERL (8,0 M) |  |  | 174931 | Aan | 645 | 8 | CILINDRISCH | STAAL | 6005 MOSGROEN | 40 | GESCHILDERD | NVT |  | Osram Streetlight 20 mini LED, ST1.3a 5840lm |  | Osram | 1008960 | Aan | 98 | [5 empty] | DB 702 MIDDENGRIJS METALIC | [7 empty] | LED IN: Osram Streetlight 20 mini LED, ST1.3a 5840lm 3000k |  |  | 1009281 | Aan | 59 | 16 |  | LED |  | LEDDRIVER |  |  | 78381 | Aan | 4472 | 20 | 1
SST177698 | 1014134 | 1014134 | 52.1622 | 5.3088 | 149636.437 | 463785.7426 | https://lmsapp.nl/qr/asset/report/37d9a53f-6974-4b9c-8e13-f2881f38bc2a | 17 | Soest | Soesterbergsestraat |  | 3768EA |  |  |  | Gemeente Soest | 2025-01-16 | In bedrijf |  |  |  |  | Stedin | [21 empty] | Openbare verlichting | [5 empty] | 253 - MAST 6,7 M ST VERL (8,0 M) | 1 | 2003-08-18 |  | In bedrijf |  |  |  | Osram Streetlight 20 mini LED, ST1.3a 5840lm | 1 | 2020-03-31 |  | In bedrijf | [13 empty] | LED IN: Osram Streetlight 20 mini LED, ST1.3a 5840lm 3000k | 1 | 2020-03-31 |  | In bedrijf |  |  | LEDDRIVER | 1 | 2020-03-31 |  | In bedrijf | [16 empty] | 253 - MAST 6,7 M ST VERL (8,0 M) |  |  | 174931 | Aan | 645 | 8 | CILINDRISCH | STAAL | 6005 MOSGROEN | 40 | GESCHILDERD | NVT |  | Osram Streetlight 20 mini LED, ST1.3a 5840lm |  | Osram | 1008960 | Aan | 98 | [5 empty] | DB 702 MIDDENGRIJS METALIC | [7 empty] | LED IN: Osram Streetlight 20 mini LED, ST1.3a 5840lm 3000k |  |  | 1009281 | Aan | 59 | 16 |  | LED |  | LEDDRIVER |  |  | 78381 | Aan | 4472 | 20 | 1
SST177699 | 1014135 | 1014135 | 52.1619 | 5.3088 | 149632.6049 | 463753.3821 | https://lmsapp.nl/qr/asset/report/6dcd7448-d539-45bb-82b8-b90146dec9b5 | 17 | Soest | Soesterbergsestraat |  | 3768EA |  |  |  | Gemeente Soest | 2025-01-16 | In bedrijf |  |  |  |  | Stedin | [21 empty] | Openbare verlichting | [5 empty] | 253 - MAST 6,7 M ST VERL (8,0 M) | 1 | 2003-08-18 |  | In bedrijf |  |  |  | Osram Streetlight 20 mini LED, ST1.3a 5840lm | 1 | 2020-03-31 |  | In bedrijf | [13 empty] | LED IN: Osram Streetlight 20 mini LED, ST1.3a 5840lm 3000k | 1 | 2020-03-31 |  | In bedrijf |  |  | LEDDRIVER | 1 | 2020-03-31 |  | In bedrijf | [16 empty] | 253 - MAST 6,7 M ST VERL (8,0 M) |  |  | 174931 | Aan | 645 | 8 | CILINDRISCH | STAAL | 6005 MOSGROEN | 40 | GESCHILDERD | NVT |  | Osram Streetlight 20 mini LED, ST1.3a 5840lm |  | Osram | 1008960 | Aan | 98 | [5 empty] | DB 702 MIDDENGRIJS METALIC | [7 empty] | LED IN: Osram Streetlight 20 mini LED, ST1.3a 5840lm 3000k |  |  | 1009281 | Aan | 59 | 16 |  | LED |  | LEDDRIVER |  |  | 78381 | Aan | 4472 | 20 | 1
SST177700 | 1014136 | 1014136 | 52.1617 | 5.3085 | 149616.2059 | 463732.0757 | https://lmsapp.nl/qr/asset/report/ea18d8d6-f5d3-4e39-a60c-4dee10e32657 | 17 | Soest | Soesterbergsestraat |  | 3768EA |  |  |  | Gemeente Soest | 2025-01-16 | In bedrijf |  |  |  |  | Stedin | [21 empty] | Openbare verlichting | [5 empty] | 253 - MAST 6,7 M ST VERL (8,0 M) | 1 | 2003-08-18 |  | In bedrijf |  |  |  | Osram Streetlight 20 mini LED, ST1.3a 5840lm | 1 | 2020-03-31 |  | In bedrijf | [13 empty] | LED IN: Osram Streetlight 20 mini LED, ST1.3a 5840lm 3000k | 1 | 2020-03-31 |  | In bedrijf |  |  | LEDDRIVER | 1 | 2020-03-31 |  | In bedrijf | [16 empty] | 253 - MAST 6,7 M ST VERL (8,0 M) |  |  | 174931 | Aan | 645 | 8 | CILINDRISCH | STAAL | 6005 MOSGROEN | 40 | GESCHILDERD | NVT |  | Osram Streetlight 20 mini LED, ST1.3a 5840lm |  | Osram | 1008960 | Aan | 98 | [5 empty] | DB 702 MIDDENGRIJS METALIC | [7 empty] | LED IN: Osram Streetlight 20 mini LED, ST1.3a 5840lm 3000k |  |  | 1009281 | Aan | 59 | 16 |  | LED |  | LEDDRIVER |  |  | 78381 | Aan | 4472 | 20 | 1
SST177701 | 1014137 | 1014137 | 52.1614 | 5.3086 | 149618.738 | 463700.7686 | https://lmsapp.nl/qr/asset/report/b88af626-f203-43fe-a32a-dd5b4a51ca0f | 17 | Soest | Soesterbergsestraat |  | 3768EA |  |  |  | Gemeente Soest | 2025-01-16 | In bedrijf |  |  |  |  | Stedin | [21 empty] | Openbare verlichting | [5 empty] | 253 - MAST 6,7 M ST VERL (8,0 M) | 1 | 2003-08-18 |  | In bedrijf |  |  |  | Osram Streetlight 20 mini LED, ST1.3a 5840lm | 1 | 2020-03-31 |  | In bedrijf | [13 empty] | LED IN: Osram Streetlight 20 mini LED, ST1.3a 5840lm 3000k | 1 | 2020-03-31 |  | In bedrijf |  |  | LEDDRIVER | 1 | 2020-03-31 |  | In bedrijf | [16 empty] | 253 - MAST 6,7 M ST VERL (8,0 M) |  |  | 174931 | Aan | 645 | 8 | CILINDRISCH | STAAL | 6005 MOSGROEN | 40 | GESCHILDERD | NVT |  | Osram Streetlight 20 mini LED, ST1.3a 5840lm |  | Osram | 1008960 | Aan | 98 | [5 empty] | DB 702 MIDDENGRIJS METALIC | [7 empty] | LED IN: Osram Streetlight 20 mini LED, ST1.3a 5840lm 3000k |  |  | 1009281 | Aan | 59 | 16 |  | LED |  | LEDDRIVER |  |  | 78381 | Aan | 4472 | 20 | 1
SST177702 | 1014138 | 1014138 | 52.1611 | 5.3083 | 149598.3909 | 463664.7345 | https://lmsapp.nl/qr/asset/report/15ef02ab-c175-4408-abaa-1506a3cea1dc | 17 | Soest | Soesterbergsestraat |  | 3768EA |  |  |  | Gemeente Soest | 2025-01-16 | In bedrijf |  |  |  |  | Stedin | [21 empty] | Openbare verlichting | [5 empty] | 253 - MAST 6,7 M ST VERL (8,0 M) | 1 | 2003-08-18 |  | In bedrijf |  |  |  | Osram Streetlight 20 mini LED, ST1.3a 5840lm | 1 | 2020-06-12 |  | In bedrijf | [13 empty] | LED IN: Osram Streetlight 20 mini LED, ST1.3a 5840lm 3000k | 1 | 2020-06-12 |  | In bedrijf |  |  | LEDDRIVER | 1 | 2020-06-12 |  | In bedrijf | [16 empty] | 253 - MAST 6,7 M ST VERL (8,0 M) |  |  | 174931 | Aan | 645 | 8 | CILINDRISCH | STAAL | 6005 MOSGROEN | 40 | GESCHILDERD | NVT |  | Osram Streetlight 20 mini LED, ST1.3a 5840lm |  | Osram | 1008960 | Aan | 98 | [5 empty] | DB 702 MIDDENGRIJS METALIC | [7 empty] | LED IN: Osram Streetlight 20 mini LED, ST1.3a 5840lm 3000k |  |  | 1009281 | Aan | 59 | 16 |  | LED |  | LEDDRIVER |  |  | 78381 | Aan | 4472 | 20 | 1
SST177703 | 1014139 | 1014139 | 52.1608 | 5.3083 | 149600.6449 | 463632.9115 | https://lmsapp.nl/qr/asset/report/f939cf82-ae37-42f7-93b8-24746982305b | 17 | Soest | Soesterbergsestraat |  | 3768EA |  |  |  | Gemeente Soest | 2025-01-16 | In bedrijf |  |  |  |  | Stedin | [21 empty] | Openbare verlichting | [5 empty] | 253 - MAST 6,7 M ST VERL (8,0 M) | 1 | 2003-08-18 |  | In bedrijf |  |  |  | Osram Streetlight 20 mini LED, ST1.3a 5840lm | 1 | 2020-06-12 |  | In bedrijf | [13 empty] | LED IN: Osram Streetlight 20 mini LED, ST1.3a 5840lm 3000k | 1 | 2020-06-12 |  | In bedrijf |  |  | LEDDRIVER | 1 | 2020-06-12 |  | In bedrijf | [16 empty] | 253 - MAST 6,7 M ST VERL (8,0 M) |  |  | 174931 | Aan | 645 | 8 | CILINDRISCH | STAAL | 6005 MOSGROEN | 40 | GESCHILDERD | NVT |  | Osram Streetlight 20 mini LED, ST1.3a 5840lm |  | Osram | 1008960 | Aan | 98 | [5 empty] | DB 702 MIDDENGRIJS METALIC | [7 empty] | LED IN: Osram Streetlight 20 mini LED, ST1.3a 5840lm 3000k |  |  | 1009281 | Aan | 59 | 16 |  | LED |  | LEDDRIVER |  |  | 78381 | Aan | 4472 | 20 | 1
SST177704 | 1014140 | 1014140 | 52.1606 | 5.3081 | 149584.239 | 463606.1556 | https://lmsapp.nl/qr/asset/report/54c67644-9848-412b-bee0-6479bf6960f4 | 17 | Soest | Soesterbergsestraat |  | 3768EA |  |  |  | Gemeente Soest | 2025-01-16 | In bedrijf |  |  |  |  | Stedin | [21 empty] | Openbare verlichting | [5 empty] | 253 - MAST 6,7 M ST VERL (8,0 M) | 1 | 2003-08-18 |  | In bedrijf |  |  |  | Osram Streetlight 20 mini LED, ST1.3a 5840lm | 1 | 2020-06-12 |  | In bedrijf | [13 empty] | LED IN: Osram Streetlight 20 mini LED, ST1.3a 5840lm 3000k | 1 | 2020-06-12 |  | In bedrijf |  |  | LEDDRIVER | 1 | 2020-06-12 |  | In bedrijf | [16 empty] | 253 - MAST 6,7 M ST VERL (8,0 M) |  |  | 174931 | Aan | 645 | 8 | CILINDRISCH | STAAL | 6005 MOSGROEN | 40 | GESCHILDERD | NVT |  | Osram Streetlight 20 mini LED, ST1.3a 5840lm |  | Osram | 1008960 | Aan | 98 | [5 empty] | DB 702 MIDDENGRIJS METALIC | [7 empty] | LED IN: Osram Streetlight 20 mini LED, ST1.3a 5840lm 3000k |  |  | 1009281 | Aan | 59 | 16 |  | LED |  | LEDDRIVER |  |  | 78381 | Aan | 4472 | 20 | 1
SST177705 | 1014141 | 1014141 | 52.1602 | 5.3079 | 149571.702 | 463566.4193 | https://lmsapp.nl/qr/asset/report/53ab0a52-7e4b-48c1-a32c-425d0210efe6 | 17 | Soest | Soesterbergsestraat |  | 3768EA |  |  |  | Gemeente Soest | 2025-01-16 | In bedrijf |  |  |  |  | Stedin | [21 empty] | Openbare verlichting | [5 empty] | 253 - MAST 6,7 M ST VERL (8,0 M) | 1 | 2003-08-18 |  | In bedrijf |  |  |  | Osram Streetlight 20 mini LED, ST1.3a 5840lm | 1 | 2020-06-12 |  | In bedrijf | [13 empty] | LED IN: Osram Streetlight 20 mini LED, ST1.3a 5840lm 3000k | 1 | 2020-06-12 |  | In bedrijf |  |  | LEDDRIVER | 1 | 2020-06-12 |  | In bedrijf | [16 empty] | 253 - MAST 6,7 M ST VERL (8,0 M) |  |  | 174931 | Aan | 645 | 8 | CILINDRISCH | STAAL | 6005 MOSGROEN | 40 | GESCHILDERD | NVT |  | Osram Streetlight 20 mini LED, ST1.3a 5840lm |  | Osram | 1008960 | Aan | 98 | [5 empty] | DB 702 MIDDENGRIJS METALIC | [7 empty] | LED IN: Osram Streetlight 20 mini LED, ST1.3a 5840lm 3000k |  |  | 1009281 | Aan | 59 | 16 |  | LED |  | LEDDRIVER |  |  | 78381 | Aan | 4472 | 20 | 1
SST177706 | 1014142 | 1014142 | 52.16 | 5.3079 | 149575.4869 | 463543.8949 | https://lmsapp.nl/qr/asset/report/e18580b6-7e08-4eb9-99ba-03c1e178c4cb | 17 | Soest | Soesterbergsestraat |  | 3768EA |  |  |  | Gemeente Soest | 2025-01-16 | In bedrijf |  |  |  |  | Stedin | [21 empty] | Openbare verlichting | [5 empty] | 253 - MAST 6,7 M ST VERL (8,0 M) | 1 | 2003-08-18 |  | In bedrijf |  |  |  | Osram Streetlight 20 mini LED, ST1.3a 5840lm | 1 | 2020-06-12 |  | In bedrijf | [13 empty] | LED IN: Osram Streetlight 20 mini LED, ST1.3a 5840lm 3000k | 1 | 2020-06-12 |  | In bedrijf |  |  | LEDDRIVER | 1 | 2020-06-12 |  | In bedrijf | [16 empty] | 253 - MAST 6,7 M ST VERL (8,0 M) |  |  | 174931 | Aan | 645 | 8 | CILINDRISCH | STAAL | 6005 MOSGROEN | 40 | GESCHILDERD | NVT |  | Osram Streetlight 20 mini LED, ST1.3a 5840lm |  | Osram | 1008960 | Aan | 98 | [5 empty] | DB 702 MIDDENGRIJS METALIC | [7 empty] | LED IN: Osram Streetlight 20 mini LED, ST1.3a 5840lm 3000k |  |  | 1009281 | Aan | 59 | 16 |  | LED |  | LEDDRIVER |  |  | 78381 | Aan | 4472 | 20 | 1
SST177707 | 1014143 | 1014143 | 52.1598 | 5.3078 | 149565.327 | 463513.8311 | https://lmsapp.nl/qr/asset/report/74761f6d-9909-41d2-8b06-714917b763a0 | 17 | Soest | Soesterbergsestraat |  | 3768EA |  |  |  | Gemeente Soest | 2025-01-16 | In bedrijf |  |  |  |  | Stedin | [21 empty] | Openbare verlichting | [5 empty] | 253 - MAST 6,7 M ST VERL (8,0 M) | 1 | 2003-08-18 |  | In bedrijf |  |  |  | Osram Streetlight 20 mini LED, ST1.3a 5840lm | 1 | 2020-06-12 |  | In bedrijf | [13 empty] | LED IN: Osram Streetlight 20 mini LED, ST1.3a 5840lm 3000k | 1 | 2020-06-12 |  | In bedrijf |  |  | LEDDRIVER | 1 | 2020-06-12 |  | In bedrijf | [16 empty] | 253 - MAST 6,7 M ST VERL (8,0 M) |  |  | 174931 | Aan | 645 | 8 | CILINDRISCH | STAAL | 6005 MOSGROEN | 40 | GESCHILDERD | NVT |  | Osram Streetlight 20 mini LED, ST1.3a 5840lm |  | Osram | 1008960 | Aan | 98 | [5 empty] | DB 702 MIDDENGRIJS METALIC | [7 empty] | LED IN: Osram Streetlight 20 mini LED, ST1.3a 5840lm 3000k |  |  | 1009281 | Aan | 59 | 16 |  | LED |  | LEDDRIVER |  |  | 78381 | Aan | 4472 | 20 | 1
SST177708 | 1014144 | 1014144 | 52.1595 | 5.3076 | 149555.362 | 463483.0985 | https://lmsapp.nl/qr/asset/report/e29a8e92-3841-4d42-9dba-bfe79f3fb86d | 17 | Soest | Soesterbergsestraat |  | 3768EA |  |  |  | Gemeente Soest | 2025-01-16 | In bedrijf |  |  |  |  | Stedin | [21 empty] | Openbare verlichting | [5 empty] | 253 - MAST 6,7 M ST VERL (8,0 M) | 1 | 2003-08-18 |  | In bedrijf |  |  |  | Osram Streetlight 20 mini LED, ST1.3a 5840lm | 1 | 2020-06-12 |  | In bedrijf | [13 empty] | LED IN: Osram Streetlight 20 mini LED, ST1.3a 5840lm 3000k | 1 | 2020-06-12 |  | In bedrijf |  |  | LEDDRIVER | 1 | 2020-06-12 |  | In bedrijf | [16 empty] | 253 - MAST 6,7 M ST VERL (8,0 M) |  |  | 174931 | Aan | 645 | 8 | CILINDRISCH | STAAL | 6005 MOSGROEN | 40 | GESCHILDERD | NVT |  | Osram Streetlight 20 mini LED, ST1.3a 5840lm |  | Osram | 1008960 | Aan | 98 | [5 empty] | DB 702 MIDDENGRIJS METALIC | [7 empty] | LED IN: Osram Streetlight 20 mini LED, ST1.3a 5840lm 3000k |  |  | 1009281 | Aan | 59 | 16 |  | LED |  | LEDDRIVER |  |  | 78381 | Aan | 4472 | 20 | 1
SST177709 | 1014145 | 1014145 | 52.1593 | 5.3074 | 149538.4719 | 463465.1296 | https://lmsapp.nl/qr/asset/report/d8f5573c-0ecc-4f24-aeba-7fb58dc866fd | 17 | Soest | Soesterbergsestraat |  | 3768EA |  |  |  | Gemeente Soest | 2025-01-16 | In bedrijf |  |  |  |  | Stedin | [21 empty] | Openbare verlichting | [5 empty] | 253 - MAST 6,7 M ST VERL (8,0 M) | 1 | 2003-08-18 |  | In bedrijf |  |  |  | Osram Streetlight 20 mini LED, ST1.3a 5840lm | 1 | 2020-06-12 |  | In bedrijf | [13 empty] | LED IN: Osram Streetlight 20 mini LED, ST1.3a 5840lm 3000k | 1 | 2020-06-12 |  | In bedrijf |  |  | LEDDRIVER | 1 | 2020-06-12 |  | In bedrijf | [16 empty] | 253 - MAST 6,7 M ST VERL (8,0 M) |  |  | 174931 | Aan | 645 | 8 | CILINDRISCH | STAAL | 6005 MOSGROEN | 40 | GESCHILDERD | NVT |  | Osram Streetlight 20 mini LED, ST1.3a 5840lm |  | Osram | 1008960 | Aan | 98 | [5 empty] | DB 702 MIDDENGRIJS METALIC | [7 empty] | LED IN: Osram Streetlight 20 mini LED, ST1.3a 5840lm 3000k |  |  | 1009281 | Aan | 59 | 16 |  | LED |  | LEDDRIVER |  |  | 78381 | Aan | 4472 | 20 | 1
SST177710 | 1014146 | 1014146 | 52.159 | 5.3074 | 149536.9879 | 463426.3758 | https://lmsapp.nl/qr/asset/report/dbdd81a3-b855-4f88-a24e-b365f920a053 | 17 | Soest | Soesterbergsestraat |  | 3768EA |  |  |  | Gemeente Soest | 2025-01-16 | In bedrijf |  |  |  |  | Stedin | [21 empty] | Openbare verlichting | [5 empty] | 253 - MAST 6,7 M ST VERL (8,0 M) | 1 | 2003-08-18 |  | In bedrijf |  |  |  | Osram Streetlight 20 mini LED, ST1.3a 5840lm | 1 | 2020-06-12 |  | In bedrijf | [13 empty] | LED IN: Osram Streetlight 20 mini LED, ST1.3a 5840lm 3000k | 1 | 2020-06-12 |  | In bedrijf |  |  | LEDDRIVER | 1 | 2020-06-12 |  | In bedrijf | [16 empty] | 253 - MAST 6,7 M ST VERL (8,0 M) |  |  | 174931 | Aan | 645 | 8 | CILINDRISCH | STAAL | 6005 MOSGROEN | 40 | GESCHILDERD | NVT |  | Osram Streetlight 20 mini LED, ST1.3a 5840lm |  | Osram | 1008960 | Aan | 98 | [5 empty] | DB 702 MIDDENGRIJS METALIC | [7 empty] | LED IN: Osram Streetlight 20 mini LED, ST1.3a 5840lm 3000k |  |  | 1009281 | Aan | 59 | 16 |  | LED |  | LEDDRIVER |  |  | 78381 | Aan | 4472 | 20 | 1
SST177711 | 1014147 | 1014147 | 52.1588 | 5.3071 | 149520.017 | 463407.9431 | https://lmsapp.nl/qr/asset/report/8d25f088-330a-4587-9cb1-d637ba405cfd | 17 | Soest | Soesterbergsestraat |  | 3768EA |  |  |  | Gemeente Soest | 2025-01-16 | In bedrijf |  |  |  |  | Stedin | [21 empty] | Openbare verlichting | [5 empty] | 253 - MAST 6,7 M ST VERL (8,0 M) | 1 | 2003-08-18 |  | In bedrijf |  |  |  | Osram Streetlight 20 mini LED, ST1.3a 5840lm | 1 | 2020-06-12 |  | In bedrijf | [13 empty] | LED IN: Osram Streetlight 20 mini LED, ST1.3a 5840lm 3000k | 1 | 2020-06-12 |  | In bedrijf |  |  | LEDDRIVER | 1 | 2020-06-12 |  | In bedrijf | [16 empty] | 253 - MAST 6,7 M ST VERL (8,0 M) |  |  | 174931 | Aan | 645 | 8 | CILINDRISCH | STAAL | 6005 MOSGROEN | 40 | GESCHILDERD | NVT |  | Osram Streetlight 20 mini LED, ST1.3a 5840lm |  | Osram | 1008960 | Aan | 98 | [5 empty] | DB 702 MIDDENGRIJS METALIC | [7 empty] | LED IN: Osram Streetlight 20 mini LED, ST1.3a 5840lm 3000k |  |  | 1009281 | Aan | 59 | 16 |  | LED |  | LEDDRIVER |  |  | 78381 | Aan | 4472 | 20 | 1
SST177712 | 1014148 | 1014148 | 52.1584 | 5.307 | 149514.661 | 463366.7804 | https://lmsapp.nl/qr/asset/report/f1a51e6d-b498-4150-8b2c-a19609ca9b5b | 17 | Soest | Soesterbergsestraat |  | 3768EA |  |  |  | Gemeente Soest | 2025-01-16 | In bedrijf |  |  |  |  | Stedin | [21 empty] | Openbare verlichting | [5 empty] | 253 - MAST 6,7 M ST VERL (8,0 M) | 1 | 2003-08-18 |  | In bedrijf |  |  |  | Osram Streetlight 20 mini LED, ST1.3a 5840lm | 1 | 2020-06-12 |  | In bedrijf | [13 empty] | LED IN: Osram Streetlight 20 mini LED, ST1.3a 5840lm 3000k | 1 | 2020-06-12 |  | In bedrijf |  |  | LEDDRIVER | 1 | 2020-06-12 |  | In bedrijf | [16 empty] | 253 - MAST 6,7 M ST VERL (8,0 M) |  |  | 174931 | Aan | 645 | 8 | CILINDRISCH | STAAL | 6005 MOSGROEN | 40 | GESCHILDERD | NVT |  | Osram Streetlight 20 mini LED, ST1.3a 5840lm |  | Osram | 1008960 | Aan | 98 | [5 empty] | DB 702 MIDDENGRIJS METALIC | [7 empty] | LED IN: Osram Streetlight 20 mini LED, ST1.3a 5840lm 3000k |  |  | 1009281 | Aan | 59 | 16 |  | LED |  | LEDDRIVER |  |  | 78381 | Aan | 4472 | 20 | 1
SST177713 | 1014149 | 1014149 | 52.1582 | 5.3068 | 149498.7179 | 463343.7292 | https://lmsapp.nl/qr/asset/report/c6d18892-40d5-4a1b-b1c6-f60518656214 | 17 | Soest | Soesterbergsestraat |  | 3768EA |  |  |  | Gemeente Soest | 2025-01-16 | In bedrijf |  |  |  |  | Stedin | [21 empty] | Openbare verlichting | [5 empty] | 253 - MAST 6,7 M ST VERL (8,0 M) | 1 | 2003-08-18 |  | In bedrijf |  |  |  | Osram Streetlight 20 mini LED, ST1.3a 5840lm | 1 | 2020-06-12 |  | In bedrijf | [13 empty] | LED IN: Osram Streetlight 20 mini LED, ST1.3a 5840lm 3000k | 1 | 2020-06-12 |  | In bedrijf |  |  | LEDDRIVER | 1 | 2020-06-12 |  | In bedrijf | [16 empty] | 253 - MAST 6,7 M ST VERL (8,0 M) |  |  | 174931 | Aan | 645 | 8 | CILINDRISCH | STAAL | 6005 MOSGROEN | 40 | GESCHILDERD | NVT |  | Osram Streetlight 20 mini LED, ST1.3a 5840lm |  | Osram | 1008960 | Aan | 98 | [5 empty] | DB 702 MIDDENGRIJS METALIC | [7 empty] | LED IN: Osram Streetlight 20 mini LED, ST1.3a 5840lm 3000k |  |  | 1009281 | Aan | 59 | 16 |  | LED |  | LEDDRIVER |  |  | 78381 | Aan | 4472 | 20 | 1
SST177714 | 1014150 | 1014150 | 52.1579 | 5.3068 | 149497.207 | 463307.8816 | https://lmsapp.nl/qr/asset/report/062483c3-2595-45e1-9f31-4eaa4d278bfd | 17 | Soest | Soesterbergsestraat |  | 3768EA |  |  |  | Gemeente Soest | 2025-01-16 | In bedrijf |  |  |  |  | Stedin | [21 empty] | Openbare verlichting | [5 empty] | 253 - MAST 6,7 M ST VERL (8,0 M) | 1 | 2003-08-18 |  | In bedrijf |  |  |  | Osram Streetlight 20 mini LED, ST1.3a 5840lm | 1 | 2020-06-12 |  | In bedrijf | [13 empty] | LED IN: Osram Streetlight 20 mini LED, ST1.3a 5840lm 3000k | 1 | 2020-06-12 |  | In bedrijf |  |  | LEDDRIVER | 1 | 2020-06-12 |  | In bedrijf | [16 empty] | 253 - MAST 6,7 M ST VERL (8,0 M) |  |  | 174931 | Aan | 645 | 8 | CILINDRISCH | STAAL | 6005 MOSGROEN | 40 | GESCHILDERD | NVT |  | Osram Streetlight 20 mini LED, ST1.3a 5840lm |  | Osram | 1008960 | Aan | 98 | [5 empty] | DB 702 MIDDENGRIJS METALIC | [7 empty] | LED IN: Osram Streetlight 20 mini LED, ST1.3a 5840lm 3000k |  |  | 1009281 | Aan | 59 | 16 |  | LED |  | LEDDRIVER |  |  | 78381 | Aan | 4472 | 20 | 1
SST177715 | 1014151 | 1014151 | 52.1576 | 5.3065 | 149476.45 | 463277.6496 | https://lmsapp.nl/qr/asset/report/a5d071f4-7072-4565-8142-db8073184555 | 17 | Soest | Soesterbergsestraat |  | 3768EA |  |  |  | Gemeente Soest | 2025-01-16 | In bedrijf |  |  |  |  | Stedin | [21 empty] | Openbare verlichting | [5 empty] | 253 - MAST 6,7 M ST VERL (8,0 M) | 1 | 2003-08-18 |  | In bedrijf |  |  |  | Osram Streetlight 20 mini LED, ST1.3a 5840lm | 1 | 2020-06-12 |  | In bedrijf | [13 empty] | LED IN: Osram Streetlight 20 mini LED, ST1.3a 5840lm 3000k | 1 | 2020-06-12 |  | In bedrijf |  |  | LEDDRIVER | 1 | 2020-06-12 |  | In bedrijf | [16 empty] | 253 - MAST 6,7 M ST VERL (8,0 M) |  |  | 174931 | Aan | 645 | 8 | CILINDRISCH | STAAL | 6005 MOSGROEN | 40 | GESCHILDERD | NVT |  | Osram Streetlight 20 mini LED, ST1.3a 5840lm |  | Osram | 1008960 | Aan | 98 | [5 empty] | DB 702 MIDDENGRIJS METALIC | [7 empty] | LED IN: Osram Streetlight 20 mini LED, ST1.3a 5840lm 3000k |  |  | 1009281 | Aan | 59 | 16 |  | LED |  | LEDDRIVER |  |  | 78381 | Aan | 4472 | 20 | 1
SST177716 | 1014152 | 1014152 | 52.1574 | 5.3065 | 149476.001 | 463246.7008 | https://lmsapp.nl/qr/asset/report/3330fd76-1482-43b7-adba-3fe17fa799bc | 17 | Soest | Soesterbergsestraat |  | 3768EA |  |  |  | Gemeente Soest | 2025-01-16 | In bedrijf |  |  |  |  | Stedin | [21 empty] | Openbare verlichting | [5 empty] | 253 - MAST 6,7 M ST VERL (8,0 M) | 1 | 2003-08-18 |  | In bedrijf |  |  |  | Osram Streetlight 20 mini LED, ST1.3a 5840lm | 1 | 2020-06-12 |  | In bedrijf | [13 empty] | LED IN: Osram Streetlight 20 mini LED, ST1.3a 5840lm 3000k | 1 | 2020-06-12 |  | In bedrijf |  |  | LEDDRIVER | 1 | 2020-06-12 |  | In bedrijf | [16 empty] | 253 - MAST 6,7 M ST VERL (8,0 M) |  |  | 174931 | Aan | 645 | 8 | CILINDRISCH | STAAL | 6005 MOSGROEN | 40 | GESCHILDERD | NVT |  | Osram Streetlight 20 mini LED, ST1.3a 5840lm |  | Osram | 1008960 | Aan | 98 | [5 empty] | DB 702 MIDDENGRIJS METALIC | [7 empty] | LED IN: Osram Streetlight 20 mini LED, ST1.3a 5840lm 3000k |  |  | 1009281 | Aan | 59 | 16 |  | LED |  | LEDDRIVER |  |  | 78381 | Aan | 4472 | 20 | 1
SST177717 | 1014153 | 1014153 | 52.1571 | 5.3062 | 149456.339 | 463217.1173 | https://lmsapp.nl/qr/asset/report/b9c74fc8-8864-475a-b784-3cdc4dd3f44a | 17 | Soest | Soesterbergsestraat |  | 3768EA |  |  |  | Gemeente Soest | 2025-01-16 | In bedrijf |  |  |  |  | Stedin | [21 empty] | Openbare verlichting | [5 empty] | 253 - MAST 6,7 M ST VERL (8,0 M) | 1 | 2003-08-18 |  | In bedrijf |  |  |  | Osram Streetlight 20 mini LED, ST1.3a 5840lm | 1 | 2020-06-12 |  | In bedrijf | [13 empty] | LED IN: Osram Streetlight 20 mini LED, ST1.3a 5840lm 3000k | 1 | 2020-06-12 |  | In bedrijf |  |  | LEDDRIVER | 1 | 2020-06-12 |  | In bedrijf | [16 empty] | 253 - MAST 6,7 M ST VERL (8,0 M) |  |  | 174931 | Aan | 645 | 8 | CILINDRISCH | STAAL | 6005 MOSGROEN | 40 | GESCHILDERD | NVT |  | Osram Streetlight 20 mini LED, ST1.3a 5840lm |  | Osram | 1008960 | Aan | 98 | [5 empty] | DB 702 MIDDENGRIJS METALIC | [7 empty] | LED IN: Osram Streetlight 20 mini LED, ST1.3a 5840lm 3000k |  |  | 1009281 | Aan | 59 | 16 |  | LED |  | LEDDRIVER |  |  | 78381 | Aan | 4472 | 20 | 1
SST177718 | 1014154 | 1014154 | 52.1567 | 5.3061 | 149448.0389 | 463169.9811 | https://lmsapp.nl/qr/asset/report/61426c1c-5828-47c2-a823-cf78b037b0b7 | 17 | Soest | Soesterbergsestraat |  | 3768EA |  |  |  | Gemeente Soest | 2025-01-16 | In bedrijf |  |  |  |  | Stedin | [21 empty] | Openbare verlichting | [5 empty] | 253 - MAST 6,7 M ST VERL (8,0 M) | 1 | 2003-08-18 |  | In bedrijf |  |  |  | Osram Streetlight 20 mini LED, ST1.3a 5840lm | 1 | 2020-06-12 |  | In bedrijf | [13 empty] | LED IN: Osram Streetlight 20 mini LED, ST1.3a 5840lm 3000k | 1 | 2020-06-12 |  | In bedrijf |  |  | LEDDRIVER | 1 | 2020-06-12 |  | In bedrijf | [16 empty] | 253 - MAST 6,7 M ST VERL (8,0 M) |  |  | 174931 | Aan | 645 | 8 | CILINDRISCH | STAAL | 6005 MOSGROEN | 40 | GESCHILDERD | NVT |  | Osram Streetlight 20 mini LED, ST1.3a 5840lm |  | Osram | 1008960 | Aan | 98 | [5 empty] | DB 702 MIDDENGRIJS METALIC | [7 empty] | LED IN: Osram Streetlight 20 mini LED, ST1.3a 5840lm 3000k |  |  | 1009281 | Aan | 59 | 16 |  | LED |  | LEDDRIVER |  |  | 78381 | Aan | 4472 | 20 | 1
SST177719 | 1014155 | 1014155 | 52.1565 | 5.3059 | 149437.281 | 463153.6567 | https://lmsapp.nl/qr/asset/report/e160c54f-f6da-4ef0-a91a-a8c0f68927c9 | 17 | Soest | Soesterbergsestraat |  | 3768EA |  |  |  | Gemeente Soest | 2025-01-16 | In bedrijf |  |  |  |  | Stedin | [21 empty] | Openbare verlichting | [5 empty] | 253 - MAST 6,7 M ST VERL (8,0 M) | 1 | 2003-08-18 |  | In bedrijf |  |  |  | Osram Streetlight 20 mini LED, ST1.3a 5840lm | 1 | 2020-06-12 |  | In bedrijf | [13 empty] | LED IN: Osram Streetlight 20 mini LED, ST1.3a 5840lm 3000k | 1 | 2020-06-12 |  | In bedrijf |  |  | LEDDRIVER | 1 | 2020-06-12 |  | In bedrijf | [16 empty] | 253 - MAST 6,7 M ST VERL (8,0 M) |  |  | 174931 | Aan | 645 | 8 | CILINDRISCH | STAAL | 6005 MOSGROEN | 40 | GESCHILDERD | NVT |  | Osram Streetlight 20 mini LED, ST1.3a 5840lm |  | Osram | 1008960 | Aan | 98 | [5 empty] | DB 702 MIDDENGRIJS METALIC | [7 empty] | LED IN: Osram Streetlight 20 mini LED, ST1.3a 5840lm 3000k |  |  | 1009281 | Aan | 59 | 16 |  | LED |  | LEDDRIVER |  |  | 78381 | Aan | 4472 | 20 | 1
SST177720 | 1014156 | 1014156 | 52.1563 | 5.3059 | 149434.5559 | 463123.0787 | https://lmsapp.nl/qr/asset/report/4f731ba1-7ffa-4c41-9b28-eeb448f056f6 | 17 | Soest | Soesterbergsestraat |  | 3768EA |  |  |  | Gemeente Soest | 2025-01-16 | In bedrijf |  |  |  |  | Stedin | [21 empty] | Openbare verlichting | [5 empty] | 253 - MAST 6,7 M ST VERL (8,0 M) | 1 | 2003-08-18 |  | In bedrijf |  |  |  | Osram Streetlight 20 mini LED, ST1.3a 5840lm | 1 | 2020-06-12 |  | In bedrijf | [13 empty] | LED IN: Osram Streetlight 20 mini LED, ST1.3a 5840lm 3000k | 1 | 2020-06-12 |  | In bedrijf |  |  | LEDDRIVER | 1 | 2020-06-12 |  | In bedrijf | [16 empty] | 253 - MAST 6,7 M ST VERL (8,0 M) |  |  | 174931 | Aan | 645 | 8 | CILINDRISCH | STAAL | 6005 MOSGROEN | 40 | GESCHILDERD | NVT |  | Osram Streetlight 20 mini LED, ST1.3a 5840lm |  | Osram | 1008960 | Aan | 98 | [5 empty] | DB 702 MIDDENGRIJS METALIC | [7 empty] | LED IN: Osram Streetlight 20 mini LED, ST1.3a 5840lm 3000k |  |  | 1009281 | Aan | 59 | 16 |  | LED |  | LEDDRIVER |  |  | 78381 | Aan | 4472 | 20 | 1
SST177722 | 1014157 | 1014157 | 52.1625 | 5.3079 | 149570.9889 | 463813.4474 | https://lmsapp.nl/qr/asset/report/d813ddf0-66b2-4032-adc0-67f38707f745 | 1 | Soest | Oude Utrechtseweg |  | 3768CA |  |  |  | Gemeente Soest | 2025-01-16 | In bedrijf |  |  |  |  | Stedin | [10 empty] | 3A | [10 empty] | Openbare verlichting | [5 empty] | 219 - MAST 4,0m ST CONISCH OPZ 60MM PC | 1 | 2003-08-26 |  | In bedrijf |  |  |  | LIGHTRONICS PRUNUS A3 LED RAL7016 | 1 | 2023-05-02 |  | In bedrijf | [13 empty] | LED 3000K | 1 | 2023-05-02 |  | In bedrijf |  |  | LEDDRIVER | 1 | 2023-05-02 |  | In bedrijf | [16 empty] | 219 - MAST 4,0m ST CONISCH OPZ 60MM PC |  |  | 641174 | Aan | 2579 |  |  |  | Thermisch verzinkt | 40 |  |  |  | LIGHTRONICS PRUNUS A3 LED RAL7016 |  | Lightronics BV | 1017728 | Aan | 399 | [13 empty] | LED 3000K |  |  | 1091131 | Aan | 2491 |  |  |  |  | LEDDRIVER |  |  | 78381 | Aan | 4472 | 20 | 1
SST177951 | 1014158 | 1014158 | 52.1187 | 5.2779 | 147511.937 | 458947.5759 | https://lmsapp.nl/qr/asset/report/cb06070a-75c8-4881-8902-5ac0209013ed | 13 | Soesterberg | Kerklaan |  | 3769XM |  |  |  | Gemeente Soest | 2025-01-16 | In bedrijf |  |  |  |  | Stedin | [10 empty] | 3A | [10 empty] | Openbare verlichting | [5 empty] | 219 - MAST 4,0m ST CONISCH OPZ 60MM PC | 1 | 2003-06-18 |  | In bedrijf |  |  |  | Lightwell Friso Kramer LW-FKD opaal RAL7040 | 1 | 2023-09-28 |  | In bedrijf | [13 empty] | LED 3000K | 1 | 2023-09-28 |  | In bedrijf |  |  | LEDDRIVER | 1 | 2023-09-28 |  | In bedrijf | [16 empty] | 219 - MAST 4,0m ST CONISCH OPZ 60MM PC |  |  | 641174 | Aan | 2579 |  |  |  | Thermisch verzinkt | 40 |  |  |  | Lightwell Friso Kramer LW-FKD opaal RAL7040 |  | Lightwell | 1690102 | Aan | 623 | LED |  |  |  |  | RAL 7040 VENSTERGRIJS | 20 |  | 1800 |  |  | 13 | Paaltop | LED 3000K |  |  | 1091131 | Aan | 2491 |  |  |  |  | LEDDRIVER |  |  | 78381 | Aan | 4472 | 20 | 1
SST177952 | 1014159 | 1014159 | 52.1185 | 5.2779 | 147516.558 | 458930.0744 | https://lmsapp.nl/qr/asset/report/795d79c9-acea-40d7-a10b-63d61e7a1301 | 13 | Soesterberg | Kerklaan |  | 3769XM |  |  |  | Gemeente Soest | 2025-01-16 | In bedrijf |  |  |  |  | Stedin | [10 empty] | 3A | [10 empty] | Openbare verlichting | [5 empty] | 219 - MAST 4,0m ST CONISCH OPZ 60MM PC | 1 | 2003-06-18 |  | In bedrijf |  |  |  | Lightwell Friso Kramer LW-FKD opaal RAL7040 | 1 | 2023-09-28 |  | In bedrijf | [13 empty] | LED 3000K | 1 | 2023-09-28 |  | In bedrijf |  |  | LEDDRIVER | 1 | 2023-09-28 |  | In bedrijf | [16 empty] | 219 - MAST 4,0m ST CONISCH OPZ 60MM PC |  |  | 641174 | Aan | 2579 |  |  |  | Thermisch verzinkt | 40 |  |  |  | Lightwell Friso Kramer LW-FKD opaal RAL7040 |  | Lightwell | 1690102 | Aan | 623 | LED |  |  |  |  | RAL 7040 VENSTERGRIJS | 20 |  | 1800 |  |  | 13 | Paaltop | LED 3000K |  |  | 1091131 | Aan | 2491 |  |  |  |  | LEDDRIVER |  |  | 78381 | Aan | 4472 | 20 | 1
SST177953 | 1014160 | 1014160 | 52.1183 | 5.2781 | 147525.144 | 458901.6903 | https://lmsapp.nl/qr/asset/report/315ed92d-f4a3-4ea5-b23d-02393a87a280 | 13 | Soesterberg | Kerklaan |  | 3769XM |  |  |  | Gemeente Soest | 2025-01-16 | In bedrijf |  |  |  |  | Stedin | [10 empty] | 3A | [10 empty] | Openbare verlichting | [5 empty] | 219 - MAST 4,0m ST CONISCH OPZ 60MM PC | 1 | 2003-06-18 |  | In bedrijf |  |  |  | Lightwell Friso Kramer LW-FKD opaal RAL7040 | 1 | 2023-09-28 |  | In bedrijf | [13 empty] | LED 3000K | 1 | 2023-09-28 |  | In bedrijf |  |  | LEDDRIVER | 1 | 2023-09-28 |  | In bedrijf | [16 empty] | 219 - MAST 4,0m ST CONISCH OPZ 60MM PC |  |  | 641174 | Aan | 2579 |  |  |  | Thermisch verzinkt | 40 |  |  |  | Lightwell Friso Kramer LW-FKD opaal RAL7040 |  | Lightwell | 1690102 | Aan | 623 | LED |  |  |  |  | RAL 7040 VENSTERGRIJS | 20 |  | 1800 |  |  | 13 | Paaltop | LED 3000K |  |  | 1091131 | Aan | 2491 |  |  |  |  | LEDDRIVER |  |  | 78381 | Aan | 4472 | 20 | 1
SST177954 | 1014161 | 1014161 | 52.1182 | 5.2782 | 147533.113 | 458886.6326 | https://lmsapp.nl/qr/asset/report/74cf92dc-b1e1-4abf-9f2e-ffa3abaf6b6b | 13 | Soesterberg | Kerklaan |  | 3769XM |  |  |  | Gemeente Soest | 2025-01-16 | In bedrijf |  |  |  |  | Stedin | [10 empty] | 3A | [10 empty] | Openbare verlichting | [5 empty] | 219 - MAST 4,0m ST CONISCH OPZ 60MM PC | 1 | 2003-06-18 |  | In bedrijf |  |  |  | Lightwell Friso Kramer LW-FKD opaal RAL7040 | 1 | 2023-09-28 |  | In bedrijf | [13 empty] | LED 3000K | 1 | 2023-09-28 |  | In bedrijf |  |  | LEDDRIVER | 1 | 2023-09-28 |  | In bedrijf | [16 empty] | 219 - MAST 4,0m ST CONISCH OPZ 60MM PC |  |  | 641174 | Aan | 2579 |  |  |  | Thermisch verzinkt | 40 |  |  |  | Lightwell Friso Kramer LW-FKD opaal RAL7040 |  | Lightwell | 1690102 | Aan | 623 | LED |  |  |  |  | RAL 7040 VENSTERGRIJS | 20 |  | 1800 |  |  | 13 | Paaltop | LED 3000K |  |  | 1091131 | Aan | 2491 |  |  |  |  | LEDDRIVER |  |  | 78381 | Aan | 4472 | 20 | 1
SST177955 | 1014162 | 1014162 | 52.118 | 5.2783 | 147542.3749 | 458866.5926 | https://lmsapp.nl/qr/asset/report/7ebae872-7969-4d1e-8b15-f5f80af734ad | 13 | Soesterberg | Kerklaan |  | 3769XM |  |  |  | Gemeente Soest | 2025-01-16 | In bedrijf |  |  |  |  | Stedin | [10 empty] | 3A | [10 empty] | Openbare verlichting | [5 empty] | 219 - MAST 4,0m ST CONISCH OPZ 60MM PC | 1 | 2003-06-18 |  | In bedrijf |  |  |  | Lightwell Friso Kramer LW-FKD opaal RAL7040 | 1 | 2023-09-28 |  | In bedrijf | [13 empty] | LED 3000K | 1 | 2023-09-28 |  | In bedrijf |  |  | LEDDRIVER | 1 | 2023-09-28 |  | In bedrijf | [16 empty] | 219 - MAST 4,0m ST CONISCH OPZ 60MM PC |  |  | 641174 | Aan | 2579 |  |  |  | Thermisch verzinkt | 40 |  |  |  | Lightwell Friso Kramer LW-FKD opaal RAL7040 |  | Lightwell | 1690102 | Aan | 623 | LED |  |  |  |  | RAL 7040 VENSTERGRIJS | 20 |  | 1800 |  |  | 13 | Paaltop | LED 3000K |  |  | 1091131 | Aan | 2491 |  |  |  |  | LEDDRIVER |  |  | 78381 | Aan | 4472 | 20 | 1
SST177956 | 1014163 | 1014163 | 52.1178 | 5.2784 | 147548.329 | 458844.5636 | https://lmsapp.nl/qr/asset/report/1bd8e944-14c5-4add-ada0-f6c34f18e91d | 13 | Soesterberg | Kerklaan |  | 3769XM |  |  |  | Gemeente Soest | 2025-01-16 | In bedrijf |  |  |  |  | Stedin | [10 empty] | 3A | [10 empty] | Openbare verlichting | [5 empty] | 219 - MAST 4,0m ST CONISCH OPZ 60MM PC | 1 | 2003-06-18 |  | In bedrijf |  |  |  | Lightwell Friso Kramer LW-FKD opaal RAL7040 | 1 | 2023-09-28 |  | In bedrijf | [13 empty] | LED 3000K | 1 | 2023-09-28 |  | In bedrijf |  |  | LEDDRIVER | 1 | 2023-09-28 |  | In bedrijf | [16 empty] | 219 - MAST 4,0m ST CONISCH OPZ 60MM PC |  |  | 641174 | Aan | 2579 |  |  |  | Thermisch verzinkt | 40 |  |  |  | Lightwell Friso Kramer LW-FKD opaal RAL7040 |  | Lightwell | 1690102 | Aan | 623 | LED |  |  |  |  | RAL 7040 VENSTERGRIJS | 20 |  | 1800 |  |  | 13 | Paaltop | LED 3000K |  |  | 1091131 | Aan | 2491 |  |  |  |  | LEDDRIVER |  |  | 78381 | Aan | 4472 | 20 | 1
SST177957 | 1014164 | 1014164 | 52.1176 | 5.2785 | 147558.128 | 458824.678 | https://lmsapp.nl/qr/asset/report/aaa8c841-55cc-4aac-83d8-ab38a8c6e790 | 13 | Soesterberg | Kerklaan |  | 3769XM |  |  |  | Gemeente Soest | 2025-01-16 | In bedrijf |  |  |  |  | Stedin | [10 empty] | 3A | [10 empty] | Openbare verlichting | [5 empty] | 219 - MAST 4,0m ST CONISCH OPZ 60MM PC | 1 | 2003-06-18 |  | In bedrijf |  |  |  | Lightwell Friso Kramer LW-FKD opaal RAL7040 | 1 | 2023-09-28 |  | In bedrijf | [13 empty] | LED 3000K | 1 | 2023-09-28 |  | In bedrijf |  |  | LEDDRIVER | 1 | 2023-09-28 |  | In bedrijf | [16 empty] | 219 - MAST 4,0m ST CONISCH OPZ 60MM PC |  |  | 641174 | Aan | 2579 |  |  |  | Thermisch verzinkt | 40 |  |  |  | Lightwell Friso Kramer LW-FKD opaal RAL7040 |  | Lightwell | 1690102 | Aan | 623 | LED |  |  |  |  | RAL 7040 VENSTERGRIJS | 20 |  | 1800 |  |  | 13 | Paaltop | LED 3000K |  |  | 1091131 | Aan | 2491 |  |  |  |  | LEDDRIVER |  |  | 78381 | Aan | 4472 | 20 | 1
SST177958 | 1014165 | 1014165 | 52.1174 | 5.2787 | 147569.244 | 458804.7447 | https://lmsapp.nl/qr/asset/report/a963c6d8-4dce-4127-abd7-abfca9291496 | 13 | Soesterberg | Kerklaan |  | 3769XM |  |  |  | Gemeente Soest | 2025-01-16 | In bedrijf |  |  |  |  | Stedin | [10 empty] | 3A | [10 empty] | Openbare verlichting | [5 empty] | 219 - MAST 4,0m ST CONISCH OPZ 60MM PC | 1 | 2003-06-18 |  | In bedrijf |  |  |  | Lightwell Friso Kramer LW-FKD opaal RAL7040 | 1 | 2023-09-28 |  | In bedrijf | [13 empty] | LED 3000K | 1 | 2023-09-28 |  | In bedrijf |  |  | LEDDRIVER | 1 | 2023-09-28 |  | In bedrijf | [16 empty] | 219 - MAST 4,0m ST CONISCH OPZ 60MM PC |  |  | 641174 | Aan | 2579 |  |  |  | Thermisch verzinkt | 40 |  |  |  | Lightwell Friso Kramer LW-FKD opaal RAL7040 |  | Lightwell | 1690102 | Aan | 623 | LED |  |  |  |  | RAL 7040 VENSTERGRIJS | 20 |  | 1800 |  |  | 13 | Paaltop | LED 3000K |  |  | 1091131 | Aan | 2491 |  |  |  |  | LEDDRIVER |  |  | 78381 | Aan | 4472 | 20 | 1
SST177959 | 1014166 | 1014166 | 52.1172 | 5.2789 | 147580.186 | 458783.2441 | https://lmsapp.nl/qr/asset/report/780625c3-c680-4be4-a9a1-b113f2a9f2a4 | 13 | Soesterberg | Kerklaan |  | 3769XM |  |  |  | Gemeente Soest | 2025-01-16 | In bedrijf |  |  |  |  | Stedin | [10 empty] | 3A | [10 empty] | Openbare verlichting | [5 empty] | 219 - MAST 4,0m ST CONISCH OPZ 60MM PC | 1 | 2003-06-18 |  | In bedrijf |  |  |  | Lightwell Friso Kramer LW-FKD opaal RAL7040 | 1 | 2023-09-28 |  | In bedrijf | [13 empty] | LED 3000K | 1 | 2023-09-28 |  | In bedrijf |  |  | LEDDRIVER | 1 | 2023-09-28 |  | In bedrijf | [16 empty] | 219 - MAST 4,0m ST CONISCH OPZ 60MM PC |  |  | 641174 | Aan | 2579 |  |  |  | Thermisch verzinkt | 40 |  |  |  | Lightwell Friso Kramer LW-FKD opaal RAL7040 |  | Lightwell | 1690102 | Aan | 623 | LED |  |  |  |  | RAL 7040 VENSTERGRIJS | 20 |  | 1800 |  |  | 13 | Paaltop | LED 3000K |  |  | 1091131 | Aan | 2491 |  |  |  |  | LEDDRIVER |  |  | 78381 | Aan | 4472 | 20 | 1
SST178684 | 1014167 | 1014167 | 52.172 | 5.2705 | 147019.564 | 464878.6813 | https://lmsapp.nl/qr/asset/report/8aae1a50-4452-4fb7-82f3-c5acf1f417f7 | 60 | Soest | Hofstedering |  | 3763XA |  |  |  | Gemeente Soest | 2025-01-16 | In bedrijf |  |  |  |  | Stedin | [21 empty] | Openbare verlichting | [5 empty] | 253 - MAST 6,7 M ST VERL (8,0 M) | 1 | 2004-01-13 |  | In bedrijf |  |  |  | Innolumis MINI Victoria 730 30W Medium 16LED 3550lm | 1 | 2025-04-29 |  | In bedrijf | [13 empty] | LED in: MINI Victoria 730 30W Medium 16LED 3550lm | 1 | 2025-04-29 |  | In bedrijf |  |  | LED-DRIVER dim 3A | 1 | 2025-04-29 |  | In bedrijf | [16 empty] | 253 - MAST 6,7 M ST VERL (8,0 M) |  |  | 174931 | Aan | 645 | 8 | CILINDRISCH | STAAL | 6005 MOSGROEN | 40 | GESCHILDERD | NVT |  | Innolumis MINI Victoria 730 30W Medium 16LED 3550lm |  | INNOLUMIS B.V. | 1439666 | Aan | 106 |  |  | Medium |  |  | 7035 LICHTGRIJS | 11 | 16 | 3550 |  |  | 30 |  | LED in: MINI Victoria 730 30W Medium 16LED 3550lm |  | Innolumis |  | Aan | 102 | 30 | 3000K | LED | 11 | LED-DRIVER dim 3A |  | Signify | 1927342 | Aan | 837 | 20 | 1 | Xitanium Driver
SST178684 | 1014167 | 1014167 | 52.172 | 5.2705 | 147019.564 | 464878.6813 | https://lmsapp.nl/qr/asset/report/8aae1a50-4452-4fb7-82f3-c5acf1f417f7 | 60 | Soest | Hofstedering |  | 3763XA |  |  |  | Gemeente Soest | 2025-01-16 | In bedrijf |  |  |  |  | Stedin | [21 empty] | Openbare verlichting | [13 empty] | Innolumis MINI Victoria 730 30W Medium 16LED 3550lm | 2 | 2025-04-29 |  | In bedrijf | [13 empty] | LED in: MINI Victoria 730 30W Medium 16LED 3550lm | 2 | 2025-04-29 |  | In bedrijf |  |  | LED-DRIVER dim 3A | 2 | 2025-04-29 |  | In bedrijf | [30 empty] | Innolumis MINI Victoria 730 30W Medium 16LED 3550lm |  | INNOLUMIS B.V. | 1439666 | Aan | 106 |  |  | Medium |  |  | 7035 LICHTGRIJS | 11 | 16 | 3550 |  |  | 30 |  | LED in: MINI Victoria 730 30W Medium 16LED 3550lm |  | Innolumis |  | Aan | 102 | 30 | 3000K | LED | 11 | LED-DRIVER dim 3A |  | Signify | 1927342 | Aan | 837 | 20 | 1 | Xitanium Driver
SST178685 | 1014168 | 1014168 | 52.1719 | 5.2708 | 147037.887 | 464862.8685 | https://lmsapp.nl/qr/asset/report/112599e6-2edf-49fb-a5ae-504cbefb4620 | 60 | Soest | Hofstedering |  | 3763XA |  |  |  | Gemeente Soest | 2025-01-16 | In bedrijf |  |  |  |  | Stedin | [21 empty] | Openbare verlichting | [5 empty] | 253 - MAST 6,7 M ST VERL (8,0 M) | 1 | 2004-01-13 |  | In bedrijf |  |  |  | Innolumis MINI Victoria 730 30W Medium 16LED 3550lm | 2 | 2025-04-29 |  | In bedrijf | [13 empty] | LED in: MINI Victoria 730 30W Medium 16LED 3550lm | 2 | 2025-04-29 |  | In bedrijf |  |  | LED-DRIVER dim 3A | 1 | 2025-04-29 |  | In bedrijf | [16 empty] | 253 - MAST 6,7 M ST VERL (8,0 M) |  |  | 174931 | Aan | 645 | 8 | CILINDRISCH | STAAL | 6005 MOSGROEN | 40 | GESCHILDERD | NVT |  | Innolumis MINI Victoria 730 30W Medium 16LED 3550lm |  | INNOLUMIS B.V. | 1439666 | Aan | 106 |  |  | Medium |  |  | 7035 LICHTGRIJS | 11 | 16 | 3550 |  |  | 30 |  | LED in: MINI Victoria 730 30W Medium 16LED 3550lm |  | Innolumis |  | Aan | 102 | 30 | 3000K | LED | 11 | LED-DRIVER dim 3A |  | Signify | 1927342 | Aan | 837 | 20 | 1 | Xitanium Driver
SST178685 | 1014168 | 1014168 | 52.1719 | 5.2708 | 147037.887 | 464862.8685 | https://lmsapp.nl/qr/asset/report/112599e6-2edf-49fb-a5ae-504cbefb4620 | 60 | Soest | Hofstedering |  | 3763XA |  |  |  | Gemeente Soest | 2025-01-16 | In bedrijf |  |  |  |  | Stedin | [21 empty] | Openbare verlichting | [13 empty] | Innolumis MINI Victoria 730 30W Medium 16LED 3550lm | 1 | 2025-04-29 |  | In bedrijf | [13 empty] | LED in: MINI Victoria 730 30W Medium 16LED 3550lm | 1 | 2025-04-29 |  | In bedrijf |  |  | LED-DRIVER dim 3A | 2 | 2025-04-29 |  | In bedrijf | [30 empty] | Innolumis MINI Victoria 730 30W Medium 16LED 3550lm |  | INNOLUMIS B.V. | 1439666 | Aan | 106 |  |  | Medium |  |  | 7035 LICHTGRIJS | 11 | 16 | 3550 |  |  | 30 |  | LED in: MINI Victoria 730 30W Medium 16LED 3550lm |  | Innolumis |  | Aan | 102 | 30 | 3000K | LED | 11 | LED-DRIVER dim 3A |  | Signify | 1927342 | Aan | 837 | 20 | 1 | Xitanium Driver
SST178686 | 1014169 | 1014169 | 52.1718 | 5.2711 | 147060.783 | 464858.249 | https://lmsapp.nl/qr/asset/report/b78b1a03-53f4-48fe-996a-e77960cbb78b | 60 | Soest | Hofstedering |  | 3763XA |  |  |  | Gemeente Soest | 2025-01-16 | In bedrijf |  |  |  |  | Stedin | [21 empty] | Openbare verlichting | [5 empty] | 253 - MAST 6,7 M ST VERL (8,0 M) | 1 | 2004-01-13 |  | In bedrijf |  |  |  | Innolumis MINI Victoria 730 30W Medium 16LED 3550lm | 1 | 2025-04-29 |  | In bedrijf | [13 empty] | LED in: MINI Victoria 730 30W Medium 16LED 3550lm | 1 | 2025-04-29 |  | In bedrijf |  |  | LED-DRIVER dim 3A | 1 | 2025-04-29 |  | In bedrijf | [16 empty] | 253 - MAST 6,7 M ST VERL (8,0 M) |  |  | 174931 | Aan | 645 | 8 | CILINDRISCH | STAAL | 6005 MOSGROEN | 40 | GESCHILDERD | NVT |  | Innolumis MINI Victoria 730 30W Medium 16LED 3550lm |  | INNOLUMIS B.V. | 1439666 | Aan | 106 |  |  | Medium |  |  | 7035 LICHTGRIJS | 11 | 16 | 3550 |  |  | 30 |  | LED in: MINI Victoria 730 30W Medium 16LED 3550lm |  | Innolumis |  | Aan | 102 | 30 | 3000K | LED | 11 | LED-DRIVER dim 3A |  | Signify | 1927342 | Aan | 837 | 20 | 1 | Xitanium Driver
SST178686 | 1014169 | 1014169 | 52.1718 | 5.2711 | 147060.783 | 464858.249 | https://lmsapp.nl/qr/asset/report/b78b1a03-53f4-48fe-996a-e77960cbb78b | 60 | Soest | Hofstedering |  | 3763XA |  |  |  | Gemeente Soest | 2025-01-16 | In bedrijf |  |  |  |  | Stedin | [21 empty] | Openbare verlichting | [13 empty] | Innolumis MINI Victoria 730 30W Medium 16LED 3550lm | 2 | 2025-04-29 |  | In bedrijf | [13 empty] | LED in: MINI Victoria 730 30W Medium 16LED 3550lm | 2 | 2025-04-29 |  | In bedrijf |  |  | LED-DRIVER dim 3A | 2 | 2025-04-29 |  | In bedrijf | [30 empty] | Innolumis MINI Victoria 730 30W Medium 16LED 3550lm |  | INNOLUMIS B.V. | 1439666 | Aan | 106 |  |  | Medium |  |  | 7035 LICHTGRIJS | 11 | 16 | 3550 |  |  | 30 |  | LED in: MINI Victoria 730 30W Medium 16LED 3550lm |  | Innolumis |  | Aan | 102 | 30 | 3000K | LED | 11 | LED-DRIVER dim 3A |  | Signify | 1927342 | Aan | 837 | 20 | 1 | Xitanium Driver
SST178687 | 1014170 | 1014170 | 52.1719 | 5.2715 | 147083.065 | 464866.9975 | https://lmsapp.nl/qr/asset/report/79b97e1e-c1f8-434f-ade0-1148a978fcac | 60 | Soest | Hofstedering |  | 3763XA |  |  |  | Gemeente Soest | 2025-01-16 | In bedrijf |  |  |  |  | Stedin | [21 empty] | Openbare verlichting | [5 empty] | 253 - MAST 6,7 M ST VERL (8,0 M) | 1 | 2004-01-13 |  | In bedrijf |  |  |  | Innolumis MINI Victoria 730 30W Medium 16LED 3550lm | 2 | 2025-04-29 |  | In bedrijf | [13 empty] | LED in: MINI Victoria 730 30W Medium 16LED 3550lm | 2 | 2025-04-29 |  | In bedrijf |  |  | LED-DRIVER dim 3A | 1 | 2025-04-29 |  | In bedrijf | [16 empty] | 253 - MAST 6,7 M ST VERL (8,0 M) |  |  | 174931 | Aan | 645 | 8 | CILINDRISCH | STAAL | 6005 MOSGROEN | 40 | GESCHILDERD | NVT |  | Innolumis MINI Victoria 730 30W Medium 16LED 3550lm |  | INNOLUMIS B.V. | 1439666 | Aan | 106 |  |  | Medium |  |  | 7035 LICHTGRIJS | 11 | 16 | 3550 |  |  | 30 |  | LED in: MINI Victoria 730 30W Medium 16LED 3550lm |  | Innolumis |  | Aan | 102 | 30 | 3000K | LED | 11 | LED-DRIVER dim 3A |  | Signify | 1927342 | Aan | 837 | 20 | 1 | Xitanium Driver
SST178687 | 1014170 | 1014170 | 52.1719 | 5.2715 | 147083.065 | 464866.9975 | https://lmsapp.nl/qr/asset/report/79b97e1e-c1f8-434f-ade0-1148a978fcac | 60 | Soest | Hofstedering |  | 3763XA |  |  |  | Gemeente Soest | 2025-01-16 | In bedrijf |  |  |  |  | Stedin | [21 empty] | Openbare verlichting | [13 empty] | Innolumis MINI Victoria 730 30W Medium 16LED 3550lm | 1 | 2025-04-29 |  | In bedrijf | [13 empty] | LED in: MINI Victoria 730 30W Medium 16LED 3550lm | 1 | 2025-04-29 |  | In bedrijf |  |  | LED-DRIVER dim 3A | 2 | 2025-04-29 |  | In bedrijf | [30 empty] | Innolumis MINI Victoria 730 30W Medium 16LED 3550lm |  | INNOLUMIS B.V. | 1439666 | Aan | 106 |  |  | Medium |  |  | 7035 LICHTGRIJS | 11 | 16 | 3550 |  |  | 30 |  | LED in: MINI Victoria 730 30W Medium 16LED 3550lm |  | Innolumis |  | Aan | 102 | 30 | 3000K | LED | 11 | LED-DRIVER dim 3A |  | Signify | 1927342 | Aan | 837 | 20 | 1 | Xitanium Driver
SST178688 | 1014171 | 1014171 | 52.172 | 5.2718 | 147104.254 | 464881.154 | https://lmsapp.nl/qr/asset/report/126f72ae-b537-4042-a285-1e2a06246565 | 60 | Soest | Hofstedering |  | 3763XA |  |  |  | Gemeente Soest | 2025-01-16 | In bedrijf |  |  |  |  | Stedin | [21 empty] | Openbare verlichting | [5 empty] | 253 - MAST 6,7 M ST VERL (8,0 M) | 1 | 2004-01-13 |  | In bedrijf |  |  |  | Innolumis MINI Victoria 730 30W Medium 16LED 3550lm | 1 | 2025-04-29 |  | In bedrijf | [13 empty] | LED in: MINI Victoria 730 30W Medium 16LED 3550lm | 1 | 2025-04-29 |  | In bedrijf |  |  | LED-DRIVER dim 3A | 1 | 2025-04-29 |  | In bedrijf | [16 empty] | 253 - MAST 6,7 M ST VERL (8,0 M) |  |  | 174931 | Aan | 645 | 8 | CILINDRISCH | STAAL | 6005 MOSGROEN | 40 | GESCHILDERD | NVT |  | Innolumis MINI Victoria 730 30W Medium 16LED 3550lm |  | INNOLUMIS B.V. | 1439666 | Aan | 106 |  |  | Medium |  |  | 7035 LICHTGRIJS | 11 | 16 | 3550 |  |  | 30 |  | LED in: MINI Victoria 730 30W Medium 16LED 3550lm |  | Innolumis |  | Aan | 102 | 30 | 3000K | LED | 11 | LED-DRIVER dim 3A |  | Signify | 1927342 | Aan | 837 | 20 | 1 | Xitanium Driver
SST178688 | 1014171 | 1014171 | 52.172 | 5.2718 | 147104.254 | 464881.154 | https://lmsapp.nl/qr/asset/report/126f72ae-b537-4042-a285-1e2a06246565 | 60 | Soest | Hofstedering |  | 3763XA |  |  |  | Gemeente Soest | 2025-01-16 | In bedrijf |  |  |  |  | Stedin | [21 empty] | Openbare verlichting | [13 empty] | Innolumis MINI Victoria 730 30W Medium 16LED 3550lm | 2 | 2025-04-29 |  | In bedrijf | [13 empty] | LED in: MINI Victoria 730 30W Medium 16LED 3550lm | 2 | 2025-04-29 |  | In bedrijf |  |  | LED-DRIVER dim 3A | 2 | 2025-04-29 |  | In bedrijf | [30 empty] | Innolumis MINI Victoria 730 30W Medium 16LED 3550lm |  | INNOLUMIS B.V. | 1439666 | Aan | 106 |  |  | Medium |  |  | 7035 LICHTGRIJS | 11 | 16 | 3550 |  |  | 30 |  | LED in: MINI Victoria 730 30W Medium 16LED 3550lm |  | Innolumis |  | Aan | 102 | 30 | 3000K | LED | 11 | LED-DRIVER dim 3A |  | Signify | 1927342 | Aan | 837 | 20 | 1 | Xitanium Driver
SST178689 | 1014172 | 1014172 | 52.1722 | 5.2721 | 147125.812 | 464895.3878 | https://lmsapp.nl/qr/asset/report/5d1da5fa-406e-49ef-a4fe-04a0e032444a | 60 | Soest | Hofstedering |  | 3763XA |  |  |  | Gemeente Soest | 2025-01-16 | In bedrijf |  |  |  |  | Stedin | [21 empty] | Openbare verlichting | [5 empty] | 253 - MAST 6,7 M ST VERL (8,0 M) | 1 | 2004-01-13 |  | In bedrijf |  |  |  | Innolumis MINI Victoria 730 30W Medium 16LED 3550lm | 2 | 2025-04-29 |  | In bedrijf | [13 empty] | LED in: MINI Victoria 730 30W Medium 16LED 3550lm | 2 | 2025-04-29 |  | In bedrijf |  |  | LED-DRIVER dim 3A | 1 | 2025-04-29 |  | In bedrijf | [16 empty] | 253 - MAST 6,7 M ST VERL (8,0 M) |  |  | 174931 | Aan | 645 | 8 | CILINDRISCH | STAAL | 6005 MOSGROEN | 40 | GESCHILDERD | NVT |  | Innolumis MINI Victoria 730 30W Medium 16LED 3550lm |  | INNOLUMIS B.V. | 1439666 | Aan | 106 |  |  | Medium |  |  | 7035 LICHTGRIJS | 11 | 16 | 3550 |  |  | 30 |  | LED in: MINI Victoria 730 30W Medium 16LED 3550lm |  | Innolumis |  | Aan | 102 | 30 | 3000K | LED | 11 | LED-DRIVER dim 3A |  | Signify | 1927342 | Aan | 837 | 20 | 1 | Xitanium Driver
SST178689 | 1014172 | 1014172 | 52.1722 | 5.2721 | 147125.812 | 464895.3878 | https://lmsapp.nl/qr/asset/report/5d1da5fa-406e-49ef-a4fe-04a0e032444a | 60 | Soest | Hofstedering |  | 3763XA |  |  |  | Gemeente Soest | 2025-01-16 | In bedrijf |  |  |  |  | Stedin | [21 empty] | Openbare verlichting | [13 empty] | Innolumis MINI Victoria 730 30W Medium 16LED 3550lm | 1 | 2025-04-29 |  | In bedrijf | [13 empty] | LED in: MINI Victoria 730 30W Medium 16LED 3550lm | 1 | 2025-04-29 |  | In bedrijf |  |  | LED-DRIVER dim 3A | 2 | 2025-04-29 |  | In bedrijf | [30 empty] | Innolumis MINI Victoria 730 30W Medium 16LED 3550lm |  | INNOLUMIS B.V. | 1439666 | Aan | 106 |  |  | Medium |  |  | 7035 LICHTGRIJS | 11 | 16 | 3550 |  |  | 30 |  | LED in: MINI Victoria 730 30W Medium 16LED 3550lm |  | Innolumis |  | Aan | 102 | 30 | 3000K | LED | 11 | LED-DRIVER dim 3A |  | Signify | 1927342 | Aan | 837 | 20 | 1 | Xitanium Driver
SST178690 | 1014173 | 1014173 | 52.1722 | 5.2723 | 147139.471 | 464905.0136 | https://lmsapp.nl/qr/asset/report/8cd611d4-1f1b-4fd7-97fc-bdb91dec9fca | 60 | Soest | Hofstedering |  | 3763XA |  |  |  | Gemeente Soest | 2025-01-16 | In bedrijf |  |  |  |  | Stedin | [21 empty] | Openbare verlichting | [5 empty] | 253 - MAST 6,7 M ST VERL (8,0 M) | 1 | 2004-01-13 |  | In bedrijf |  |  |  | Innolumis MINI Victoria 730 30W Medium 16LED 3550lm | 1 | 2025-04-29 |  | In bedrijf | [13 empty] | LED in: MINI Victoria 730 30W Medium 16LED 3550lm | 1 | 2025-04-29 |  | In bedrijf |  |  | LED-DRIVER dim 3A | 1 | 2025-04-29 |  | In bedrijf | [16 empty] | 253 - MAST 6,7 M ST VERL (8,0 M) |  |  | 174931 | Aan | 645 | 8 | CILINDRISCH | STAAL | 6005 MOSGROEN | 40 | GESCHILDERD | NVT |  | Innolumis MINI Victoria 730 30W Medium 16LED 3550lm |  | INNOLUMIS B.V. | 1439666 | Aan | 106 |  |  | Medium |  |  | 7035 LICHTGRIJS | 11 | 16 | 3550 |  |  | 30 |  | LED in: MINI Victoria 730 30W Medium 16LED 3550lm |  | Innolumis |  | Aan | 102 | 30 | 3000K | LED | 11 | LED-DRIVER dim 3A |  | Signify | 1927342 | Aan | 837 | 20 | 1 | Xitanium Driver
SST178690 | 1014173 | 1014173 | 52.1722 | 5.2723 | 147139.471 | 464905.0136 | https://lmsapp.nl/qr/asset/report/8cd611d4-1f1b-4fd7-97fc-bdb91dec9fca | 60 | Soest | Hofstedering |  | 3763XA |  |  |  | Gemeente Soest | 2025-01-16 | In bedrijf |  |  |  |  | Stedin | [21 empty] | Openbare verlichting | [13 empty] | Innolumis MINI Victoria 730 30W Medium 16LED 3550lm | 2 | 2025-04-29 |  | In bedrijf | [13 empty] | LED in: MINI Victoria 730 30W Medium 16LED 3550lm | 2 | 2025-04-29 |  | In bedrijf |  |  | LED-DRIVER dim 3A | 2 | 2025-04-29 |  | In bedrijf | [30 empty] | Innolumis MINI Victoria 730 30W Medium 16LED 3550lm |  | INNOLUMIS B.V. | 1439666 | Aan | 106 |  |  | Medium |  |  | 7035 LICHTGRIJS | 11 | 16 | 3550 |  |  | 30 |  | LED in: MINI Victoria 730 30W Medium 16LED 3550lm |  | Innolumis |  | Aan | 102 | 30 | 3000K | LED | 11 | LED-DRIVER dim 3A |  | Signify | 1927342 | Aan | 837 | 20 | 1 | Xitanium Driver
SST178691 | 1014174 | 1014174 | 52.1724 | 5.2726 | 147161.649 | 464918.3789 | https://lmsapp.nl/qr/asset/report/4c9d4e4f-f892-49c2-bd18-74e15ac41ce9 | 60 | Soest | Hofstedering |  | 3763XA |  |  |  | Gemeente Soest | 2025-01-16 | In bedrijf |  |  |  |  | Stedin | [21 empty] | Openbare verlichting | [5 empty] | 253 - MAST 6,7 M ST VERL (8,0 M) | 1 | 2004-01-13 |  | In bedrijf |  |  |  | Innolumis MINI Victoria 730 30W Medium 16LED 3550lm | 2 | 2025-04-25 |  | In bedrijf | [13 empty] | LED in: MINI Victoria 730 30W Medium 16LED 3550lm | 2 | 2025-04-25 |  | In bedrijf |  |  | LED-DRIVER dim 3A | 1 | 2025-04-25 |  | In bedrijf | [16 empty] | 253 - MAST 6,7 M ST VERL (8,0 M) |  |  | 174931 | Aan | 645 | 8 | CILINDRISCH | STAAL | 6005 MOSGROEN | 40 | GESCHILDERD | NVT |  | Innolumis MINI Victoria 730 30W Medium 16LED 3550lm |  | INNOLUMIS B.V. | 1439666 | Aan | 106 |  |  | Medium |  |  | 7035 LICHTGRIJS | 11 | 16 | 3550 |  |  | 30 |  | LED in: MINI Victoria 730 30W Medium 16LED 3550lm |  | Innolumis |  | Aan | 102 | 30 | 3000K | LED | 11 | LED-DRIVER dim 3A |  | Signify | 1927342 | Aan | 837 | 20 | 1 | Xitanium Driver
SST178691 | 1014174 | 1014174 | 52.1724 | 5.2726 | 147161.649 | 464918.3789 | https://lmsapp.nl/qr/asset/report/4c9d4e4f-f892-49c2-bd18-74e15ac41ce9 | 60 | Soest | Hofstedering |  | 3763XA |  |  |  | Gemeente Soest | 2025-01-16 | In bedrijf |  |  |  |  | Stedin | [21 empty] | Openbare verlichting | [13 empty] | Innolumis MINI Victoria 730 30W Medium 16LED 3550lm | 1 | 2025-04-25 |  | In bedrijf | [13 empty] | LED in: MINI Victoria 730 30W Medium 16LED 3550lm | 1 | 2025-04-25 |  | In bedrijf |  |  | LED-DRIVER dim 3A | 2 | 2025-04-25 |  | In bedrijf | [30 empty] | Innolumis MINI Victoria 730 30W Medium 16LED 3550lm |  | INNOLUMIS B.V. | 1439666 | Aan | 106 |  |  | Medium |  |  | 7035 LICHTGRIJS | 11 | 16 | 3550 |  |  | 30 |  | LED in: MINI Victoria 730 30W Medium 16LED 3550lm |  | Innolumis |  | Aan | 102 | 30 | 3000K | LED | 11 | LED-DRIVER dim 3A |  | Signify | 1927342 | Aan | 837 | 20 | 1 | Xitanium Driver
SST178692 | 1014175 | 1014175 | 52.1725 | 5.2729 | 147183.596 | 464931.6366 | https://lmsapp.nl/qr/asset/report/f76ba1a7-d9b5-4b58-bcef-6ca30a7fccaa | 60 | Soest | Hofstedering |  | 3763XA |  |  |  | Gemeente Soest | 2025-01-16 | In bedrijf |  |  |  |  | Stedin | [21 empty] | Openbare verlichting | [5 empty] | 253 - MAST 6,7 M ST VERL (8,0 M) | 1 | 2004-01-13 |  | In bedrijf |  |  |  | Innolumis MINI Victoria 730 30W Medium 16LED 3550lm | 1 | 2025-04-25 |  | In bedrijf | [13 empty] | LED in: MINI Victoria 730 30W Medium 16LED 3550lm | 1 | 2025-04-25 |  | In bedrijf |  |  | LED-DRIVER dim 3A | 1 | 2025-04-25 |  | In bedrijf | [16 empty] | 253 - MAST 6,7 M ST VERL (8,0 M) |  |  | 174931 | Aan | 645 | 8 | CILINDRISCH | STAAL | 6005 MOSGROEN | 40 | GESCHILDERD | NVT |  | Innolumis MINI Victoria 730 30W Medium 16LED 3550lm |  | INNOLUMIS B.V. | 1439666 | Aan | 106 |  |  | Medium |  |  | 7035 LICHTGRIJS | 11 | 16 | 3550 |  |  | 30 |  | LED in: MINI Victoria 730 30W Medium 16LED 3550lm |  | Innolumis |  | Aan | 102 | 30 | 3000K | LED | 11 | LED-DRIVER dim 3A |  | Signify | 1927342 | Aan | 837 | 20 | 1 | Xitanium Driver
SST178692 | 1014175 | 1014175 | 52.1725 | 5.2729 | 147183.596 | 464931.6366 | https://lmsapp.nl/qr/asset/report/f76ba1a7-d9b5-4b58-bcef-6ca30a7fccaa | 60 | Soest | Hofstedering |  | 3763XA |  |  |  | Gemeente Soest | 2025-01-16 | In bedrijf |  |  |  |  | Stedin | [21 empty] | Openbare verlichting | [13 empty] | Innolumis MINI Victoria 730 30W Medium 16LED 3550lm | 2 | 2025-04-25 |  | In bedrijf | [13 empty] | LED in: MINI Victoria 730 30W Medium 16LED 3550lm | 2 | 2025-04-25 |  | In bedrijf |  |  | LED-DRIVER dim 3A | 2 | 2025-04-25 |  | In bedrijf | [30 empty] | Innolumis MINI Victoria 730 30W Medium 16LED 3550lm |  | INNOLUMIS B.V. | 1439666 | Aan | 106 |  |  | Medium |  |  | 7035 LICHTGRIJS | 11 | 16 | 3550 |  |  | 30 |  | LED in: MINI Victoria 730 30W Medium 16LED 3550lm |  | Innolumis |  | Aan | 102 | 30 | 3000K | LED | 11 | LED-DRIVER dim 3A |  | Signify | 1927342 | Aan | 837 | 20 | 1 | Xitanium Driver
SST178693 | 1014176 | 1014176 | 52.1726 | 5.2733 | 147205.46 | 464944.8824 | https://lmsapp.nl/qr/asset/report/c08d6fa9-21d7-4a87-b58b-9dcb66edf0f0 | 60 | Soest | Hofstedering |  | 3763XA |  |  |  | Gemeente Soest | 2025-01-16 | In bedrijf |  |  |  |  | Stedin | [21 empty] | Openbare verlichting | [5 empty] | 253 - MAST 6,7 M ST VERL (8,0 M) | 1 | 2004-01-13 |  | In bedrijf |  |  |  | Innolumis MINI Victoria 730 30W Medium 16LED 3550lm | 2 | 2025-04-25 |  | In bedrijf | [13 empty] | LED in: MINI Victoria 730 30W Medium 16LED 3550lm | 2 | 2025-04-25 |  | In bedrijf |  |  | LED-DRIVER dim 3A | 1 | 2025-04-25 |  | In bedrijf | [16 empty] | 253 - MAST 6,7 M ST VERL (8,0 M) |  |  | 174931 | Aan | 645 | 8 | CILINDRISCH | STAAL | 6005 MOSGROEN | 40 | GESCHILDERD | NVT |  | Innolumis MINI Victoria 730 30W Medium 16LED 3550lm |  | INNOLUMIS B.V. | 1439666 | Aan | 106 |  |  | Medium |  |  | 7035 LICHTGRIJS | 11 | 16 | 3550 |  |  | 30 |  | LED in: MINI Victoria 730 30W Medium 16LED 3550lm |  | Innolumis |  | Aan | 102 | 30 | 3000K | LED | 11 | LED-DRIVER dim 3A |  | Signify | 1927342 | Aan | 837 | 20 | 1 | Xitanium Driver
SST178693 | 1014176 | 1014176 | 52.1726 | 5.2733 | 147205.46 | 464944.8824 | https://lmsapp.nl/qr/asset/report/c08d6fa9-21d7-4a87-b58b-9dcb66edf0f0 | 60 | Soest | Hofstedering |  | 3763XA |  |  |  | Gemeente Soest | 2025-01-16 | In bedrijf |  |  |  |  | Stedin | [21 empty] | Openbare verlichting | [13 empty] | Innolumis MINI Victoria 730 30W Medium 16LED 3550lm | 1 | 2025-04-25 |  | In bedrijf | [13 empty] | LED in: MINI Victoria 730 30W Medium 16LED 3550lm | 1 | 2025-04-25 |  | In bedrijf |  |  | LED-DRIVER dim 3A | 2 | 2025-04-25 |  | In bedrijf | [30 empty] | Innolumis MINI Victoria 730 30W Medium 16LED 3550lm |  | INNOLUMIS B.V. | 1439666 | Aan | 106 |  |  | Medium |  |  | 7035 LICHTGRIJS | 11 | 16 | 3550 |  |  | 30 |  | LED in: MINI Victoria 730 30W Medium 16LED 3550lm |  | Innolumis |  | Aan | 102 | 30 | 3000K | LED | 11 | LED-DRIVER dim 3A |  | Signify | 1927342 | Aan | 837 | 20 | 1 | Xitanium Driver
SST178694 | 1014177 | 1014177 | 52.1727 | 5.2735 | 147219.169 | 464953.3645 | https://lmsapp.nl/qr/asset/report/b6e19f5a-5255-4a6d-a05e-b8654a4cd390 | 60 | Soest | Hofstedering |  | 3763XA |  |  |  | Gemeente Soest | 2025-01-16 | In bedrijf |  |  |  |  | Stedin | [21 empty] | Openbare verlichting | [5 empty] | 253 - MAST 6,7 M ST VERL (8,0 M) | 1 | 2004-05-24 |  | In bedrijf |  |  |  | Innolumis MINI Victoria 730 30W Medium 16LED 3550lm | 1 | 2025-04-25 |  | In bedrijf | [13 empty] | LED in: MINI Victoria 730 30W Medium 16LED 3550lm | 1 | 2025-04-25 |  | In bedrijf |  |  | LED-DRIVER dim 3A | 1 | 2025-04-25 |  | In bedrijf | [16 empty] | 253 - MAST 6,7 M ST VERL (8,0 M) |  |  | 174931 | Aan | 645 | 8 | CILINDRISCH | STAAL | 6005 MOSGROEN | 40 | GESCHILDERD | NVT |  | Innolumis MINI Victoria 730 30W Medium 16LED 3550lm |  | INNOLUMIS B.V. | 1439666 | Aan | 106 |  |  | Medium |  |  | 7035 LICHTGRIJS | 11 | 16 | 3550 |  |  | 30 |  | LED in: MINI Victoria 730 30W Medium 16LED 3550lm |  | Innolumis |  | Aan | 102 | 30 | 3000K | LED | 11 | LED-DRIVER dim 3A |  | Signify | 1927342 | Aan | 837 | 20 | 1 | Xitanium Driver
SST178694 | 1014177 | 1014177 | 52.1727 | 5.2735 | 147219.169 | 464953.3645 | https://lmsapp.nl/qr/asset/report/b6e19f5a-5255-4a6d-a05e-b8654a4cd390 | 60 | Soest | Hofstedering |  | 3763XA |  |  |  | Gemeente Soest | 2025-01-16 | In bedrijf |  |  |  |  | Stedin | [21 empty] | Openbare verlichting | [13 empty] | Innolumis MINI Victoria 730 30W Medium 16LED 3550lm | 2 | 2025-04-25 |  | In bedrijf | [13 empty] | LED in: MINI Victoria 730 30W Medium 16LED 3550lm | 2 | 2025-04-25 |  | In bedrijf |  |  | LED-DRIVER dim 3A | 2 | 2025-04-25 |  | In bedrijf | [30 empty] | Innolumis MINI Victoria 730 30W Medium 16LED 3550lm |  | INNOLUMIS B.V. | 1439666 | Aan | 106 |  |  | Medium |  |  | 7035 LICHTGRIJS | 11 | 16 | 3550 |  |  | 30 |  | LED in: MINI Victoria 730 30W Medium 16LED 3550lm |  | Innolumis |  | Aan | 102 | 30 | 3000K | LED | 11 | LED-DRIVER dim 3A |  | Signify | 1927342 | Aan | 837 | 20 | 1 | Xitanium Driver
SST178695 | 1014178 | 1014178 | 52.1728 | 5.2737 | 147236.736 | 464963.6354 | https://lmsapp.nl/qr/asset/report/b3081d7e-3ab3-452e-88b8-c2ceba1ede33 | 60 | Soest | Hofstedering |  | 3763XA |  |  |  | Gemeente Soest | 2025-01-16 | In bedrijf |  |  |  |  | Stedin | [21 empty] | Openbare verlichting | [5 empty] | 253 - MAST 6,7 M ST VERL (8,0 M) | 1 | 2004-05-24 |  | In bedrijf |  |  |  | Innolumis MINI Victoria 730 30W Medium 16LED 3550lm | 2 | 2025-04-25 |  | In bedrijf | [13 empty] | LED in: MINI Victoria 730 30W Medium 16LED 3550lm | 2 | 2025-04-25 |  | In bedrijf |  |  | LED-DRIVER dim 3A | 1 | 2025-04-25 |  | In bedrijf | [16 empty] | 253 - MAST 6,7 M ST VERL (8,0 M) |  |  | 174931 | Aan | 645 | 8 | CILINDRISCH | STAAL | 6005 MOSGROEN | 40 | GESCHILDERD | NVT |  | Innolumis MINI Victoria 730 30W Medium 16LED 3550lm |  | INNOLUMIS B.V. | 1439666 | Aan | 106 |  |  | Medium |  |  | 7035 LICHTGRIJS | 11 | 16 | 3550 |  |  | 30 |  | LED in: MINI Victoria 730 30W Medium 16LED 3550lm |  | Innolumis |  | Aan | 102 | 30 | 3000K | LED | 11 | LED-DRIVER dim 3A |  | Signify | 1927342 | Aan | 837 | 20 | 1 | Xitanium Driver
SST178695 | 1014178 | 1014178 | 52.1728 | 5.2737 | 147236.736 | 464963.6354 | https://lmsapp.nl/qr/asset/report/b3081d7e-3ab3-452e-88b8-c2ceba1ede33 | 60 | Soest | Hofstedering |  | 3763XA |  |  |  | Gemeente Soest | 2025-01-16 | In bedrijf |  |  |  |  | Stedin | [21 empty] | Openbare verlichting | [13 empty] | Innolumis MINI Victoria 730 30W Medium 16LED 3550lm | 1 | 2025-04-25 |  | In bedrijf | [13 empty] | LED in: MINI Victoria 730 30W Medium 16LED 3550lm | 1 | 2025-04-25 |  | In bedrijf |  |  | LED-DRIVER dim 3A | 2 | 2025-04-25 |  | In bedrijf | [30 empty] | Innolumis MINI Victoria 730 30W Medium 16LED 3550lm |  | INNOLUMIS B.V. | 1439666 | Aan | 106 |  |  | Medium |  |  | 7035 LICHTGRIJS | 11 | 16 | 3550 |  |  | 30 |  | LED in: MINI Victoria 730 30W Medium 16LED 3550lm |  | Innolumis |  | Aan | 102 | 30 | 3000K | LED | 11 | LED-DRIVER dim 3A |  | Signify | 1927342 | Aan | 837 | 20 | 1 | Xitanium Driver
SST178696 | 1014179 | 1014179 | 52.1728 | 5.274 | 147253.815 | 464972.603 | https://lmsapp.nl/qr/asset/report/91032b81-b4cf-4ff6-802f-41092e93c13c | 60 | Soest | Hofstedering |  | 3763XA |  |  |  | Gemeente Soest | 2025-01-16 | In bedrijf |  |  |  |  | Stedin | [21 empty] | Openbare verlichting | [5 empty] | 253 - MAST 6,7 M ST VERL (8,0 M) | 1 | 2004-05-24 |  | In bedrijf |  |  |  | Innolumis MINI Victoria 730 30W Medium 16LED 3550lm | 1 | 2025-04-25 |  | In bedrijf | [13 empty] | LED in: MINI Victoria 730 30W Medium 16LED 3550lm | 1 | 2025-04-25 |  | In bedrijf |  |  | LED-DRIVER dim 3A | 1 | 2025-04-25 |  | In bedrijf | [16 empty] | 253 - MAST 6,7 M ST VERL (8,0 M) |  |  | 174931 | Aan | 645 | 8 | CILINDRISCH | STAAL | 6005 MOSGROEN | 40 | GESCHILDERD | NVT |  | Innolumis MINI Victoria 730 30W Medium 16LED 3550lm |  | INNOLUMIS B.V. | 1439666 | Aan | 106 |  |  | Medium |  |  | 7035 LICHTGRIJS | 11 | 16 | 3550 |  |  | 30 |  | LED in: MINI Victoria 730 30W Medium 16LED 3550lm |  | Innolumis |  | Aan | 102 | 30 | 3000K | LED | 11 | LED-DRIVER dim 3A |  | Signify | 1927342 | Aan | 837 | 20 | 1 | Xitanium Driver
SST178696 | 1014179 | 1014179 | 52.1728 | 5.274 | 147253.815 | 464972.603 | https://lmsapp.nl/qr/asset/report/91032b81-b4cf-4ff6-802f-41092e93c13c | 60 | Soest | Hofstedering |  | 3763XA |  |  |  | Gemeente Soest | 2025-01-16 | In bedrijf |  |  |  |  | Stedin | [21 empty] | Openbare verlichting | [13 empty] | Innolumis MINI Victoria 730 30W Medium 16LED 3550lm | 2 | 2025-04-25 |  | In bedrijf | [13 empty] | LED in: MINI Victoria 730 30W Medium 16LED 3550lm | 2 | 2025-04-25 |  | In bedrijf |  |  | LED-DRIVER dim 3A | 2 | 2025-04-25 |  | In bedrijf | [30 empty] | Innolumis MINI Victoria 730 30W Medium 16LED 3550lm |  | INNOLUMIS B.V. | 1439666 | Aan | 106 |  |  | Medium |  |  | 7035 LICHTGRIJS | 11 | 16 | 3550 |  |  | 30 |  | LED in: MINI Victoria 730 30W Medium 16LED 3550lm |  | Innolumis |  | Aan | 102 | 30 | 3000K | LED | 11 | LED-DRIVER dim 3A |  | Signify | 1927342 | Aan | 837 | 20 | 1 | Xitanium Driver
SST178697 | 1014180 | 1014180 | 52.1729 | 5.2742 | 147267.765 | 464980.68 | https://lmsapp.nl/qr/asset/report/74b4cc8c-247d-493d-b30c-4ca23b61db25 | 60 | Soest | Hofstedering |  | 3763XA |  |  |  | Gemeente Soest | 2025-01-16 | In bedrijf |  |  |  |  | Stedin | [21 empty] | Openbare verlichting | [5 empty] | 253 - MAST 6,7 M ST VERL (8,0 M) | 1 | 2004-05-24 |  | In bedrijf |  |  |  | Innolumis MINI Victoria 730 30W Medium 16LED 3550lm | 2 | 2025-04-25 |  | In bedrijf | [13 empty] | LED in: MINI Victoria 730 30W Medium 16LED 3550lm | 2 | 2025-04-25 |  | In bedrijf |  |  | LED-DRIVER dim 3A | 1 | 2025-04-25 |  | In bedrijf | [16 empty] | 253 - MAST 6,7 M ST VERL (8,0 M) |  |  | 174931 | Aan | 645 | 8 | CILINDRISCH | STAAL | 6005 MOSGROEN | 40 | GESCHILDERD | NVT |  | Innolumis MINI Victoria 730 30W Medium 16LED 3550lm |  | INNOLUMIS B.V. | 1439666 | Aan | 106 |  |  | Medium |  |  | 7035 LICHTGRIJS | 11 | 16 | 3550 |  |  | 30 |  | LED in: MINI Victoria 730 30W Medium 16LED 3550lm |  | Innolumis |  | Aan | 102 | 30 | 3000K | LED | 11 | LED-DRIVER dim 3A |  | Signify | 1927342 | Aan | 837 | 20 | 1 | Xitanium Driver
SST178697 | 1014180 | 1014180 | 52.1729 | 5.2742 | 147267.765 | 464980.68 | https://lmsapp.nl/qr/asset/report/74b4cc8c-247d-493d-b30c-4ca23b61db25 | 60 | Soest | Hofstedering |  | 3763XA |  |  |  | Gemeente Soest | 2025-01-16 | In bedrijf |  |  |  |  | Stedin | [21 empty] | Openbare verlichting | [13 empty] | Innolumis MINI Victoria 730 30W Medium 16LED 3550lm | 1 | 2025-04-25 |  | In bedrijf | [13 empty] | LED in: MINI Victoria 730 30W Medium 16LED 3550lm | 1 | 2025-04-25 |  | In bedrijf |  |  | LED-DRIVER dim 3A | 2 | 2025-04-25 |  | In bedrijf | [30 empty] | Innolumis MINI Victoria 730 30W Medium 16LED 3550lm |  | INNOLUMIS B.V. | 1439666 | Aan | 106 |  |  | Medium |  |  | 7035 LICHTGRIJS | 11 | 16 | 3550 |  |  | 30 |  | LED in: MINI Victoria 730 30W Medium 16LED 3550lm |  | Innolumis |  | Aan | 102 | 30 | 3000K | LED | 11 | LED-DRIVER dim 3A |  | Signify | 1927342 | Aan | 837 | 20 | 1 | Xitanium Driver
SST178698 | 1014181 | 1014181 | 52.173 | 5.2745 | 147289.174 | 464993.2036 | https://lmsapp.nl/qr/asset/report/f0e38b05-3143-4423-9b2f-306a56d86258 | 60 | Soest | Hofstedering |  | 3763XA |  |  |  | Gemeente Soest | 2025-01-16 | In bedrijf |  |  |  |  | Stedin | [21 empty] | Openbare verlichting | [5 empty] | 253 - MAST 6,7 M ST VERL (8,0 M) | 1 | 2004-05-24 |  | In bedrijf |  |  |  | Innolumis MINI Victoria 730 30W Medium 16LED 3550lm | 1 | 2025-04-25 |  | In bedrijf | [13 empty] | LED in: MINI Victoria 730 30W Medium 16LED 3550lm | 1 | 2025-04-25 |  | In bedrijf |  |  | LED-DRIVER dim 3A | 1 | 2025-04-25 |  | In bedrijf | [16 empty] | 253 - MAST 6,7 M ST VERL (8,0 M) |  |  | 174931 | Aan | 645 | 8 | CILINDRISCH | STAAL | 6005 MOSGROEN | 40 | GESCHILDERD | NVT |  | Innolumis MINI Victoria 730 30W Medium 16LED 3550lm |  | INNOLUMIS B.V. | 1439666 | Aan | 106 |  |  | Medium |  |  | 7035 LICHTGRIJS | 11 | 16 | 3550 |  |  | 30 |  | LED in: MINI Victoria 730 30W Medium 16LED 3550lm |  | Innolumis |  | Aan | 102 | 30 | 3000K | LED | 11 | LED-DRIVER dim 3A |  | Signify | 1927342 | Aan | 837 | 20 | 1 | Xitanium Driver
SST178698 | 1014181 | 1014181 | 52.173 | 5.2745 | 147289.174 | 464993.2036 | https://lmsapp.nl/qr/asset/report/f0e38b05-3143-4423-9b2f-306a56d86258 | 60 | Soest | Hofstedering |  | 3763XA |  |  |  | Gemeente Soest | 2025-01-16 | In bedrijf |  |  |  |  | Stedin | [21 empty] | Openbare verlichting | [13 empty] | Innolumis MINI Victoria 730 30W Medium 16LED 3550lm | 2 | 2025-04-25 |  | In bedrijf | [13 empty] | LED in: MINI Victoria 730 30W Medium 16LED 3550lm | 2 | 2025-04-25 |  | In bedrijf |  |  | LED-DRIVER dim 3A | 2 | 2025-04-25 |  | In bedrijf | [30 empty] | Innolumis MINI Victoria 730 30W Medium 16LED 3550lm |  | INNOLUMIS B.V. | 1439666 | Aan | 106 |  |  | Medium |  |  | 7035 LICHTGRIJS | 11 | 16 | 3550 |  |  | 30 |  | LED in: MINI Victoria 730 30W Medium 16LED 3550lm |  | Innolumis |  | Aan | 102 | 30 | 3000K | LED | 11 | LED-DRIVER dim 3A |  | Signify | 1927342 | Aan | 837 | 20 | 1 | Xitanium Driver
SST178699 | 1014182 | 1014182 | 52.1732 | 5.2748 | 147307.551 | 465011.1527 | https://lmsapp.nl/qr/asset/report/fd3a85b2-2485-4bbe-9698-aaea88340d73 | 60 | Soest | Hofstedering |  | 3763XA |  |  |  | Gemeente Soest | 2025-01-16 | In bedrijf |  |  |  |  | Stedin | [21 empty] | Openbare verlichting | [5 empty] | 253 - MAST 6,7 M ST VERL (8,0 M) | 1 | 2004-05-24 |  | In bedrijf |  |  |  | Innolumis MINI Victoria 730 30W Medium 16LED 3550lm | 2 | 2025-04-25 |  | In bedrijf | [13 empty] | LED in: MINI Victoria 730 30W Medium 16LED 3550lm | 2 | 2025-04-25 |  | In bedrijf |  |  | LED-DRIVER dim 3A | 1 | 2025-04-25 |  | In bedrijf | [16 empty] | 253 - MAST 6,7 M ST VERL (8,0 M) |  |  | 174931 | Aan | 645 | 8 | CILINDRISCH | STAAL | 6005 MOSGROEN | 40 | GESCHILDERD | NVT |  | Innolumis MINI Victoria 730 30W Medium 16LED 3550lm |  | INNOLUMIS B.V. | 1439666 | Aan | 106 |  |  | Medium |  |  | 7035 LICHTGRIJS | 11 | 16 | 3550 |  |  | 30 |  | LED in: MINI Victoria 730 30W Medium 16LED 3550lm |  | Innolumis |  | Aan | 102 | 30 | 3000K | LED | 11 | LED-DRIVER dim 3A |  | Signify | 1927342 | Aan | 837 | 20 | 1 | Xitanium Driver
SST178699 | 1014182 | 1014182 | 52.1732 | 5.2748 | 147307.551 | 465011.1527 | https://lmsapp.nl/qr/asset/report/fd3a85b2-2485-4bbe-9698-aaea88340d73 | 60 | Soest | Hofstedering |  | 3763XA |  |  |  | Gemeente Soest | 2025-01-16 | In bedrijf |  |  |  |  | Stedin | [21 empty] | Openbare verlichting | [13 empty] | Innolumis MINI Victoria 730 30W Medium 16LED 3550lm | 1 | 2025-04-25 |  | In bedrijf | [13 empty] | LED in: MINI Victoria 730 30W Medium 16LED 3550lm | 1 | 2025-04-25 |  | In bedrijf |  |  | LED-DRIVER dim 3A | 2 | 2025-04-25 |  | In bedrijf | [30 empty] | Innolumis MINI Victoria 730 30W Medium 16LED 3550lm |  | INNOLUMIS B.V. | 1439666 | Aan | 106 |  |  | Medium |  |  | 7035 LICHTGRIJS | 11 | 16 | 3550 |  |  | 30 |  | LED in: MINI Victoria 730 30W Medium 16LED 3550lm |  | Innolumis |  | Aan | 102 | 30 | 3000K | LED | 11 | LED-DRIVER dim 3A |  | Signify | 1927342 | Aan | 837 | 20 | 1 | Xitanium Driver
SST178700 | 1014183 | 1014183 | 52.1734 | 5.2749 | 147320.667 | 465033.122 | https://lmsapp.nl/qr/asset/report/3079d23c-10bd-4ad0-be34-439c737a80e8 | 60 | Soest | Hofstedering |  | 3763XA |  |  |  | Gemeente Soest | 2025-01-16 | In bedrijf |  |  |  |  | Stedin | [21 empty] | Openbare verlichting | [5 empty] | 253 - MAST 6,7 M ST VERL (8,0 M) | 1 | 2004-05-24 |  | In bedrijf |  |  |  | Innolumis MINI Victoria 730 30W Medium 16LED 3550lm | 1 | 2025-04-25 |  | In bedrijf | [13 empty] | LED in: MINI Victoria 730 30W Medium 16LED 3550lm | 1 | 2025-04-25 |  | In bedrijf |  |  | LED-DRIVER dim 3A | 1 | 2025-04-25 |  | In bedrijf | [16 empty] | 253 - MAST 6,7 M ST VERL (8,0 M) |  |  | 174931 | Aan | 645 | 8 | CILINDRISCH | STAAL | 6005 MOSGROEN | 40 | GESCHILDERD | NVT |  | Innolumis MINI Victoria 730 30W Medium 16LED 3550lm |  | INNOLUMIS B.V. | 1439666 | Aan | 106 |  |  | Medium |  |  | 7035 LICHTGRIJS | 11 | 16 | 3550 |  |  | 30 |  | LED in: MINI Victoria 730 30W Medium 16LED 3550lm |  | Innolumis |  | Aan | 102 | 30 | 3000K | LED | 11 | LED-DRIVER dim 3A |  | Signify | 1927342 | Aan | 837 | 20 | 1 | Xitanium Driver
SST178700 | 1014183 | 1014183 | 52.1734 | 5.2749 | 147320.667 | 465033.122 | https://lmsapp.nl/qr/asset/report/3079d23c-10bd-4ad0-be34-439c737a80e8 | 60 | Soest | Hofstedering |  | 3763XA |  |  |  | Gemeente Soest | 2025-01-16 | In bedrijf |  |  |  |  | Stedin | [21 empty] | Openbare verlichting | [13 empty] | Innolumis MINI Victoria 730 30W Medium 16LED 3550lm | 2 | 2025-04-25 |  | In bedrijf | [13 empty] | LED in: MINI Victoria 730 30W Medium 16LED 3550lm | 2 | 2025-04-25 |  | In bedrijf |  |  | LED-DRIVER dim 3A | 2 | 2025-04-25 |  | In bedrijf | [30 empty] | Innolumis MINI Victoria 730 30W Medium 16LED 3550lm |  | INNOLUMIS B.V. | 1439666 | Aan | 106 |  |  | Medium |  |  | 7035 LICHTGRIJS | 11 | 16 | 3550 |  |  | 30 |  | LED in: MINI Victoria 730 30W Medium 16LED 3550lm |  | Innolumis |  | Aan | 102 | 30 | 3000K | LED | 11 | LED-DRIVER dim 3A |  | Signify | 1927342 | Aan | 837 | 20 | 1 | Xitanium Driver
SST178701 | 1014184 | 1014184 | 52.1736 | 5.275 | 147327.001 | 465054.1794 | https://lmsapp.nl/qr/asset/report/98e40329-7f38-4677-bb3c-f5cb0bd60441 | 60 | Soest | Hofstedering |  | 3763XA |  |  |  | Gemeente Soest | 2025-01-16 | In bedrijf |  |  |  |  | Stedin | [21 empty] | Openbare verlichting | [5 empty] | 253 - MAST 6,7 M ST VERL (8,0 M) | 1 | 2006-10-11 |  | In bedrijf |  |  |  | Innolumis MINI Victoria 730 30W Medium 16LED 3550lm | 1 | 2025-04-25 |  | In bedrijf | [13 empty] | LED in: MINI Victoria 730 30W Medium 16LED 3550lm | 1 | 2025-04-25 |  | In bedrijf |  |  | LED-DRIVER dim 3A | 1 | 2025-04-25 |  | In bedrijf | [16 empty] | 253 - MAST 6,7 M ST VERL (8,0 M) |  |  | 174931 | Aan | 645 | 8 | CILINDRISCH | STAAL | 6005 MOSGROEN | 40 | GESCHILDERD | NVT |  | Innolumis MINI Victoria 730 30W Medium 16LED 3550lm |  | INNOLUMIS B.V. | 1439666 | Aan | 106 |  |  | Medium |  |  | 7035 LICHTGRIJS | 11 | 16 | 3550 |  |  | 30 |  | LED in: MINI Victoria 730 30W Medium 16LED 3550lm |  | Innolumis |  | Aan | 102 | 30 | 3000K | LED | 11 | LED-DRIVER dim 3A |  | Signify | 1927342 | Aan | 837 | 20 | 1 | Xitanium Driver
SST178701 | 1014184 | 1014184 | 52.1736 | 5.275 | 147327.001 | 465054.1794 | https://lmsapp.nl/qr/asset/report/98e40329-7f38-4677-bb3c-f5cb0bd60441 | 60 | Soest | Hofstedering |  | 3763XA |  |  |  | Gemeente Soest | 2025-01-16 | In bedrijf |  |  |  |  | Stedin | [21 empty] | Openbare verlichting | [13 empty] | Innolumis MINI Victoria 730 30W Medium 16LED 3550lm | 2 | 2025-04-25 |  | In bedrijf | [13 empty] | LED in: MINI Victoria 730 30W Medium 16LED 3550lm | 2 | 2025-04-25 |  | In bedrijf |  |  | LED-DRIVER dim 3A | 2 | 2025-04-25 |  | In bedrijf | [30 empty] | Innolumis MINI Victoria 730 30W Medium 16LED 3550lm |  | INNOLUMIS B.V. | 1439666 | Aan | 106 |  |  | Medium |  |  | 7035 LICHTGRIJS | 11 | 16 | 3550 |  |  | 30 |  | LED in: MINI Victoria 730 30W Medium 16LED 3550lm |  | Innolumis |  | Aan | 102 | 30 | 3000K | LED | 11 | LED-DRIVER dim 3A |  | Signify | 1927342 | Aan | 837 | 20 | 1 | Xitanium Driver
SST178702 | 1014185 | 1014185 | 52.1738 | 5.2751 | 147328.246 | 465073.9719 | https://lmsapp.nl/qr/asset/report/9501e2f8-b585-41c6-a1ea-295ae7f1e779 | 60 | Soest | Hofstedering |  | 3763XA |  |  |  | Gemeente Soest | 2025-01-16 | In bedrijf |  |  |  |  | Stedin | [21 empty] | Openbare verlichting | [5 empty] | 253 - MAST 6,7 M ST VERL (8,0 M) | 1 | 2004-05-24 |  | In bedrijf |  |  |  | Innolumis MINI Victoria 730 30W Medium 16LED 3550lm | 1 | 2025-04-25 |  | In bedrijf | [13 empty] | LED in: MINI Victoria 730 30W Medium 16LED 3550lm | 1 | 2025-04-25 |  | In bedrijf |  |  | LED-DRIVER dim 3A | 1 | 2025-04-25 |  | In bedrijf | [16 empty] | 253 - MAST 6,7 M ST VERL (8,0 M) |  |  | 174931 | Aan | 645 | 8 | CILINDRISCH | STAAL | 6005 MOSGROEN | 40 | GESCHILDERD | NVT |  | Innolumis MINI Victoria 730 30W Medium 16LED 3550lm |  | INNOLUMIS B.V. | 1439666 | Aan | 106 |  |  | Medium |  |  | 7035 LICHTGRIJS | 11 | 16 | 3550 |  |  | 30 |  | LED in: MINI Victoria 730 30W Medium 16LED 3550lm |  | Innolumis |  | Aan | 102 | 30 | 3000K | LED | 11 | LED-DRIVER dim 3A |  | Signify | 1927342 | Aan | 837 | 20 | 1 | Xitanium Driver
SST178702 | 1014185 | 1014185 | 52.1738 | 5.2751 | 147328.246 | 465073.9719 | https://lmsapp.nl/qr/asset/report/9501e2f8-b585-41c6-a1ea-295ae7f1e779 | 60 | Soest | Hofstedering |  | 3763XA |  |  |  | Gemeente Soest | 2025-01-16 | In bedrijf |  |  |  |  | Stedin | [21 empty] | Openbare verlichting | [13 empty] | Innolumis MINI Victoria 730 30W Medium 16LED 3550lm | 2 | 2025-04-25 |  | In bedrijf | [13 empty] | LED in: MINI Victoria 730 30W Medium 16LED 3550lm | 2 | 2025-04-25 |  | In bedrijf |  |  | LED-DRIVER dim 3A | 2 | 2025-04-25 |  | In bedrijf | [30 empty] | Innolumis MINI Victoria 730 30W Medium 16LED 3550lm |  | INNOLUMIS B.V. | 1439666 | Aan | 106 |  |  | Medium |  |  | 7035 LICHTGRIJS | 11 | 16 | 3550 |  |  | 30 |  | LED in: MINI Victoria 730 30W Medium 16LED 3550lm |  | Innolumis |  | Aan | 102 | 30 | 3000K | LED | 11 | LED-DRIVER dim 3A |  | Signify | 1927342 | Aan | 837 | 20 | 1 | Xitanium Driver
SST178703 | 1014186 | 1014186 | 52.174 | 5.275 | 147323.96 | 465096.1673 | https://lmsapp.nl/qr/asset/report/530b5ce9-7538-40db-89d3-3d02c2ae956c | 60 | Soest | Hofstedering |  | 3763XA |  |  |  | Gemeente Soest | 2025-01-16 | In bedrijf |  |  |  |  | Stedin | [21 empty] | Openbare verlichting | [5 empty] | 253 - MAST 6,7 M ST VERL (8,0 M) | 1 | 2004-05-24 |  | In bedrijf |  |  |  | Innolumis MINI Victoria 730 30W Medium 16LED 3550lm | 2 | 2025-04-25 |  | In bedrijf | [13 empty] | LED in: MINI Victoria 730 30W Medium 16LED 3550lm | 2 | 2025-04-25 |  | In bedrijf |  |  | LED-DRIVER dim 3A | 1 | 2025-04-25 |  | In bedrijf | [16 empty] | 253 - MAST 6,7 M ST VERL (8,0 M) |  |  | 174931 | Aan | 645 | 8 | CILINDRISCH | STAAL | 6005 MOSGROEN | 40 | GESCHILDERD | NVT |  | Innolumis MINI Victoria 730 30W Medium 16LED 3550lm |  | INNOLUMIS B.V. | 1439666 | Aan | 106 |  |  | Medium |  |  | 7035 LICHTGRIJS | 11 | 16 | 3550 |  |  | 30 |  | LED in: MINI Victoria 730 30W Medium 16LED 3550lm |  | Innolumis |  | Aan | 102 | 30 | 3000K | LED | 11 | LED-DRIVER dim 3A |  | Signify | 1927342 | Aan | 837 | 20 | 1 | Xitanium Driver
SST178703 | 1014186 | 1014186 | 52.174 | 5.275 | 147323.96 | 465096.1673 | https://lmsapp.nl/qr/asset/report/530b5ce9-7538-40db-89d3-3d02c2ae956c | 60 | Soest | Hofstedering |  | 3763XA |  |  |  | Gemeente Soest | 2025-01-16 | In bedrijf |  |  |  |  | Stedin | [21 empty] | Openbare verlichting | [13 empty] | Innolumis MINI Victoria 730 30W Medium 16LED 3550lm | 1 | 2025-04-25 |  | In bedrijf | [13 empty] | LED in: MINI Victoria 730 30W Medium 16LED 3550lm | 1 | 2025-04-25 |  | In bedrijf |  |  | LED-DRIVER dim 3A | 2 | 2025-04-25 |  | In bedrijf | [30 empty] | Innolumis MINI Victoria 730 30W Medium 16LED 3550lm |  | INNOLUMIS B.V. | 1439666 | Aan | 106 |  |  | Medium |  |  | 7035 LICHTGRIJS | 11 | 16 | 3550 |  |  | 30 |  | LED in: MINI Victoria 730 30W Medium 16LED 3550lm |  | Innolumis |  | Aan | 102 | 30 | 3000K | LED | 11 | LED-DRIVER dim 3A |  | Signify | 1927342 | Aan | 837 | 20 | 1 | Xitanium Driver
SST178704 | 1014187 | 1014187 | 52.1742 | 5.2748 | 147313.868 | 465119.0804 | https://lmsapp.nl/qr/asset/report/de1290a2-d7ac-45a1-957d-52fc214316ba | 60 | Soest | Hofstedering |  | 3763XA |  |  |  | Gemeente Soest | 2025-01-16 | In bedrijf |  |  |  |  | Stedin | [21 empty] | Openbare verlichting | [5 empty] | 253 - MAST 6,7 M ST VERL (8,0 M) | 1 | 2004-05-24 |  | In bedrijf |  |  |  | Innolumis MINI Victoria 730 30W Medium 16LED 3550lm | 1 | 2025-04-25 |  | In bedrijf | [13 empty] | LED in: MINI Victoria 730 30W Medium 16LED 3550lm | 1 | 2025-04-25 |  | In bedrijf |  |  | LED-DRIVER dim 3A | 1 | 2025-04-25 |  | In bedrijf | [16 empty] | 253 - MAST 6,7 M ST VERL (8,0 M) |  |  | 174931 | Aan | 645 | 8 | CILINDRISCH | STAAL | 6005 MOSGROEN | 40 | GESCHILDERD | NVT |  | Innolumis MINI Victoria 730 30W Medium 16LED 3550lm |  | INNOLUMIS B.V. | 1439666 | Aan | 106 |  |  | Medium |  |  | 7035 LICHTGRIJS | 11 | 16 | 3550 |  |  | 30 |  | LED in: MINI Victoria 730 30W Medium 16LED 3550lm |  | Innolumis |  | Aan | 102 | 30 | 3000K | LED | 11 | LED-DRIVER dim 3A |  | Signify | 1927342 | Aan | 837 | 20 | 1 | Xitanium Driver
SST178704 | 1014187 | 1014187 | 52.1742 | 5.2748 | 147313.868 | 465119.0804 | https://lmsapp.nl/qr/asset/report/de1290a2-d7ac-45a1-957d-52fc214316ba | 60 | Soest | Hofstedering |  | 3763XA |  |  |  | Gemeente Soest | 2025-01-16 | In bedrijf |  |  |  |  | Stedin | [21 empty] | Openbare verlichting | [13 empty] | Innolumis MINI Victoria 730 30W Medium 16LED 3550lm | 2 | 2025-04-25 |  | In bedrijf | [13 empty] | LED in: MINI Victoria 730 30W Medium 16LED 3550lm | 2 | 2025-04-25 |  | In bedrijf |  |  | LED-DRIVER dim 3A | 2 | 2025-04-25 |  | In bedrijf | [30 empty] | Innolumis MINI Victoria 730 30W Medium 16LED 3550lm |  | INNOLUMIS B.V. | 1439666 | Aan | 106 |  |  | Medium |  |  | 7035 LICHTGRIJS | 11 | 16 | 3550 |  |  | 30 |  | LED in: MINI Victoria 730 30W Medium 16LED 3550lm |  | Innolumis |  | Aan | 102 | 30 | 3000K | LED | 11 | LED-DRIVER dim 3A |  | Signify | 1927342 | Aan | 837 | 20 | 1 | Xitanium Driver
SST178705 | 1014188 | 1014188 | 52.1743 | 5.2746 | 147299.17 | 465137.3555 | https://lmsapp.nl/qr/asset/report/31d173fa-678d-4c2a-b09a-7c53d75d7f12 | 60 | Soest | Hofstedering |  | 3763XA |  |  |  | Gemeente Soest | 2025-01-16 | In bedrijf |  |  |  |  | Stedin | [21 empty] | Openbare verlichting | [5 empty] | 253 - MAST 6,7 M ST VERL (8,0 M) | 1 | 2004-05-24 |  | In bedrijf |  |  |  | Innolumis MINI Victoria 730 30W Medium 16LED 3550lm | 2 | 2025-04-28 |  | In bedrijf | [13 empty] | LED in: MINI Victoria 730 30W Medium 16LED 3550lm | 2 | 2025-04-28 |  | In bedrijf |  |  | LED-DRIVER dim 3A | 1 | 2025-04-28 |  | In bedrijf | [16 empty] | 253 - MAST 6,7 M ST VERL (8,0 M) |  |  | 174931 | Aan | 645 | 8 | CILINDRISCH | STAAL | 6005 MOSGROEN | 40 | GESCHILDERD | NVT |  | Innolumis MINI Victoria 730 30W Medium 16LED 3550lm |  | INNOLUMIS B.V. | 1439666 | Aan | 106 |  |  | Medium |  |  | 7035 LICHTGRIJS | 11 | 16 | 3550 |  |  | 30 |  | LED in: MINI Victoria 730 30W Medium 16LED 3550lm |  | Innolumis |  | Aan | 102 | 30 | 3000K | LED | 11 | LED-DRIVER dim 3A |  | Signify | 1927342 | Aan | 837 | 20 | 1 | Xitanium Driver
SST178705 | 1014188 | 1014188 | 52.1743 | 5.2746 | 147299.17 | 465137.3555 | https://lmsapp.nl/qr/asset/report/31d173fa-678d-4c2a-b09a-7c53d75d7f12 | 60 | Soest | Hofstedering |  | 3763XA |  |  |  | Gemeente Soest | 2025-01-16 | In bedrijf |  |  |  |  | Stedin | [21 empty] | Openbare verlichting | [13 empty] | Innolumis MINI Victoria 730 30W Medium 16LED 3550lm | 1 | 2025-04-28 |  | In bedrijf | [13 empty] | LED in: MINI Victoria 730 30W Medium 16LED 3550lm | 1 | 2025-04-28 |  | In bedrijf |  |  | LED-DRIVER dim 3A | 2 | 2025-04-28 |  | In bedrijf | [30 empty] | Innolumis MINI Victoria 730 30W Medium 16LED 3550lm |  | INNOLUMIS B.V. | 1439666 | Aan | 106 |  |  | Medium |  |  | 7035 LICHTGRIJS | 11 | 16 | 3550 |  |  | 30 |  | LED in: MINI Victoria 730 30W Medium 16LED 3550lm |  | Innolumis |  | Aan | 102 | 30 | 3000K | LED | 11 | LED-DRIVER dim 3A |  | Signify | 1927342 | Aan | 837 | 20 | 1 | Xitanium Driver
SST178706 | 1014189 | 1014189 | 52.1745 | 5.2744 | 147282.44 | 465153.8781 | https://lmsapp.nl/qr/asset/report/9110ec1c-8257-46f0-8b20-c3e9dbe793fb | 60 | Soest | Hofstedering |  | 3763XA |  |  |  | Gemeente Soest | 2025-01-16 | In bedrijf |  |  |  |  | Stedin | [10 empty] | 3A | [10 empty] | Openbare verlichting | [5 empty] | 253 - MAST 6,7 M ST VERL (8,0 M) | 1 | 2023-09-01 |  | In bedrijf |  |  |  | Innolumis MINI Victoria 730 30W Medium 16LED 3550lm | 1 | 2023-09-01 |  | In bedrijf | [20 empty] | LEDDRIVER | 1 | 2023-09-01 |  | In bedrijf | [16 empty] | 253 - MAST 6,7 M ST VERL (8,0 M) |  |  | 174931 | Aan | 645 | 8 | CILINDRISCH | STAAL | 6005 MOSGROEN | 40 | GESCHILDERD | NVT |  | Innolumis MINI Victoria 730 30W Medium 16LED 3550lm |  | INNOLUMIS B.V. | 1439666 | Aan | 106 |  |  | Medium |  |  | 7035 LICHTGRIJS | 11 | 16 | 3550 |  |  | 30 | [11 empty] | LEDDRIVER |  |  | 78381 | Aan | 4472 | 20 | 1
SST178706 | 1014189 | 1014189 | 52.1745 | 5.2744 | 147282.44 | 465153.8781 | https://lmsapp.nl/qr/asset/report/9110ec1c-8257-46f0-8b20-c3e9dbe793fb | 60 | Soest | Hofstedering |  | 3763XA |  |  |  | Gemeente Soest | 2025-01-16 | In bedrijf |  |  |  |  | Stedin | [10 empty] | 3A | [10 empty] | Openbare verlichting | [13 empty] | Innolumis MINI Victoria 730 30W Medium 16LED 3550lm | 2 | 2023-09-01 |  | In bedrijf | [20 empty] | LEDDRIVER | 2 | 2023-09-01 |  | In bedrijf | [30 empty] | Innolumis MINI Victoria 730 30W Medium 16LED 3550lm |  | INNOLUMIS B.V. | 1439666 | Aan | 106 |  |  | Medium |  |  | 7035 LICHTGRIJS | 11 | 16 | 3550 |  |  | 30 | [11 empty] | LEDDRIVER |  |  | 78381 | Aan | 4472 | 20 | 1
SST178707 | 1014190 | 1014190 | 52.1746 | 5.2741 | 147265.634 | 465169.8413 | https://lmsapp.nl/qr/asset/report/96f9538e-5f79-4102-a07f-96bbc0abd207 | 60 | Soest | Hofstedering |  | 3763XA |  |  |  | Gemeente Soest | 2025-01-16 | In bedrijf |  |  |  |  | Stedin | [21 empty] | Openbare verlichting | [5 empty] | 253 - MAST 6,7 M ST VERL (8,0 M) | 1 | 2004-05-24 |  | In bedrijf |  |  |  | Innolumis MINI Victoria 730 30W Medium 16LED 3550lm | 2 | 2025-04-28 |  | In bedrijf | [13 empty] | LED in: MINI Victoria 730 30W Medium 16LED 3550lm | 2 | 2025-04-28 |  | In bedrijf |  |  | LED-DRIVER dim 3A | 1 | 2025-04-28 |  | In bedrijf | [16 empty] | 253 - MAST 6,7 M ST VERL (8,0 M) |  |  | 174931 | Aan | 645 | 8 | CILINDRISCH | STAAL | 6005 MOSGROEN | 40 | GESCHILDERD | NVT |  | Innolumis MINI Victoria 730 30W Medium 16LED 3550lm |  | INNOLUMIS B.V. | 1439666 | Aan | 106 |  |  | Medium |  |  | 7035 LICHTGRIJS | 11 | 16 | 3550 |  |  | 30 |  | LED in: MINI Victoria 730 30W Medium 16LED 3550lm |  | Innolumis |  | Aan | 102 | 30 | 3000K | LED | 11 | LED-DRIVER dim 3A |  | Signify | 1927342 | Aan | 837 | 20 | 1 | Xitanium Driver
SST178707 | 1014190 | 1014190 | 52.1746 | 5.2741 | 147265.634 | 465169.8413 | https://lmsapp.nl/qr/asset/report/96f9538e-5f79-4102-a07f-96bbc0abd207 | 60 | Soest | Hofstedering |  | 3763XA |  |  |  | Gemeente Soest | 2025-01-16 | In bedrijf |  |  |  |  | Stedin | [21 empty] | Openbare verlichting | [13 empty] | Innolumis MINI Victoria 730 30W Medium 16LED 3550lm | 1 | 2025-04-28 |  | In bedrijf | [13 empty] | LED in: MINI Victoria 730 30W Medium 16LED 3550lm | 1 | 2025-04-28 |  | In bedrijf |  |  | LED-DRIVER dim 3A | 2 | 2025-04-28 |  | In bedrijf | [30 empty] | Innolumis MINI Victoria 730 30W Medium 16LED 3550lm |  | INNOLUMIS B.V. | 1439666 | Aan | 106 |  |  | Medium |  |  | 7035 LICHTGRIJS | 11 | 16 | 3550 |  |  | 30 |  | LED in: MINI Victoria 730 30W Medium 16LED 3550lm |  | Innolumis |  | Aan | 102 | 30 | 3000K | LED | 11 | LED-DRIVER dim 3A |  | Signify | 1927342 | Aan | 837 | 20 | 1 | Xitanium Driver
SST178708 | 1014191 | 1014191 | 52.1748 | 5.2739 | 147251.139 | 465184.2054 | https://lmsapp.nl/qr/asset/report/f5274d79-c38b-46cf-a698-c9318a828fa6 | 60 | Soest | Hofstedering |  | 3763XA |  |  |  | Gemeente Soest | 2025-01-16 | In bedrijf |  |  |  |  | Stedin | [21 empty] | Openbare verlichting | [5 empty] | 253 - MAST 6,7 M ST VERL (8,0 M) | 1 | 2004-05-24 |  | In bedrijf |  |  |  | Innolumis MINI Victoria 730 30W Medium 16LED 3550lm | 1 | 2025-04-28 |  | In bedrijf | [13 empty] | LED in: MINI Victoria 730 30W Medium 16LED 3550lm | 1 | 2025-04-28 |  | In bedrijf |  |  | LED-DRIVER dim 3A | 1 | 2025-04-28 |  | In bedrijf | [16 empty] | 253 - MAST 6,7 M ST VERL (8,0 M) |  |  | 174931 | Aan | 645 | 8 | CILINDRISCH | STAAL | 6005 MOSGROEN | 40 | GESCHILDERD | NVT |  | Innolumis MINI Victoria 730 30W Medium 16LED 3550lm |  | INNOLUMIS B.V. | 1439666 | Aan | 106 |  |  | Medium |  |  | 7035 LICHTGRIJS | 11 | 16 | 3550 |  |  | 30 |  | LED in: MINI Victoria 730 30W Medium 16LED 3550lm |  | Innolumis |  | Aan | 102 | 30 | 3000K | LED | 11 | LED-DRIVER dim 3A |  | Signify | 1927342 | Aan | 837 | 20 | 1 | Xitanium Driver
SST178708 | 1014191 | 1014191 | 52.1748 | 5.2739 | 147251.139 | 465184.2054 | https://lmsapp.nl/qr/asset/report/f5274d79-c38b-46cf-a698-c9318a828fa6 | 60 | Soest | Hofstedering |  | 3763XA |  |  |  | Gemeente Soest | 2025-01-16 | In bedrijf |  |  |  |  | Stedin | [21 empty] | Openbare verlichting | [13 empty] | Innolumis MINI Victoria 730 30W Medium 16LED 3550lm | 2 | 2025-04-28 |  | In bedrijf | [13 empty] | LED in: MINI Victoria 730 30W Medium 16LED 3550lm | 2 | 2025-04-28 |  | In bedrijf |  |  | LED-DRIVER dim 3A | 2 | 2025-04-28 |  | In bedrijf | [30 empty] | Innolumis MINI Victoria 730 30W Medium 16LED 3550lm |  | INNOLUMIS B.V. | 1439666 | Aan | 106 |  |  | Medium |  |  | 7035 LICHTGRIJS | 11 | 16 | 3550 |  |  | 30 |  | LED in: MINI Victoria 730 30W Medium 16LED 3550lm |  | Innolumis |  | Aan | 102 | 30 | 3000K | LED | 11 | LED-DRIVER dim 3A |  | Signify | 1927342 | Aan | 837 | 20 | 1 | Xitanium Driver
SST178709 | 1014192 | 1014192 | 52.173 | 5.2693 | 146936.294 | 464986.632 | https://lmsapp.nl/qr/asset/report/3a61c23c-7e4b-457b-8e11-21f09c4771bb | 20 | Soest | Hofstedering |  | 3763XA |  |  |  | Gemeente Soest | 2025-01-16 | In bedrijf |  |  |  |  | Stedin | [21 empty] | Openbare verlichting | [5 empty] | 219 - MAST 4,0m ST CONISCH OPZ 60MM PC | 1 | 2003-12-02 |  | In bedrijf |  |  |  | BDP102 TownGuide LED20/830 DRW PCTR SI H07RN-F-3G 3A 2000lm | 1 | 2025-06-19 |  | In bedrijf | [13 empty] | TOWNGUIDE BDP102 1xGRN20/830 62P PTCR | 1 | 2025-06-19 |  | In bedrijf | [23 empty] | 219 - MAST 4,0m ST CONISCH OPZ 60MM PC |  |  | 641174 | Aan | 2579 |  |  |  | Thermisch verzinkt | 40 |  |  |  | BDP102 TownGuide LED20/830 DRW PCTR SI H07RN-F-3G 3A 2000lm |  | Signify | 1428553 | Aan | 296 | [5 empty] | NVT | [5 empty] | 20 |  | TOWNGUIDE BDP102 1xGRN20/830 62P PTCR |  |  | 523436 | Aan | 139 | 20 |  | LED
SST178710 | 1014193 | 1014193 | 52.1731 | 5.2696 | 146956.409 | 465000.9888 | https://lmsapp.nl/qr/asset/report/f6adf6f0-beb9-4336-b31f-53d39cf9a705 | 20 | Soest | Hofstedering |  | 3763XA |  |  |  | Gemeente Soest | 2025-01-16 | In bedrijf |  |  |  |  | Stedin | [21 empty] | Openbare verlichting | [5 empty] | 219 - MAST 4,0m ST CONISCH OPZ 60MM PC | 1 | 2003-12-02 |  | In bedrijf |  |  |  | BDP102 TownGuide LED20/830 DRW PCTR SI H07RN-F-3G 3A 2000lm | 1 | 2025-06-19 |  | In bedrijf | [13 empty] | TOWNGUIDE BDP102 1xGRN20/830 62P PTCR | 1 | 2025-06-19 |  | In bedrijf | [23 empty] | 219 - MAST 4,0m ST CONISCH OPZ 60MM PC |  |  | 641174 | Aan | 2579 |  |  |  | Thermisch verzinkt | 40 |  |  |  | BDP102 TownGuide LED20/830 DRW PCTR SI H07RN-F-3G 3A 2000lm |  | Signify | 1428553 | Aan | 296 | [5 empty] | NVT | [5 empty] | 20 |  | TOWNGUIDE BDP102 1xGRN20/830 62P PTCR |  |  | 523436 | Aan | 139 | 20 |  | LED
SST178711 | 1014194 | 1014194 | 52.1732 | 5.2699 | 146976.912 | 465015.4918 | https://lmsapp.nl/qr/asset/report/c41691c4-d073-4ca4-bd33-55f5febbd0cc | 20 | Soest | Hofstedering |  | 3763XA |  |  |  | Gemeente Soest | 2025-01-16 | In bedrijf |  |  |  |  | Stedin | [21 empty] | Openbare verlichting | [5 empty] | 219 - MAST 4,0m ST CONISCH OPZ 60MM PC | 1 | 2003-12-02 |  | In bedrijf |  |  |  | BDP102 TownGuide LED20/830 DRW PCTR SI H07RN-F-3G 3A 2000lm | 1 | 2025-06-20 |  | In bedrijf | [13 empty] | TOWNGUIDE BDP102 1xGRN20/830 62P PTCR | 1 | 2025-06-20 |  | In bedrijf |  |  | LED-DRIVER dim 3A | 1 | 2025-06-20 |  | In bedrijf | [16 empty] | 219 - MAST 4,0m ST CONISCH OPZ 60MM PC |  |  | 641174 | Aan | 2579 |  |  |  | Thermisch verzinkt | 40 |  |  |  | BDP102 TownGuide LED20/830 DRW PCTR SI H07RN-F-3G 3A 2000lm |  | Signify | 1428553 | Aan | 296 | [5 empty] | NVT | [5 empty] | 20 |  | TOWNGUIDE BDP102 1xGRN20/830 62P PTCR |  |  | 523436 | Aan | 139 | 20 |  | LED |  | LED-DRIVER dim 3A |  | Signify | 1927342 | Aan | 837 | 20 | 1 | Xitanium Driver
SST178712 | 1014195 | 1014195 | 52.1734 | 5.2702 | 146998.53 | 465028.8339 | https://lmsapp.nl/qr/asset/report/e221ca53-751e-4841-8458-c6f752176db2 | 20 | Soest | Hofstedering |  | 3763XA |  |  |  | Gemeente Soest | 2025-01-16 | In bedrijf |  |  |  |  | Stedin | [21 empty] | Openbare verlichting | [5 empty] | 219 - MAST 4,0m ST CONISCH OPZ 60MM PC | 1 | 2003-12-02 |  | In bedrijf |  |  |  | BDP102 TownGuide LED20/830 DRW PCTR SI H07RN-F-3G 3A 2000lm | 1 | 2025-06-19 |  | In bedrijf | [13 empty] | TOWNGUIDE BDP102 1xGRN20/830 62P PTCR | 1 | 2025-06-19 |  | In bedrijf | [23 empty] | 219 - MAST 4,0m ST CONISCH OPZ 60MM PC |  |  | 641174 | Aan | 2579 |  |  |  | Thermisch verzinkt | 40 |  |  |  | BDP102 TownGuide LED20/830 DRW PCTR SI H07RN-F-3G 3A 2000lm |  | Signify | 1428553 | Aan | 296 | [5 empty] | NVT | [5 empty] | 20 |  | TOWNGUIDE BDP102 1xGRN20/830 62P PTCR |  |  | 523436 | Aan | 139 | 20 |  | LED
SST178713 | 1014196 | 1014196 | 52.1735 | 5.2706 | 147020.212 | 465042.2571 | https://lmsapp.nl/qr/asset/report/57f7244c-b3ad-44b8-a314-779ab9871146 | 20 | Soest | Hofstedering |  | 3763XA |  |  |  | Gemeente Soest | 2025-01-16 | In bedrijf |  |  |  |  | Stedin | [21 empty] | Openbare verlichting | [5 empty] | 219 - MAST 4,0m ST CONISCH OPZ 60MM PC | 1 | 2003-12-02 |  | In bedrijf |  |  |  | BDP102 TownGuide LED20/830 DRW PCTR SI H07RN-F-3G 3A 2000lm | 1 | 2025-06-19 |  | In bedrijf | [13 empty] | TOWNGUIDE BDP102 1xGRN20/830 62P PTCR | 1 | 2025-06-19 |  | In bedrijf | [23 empty] | 219 - MAST 4,0m ST CONISCH OPZ 60MM PC |  |  | 641174 | Aan | 2579 |  |  |  | Thermisch verzinkt | 40 |  |  |  | BDP102 TownGuide LED20/830 DRW PCTR SI H07RN-F-3G 3A 2000lm |  | Signify | 1428553 | Aan | 296 | [5 empty] | NVT | [5 empty] | 20 |  | TOWNGUIDE BDP102 1xGRN20/830 62P PTCR |  |  | 523436 | Aan | 139 | 20 |  | LED
SST178715 | 1014197 | 1014197 | 52.1736 | 5.2708 | 147038.037 | 465051.7814 | https://lmsapp.nl/qr/asset/report/66f64515-bfc8-4a68-ab6d-1a2dae415e2b | 20 | Soest | Hofstedering |  | 3763XA |  |  |  | Gemeente Soest | 2025-01-16 | In bedrijf |  |  |  |  | Stedin | [21 empty] | Openbare verlichting | [5 empty] | 219 - MAST 4,0m ST CONISCH OPZ 60MM PC | 1 | 2003-12-02 |  | In bedrijf |  |  |  | BDP102 TownGuide LED20/830 DRW PCTR SI H07RN-F-3G 3A 2000lm | 1 | 2025-06-19 |  | In bedrijf | [13 empty] | TOWNGUIDE BDP102 1xGRN20/830 62P PTCR | 1 | 2025-06-19 |  | In bedrijf |  |  | LED-DRIVER dim 3A | 1 | 2025-06-19 |  | In bedrijf | [16 empty] | 219 - MAST 4,0m ST CONISCH OPZ 60MM PC |  |  | 641174 | Aan | 2579 |  |  |  | Thermisch verzinkt | 40 |  |  |  | BDP102 TownGuide LED20/830 DRW PCTR SI H07RN-F-3G 3A 2000lm |  | Signify | 1428553 | Aan | 296 | [5 empty] | NVT | [5 empty] | 20 |  | TOWNGUIDE BDP102 1xGRN20/830 62P PTCR |  |  | 523436 | Aan | 139 | 20 |  | LED |  | LED-DRIVER dim 3A |  | Signify | 1927342 | Aan | 837 | 20 | 1 | Xitanium Driver
SST178716 | 1014198 | 1014198 | 52.1736 | 5.2711 | 147056.597 | 465061.339 | https://lmsapp.nl/qr/asset/report/27fc048e-6d99-46b2-9dda-7b5260f7e0a5 | 20 | Soest | Hofstedering |  | 3763XA |  |  |  | Gemeente Soest | 2025-01-16 | In bedrijf |  |  |  |  | Stedin | [21 empty] | Openbare verlichting | [5 empty] | 219 - MAST 4,0m ST CONISCH OPZ 60MM PC | 1 | 2003-12-02 |  | In bedrijf |  |  |  | BDP102 TownGuide LED20/830 DRW PCTR SI H07RN-F-3G 3A 2000lm | 1 | 2025-06-19 |  | In bedrijf | [13 empty] | TOWNGUIDE BDP102 1xGRN20/830 62P PTCR | 1 | 2025-06-19 |  | In bedrijf | [23 empty] | 219 - MAST 4,0m ST CONISCH OPZ 60MM PC |  |  | 641174 | Aan | 2579 |  |  |  | Thermisch verzinkt | 40 |  |  |  | BDP102 TownGuide LED20/830 DRW PCTR SI H07RN-F-3G 3A 2000lm |  | Signify | 1428553 | Aan | 296 | [5 empty] | NVT | [5 empty] | 20 |  | TOWNGUIDE BDP102 1xGRN20/830 62P PTCR |  |  | 523436 | Aan | 139 | 20 |  | LED
SST178717 | 1014199 | 1014199 | 52.1737 | 5.2714 | 147076.878 | 465067.6863 | https://lmsapp.nl/qr/asset/report/b1a3633c-3097-4294-ad66-2c402cc675f7 | 20 | Soest | Hofstedering |  | 3763XA |  |  |  | Gemeente Soest | 2025-01-16 | In bedrijf |  |  |  |  | Stedin | [21 empty] | Openbare verlichting | [5 empty] | 219 - MAST 4,0m ST CONISCH OPZ 60MM PC | 1 | 2003-12-02 |  | In bedrijf |  |  |  | BDP102 TownGuide LED20/830 DRW PCTR SI H07RN-F-3G 3A 2000lm | 1 | 2025-06-19 |  | In bedrijf | [13 empty] | TOWNGUIDE BDP102 1xGRN20/830 62P PTCR | 1 | 2025-06-19 |  | In bedrijf |  |  | LED-DRIVER dim 3A | 2 | 2025-06-19 |  | In bedrijf | [16 empty] | 219 - MAST 4,0m ST CONISCH OPZ 60MM PC |  |  | 641174 | Aan | 2579 |  |  |  | Thermisch verzinkt | 40 |  |  |  | BDP102 TownGuide LED20/830 DRW PCTR SI H07RN-F-3G 3A 2000lm |  | Signify | 1428553 | Aan | 296 | [5 empty] | NVT | [5 empty] | 20 |  | TOWNGUIDE BDP102 1xGRN20/830 62P PTCR |  |  | 523436 | Aan | 139 | 20 |  | LED |  | LED-DRIVER dim 3A |  | Signify | 1927342 | Aan | 837 | 20 | 1 | Xitanium Driver
SST178718 | 1014200 | 1014200 | 52.1737 | 5.2717 | 147098.024 | 465070.4642 | https://lmsapp.nl/qr/asset/report/e4a50db6-835e-4494-96e6-d3c19b8050b9 | 20 | Soest | Hofstedering |  | 3763XA |  |  |  | Gemeente Soest | 2025-01-16 | In bedrijf |  |  |  |  | Stedin | [21 empty] | Openbare verlichting | [5 empty] | 219 - MAST 4,0m ST CONISCH OPZ 60MM PC | 1 | 2003-12-02 |  | In bedrijf |  |  |  | BDP102 TownGuide LED20/830 DRW PCTR SI H07RN-F-3G 3A 2000lm | 1 | 2025-06-19 |  | In bedrijf | [13 empty] | TOWNGUIDE BDP102 1xGRN20/830 62P PTCR | 1 | 2025-06-19 |  | In bedrijf | [23 empty] | 219 - MAST 4,0m ST CONISCH OPZ 60MM PC |  |  | 641174 | Aan | 2579 |  |  |  | Thermisch verzinkt | 40 |  |  |  | BDP102 TownGuide LED20/830 DRW PCTR SI H07RN-F-3G 3A 2000lm |  | Signify | 1428553 | Aan | 296 | [5 empty] | NVT | [5 empty] | 20 |  | TOWNGUIDE BDP102 1xGRN20/830 62P PTCR |  |  | 523436 | Aan | 139 | 20 |  | LED
SST178719 | 1014201 | 1014201 | 52.1733 | 5.2708 | 147036.712 | 465022.5942 | https://lmsapp.nl/qr/asset/report/092bd6ea-66a8-48bd-b3f4-0df3eb925a60 | 20 | Soest | Hofstedering |  | 3763XA |  |  |  | Gemeente Soest | 2025-01-16 | In bedrijf |  |  |  |  | Stedin | [21 empty] | Openbare verlichting | [5 empty] | 219 - MAST 4,0m ST CONISCH OPZ 60MM PC | 1 | 2003-12-02 |  | In bedrijf |  |  |  | BDP102 TownGuide LED20/830 DRW PCTR SI H07RN-F-3G 3A 2000lm | 1 | 2025-06-20 |  | In bedrijf | [13 empty] | TOWNGUIDE BDP102 1xGRN20/830 62P PTCR | 1 | 2025-06-20 |  | In bedrijf | [23 empty] | 219 - MAST 4,0m ST CONISCH OPZ 60MM PC |  |  | 641174 | Aan | 2579 |  |  |  | Thermisch verzinkt | 40 |  |  |  | BDP102 TownGuide LED20/830 DRW PCTR SI H07RN-F-3G 3A 2000lm |  | Signify | 1428553 | Aan | 296 | [5 empty] | NVT | [5 empty] | 20 |  | TOWNGUIDE BDP102 1xGRN20/830 62P PTCR |  |  | 523436 | Aan | 139 | 20 |  | LED
SST178720 | 1014202 | 1014202 | 52.1732 | 5.271 | 147049.132 | 465006.6629 | https://lmsapp.nl/qr/asset/report/a4c185d9-b0d3-4610-920b-5a64362358b6 | 20 | Soest | Hofstedering |  | 3763XA |  |  |  | Gemeente Soest | 2025-01-16 | In bedrijf |  |  |  |  | Stedin | [21 empty] | Openbare verlichting | [5 empty] | 219 - MAST 4,0m ST CONISCH OPZ 60MM PC | 1 | 2003-12-02 |  | In bedrijf |  |  |  | BDP102 TownGuide LED20/830 DRW PCTR SI H07RN-F-3G 3A 2000lm | 1 | 2025-06-20 |  | In bedrijf | [13 empty] | TOWNGUIDE BDP102 1xGRN20/830 62P PTCR | 1 | 2025-06-20 |  | In bedrijf |  |  | LED-DRIVER dim 3A | 1 | 2025-06-20 |  | In bedrijf | [16 empty] | 219 - MAST 4,0m ST CONISCH OPZ 60MM PC |  |  | 641174 | Aan | 2579 |  |  |  | Thermisch verzinkt | 40 |  |  |  | BDP102 TownGuide LED20/830 DRW PCTR SI H07RN-F-3G 3A 2000lm |  | Signify | 1428553 | Aan | 296 | [5 empty] | NVT | [5 empty] | 20 |  | TOWNGUIDE BDP102 1xGRN20/830 62P PTCR |  |  | 523436 | Aan | 139 | 20 |  | LED |  | LED-DRIVER dim 3A |  | Signify | 1927342 | Aan | 837 | 20 | 1 | Xitanium Driver
SST178721 | 1014203 | 1014203 | 52.173 | 5.2712 | 147063.743 | 464991.6115 | https://lmsapp.nl/qr/asset/report/b627e791-c1cf-40b4-a58f-035b0a62f319 | 20 | Soest | Hofstedering |  | 3763XA |  |  |  | Gemeente Soest | 2025-01-16 | In bedrijf |  |  |  |  | Stedin | [21 empty] | Openbare verlichting | [5 empty] | 219 - MAST 4,0m ST CONISCH OPZ 60MM PC | 1 | 2003-12-02 |  | In bedrijf |  |  |  | BDP102 TownGuide LED20/830 DRW PCTR SI H07RN-F-3G 3A 2000lm | 1 | 2025-06-20 |  | In bedrijf | [13 empty] | TOWNGUIDE BDP102 1xGRN20/830 62P PTCR | 1 | 2025-06-20 |  | In bedrijf | [23 empty] | 219 - MAST 4,0m ST CONISCH OPZ 60MM PC |  |  | 641174 | Aan | 2579 |  |  |  | Thermisch verzinkt | 40 |  |  |  | BDP102 TownGuide LED20/830 DRW PCTR SI H07RN-F-3G 3A 2000lm |  | Signify | 1428553 | Aan | 296 | [5 empty] | NVT | [5 empty] | 20 |  | TOWNGUIDE BDP102 1xGRN20/830 62P PTCR |  |  | 523436 | Aan | 139 | 20 |  | LED
SST178722 | 1014204 | 1014204 | 52.1729 | 5.2714 | 147078.351 | 464976.5802 | https://lmsapp.nl/qr/asset/report/d3b1329e-7405-40f6-93b9-84b31901a505 | 20 | Soest | Hofstedering |  | 3763XA |  |  |  | Gemeente Soest | 2025-01-16 | In bedrijf |  |  |  |  | Stedin | [21 empty] | Openbare verlichting | [5 empty] | 219 - MAST 4,0m ST CONISCH OPZ 60MM PC | 1 | 2003-12-02 |  | In bedrijf |  |  |  | BDP102 TownGuide LED20/830 DRW PCTR SI H07RN-F-3G 3A 2000lm | 1 | 2025-06-20 |  | In bedrijf | [13 empty] | TOWNGUIDE BDP102 1xGRN20/830 62P PTCR | 1 | 2025-06-20 |  | In bedrijf |  |  | LED-DRIVER dim 3A | 1 | 2025-06-20 |  | In bedrijf | [16 empty] | 219 - MAST 4,0m ST CONISCH OPZ 60MM PC |  |  | 641174 | Aan | 2579 |  |  |  | Thermisch verzinkt | 40 |  |  |  | BDP102 TownGuide LED20/830 DRW PCTR SI H07RN-F-3G 3A 2000lm |  | Signify | 1428553 | Aan | 296 | [5 empty] | NVT | [5 empty] | 20 |  | TOWNGUIDE BDP102 1xGRN20/830 62P PTCR |  |  | 523436 | Aan | 139 | 20 |  | LED |  | LED-DRIVER dim 3A |  | Signify | 1927342 | Aan | 837 | 20 | 1 | Xitanium Driver
SST178723 | 1014205 | 1014205 | 52.1721 | 5.2706 | 147026.178 | 464891.4612 | https://lmsapp.nl/qr/asset/report/e0bbb04d-36da-405b-90ac-5b8e477f2b78 | 20 | Soest | Morgen |  | 3763WG |  |  |  | Gemeente Soest | 2025-01-16 | In bedrijf |  |  |  |  | Stedin | [10 empty] | 3A | [10 empty] | Openbare verlichting | [5 empty] | 219 - MAST 4,0m ST CONISCH OPZ 60MM PC | 1 | 2007-06-21 |  | In bedrijf |  |  |  | BDP102 TownGuide LED20/830 DRW PCTR SI H07RN-F-3G 3A 2000lm | 1 | 2025-06-17 |  | In bedrijf | [13 empty] | TOWNGUIDE BDP102 1xGRN20/830 62P PTCR | 1 | 2025-06-17 |  | In bedrijf |  |  | LED-DRIVER dim 3A | 1 | 2025-06-17 |  | In bedrijf | [16 empty] | 219 - MAST 4,0m ST CONISCH OPZ 60MM PC |  |  | 641174 | Aan | 2579 |  |  |  | Thermisch verzinkt | 40 |  |  |  | BDP102 TownGuide LED20/830 DRW PCTR SI H07RN-F-3G 3A 2000lm |  | Signify | 1428553 | Aan | 296 | [5 empty] | NVT | [5 empty] | 20 |  | TOWNGUIDE BDP102 1xGRN20/830 62P PTCR |  |  | 523436 | Aan | 139 | 20 |  | LED |  | LED-DRIVER dim 3A |  | Signify | 1927342 | Aan | 837 | 20 | 1 | Xitanium Driver
SST178724 | 1014206 | 1014206 | 52.1722 | 5.2708 | 147037.29 | 464904.541 | https://lmsapp.nl/qr/asset/report/fbc10c29-a7ab-4e86-a08c-70c26da63e4c | 20 | Soest | Morgen |  | 3763WG |  |  |  | Gemeente Soest | 2025-01-16 | In bedrijf |  |  |  |  | Stedin | [21 empty] | Openbare verlichting | [5 empty] | 219 - MAST 4,0m ST CONISCH OPZ 60MM PC | 1 | 2003-11-21 |  | In bedrijf |  |  |  | BDP102 TownGuide LED20/830 DRW PCTR SI H07RN-F-3G 3A 2000lm | 1 | 2025-06-17 |  | In bedrijf | [13 empty] | TOWNGUIDE BDP102 1xGRN20/830 62P PTCR | 1 | 2025-06-17 |  | In bedrijf | [23 empty] | 219 - MAST 4,0m ST CONISCH OPZ 60MM PC |  |  | 641174 | Aan | 2579 |  |  |  | Thermisch verzinkt | 40 |  |  |  | BDP102 TownGuide LED20/830 DRW PCTR SI H07RN-F-3G 3A 2000lm |  | Signify | 1428553 | Aan | 296 | [5 empty] | NVT | [5 empty] | 20 |  | TOWNGUIDE BDP102 1xGRN20/830 62P PTCR |  |  | 523436 | Aan | 139 | 20 |  | LED
SST178725 | 1014207 | 1014207 | 52.1723 | 5.2712 | 147061.833 | 464911.0361 | https://lmsapp.nl/qr/asset/report/38813a01-36ea-482f-94ab-28720b5005ba | 20 | Soest | Morgen |  | 3763WG |  |  |  | Gemeente Soest | 2025-01-16 | In bedrijf |  |  |  |  | Stedin | [21 empty] | Openbare verlichting | [5 empty] | 219 - MAST 4,0m ST CONISCH OPZ 60MM PC | 1 | 2003-11-21 |  | In bedrijf |  |  |  | BDP102 TownGuide LED20/830 DRW PCTR SI H07RN-F-3G 3A 2000lm | 1 | 2025-06-17 |  | In bedrijf | [13 empty] | TOWNGUIDE BDP102 1xGRN20/830 62P PTCR | 1 | 2025-06-17 |  | In bedrijf | [23 empty] | 219 - MAST 4,0m ST CONISCH OPZ 60MM PC |  |  | 641174 | Aan | 2579 |  |  |  | Thermisch verzinkt | 40 |  |  |  | BDP102 TownGuide LED20/830 DRW PCTR SI H07RN-F-3G 3A 2000lm |  | Signify | 1428553 | Aan | 296 | [5 empty] | NVT | [5 empty] | 20 |  | TOWNGUIDE BDP102 1xGRN20/830 62P PTCR |  |  | 523436 | Aan | 139 | 20 |  | LED
SST178726 | 1014208 | 1014208 | 52.1724 | 5.2713 | 147068.938 | 464925.2306 | https://lmsapp.nl/qr/asset/report/9d8e2a90-4289-4851-8331-122979878bd9 | 20 | Soest | Morgen |  | 3763WG |  |  |  | Gemeente Soest | 2025-01-16 | In bedrijf |  |  |  |  | Stedin | [21 empty] | Openbare verlichting | [5 empty] | 219 - MAST 4,0m ST CONISCH OPZ 60MM PC | 1 | 2003-11-21 |  | In bedrijf |  |  |  | BDP102 TownGuide LED20/830 DRW PCTR SI H07RN-F-3G 3A 2000lm | 1 | 2025-06-17 |  | In bedrijf | [13 empty] | TOWNGUIDE BDP102 1xGRN20/830 62P PTCR | 1 | 2025-06-17 |  | In bedrijf | [23 empty] | 219 - MAST 4,0m ST CONISCH OPZ 60MM PC |  |  | 641174 | Aan | 2579 |  |  |  | Thermisch verzinkt | 40 |  |  |  | BDP102 TownGuide LED20/830 DRW PCTR SI H07RN-F-3G 3A 2000lm |  | Signify | 1428553 | Aan | 296 | [5 empty] | NVT | [5 empty] | 20 |  | TOWNGUIDE BDP102 1xGRN20/830 62P PTCR |  |  | 523436 | Aan | 139 | 20 |  | LED
SST178727 | 1014209 | 1014209 | 52.1725 | 5.2716 | 147089.563 | 464930.2589 | https://lmsapp.nl/qr/asset/report/2e7eb31b-545d-4bfb-967d-13c1116a87ef | 20 | Soest | Morgen |  | 3763WG |  |  |  | Gemeente Soest | 2025-01-16 | In bedrijf |  |  |  |  | Stedin | [21 empty] | Openbare verlichting | [5 empty] | 219 - MAST 4,0m ST CONISCH OPZ 60MM PC | 1 | 2005-04-13 |  | In bedrijf |  |  |  | BDP102 TownGuide LED20/830 DRW PCTR SI H07RN-F-3G 3A 2000lm | 1 | 2025-06-17 |  | In bedrijf | [13 empty] | TOWNGUIDE BDP102 1xGRN20/830 62P PTCR | 1 | 2025-06-17 |  | In bedrijf | [23 empty] | 219 - MAST 4,0m ST CONISCH OPZ 60MM PC |  |  | 641174 | Aan | 2579 |  |  |  | Thermisch verzinkt | 40 |  |  |  | BDP102 TownGuide LED20/830 DRW PCTR SI H07RN-F-3G 3A 2000lm |  | Signify | 1428553 | Aan | 296 | [5 empty] | NVT | [5 empty] | 20 |  | TOWNGUIDE BDP102 1xGRN20/830 62P PTCR |  |  | 523436 | Aan | 139 | 20 |  | LED
SST178728 | 1014210 | 1014210 | 52.1726 | 5.2717 | 147101.399 | 464948.192 | https://lmsapp.nl/qr/asset/report/7bdd5cd6-2a9e-46f8-8af1-d61bd4fbe26c | 20 | Soest | Morgen |  | 3763WG |  |  |  | Gemeente Soest | 2025-01-16 | In bedrijf |  |  |  |  | Stedin | [21 empty] | Openbare verlichting | [5 empty] | 219 - MAST 4,0m ST CONISCH OPZ 60MM PC | 1 | 2004-04-08 |  | In bedrijf |  |  |  | BDP102 TownGuide LED20/830 DRW PCTR SI H07RN-F-3G 3A 2000lm | 1 | 2025-06-17 |  | In bedrijf | [13 empty] | TOWNGUIDE BDP102 1xGRN20/830 62P PTCR | 1 | 2025-06-17 |  | In bedrijf | [23 empty] | 219 - MAST 4,0m ST CONISCH OPZ 60MM PC |  |  | 641174 | Aan | 2579 |  |  |  | Thermisch verzinkt | 40 |  |  |  | BDP102 TownGuide LED20/830 DRW PCTR SI H07RN-F-3G 3A 2000lm |  | Signify | 1428553 | Aan | 296 | [5 empty] | NVT | [5 empty] | 20 |  | TOWNGUIDE BDP102 1xGRN20/830 62P PTCR |  |  | 523436 | Aan | 139 | 20 |  | LED
SST178729 | 1014211 | 1014211 | 52.1727 | 5.2716 | 147093.568 | 464958.2191 | https://lmsapp.nl/qr/asset/report/91442ed6-c27a-4866-a1a7-234f95b7ba5d | 20 | Soest | Morgen |  | 3763WG |  |  |  | Gemeente Soest | 2025-01-16 | In bedrijf |  |  |  |  | Stedin | [21 empty] | Openbare verlichting | [5 empty] | 219 - MAST 4,0m ST CONISCH OPZ 60MM PC | 1 | 2004-04-08 |  | In bedrijf |  |  |  | BDP102 TownGuide LED20/830 DRW PCTR SI H07RN-F-3G 3A 2000lm | 1 | 2025-06-20 |  | In bedrijf | [13 empty] | TOWNGUIDE BDP102 1xGRN20/830 62P PTCR | 1 | 2025-06-20 |  | In bedrijf | [23 empty] | 219 - MAST 4,0m ST CONISCH OPZ 60MM PC |  |  | 641174 | Aan | 2579 |  |  |  | Thermisch verzinkt | 40 |  |  |  | BDP102 TownGuide LED20/830 DRW PCTR SI H07RN-F-3G 3A 2000lm |  | Signify | 1428553 | Aan | 296 | [5 empty] | NVT | [5 empty] | 20 |  | TOWNGUIDE BDP102 1xGRN20/830 62P PTCR |  |  | 523436 | Aan | 139 | 20 |  | LED
SST178730 | 1014212 | 1014212 | 52.1725 | 5.2718 | 147105.338 | 464938.5005 | https://lmsapp.nl/qr/asset/report/68790ea4-c259-4223-8043-02912d013d6c | 20 | Soest | Morgen |  | 3763WG |  |  |  | Gemeente Soest | 2025-01-16 | In bedrijf |  |  |  |  | Stedin | [21 empty] | Openbare verlichting | [5 empty] | 219 - MAST 4,0m ST CONISCH OPZ 60MM PC | 1 | 2004-04-08 |  | In bedrijf |  |  |  | BDP102 TownGuide LED20/830 DRW PCTR SI H07RN-F-3G 3A 2000lm | 1 | 2025-06-20 |  | In bedrijf | [13 empty] | TOWNGUIDE BDP102 1xGRN20/830 62P PTCR | 1 | 2025-06-20 |  | In bedrijf | [23 empty] | 219 - MAST 4,0m ST CONISCH OPZ 60MM PC |  |  | 641174 | Aan | 2579 |  |  |  | Thermisch verzinkt | 40 |  |  |  | BDP102 TownGuide LED20/830 DRW PCTR SI H07RN-F-3G 3A 2000lm |  | Signify | 1428553 | Aan | 296 | [5 empty] | NVT | [5 empty] | 20 |  | TOWNGUIDE BDP102 1xGRN20/830 62P PTCR |  |  | 523436 | Aan | 139 | 20 |  | LED
SST178731 | 1014213 | 1014213 | 52.1725 | 5.272 | 147121.184 | 464934.589 | https://lmsapp.nl/qr/asset/report/244c8f8c-0867-46cf-9a8b-d0f71853ecaa | 20 | Soest | Morgen |  | 3763WG |  |  |  | Gemeente Soest | 2025-01-16 | In bedrijf |  |  |  |  | Stedin | [21 empty] | Openbare verlichting | [5 empty] | 219 - MAST 4,0m ST CONISCH OPZ 60MM PC | 1 | 2004-04-08 |  | In bedrijf |  |  |  | BDP102 TownGuide LED20/830 DRW PCTR SI H07RN-F-3G 3A 2000lm | 1 | 2025-06-20 |  | In bedrijf | [13 empty] | TOWNGUIDE BDP102 1xGRN20/830 62P PTCR | 1 | 2025-06-20 |  | In bedrijf | [23 empty] | 219 - MAST 4,0m ST CONISCH OPZ 60MM PC |  |  | 641174 | Aan | 2579 |  |  |  | Thermisch verzinkt | 40 |  |  |  | BDP102 TownGuide LED20/830 DRW PCTR SI H07RN-F-3G 3A 2000lm |  | Signify | 1428553 | Aan | 296 | [5 empty] | NVT | [5 empty] | 20 |  | TOWNGUIDE BDP102 1xGRN20/830 62P PTCR |  |  | 523436 | Aan | 139 | 20 |  | LED
SST178732 | 1014214 | 1014214 | 52.1723 | 5.2722 | 147129.725 | 464914.1424 | https://lmsapp.nl/qr/asset/report/55ba1da4-81d4-408d-b723-09288e8b973a | 20 | Soest | Hofstedering |  | 3763XA |  |  |  | Gemeente Soest | 2025-01-16 | In bedrijf |  |  |  |  | Stedin | [21 empty] | Openbare verlichting | [5 empty] | 219 - MAST 4,0m ST CONISCH OPZ 60MM PC | 1 | 2004-04-08 |  | In bedrijf |  |  |  | BDP102 TownGuide LED20/830 DRW PCTR SI H07RN-F-3G 3A 2000lm | 1 | 2025-06-20 |  | In bedrijf | [13 empty] | TOWNGUIDE BDP102 1xGRN20/830 62P PTCR | 1 | 2025-06-20 |  | In bedrijf | [23 empty] | 219 - MAST 4,0m ST CONISCH OPZ 60MM PC |  |  | 641174 | Aan | 2579 |  |  |  | Thermisch verzinkt | 40 |  |  |  | BDP102 TownGuide LED20/830 DRW PCTR SI H07RN-F-3G 3A 2000lm |  | Signify | 1428553 | Aan | 296 | [5 empty] | NVT | [5 empty] | 20 |  | TOWNGUIDE BDP102 1xGRN20/830 62P PTCR |  |  | 523436 | Aan | 139 | 20 |  | LED
SST178733 | 1014215 | 1014215 | 52.1727 | 5.272 | 147120.156 | 464958.4361 | https://lmsapp.nl/qr/asset/report/b00f95d6-805e-452c-aaba-793a9944a4ad | 20 | Soest | Morgen |  | 3763WG |  |  |  | Gemeente Soest | 2025-01-16 | In bedrijf |  |  |  |  | Stedin | [21 empty] | Openbare verlichting | [5 empty] | 219 - MAST 4,0m ST CONISCH OPZ 60MM PC | 1 | 2004-04-08 |  | In bedrijf |  |  |  | BDP102 TownGuide LED20/830 DRW PCTR SI H07RN-F-3G 3A 2000lm | 1 | 2025-06-17 |  | In bedrijf | [13 empty] | TOWNGUIDE BDP102 1xGRN20/830 62P PTCR | 1 | 2025-06-17 |  | In bedrijf | [23 empty] | 219 - MAST 4,0m ST CONISCH OPZ 60MM PC |  |  | 641174 | Aan | 2579 |  |  |  | Thermisch verzinkt | 40 |  |  |  | BDP102 TownGuide LED20/830 DRW PCTR SI H07RN-F-3G 3A 2000lm |  | Signify | 1428553 | Aan | 296 | [5 empty] | NVT | [5 empty] | 20 |  | TOWNGUIDE BDP102 1xGRN20/830 62P PTCR |  |  | 523436 | Aan | 139 | 20 |  | LED
SST178734 | 1014216 | 1014216 | 52.1729 | 5.2721 | 147128.818 | 464982.5048 | https://lmsapp.nl/qr/asset/report/441ee4f4-320c-40c8-861e-8ecf9e63a438 | 20 | Soest | Morgen |  | 3763WG |  |  |  | Gemeente Soest | 2025-01-16 | In bedrijf |  |  |  |  | Stedin | [21 empty] | Openbare verlichting | [5 empty] | 219 - MAST 4,0m ST CONISCH OPZ 60MM PC | 1 | 2004-08-19 |  | In bedrijf |  |  |  | BDP102 TownGuide LED20/830 DRW PCTR SI H07RN-F-3G 3A 2000lm | 1 | 2025-06-17 |  | In bedrijf | [13 empty] | TOWNGUIDE BDP102 1xGRN20/830 62P PTCR | 1 | 2025-06-17 |  | In bedrijf | [23 empty] | 219 - MAST 4,0m ST CONISCH OPZ 60MM PC |  |  | 641174 | Aan | 2579 |  |  |  | Thermisch verzinkt | 40 |  |  |  | BDP102 TownGuide LED20/830 DRW PCTR SI H07RN-F-3G 3A 2000lm |  | Signify | 1428553 | Aan | 296 | [5 empty] | NVT | [5 empty] | 20 |  | TOWNGUIDE BDP102 1xGRN20/830 62P PTCR |  |  | 523436 | Aan | 139 | 20 |  | LED
SST178735 | 1014217 | 1014217 | 52.1731 | 5.2724 | 147147.79 | 464997.8666 | https://lmsapp.nl/qr/asset/report/2e52b032-561b-4540-8cea-272c6d1d9908 | 20 | Soest | Morgen |  | 3763WG |  |  |  | Gemeente Soest | 2025-01-16 | In bedrijf |  |  |  |  | Stedin | [21 empty] | Openbare verlichting | [5 empty] | 219 - MAST 4,0m ST CONISCH OPZ 60MM PC | 1 | 2004-08-18 |  | In bedrijf |  |  |  | BDP102 TownGuide LED20/830 DRW PCTR SI H07RN-F-3G 3A 2000lm | 1 | 2025-06-17 |  | In bedrijf | [13 empty] | TOWNGUIDE BDP102 1xGRN20/830 62P PTCR | 1 | 2025-06-17 |  | In bedrijf | [23 empty] | 219 - MAST 4,0m ST CONISCH OPZ 60MM PC |  |  | 641174 | Aan | 2579 |  |  |  | Thermisch verzinkt | 40 |  |  |  | BDP102 TownGuide LED20/830 DRW PCTR SI H07RN-F-3G 3A 2000lm |  | Signify | 1428553 | Aan | 296 | [5 empty] | NVT | [5 empty] | 20 |  | TOWNGUIDE BDP102 1xGRN20/830 62P PTCR |  |  | 523436 | Aan | 139 | 20 |  | LED
SST178736 | 1014218 | 1014218 | 52.1732 | 5.2725 | 147154.662 | 465014.8441 | https://lmsapp.nl/qr/asset/report/7ea1952f-1344-4a24-9da4-5ceb1b2210e2 | 20 | Soest | Morgen |  | 3763WG |  |  |  | Gemeente Soest | 2025-01-16 | In bedrijf |  |  |  |  | Stedin | [21 empty] | Openbare verlichting | [5 empty] | 219 - MAST 4,0m ST CONISCH OPZ 60MM PC | 1 | 2004-08-19 |  | In bedrijf |  |  |  | BDP102 TownGuide LED20/830 DRW PCTR SI H07RN-F-3G 3A 2000lm | 1 | 2025-06-17 |  | In bedrijf | [13 empty] | TOWNGUIDE BDP102 1xGRN20/830 62P PTCR | 1 | 2025-06-17 |  | In bedrijf | [23 empty] | 219 - MAST 4,0m ST CONISCH OPZ 60MM PC |  |  | 641174 | Aan | 2579 |  |  |  | Thermisch verzinkt | 40 |  |  |  | BDP102 TownGuide LED20/830 DRW PCTR SI H07RN-F-3G 3A 2000lm |  | Signify | 1428553 | Aan | 296 | [5 empty] | NVT | [5 empty] | 20 |  | TOWNGUIDE BDP102 1xGRN20/830 62P PTCR |  |  | 523436 | Aan | 139 | 20 |  | LED
SST178737 | 1014219 | 1014219 | 52.1734 | 5.2725 | 147154.308 | 465034.3766 | https://lmsapp.nl/qr/asset/report/74d353f8-5726-4eca-8490-d31c47288ff1 | 20 | Soest | Morgen |  | 3763WG |  |  |  | Gemeente Soest | 2025-01-16 | In bedrijf |  |  |  |  | Stedin | [21 empty] | Openbare verlichting | [5 empty] | 219 - MAST 4,0m ST CONISCH OPZ 60MM PC | 1 | 2004-08-19 |  | In bedrijf |  |  |  | BDP102 TownGuide LED20/830 DRW PCTR SI H07RN-F-3G 3A 2000lm | 1 | 2025-06-17 |  | In bedrijf | [13 empty] | TOWNGUIDE BDP102 1xGRN20/830 62P PTCR | 1 | 2025-06-17 |  | In bedrijf | [23 empty] | 219 - MAST 4,0m ST CONISCH OPZ 60MM PC |  |  | 641174 | Aan | 2579 |  |  |  | Thermisch verzinkt | 40 |  |  |  | BDP102 TownGuide LED20/830 DRW PCTR SI H07RN-F-3G 3A 2000lm |  | Signify | 1428553 | Aan | 296 | [5 empty] | NVT | [5 empty] | 20 |  | TOWNGUIDE BDP102 1xGRN20/830 62P PTCR |  |  | 523436 | Aan | 139 | 20 |  | LED
SST178738 | 1014220 | 1014220 | 52.1734 | 5.2727 | 147168.676 | 465032.0986 | https://lmsapp.nl/qr/asset/report/da7343ad-146d-442c-96c4-4ddd760fec4d | 20 | Soest | Oude El |  | 3763WE |  |  |  | Gemeente Soest | 2025-01-16 | In bedrijf |  |  |  |  | Stedin | [21 empty] | Openbare verlichting | [5 empty] | 219 - MAST 4,0m ST CONISCH OPZ 60MM PC | 1 | 2004-03-30 |  | In bedrijf |  |  |  | BDP102 TownGuide LED20/830 DRW PCTR SI H07RN-F-3G 3A 2000lm | 1 | 2025-06-19 |  | In bedrijf | [13 empty] | TOWNGUIDE BDP102 1xGRN20/830 62P PTCR | 1 | 2025-06-19 |  | In bedrijf | [23 empty] | 219 - MAST 4,0m ST CONISCH OPZ 60MM PC |  |  | 641174 | Aan | 2579 |  |  |  | Thermisch verzinkt | 40 |  |  |  | BDP102 TownGuide LED20/830 DRW PCTR SI H07RN-F-3G 3A 2000lm |  | Signify | 1428553 | Aan | 296 | [5 empty] | NVT | [5 empty] | 20 |  | TOWNGUIDE BDP102 1xGRN20/830 62P PTCR |  |  | 523436 | Aan | 139 | 20 |  | LED
SST178739 | 1014221 | 1014221 | 52.1732 | 5.2728 | 147172.405 | 465007.5864 | https://lmsapp.nl/qr/asset/report/7c234af1-4016-4d95-8798-e685208e7e95 | 20 | Soest | Oude El |  | 3763WE |  |  |  | Gemeente Soest | 2025-01-16 | In bedrijf |  |  |  |  | Stedin | [21 empty] | Openbare verlichting | [5 empty] | 219 - MAST 4,0m ST CONISCH OPZ 60MM PC | 1 | 2004-03-30 |  | In bedrijf |  |  |  | BDP102 TownGuide LED20/830 DRW PCTR SI H07RN-F-3G 3A 2000lm | 1 | 2025-06-19 |  | In bedrijf | [13 empty] | TOWNGUIDE BDP102 1xGRN20/830 62P PTCR | 1 | 2025-06-19 |  | In bedrijf | [23 empty] | 219 - MAST 4,0m ST CONISCH OPZ 60MM PC |  |  | 641174 | Aan | 2579 |  |  |  | Thermisch verzinkt | 40 |  |  |  | BDP102 TownGuide LED20/830 DRW PCTR SI H07RN-F-3G 3A 2000lm |  | Signify | 1428553 | Aan | 296 | [5 empty] | NVT | [5 empty] | 20 |  | TOWNGUIDE BDP102 1xGRN20/830 62P PTCR |  |  | 523436 | Aan | 139 | 20 |  | LED
SST178740 | 1014222 | 1014222 | 52.1731 | 5.273 | 147190.695 | 464996.0332 | https://lmsapp.nl/qr/asset/report/90a4726d-058c-4d6a-a117-63077acc8e43 | 20 | Soest | Oude El |  | 3763WE |  |  |  | Gemeente Soest | 2025-01-16 | In bedrijf |  |  |  |  | Stedin | [21 empty] | Openbare verlichting | [5 empty] | 219 - MAST 4,0m ST CONISCH OPZ 60MM PC | 1 | 2004-03-30 |  | In bedrijf |  |  |  | BDP102 TownGuide LED20/830 DRW PCTR SI H07RN-F-3G 3A 2000lm | 1 | 2025-06-19 |  | In bedrijf | [13 empty] | TOWNGUIDE BDP102 1xGRN20/830 62P PTCR | 1 | 2025-06-19 |  | In bedrijf | [23 empty] | 219 - MAST 4,0m ST CONISCH OPZ 60MM PC |  |  | 641174 | Aan | 2579 |  |  |  | Thermisch verzinkt | 40 |  |  |  | BDP102 TownGuide LED20/830 DRW PCTR SI H07RN-F-3G 3A 2000lm |  | Signify | 1428553 | Aan | 296 | [5 empty] | NVT | [5 empty] | 20 |  | TOWNGUIDE BDP102 1xGRN20/830 62P PTCR |  |  | 523436 | Aan | 139 | 20 |  | LED
SST178741 | 1014223 | 1014223 | 52.1729 | 5.2732 | 147201.497 | 464981.489 | https://lmsapp.nl/qr/asset/report/8fae0344-8109-4d87-ad78-c822cc8a26a4 | 20 | Soest | Oude El |  | 3763WE |  |  |  | Gemeente Soest | 2025-01-16 | In bedrijf |  |  |  |  | Stedin | [21 empty] | Openbare verlichting | [5 empty] | 219 - MAST 4,0m ST CONISCH OPZ 60MM PC | 1 | 2004-03-30 |  | In bedrijf |  |  |  | BDP102 TownGuide LED20/830 DRW PCTR SI H07RN-F-3G 3A 2000lm | 1 | 2025-06-19 |  | In bedrijf | [13 empty] | TOWNGUIDE BDP102 1xGRN20/830 62P PTCR | 1 | 2025-06-19 |  | In bedrijf | [23 empty] | 219 - MAST 4,0m ST CONISCH OPZ 60MM PC |  |  | 641174 | Aan | 2579 |  |  |  | Thermisch verzinkt | 40 |  |  |  | BDP102 TownGuide LED20/830 DRW PCTR SI H07RN-F-3G 3A 2000lm |  | Signify | 1428553 | Aan | 296 | [5 empty] | NVT | [5 empty] | 20 |  | TOWNGUIDE BDP102 1xGRN20/830 62P PTCR |  |  | 523436 | Aan | 139 | 20 |  | LED
SST178742 | 1014224 | 1014224 | 52.1729 | 5.273 | 147189.673 | 464975.3782 | https://lmsapp.nl/qr/asset/report/febb10fe-af27-4e7d-a476-0d3289532755 | 20 | Soest | Oude El |  | 3763WE |  |  |  | Gemeente Soest | 2025-01-16 | In bedrijf |  |  |  |  | Stedin | [21 empty] | Openbare verlichting | [5 empty] | 219 - MAST 4,0m ST CONISCH OPZ 60MM PC | 1 | 2004-03-30 |  | In bedrijf |  |  |  | BDP102 TownGuide LED20/830 DRW PCTR SI H07RN-F-3G 3A 2000lm | 1 | 2025-06-19 |  | In bedrijf | [13 empty] | TOWNGUIDE BDP102 1xGRN20/830 62P PTCR | 1 | 2025-06-19 |  | In bedrijf | [23 empty] | 219 - MAST 4,0m ST CONISCH OPZ 60MM PC |  |  | 641174 | Aan | 2579 |  |  |  | Thermisch verzinkt | 40 |  |  |  | BDP102 TownGuide LED20/830 DRW PCTR SI H07RN-F-3G 3A 2000lm |  | Signify | 1428553 | Aan | 296 | [5 empty] | NVT | [5 empty] | 20 |  | TOWNGUIDE BDP102 1xGRN20/830 62P PTCR |  |  | 523436 | Aan | 139 | 20 |  | LED
SST178743 | 1014225 | 1014225 | 52.1728 | 5.2733 | 147211.345 | 464965.2906 | https://lmsapp.nl/qr/asset/report/175d8ed3-5459-4867-9e16-59afb236df90 | 20 | Soest | Oude El |  | 3763WE |  |  |  | Gemeente Soest | 2025-01-16 | In bedrijf |  |  |  |  | Stedin | [21 empty] | Openbare verlichting | [5 empty] | 219 - MAST 4,0m ST CONISCH OPZ 60MM PC | 1 | 2004-03-30 |  | In bedrijf |  |  |  | BDP102 TownGuide LED20/830 DRW PCTR SI H07RN-F-3G 3A 2000lm | 1 | 2025-06-19 |  | In bedrijf | [13 empty] | TOWNGUIDE BDP102 1xGRN20/830 62P PTCR | 1 | 2025-06-19 |  | In bedrijf | [23 empty] | 219 - MAST 4,0m ST CONISCH OPZ 60MM PC |  |  | 641174 | Aan | 2579 |  |  |  | Thermisch verzinkt | 40 |  |  |  | BDP102 TownGuide LED20/830 DRW PCTR SI H07RN-F-3G 3A 2000lm |  | Signify | 1428553 | Aan | 296 | [5 empty] | NVT | [5 empty] | 20 |  | TOWNGUIDE BDP102 1xGRN20/830 62P PTCR |  |  | 523436 | Aan | 139 | 20 |  | LED
SST178744 | 1014226 | 1014226 | 52.1736 | 5.2724 | 147148.431 | 465059.4462 | https://lmsapp.nl/qr/asset/report/0f116492-d382-4c31-ad35-78c5edd4259e | 20 | Soest | Morgen |  | 3763WG |  |  |  | Gemeente Soest | 2025-01-16 | In bedrijf |  |  |  |  | Stedin | [21 empty] | Openbare verlichting | [5 empty] | 219 - MAST 4,0m ST CONISCH OPZ 60MM PC | 1 | 2004-03-30 |  | In bedrijf |  |  |  | BDP102 TownGuide LED20/830 DRW PCTR SI H07RN-F-3G 3A 2000lm | 1 | 2025-06-19 |  | In bedrijf | [13 empty] | TOWNGUIDE BDP102 1xGRN20/830 62P PTCR | 1 | 2025-06-19 |  | In bedrijf | [23 empty] | 219 - MAST 4,0m ST CONISCH OPZ 60MM PC |  |  | 641174 | Aan | 2579 |  |  |  | Thermisch verzinkt | 40 |  |  |  | BDP102 TownGuide LED20/830 DRW PCTR SI H07RN-F-3G 3A 2000lm |  | Signify | 1428553 | Aan | 296 | [5 empty] | NVT | [5 empty] | 20 |  | TOWNGUIDE BDP102 1xGRN20/830 62P PTCR |  |  | 523436 | Aan | 139 | 20 |  | LED
SST178745 | 1014227 | 1014227 | 52.1738 | 5.2723 | 147138.676 | 465076.0484 | https://lmsapp.nl/qr/asset/report/1555153a-8e12-44fe-864e-8357226adad1 | 20 | Soest | Morgen |  | 3763WG |  |  |  | Gemeente Soest | 2025-01-16 | In bedrijf |  |  |  |  | Stedin | [21 empty] | Openbare verlichting | [5 empty] | 219 - MAST 4,0m ST CONISCH OPZ 60MM PC | 1 | 2004-03-30 |  | In bedrijf |  |  |  | BDP102 TownGuide LED20/830 DRW PCTR SI H07RN-F-3G 3A 2000lm | 1 | 2025-06-19 |  | In bedrijf | [13 empty] | TOWNGUIDE BDP102 1xGRN20/830 62P PTCR | 1 | 2025-06-19 |  | In bedrijf | [23 empty] | 219 - MAST 4,0m ST CONISCH OPZ 60MM PC |  |  | 641174 | Aan | 2579 |  |  |  | Thermisch verzinkt | 40 |  |  |  | BDP102 TownGuide LED20/830 DRW PCTR SI H07RN-F-3G 3A 2000lm |  | Signify | 1428553 | Aan | 296 | [5 empty] | NVT | [5 empty] | 20 |  | TOWNGUIDE BDP102 1xGRN20/830 62P PTCR |  |  | 523436 | Aan | 139 | 20 |  | LED
SST178746 | 1014228 | 1014228 | 52.1738 | 5.2726 | 147157.462 | 465074.529 | https://lmsapp.nl/qr/asset/report/cffbf62d-54df-4591-831b-4c52635a023d | 20 | Soest | Bunder |  | 3763WC |  |  |  | Gemeente Soest | 2025-01-16 | In bedrijf |  |  |  |  | Stedin | [21 empty] | Openbare verlichting | [5 empty] | 219 - MAST 4,0m ST CONISCH OPZ 60MM PC | 1 | 2006-12-01 |  | In bedrijf |  |  |  | BDP102 TownGuide LED20/830 DRW PCTR SI H07RN-F-3G 3A 2000lm | 1 | 2025-06-19 |  | In bedrijf | [13 empty] | TOWNGUIDE BDP102 1xGRN20/830 62P PTCR | 1 | 2025-06-19 |  | In bedrijf | [23 empty] | 219 - MAST 4,0m ST CONISCH OPZ 60MM PC |  |  | 641174 | Aan | 2579 |  |  |  | Thermisch verzinkt | 40 |  |  |  | BDP102 TownGuide LED20/830 DRW PCTR SI H07RN-F-3G 3A 2000lm |  | Signify | 1428553 | Aan | 296 | [5 empty] | NVT | [5 empty] | 20 |  | TOWNGUIDE BDP102 1xGRN20/830 62P PTCR |  |  | 523436 | Aan | 139 | 20 |  | LED
SST178747 | 1014229 | 1014229 | 52.1736 | 5.2727 | 147168.045 | 465053.5652 | https://lmsapp.nl/qr/asset/report/8be5eaef-d935-4963-8b0f-8795fa1a065a | 20 | Soest | Morgen |  | 3763WG |  |  |  | Gemeente Soest | 2025-01-16 | In bedrijf |  |  |  |  | Stedin | [21 empty] | Openbare verlichting | [5 empty] | 219 - MAST 4,0m ST CONISCH OPZ 60MM PC | 1 | 2004-09-08 |  | In bedrijf |  |  |  | BDP102 TownGuide LED20/830 DRW PCTR SI H07RN-F-3G 3A 2000lm | 1 | 2025-06-17 |  | In bedrijf | [13 empty] | TOWNGUIDE BDP102 1xGRN20/830 62P PTCR | 1 | 2025-06-17 |  | In bedrijf | [23 empty] | 219 - MAST 4,0m ST CONISCH OPZ 60MM PC |  |  | 641174 | Aan | 2579 |  |  |  | Thermisch verzinkt | 40 |  |  |  | BDP102 TownGuide LED20/830 DRW PCTR SI H07RN-F-3G 3A 2000lm |  | Signify | 1428553 | Aan | 296 | [5 empty] | NVT | [5 empty] | 20 |  | TOWNGUIDE BDP102 1xGRN20/830 62P PTCR |  |  | 523436 | Aan | 139 | 20 |  | LED
SST178748 | 1014230 | 1014230 | 52.1738 | 5.2728 | 147175.554 | 465076.3674 | https://lmsapp.nl/qr/asset/report/f2dc1103-cf52-4316-8d32-67032e70abae | 20 | Soest | Bunder |  | 3763WC |  |  |  | Gemeente Soest | 2025-01-16 | In bedrijf |  |  |  |  | Stedin | [21 empty] | Openbare verlichting | [5 empty] | PM ST 4,0 CO T60 D130 ET Z P6005 | 1 | 2017-03-25 |  | In bedrijf |  |  |  | BDP102 TownGuide LED20/830 DRW PCTR SI H07RN-F-3G 3A 2000lm | 1 | 2025-06-17 |  | In bedrijf | [13 empty] | TOWNGUIDE BDP102 1xGRN20/830 62P PTCR | 1 | 2025-06-17 |  | In bedrijf | [23 empty] | PM ST 4,0 CO T60 D130 ET Z P6005 |  |  | 1009025 | Aan | 163 |  |  |  | 6005 MOSGROEN |  |  |  |  | BDP102 TownGuide LED20/830 DRW PCTR SI H07RN-F-3G 3A 2000lm |  | Signify | 1428553 | Aan | 296 | [5 empty] | NVT | [5 empty] | 20 |  | TOWNGUIDE BDP102 1xGRN20/830 62P PTCR |  |  | 523436 | Aan | 139 | 20 |  | LED
SST178749 | 1014231 | 1014231 | 52.1739 | 5.2727 | 147166.269 | 465094.838 | https://lmsapp.nl/qr/asset/report/bbee9f1d-0529-4aa7-9486-1e76ea5c7c41 | 20 | Soest | Bunder |  | 3763WC |  |  |  | Gemeente Soest | 2025-01-16 | In bedrijf |  |  |  |  | Stedin | [21 empty] | Openbare verlichting | [5 empty] | 219 - MAST 4,0m ST CONISCH OPZ 60MM PC | 1 | 2003-12-04 |  | In bedrijf |  |  |  | BDP102 TownGuide LED20/830 DRW PCTR SI H07RN-F-3G 3A 2000lm | 1 | 2025-06-23 |  | In bedrijf | [13 empty] | TOWNGUIDE BDP102 1xGRN20/830 62P PTCR | 1 | 2025-06-23 |  | In bedrijf | [23 empty] | 219 - MAST 4,0m ST CONISCH OPZ 60MM PC |  |  | 641174 | Aan | 2579 |  |  |  | Thermisch verzinkt | 40 |  |  |  | BDP102 TownGuide LED20/830 DRW PCTR SI H07RN-F-3G 3A 2000lm |  | Signify | 1428553 | Aan | 296 | [5 empty] | NVT | [5 empty] | 20 |  | TOWNGUIDE BDP102 1xGRN20/830 62P PTCR |  |  | 523436 | Aan | 139 | 20 |  | LED
SST178750 | 1014232 | 1014232 | 52.1737 | 5.2729 | 147182.588 | 465070.474 | https://lmsapp.nl/qr/asset/report/ececc241-0c4b-4211-bc64-12f2befbe5cb | 20 | Soest | Bunder |  | 3763WC |  |  |  | Gemeente Soest | 2025-01-16 | In bedrijf |  |  |  |  | Stedin | [21 empty] | Openbare verlichting | [5 empty] | 219 - MAST 4,0m ST CONISCH OPZ 60MM PC | 1 | 2003-11-20 |  | In bedrijf |  |  |  | BDP102 TownGuide LED20/830 DRW PCTR SI H07RN-F-3G 3A 2000lm | 1 | 2025-06-17 |  | In bedrijf | [13 empty] | TOWNGUIDE BDP102 1xGRN20/830 62P PTCR | 1 | 2025-06-17 |  | In bedrijf | [23 empty] | 219 - MAST 4,0m ST CONISCH OPZ 60MM PC |  |  | 641174 | Aan | 2579 |  |  |  | Thermisch verzinkt | 40 |  |  |  | BDP102 TownGuide LED20/830 DRW PCTR SI H07RN-F-3G 3A 2000lm |  | Signify | 1428553 | Aan | 296 | [5 empty] | NVT | [5 empty] | 20 |  | TOWNGUIDE BDP102 1xGRN20/830 62P PTCR |  |  | 523436 | Aan | 139 | 20 |  | LED
SST178751 | 1014233 | 1014233 | 52.1737 | 5.2731 | 147197.945 | 465067.5971 | https://lmsapp.nl/qr/asset/report/cae3482c-8cde-47ff-b5c1-65a6f6ae58c6 | 20 | Soest | Bunder |  | 3763WC |  |  |  | Gemeente Soest | 2025-01-16 | In bedrijf |  |  |  |  | Stedin | [21 empty] | Openbare verlichting | [5 empty] | 219 - MAST 4,0m ST CONISCH OPZ 60MM PC | 1 | 2003-11-20 |  | In bedrijf |  |  |  | BDP102 TownGuide LED20/830 DRW PCTR SI H07RN-F-3G 3A 2000lm | 1 | 2025-06-17 |  | In bedrijf | [13 empty] | TOWNGUIDE BDP102 1xGRN20/830 62P PTCR | 1 | 2025-06-17 |  | In bedrijf | [23 empty] | 219 - MAST 4,0m ST CONISCH OPZ 60MM PC |  |  | 641174 | Aan | 2579 |  |  |  | Thermisch verzinkt | 40 |  |  |  | BDP102 TownGuide LED20/830 DRW PCTR SI H07RN-F-3G 3A 2000lm |  | Signify | 1428553 | Aan | 296 | [5 empty] | NVT | [5 empty] | 20 |  | TOWNGUIDE BDP102 1xGRN20/830 62P PTCR |  |  | 523436 | Aan | 139 | 20 |  | LED
SST178752 | 1014234 | 1014234 | 52.1737 | 5.2734 | 147215.217 | 465068.1719 | https://lmsapp.nl/qr/asset/report/97d2952f-be15-4ed8-b359-649c4ab7e342 | 20 | Soest | Bunder |  | 3763WC |  |  |  | Gemeente Soest | 2025-01-16 | In bedrijf |  |  |  |  | Stedin | [21 empty] | Openbare verlichting | [5 empty] | 219 - MAST 4,0m ST CONISCH OPZ 60MM PC | 1 | 2003-11-20 |  | In bedrijf |  |  |  | BDP102 TownGuide LED20/830 DRW PCTR SI H07RN-F-3G 3A 2000lm | 1 | 2025-06-17 |  | In bedrijf | [13 empty] | TOWNGUIDE BDP102 1xGRN20/830 62P PTCR | 1 | 2025-06-17 |  | In bedrijf | [23 empty] | 219 - MAST 4,0m ST CONISCH OPZ 60MM PC |  |  | 641174 | Aan | 2579 |  |  |  | Thermisch verzinkt | 40 |  |  |  | BDP102 TownGuide LED20/830 DRW PCTR SI H07RN-F-3G 3A 2000lm |  | Signify | 1428553 | Aan | 296 | [5 empty] | NVT | [5 empty] | 20 |  | TOWNGUIDE BDP102 1xGRN20/830 62P PTCR |  |  | 523436 | Aan | 139 | 20 |  | LED
SST178753 | 1014235 | 1014235 | 52.1736 | 5.2737 | 147235.094 | 465061.1826 | https://lmsapp.nl/qr/asset/report/83d7bac0-0714-457b-b883-c200be8fd8b3 | 20 | Soest | Bunder |  | 3763WC |  |  |  | Gemeente Soest | 2025-01-16 | In bedrijf |  |  |  |  | Stedin | [21 empty] | Openbare verlichting | [5 empty] | 219 - MAST 4,0m ST CONISCH OPZ 60MM PC | 1 | 2004-05-12 |  | In bedrijf |  |  |  | BDP102 TownGuide LED20/830 DRW PCTR SI H07RN-F-3G 3A 2000lm | 1 | 2025-06-17 |  | In bedrijf | [13 empty] | TOWNGUIDE BDP102 1xGRN20/830 62P PTCR | 1 | 2025-06-17 |  | In bedrijf |  |  | LED-DRIVER dim 3A | 1 | 2025-06-17 |  | In bedrijf | [16 empty] | 219 - MAST 4,0m ST CONISCH OPZ 60MM PC |  |  | 641174 | Aan | 2579 |  |  |  | Thermisch verzinkt | 40 |  |  |  | BDP102 TownGuide LED20/830 DRW PCTR SI H07RN-F-3G 3A 2000lm |  | Signify | 1428553 | Aan | 296 | [5 empty] | NVT | [5 empty] | 20 |  | TOWNGUIDE BDP102 1xGRN20/830 62P PTCR |  |  | 523436 | Aan | 139 | 20 |  | LED |  | LED-DRIVER dim 3A |  | Signify | 1927342 | Aan | 837 | 20 | 1 | Xitanium Driver
SST178754 | 1014236 | 1014236 | 52.1734 | 5.2736 | 147227.506 | 465037.4536 | https://lmsapp.nl/qr/asset/report/5a061452-e753-4899-b9f2-2d6acb986b70 | 20 | Soest | Schepel |  | 3763WD |  |  |  | Gemeente Soest | 2025-01-16 | In bedrijf |  |  |  |  | Stedin | [21 empty] | Openbare verlichting | [5 empty] | 219 - MAST 4,0m ST CONISCH OPZ 60MM PC | 1 | 2004-05-12 |  | In bedrijf |  |  |  | BDP102 TownGuide LED20/830 DRW PCTR SI H07RN-F-3G 3A 2000lm | 1 | 2025-06-17 |  | In bedrijf | [13 empty] | TOWNGUIDE BDP102 1xGRN20/830 62P PTCR | 1 | 2025-06-17 |  | In bedrijf | [23 empty] | 219 - MAST 4,0m ST CONISCH OPZ 60MM PC |  |  | 641174 | Aan | 2579 |  |  |  | Thermisch verzinkt | 40 |  |  |  | BDP102 TownGuide LED20/830 DRW PCTR SI H07RN-F-3G 3A 2000lm |  | Signify | 1428553 | Aan | 296 | [5 empty] | NVT | [5 empty] | 20 |  | TOWNGUIDE BDP102 1xGRN20/830 62P PTCR |  |  | 523436 | Aan | 139 | 20 |  | LED
SST178755 | 1014237 | 1014237 | 52.1733 | 5.2736 | 147230.169 | 465022.2056 | https://lmsapp.nl/qr/asset/report/f0cd28ad-4a3c-49bb-ab6b-64159f91572f | 20 | Soest | Schepel |  | 3763WD |  |  |  | Gemeente Soest | 2025-01-16 | In bedrijf |  |  |  |  | Stedin | [21 empty] | Openbare verlichting | [5 empty] | 219 - MAST 4,0m ST CONISCH OPZ 60MM PC | 1 | 2004-05-12 |  | In bedrijf |  |  |  | BDP102 TownGuide LED20/830 DRW PCTR SI H07RN-F-3G 3A 2000lm | 1 | 2025-06-17 |  | In bedrijf | [13 empty] | TOWNGUIDE BDP102 1xGRN20/830 62P PTCR | 1 | 2025-06-17 |  | In bedrijf | [23 empty] | 219 - MAST 4,0m ST CONISCH OPZ 60MM PC |  |  | 641174 | Aan | 2579 |  |  |  | Thermisch verzinkt | 40 |  |  |  | BDP102 TownGuide LED20/830 DRW PCTR SI H07RN-F-3G 3A 2000lm |  | Signify | 1428553 | Aan | 296 | [5 empty] | NVT | [5 empty] | 20 |  | TOWNGUIDE BDP102 1xGRN20/830 62P PTCR |  |  | 523436 | Aan | 139 | 20 |  | LED
SST178756 | 1014238 | 1014238 | 52.1731 | 5.2738 | 147241.224 | 465003.0514 | https://lmsapp.nl/qr/asset/report/76295fa2-68ce-4880-bdd0-52d3ef247962 | 20 | Soest | Schepel |  | 3763WD |  |  |  | Gemeente Soest | 2025-01-16 | In bedrijf |  |  |  |  | Stedin | [21 empty] | Openbare verlichting | [5 empty] | 219 - MAST 4,0m ST CONISCH OPZ 60MM PC | 1 | 2004-05-12 |  | In bedrijf |  |  |  | BDP102 TownGuide LED20/830 DRW PCTR SI H07RN-F-3G 3A 2000lm | 1 | 2025-06-17 |  | In bedrijf | [13 empty] | TOWNGUIDE BDP102 1xGRN20/830 62P PTCR | 1 | 2025-06-17 |  | In bedrijf | [23 empty] | 219 - MAST 4,0m ST CONISCH OPZ 60MM PC |  |  | 641174 | Aan | 2579 |  |  |  | Thermisch verzinkt | 40 |  |  |  | BDP102 TownGuide LED20/830 DRW PCTR SI H07RN-F-3G 3A 2000lm |  | Signify | 1428553 | Aan | 296 | [5 empty] | NVT | [5 empty] | 20 |  | TOWNGUIDE BDP102 1xGRN20/830 62P PTCR |  |  | 523436 | Aan | 139 | 20 |  | LED
SST178757 | 1014239 | 1014239 | 52.173 | 5.2739 | 147251.698 | 464986.2169 | https://lmsapp.nl/qr/asset/report/37005f8d-33f1-41ae-9b83-2cf3e758a658 | 20 | Soest | Schepel |  | 3763WD |  |  |  | Gemeente Soest | 2025-01-16 | In bedrijf |  |  |  |  | Stedin | [21 empty] | Openbare verlichting | [5 empty] | 219 - MAST 4,0m ST CONISCH OPZ 60MM PC | 1 | 2004-05-12 |  | In bedrijf |  |  |  | BDP102 TownGuide LED20/830 DRW PCTR SI H07RN-F-3G 3A 2000lm | 1 | 2025-06-17 |  | In bedrijf | [13 empty] | TOWNGUIDE BDP102 1xGRN20/830 62P PTCR | 1 | 2025-06-17 |  | In bedrijf | [23 empty] | 219 - MAST 4,0m ST CONISCH OPZ 60MM PC |  |  | 641174 | Aan | 2579 |  |  |  | Thermisch verzinkt | 40 |  |  |  | BDP102 TownGuide LED20/830 DRW PCTR SI H07RN-F-3G 3A 2000lm |  | Signify | 1428553 | Aan | 296 | [5 empty] | NVT | [5 empty] | 20 |  | TOWNGUIDE BDP102 1xGRN20/830 62P PTCR |  |  | 523436 | Aan | 139 | 20 |  | LED
SST178758 | 1014240 | 1014240 | 52.1738 | 5.2737 | 147238.285 | 465074.0516 | https://lmsapp.nl/qr/asset/report/3ff879e3-f137-4d22-82d9-3d7058c412c3 | 20 | Soest | Bunder |  | 3763WC |  |  |  | Gemeente Soest | 2025-01-16 | In bedrijf |  |  |  |  | Stedin | [21 empty] | Openbare verlichting | [5 empty] | 219 - MAST 4,0m ST CONISCH OPZ 60MM PC | 1 | 2004-05-12 |  | In bedrijf |  |  |  | BDP102 TownGuide LED20/830 DRW PCTR SI H07RN-F-3G 3A 2000lm | 1 | 2025-06-17 |  | In bedrijf | [13 empty] | TOWNGUIDE BDP102 1xGRN20/830 62P PTCR | 1 | 2025-06-17 |  | In bedrijf | [23 empty] | 219 - MAST 4,0m ST CONISCH OPZ 60MM PC |  |  | 641174 | Aan | 2579 |  |  |  | Thermisch verzinkt | 40 |  |  |  | BDP102 TownGuide LED20/830 DRW PCTR SI H07RN-F-3G 3A 2000lm |  | Signify | 1428553 | Aan | 296 | [5 empty] | NVT | [5 empty] | 20 |  | TOWNGUIDE BDP102 1xGRN20/830 62P PTCR |  |  | 523436 | Aan | 139 | 20 |  | LED
SST178759 | 1014241 | 1014241 | 52.1737 | 5.2741 | 147261.345 | 465063.9209 | https://lmsapp.nl/qr/asset/report/b42fedf0-f8f1-4895-9c6b-c64727bcf786 | 20 | Soest | Bunder |  | 3763WC |  |  |  | Gemeente Soest | 2025-01-16 | In bedrijf |  |  |  |  | Stedin | [10 empty] | 3A | [10 empty] | Openbare verlichting | [5 empty] | 219 - MAST 4,0m ST CONISCH OPZ 60MM PC | 1 | 2004-05-12 |  | In bedrijf |  |  |  | BDP102 TownGuide LED20/830 DRW PCTR SI H07RN-F-3G 3A 2000lm | 1 | 2025-06-18 |  | In bedrijf | [20 empty] | LED-DRIVER dim 3A | 1 | 2025-06-18 |  | In bedrijf | [16 empty] | 219 - MAST 4,0m ST CONISCH OPZ 60MM PC |  |  | 641174 | Aan | 2579 |  |  |  | Thermisch verzinkt | 40 |  |  |  | BDP102 TownGuide LED20/830 DRW PCTR SI H07RN-F-3G 3A 2000lm |  | Signify | 1428553 | Aan | 296 | [5 empty] | NVT | [5 empty] | 20 | [11 empty] | LED-DRIVER dim 3A |  | Signify | 1927342 | Aan | 837 | 20 | 1 | Xitanium Driver
SST178760 | 1014242 | 1014242 | 52.1737 | 5.2743 | 147273.778 | 465072.7935 | https://lmsapp.nl/qr/asset/report/1ba7228a-a9bc-4419-be59-a57fbf240480 | 20 | Soest | Bunder |  | 3763WC |  |  |  | Gemeente Soest | 2025-01-16 | In bedrijf |  |  |  |  | Stedin | [21 empty] | Openbare verlichting | [5 empty] | 219 - MAST 4,0m ST CONISCH OPZ 60MM PC | 1 | 2004-05-12 |  | In bedrijf |  |  |  | BDP102 TownGuide LED20/830 DRW PCTR SI H07RN-F-3G 3A 2000lm | 1 | 2025-06-18 |  | In bedrijf | [13 empty] | TOWNGUIDE BDP102 1xGRN20/830 62P PTCR | 1 | 2025-06-18 |  | In bedrijf | [23 empty] | 219 - MAST 4,0m ST CONISCH OPZ 60MM PC |  |  | 641174 | Aan | 2579 |  |  |  | Thermisch verzinkt | 40 |  |  |  | BDP102 TownGuide LED20/830 DRW PCTR SI H07RN-F-3G 3A 2000lm |  | Signify | 1428553 | Aan | 296 | [5 empty] | NVT | [5 empty] | 20 |  | TOWNGUIDE BDP102 1xGRN20/830 62P PTCR |  |  | 523436 | Aan | 139 | 20 |  | LED
SST178761 | 1014243 | 1014243 | 52.1737 | 5.2746 | 147297.835 | 465063.8041 | https://lmsapp.nl/qr/asset/report/245f91fb-1929-4acb-8527-f9243e5a26e5 | 20 | Soest | Bunder |  | 3763WC |  |  |  | Gemeente Soest | 2025-01-16 | In bedrijf |  |  |  |  | Stedin | [21 empty] | Openbare verlichting | [5 empty] | 219 - MAST 4,0m ST CONISCH OPZ 60MM PC | 1 | 2004-05-12 |  | In bedrijf |  |  |  | BDP102 TownGuide LED20/830 DRW PCTR SI H07RN-F-3G 3A 2000lm | 1 | 2025-06-18 |  | In bedrijf | [13 empty] | TOWNGUIDE BDP102 1xGRN20/830 62P PTCR | 1 | 2025-06-18 |  | In bedrijf | [23 empty] | 219 - MAST 4,0m ST CONISCH OPZ 60MM PC |  |  | 641174 | Aan | 2579 |  |  |  | Thermisch verzinkt | 40 |  |  |  | BDP102 TownGuide LED20/830 DRW PCTR SI H07RN-F-3G 3A 2000lm |  | Signify | 1428553 | Aan | 296 | [5 empty] | NVT | [5 empty] | 20 |  | TOWNGUIDE BDP102 1xGRN20/830 62P PTCR |  |  | 523436 | Aan | 139 | 20 |  | LED
SST178762 | 1014244 | 1014244 | 52.1737 | 5.2748 | 147312.261 | 465070.3106 | https://lmsapp.nl/qr/asset/report/61732cb3-a74d-4c2e-b2f9-628122ab5af3 | 20 | Soest | Bunder |  | 3763WC |  |  |  | Gemeente Soest | 2025-01-16 | In bedrijf |  |  |  |  | Stedin | [21 empty] | Openbare verlichting | [5 empty] | 219 - MAST 4,0m ST CONISCH OPZ 60MM PC | 1 | 2003-05-26 |  | In bedrijf |  |  |  | BDP102 TownGuide LED20/830 DRW PCTR SI H07RN-F-3G 3A 2000lm | 1 | 2025-06-18 |  | In bedrijf | [13 empty] | TOWNGUIDE BDP102 1xGRN20/830 62P PTCR | 1 | 2025-06-18 |  | In bedrijf | [23 empty] | 219 - MAST 4,0m ST CONISCH OPZ 60MM PC |  |  | 641174 | Aan | 2579 |  |  |  | Thermisch verzinkt | 40 |  |  |  | BDP102 TownGuide LED20/830 DRW PCTR SI H07RN-F-3G 3A 2000lm |  | Signify | 1428553 | Aan | 296 | [5 empty] | NVT | [5 empty] | 20 |  | TOWNGUIDE BDP102 1xGRN20/830 62P PTCR |  |  | 523436 | Aan | 139 | 20 |  | LED
SST178763 | 1014245 | 1014245 | 52.1738 | 5.2736 | 147230.165 | 465077.9105 | https://lmsapp.nl/qr/asset/report/0b0c775d-d456-4075-aefd-c25de28a25b0 | 20 | Soest | Bunder |  | 3763WC |  |  |  | Gemeente Soest | 2025-01-16 | In bedrijf |  |  |  |  | Stedin | [21 empty] | Openbare verlichting | [5 empty] | 219 - MAST 4,0m ST CONISCH OPZ 60MM PC | 1 | 2010-01-18 |  | In bedrijf |  |  |  | BDP102 TownGuide LED20/830 DRW PCTR SI H07RN-F-3G 3A 2000lm | 1 | 2025-06-17 |  | In bedrijf | [13 empty] | TOWNGUIDE BDP102 1xGRN20/830 62P PTCR | 1 | 2025-06-17 |  | In bedrijf | [23 empty] | 219 - MAST 4,0m ST CONISCH OPZ 60MM PC |  |  | 641174 | Aan | 2579 |  |  |  | Thermisch verzinkt | 40 |  |  |  | BDP102 TownGuide LED20/830 DRW PCTR SI H07RN-F-3G 3A 2000lm |  | Signify | 1428553 | Aan | 296 | [5 empty] | NVT | [5 empty] | 20 |  | TOWNGUIDE BDP102 1xGRN20/830 62P PTCR |  |  | 523436 | Aan | 139 | 20 |  | LED
SST178764 | 1014246 | 1014246 | 52.174 | 5.2736 | 147231.614 | 465099.8801 | https://lmsapp.nl/qr/asset/report/e0371529-1172-4da2-bf76-225289745778 | 20 | Soest | Schepel |  | 3763WD |  |  |  | Gemeente Soest | 2025-01-16 | In bedrijf |  |  |  |  | Stedin | [21 empty] | Openbare verlichting | [5 empty] | 219 - MAST 4,0m ST CONISCH OPZ 60MM PC | 1 | 2003-12-04 |  | In bedrijf |  |  |  | BDP102 TownGuide LED20/830 DRW PCTR SI H07RN-F-3G 3A 2000lm | 1 | 2025-06-17 |  | In bedrijf | [13 empty] | TOWNGUIDE BDP102 1xGRN20/830 62P PTCR | 1 | 2025-06-17 |  | In bedrijf | [23 empty] | 219 - MAST 4,0m ST CONISCH OPZ 60MM PC |  |  | 641174 | Aan | 2579 |  |  |  | Thermisch verzinkt | 40 |  |  |  | BDP102 TownGuide LED20/830 DRW PCTR SI H07RN-F-3G 3A 2000lm |  | Signify | 1428553 | Aan | 296 | [5 empty] | NVT | [5 empty] | 20 |  | TOWNGUIDE BDP102 1xGRN20/830 62P PTCR |  |  | 523436 | Aan | 139 | 20 |  | LED
SST178765 | 1014247 | 1014247 | 52.1742 | 5.2737 | 147238.417 | 465121.5086 | https://lmsapp.nl/qr/asset/report/bc2c35bf-d30a-4a9a-bd35-dce7ad9cc6a7 | 20 | Soest | Schepel |  | 3763WD |  |  |  | Gemeente Soest | 2025-01-16 | In bedrijf |  |  |  |  | Stedin | [21 empty] | Openbare verlichting | [5 empty] | 219 - MAST 4,0m ST CONISCH OPZ 60MM PC | 1 | 2004-05-12 |  | In bedrijf |  |  |  | BDP102 TownGuide LED20/830 DRW PCTR SI H07RN-F-3G 3A 2000lm | 1 | 2025-06-17 |  | In bedrijf | [13 empty] | TOWNGUIDE BDP102 1xGRN20/830 62P PTCR | 1 | 2025-06-17 |  | In bedrijf |  |  | LED-DRIVER dim 3A | 1 | 2025-06-17 |  | In bedrijf | [16 empty] | 219 - MAST 4,0m ST CONISCH OPZ 60MM PC |  |  | 641174 | Aan | 2579 |  |  |  | Thermisch verzinkt | 40 |  |  |  | BDP102 TownGuide LED20/830 DRW PCTR SI H07RN-F-3G 3A 2000lm |  | Signify | 1428553 | Aan | 296 | [5 empty] | NVT | [5 empty] | 20 |  | TOWNGUIDE BDP102 1xGRN20/830 62P PTCR |  |  | 523436 | Aan | 139 | 20 |  | LED |  | LED-DRIVER dim 3A |  | Signify | 1927342 | Aan | 837 | 20 | 1 | Xitanium Driver
SST178766 | 1014248 | 1014248 | 52.1743 | 5.2739 | 147250.85 | 465134.5545 | https://lmsapp.nl/qr/asset/report/bee993d2-f78e-42b4-b560-477114ebb102 | 20 | Soest | Schepel |  | 3763WD |  |  |  | Gemeente Soest | 2025-01-16 | In bedrijf |  |  |  |  | Stedin | [21 empty] | Openbare verlichting | [5 empty] | 219 - MAST 4,0m ST CONISCH OPZ 60MM PC | 1 | 2003-05-26 |  | In bedrijf |  |  |  | BDP102 TownGuide LED20/830 DRW PCTR SI H07RN-F-3G 3A 2000lm | 1 | 2025-06-17 |  | In bedrijf | [13 empty] | TOWNGUIDE BDP102 1xGRN20/830 62P PTCR | 1 | 2025-06-17 |  | In bedrijf | [23 empty] | 219 - MAST 4,0m ST CONISCH OPZ 60MM PC |  |  | 641174 | Aan | 2579 |  |  |  | Thermisch verzinkt | 40 |  |  |  | BDP102 TownGuide LED20/830 DRW PCTR SI H07RN-F-3G 3A 2000lm |  | Signify | 1428553 | Aan | 296 | [5 empty] | NVT | [5 empty] | 20 |  | TOWNGUIDE BDP102 1xGRN20/830 62P PTCR |  |  | 523436 | Aan | 139 | 20 |  | LED
SST178767 | 1014249 | 1014249 | 52.1745 | 5.2741 | 147265.426 | 465152.0087 | https://lmsapp.nl/qr/asset/report/3efa9397-e440-4d63-bcb8-d2906e00c08a | 20 | Soest | Schepel |  | 3763WD |  |  |  | Gemeente Soest | 2025-01-16 | In bedrijf |  |  |  |  | Stedin | [21 empty] | Openbare verlichting | [5 empty] | 219 - MAST 4,0m ST CONISCH OPZ 60MM PC | 1 | 2004-05-12 |  | In bedrijf |  |  |  | BDP102 TownGuide LED20/830 DRW PCTR SI H07RN-F-3G 3A 2000lm | 1 | 2025-06-17 |  | In bedrijf | [13 empty] | TOWNGUIDE BDP102 1xGRN20/830 62P PTCR | 1 | 2025-06-17 |  | In bedrijf | [23 empty] | 219 - MAST 4,0m ST CONISCH OPZ 60MM PC |  |  | 641174 | Aan | 2579 |  |  |  | Thermisch verzinkt | 40 |  |  |  | BDP102 TownGuide LED20/830 DRW PCTR SI H07RN-F-3G 3A 2000lm |  | Signify | 1428553 | Aan | 296 | [5 empty] | NVT | [5 empty] | 20 |  | TOWNGUIDE BDP102 1xGRN20/830 62P PTCR |  |  | 523436 | Aan | 139 | 20 |  | LED
SST178768 | 1014250 | 1014250 | 52.1727 | 5.2732 | 147199.304 | 464957.9885 | https://lmsapp.nl/qr/asset/report/ba5ffdbf-300b-4cc8-9706-226a64a27b30 | 20 | Soest | Oude El |  | 3763WE |  |  |  | Gemeente Soest | 2025-01-16 | In bedrijf |  |  |  |  | Stedin | [21 empty] | Openbare verlichting | [5 empty] | 219 - MAST 4,0m ST CONISCH OPZ 60MM PC | 1 | 2004-03-30 |  | In bedrijf |  |  |  | BDP102 TownGuide LED20/830 DRW PCTR SI H07RN-F-3G 3A 2000lm | 1 | 2025-06-19 |  | In bedrijf | [13 empty] | TOWNGUIDE BDP102 1xGRN20/830 62P PTCR | 1 | 2025-06-19 |  | In bedrijf | [23 empty] | 219 - MAST 4,0m ST CONISCH OPZ 60MM PC |  |  | 641174 | Aan | 2579 |  |  |  | Thermisch verzinkt | 40 |  |  |  | BDP102 TownGuide LED20/830 DRW PCTR SI H07RN-F-3G 3A 2000lm |  | Signify | 1428553 | Aan | 296 | [5 empty] | NVT | [5 empty] | 20 |  | TOWNGUIDE BDP102 1xGRN20/830 62P PTCR |  |  | 523436 | Aan | 139 | 20 |  | LED
SST178769 | 1014251 | 1014251 | 52.1723 | 5.2701 | 146989.613 | 464908.672 | https://lmsapp.nl/qr/asset/report/24e624e4-8eaa-4fee-bdfc-4baac4a4f6d8 | 60 | Soest | Hofstedering |  | 3763XA |  |  |  | Gemeente Soest | 2025-01-16 | In bedrijf |  |  |  |  | Stedin | [21 empty] | Openbare verlichting | [5 empty] | 253 - MAST 6,7 M ST VERL (8,0 M) | 1 | 2004-01-13 |  | In bedrijf |  |  |  | Innolumis MINI Victoria 730 30W Medium 16LED 3550lm | 1 | 2025-04-29 |  | In bedrijf | [13 empty] | LED in: MINI Victoria 730 30W Medium 16LED 3550lm | 1 | 2025-04-29 |  | In bedrijf |  |  | LED-DRIVER dim 3A | 1 | 2025-04-29 |  | In bedrijf | [16 empty] | 253 - MAST 6,7 M ST VERL (8,0 M) |  |  | 174931 | Aan | 645 | 8 | CILINDRISCH | STAAL | 6005 MOSGROEN | 40 | GESCHILDERD | NVT |  | Innolumis MINI Victoria 730 30W Medium 16LED 3550lm |  | INNOLUMIS B.V. | 1439666 | Aan | 106 |  |  | Medium |  |  | 7035 LICHTGRIJS | 11 | 16 | 3550 |  |  | 30 |  | LED in: MINI Victoria 730 30W Medium 16LED 3550lm |  | Innolumis |  | Aan | 102 | 30 | 3000K | LED | 11 | LED-DRIVER dim 3A |  | Signify | 1927342 | Aan | 837 | 20 | 1 | Xitanium Driver
SST178769 | 1014251 | 1014251 | 52.1723 | 5.2701 | 146989.613 | 464908.672 | https://lmsapp.nl/qr/asset/report/24e624e4-8eaa-4fee-bdfc-4baac4a4f6d8 | 60 | Soest | Hofstedering |  | 3763XA |  |  |  | Gemeente Soest | 2025-01-16 | In bedrijf |  |  |  |  | Stedin | [21 empty] | Openbare verlichting | [13 empty] | Innolumis MINI Victoria 730 30W Medium 16LED 3550lm | 2 | 2025-04-29 |  | In bedrijf | [13 empty] | LED in: MINI Victoria 730 30W Medium 16LED 3550lm | 2 | 2025-04-29 |  | In bedrijf |  |  | LED-DRIVER dim 3A | 2 | 2025-04-29 |  | In bedrijf | [30 empty] | Innolumis MINI Victoria 730 30W Medium 16LED 3550lm |  | INNOLUMIS B.V. | 1439666 | Aan | 106 |  |  | Medium |  |  | 7035 LICHTGRIJS | 11 | 16 | 3550 |  |  | 30 |  | LED in: MINI Victoria 730 30W Medium 16LED 3550lm |  | Innolumis |  | Aan | 102 | 30 | 3000K | LED | 11 | LED-DRIVER dim 3A |  | Signify | 1927342 | Aan | 837 | 20 | 1 | Xitanium Driver
SST178770 | 1014252 | 1014252 | 52.1721 | 5.2704 | 147008.311 | 464889.4906 | https://lmsapp.nl/qr/asset/report/21c38f67-1f61-4e43-adb0-13726127fe0f | 60 | Soest | Hofstedering |  | 3763XA |  |  |  | Gemeente Soest | 2025-01-16 | In bedrijf |  |  |  |  | Stedin | [21 empty] | Openbare verlichting | [5 empty] | 253 - MAST 6,7 M ST VERL (8,0 M) | 1 | 2004-01-13 |  | In bedrijf |  |  |  | Innolumis MINI Victoria 730 30W Medium 16LED 3550lm | 2 | 2025-04-29 |  | In bedrijf | [13 empty] | LED in: MINI Victoria 730 30W Medium 16LED 3550lm | 2 | 2025-04-29 |  | In bedrijf |  |  | LED-DRIVER dim 3A | 1 | 2025-04-29 |  | In bedrijf | [16 empty] | 253 - MAST 6,7 M ST VERL (8,0 M) |  |  | 174931 | Aan | 645 | 8 | CILINDRISCH | STAAL | 6005 MOSGROEN | 40 | GESCHILDERD | NVT |  | Innolumis MINI Victoria 730 30W Medium 16LED 3550lm |  | INNOLUMIS B.V. | 1439666 | Aan | 106 |  |  | Medium |  |  | 7035 LICHTGRIJS | 11 | 16 | 3550 |  |  | 30 |  | LED in: MINI Victoria 730 30W Medium 16LED 3550lm |  | Innolumis |  | Aan | 102 | 30 | 3000K | LED | 11 | LED-DRIVER dim 3A |  | Signify | 1927342 | Aan | 837 | 20 | 1 | Xitanium Driver
SST178770 | 1014252 | 1014252 | 52.1721 | 5.2704 | 147008.311 | 464889.4906 | https://lmsapp.nl/qr/asset/report/21c38f67-1f61-4e43-adb0-13726127fe0f | 60 | Soest | Hofstedering |  | 3763XA |  |  |  | Gemeente Soest | 2025-01-16 | In bedrijf |  |  |  |  | Stedin | [21 empty] | Openbare verlichting | [13 empty] | Innolumis MINI Victoria 730 30W Medium 16LED 3550lm | 1 | 2025-04-29 |  | In bedrijf | [13 empty] | LED in: MINI Victoria 730 30W Medium 16LED 3550lm | 1 | 2025-04-29 |  | In bedrijf |  |  | LED-DRIVER dim 3A | 2 | 2025-04-29 |  | In bedrijf | [30 empty] | Innolumis MINI Victoria 730 30W Medium 16LED 3550lm |  | INNOLUMIS B.V. | 1439666 | Aan | 106 |  |  | Medium |  |  | 7035 LICHTGRIJS | 11 | 16 | 3550 |  |  | 30 |  | LED in: MINI Victoria 730 30W Medium 16LED 3550lm |  | Innolumis |  | Aan | 102 | 30 | 3000K | LED | 11 | LED-DRIVER dim 3A |  | Signify | 1927342 | Aan | 837 | 20 | 1 | Xitanium Driver
SST178813 | 1014253 | 1014253 | 52.1797 | 5.2801 | 147674.603 | 465732.9805 | https://lmsapp.nl/qr/asset/report/9de2e9f7-89ae-4fe3-a2a8-af78f00dafab | 1 | Soest | Laanstraat |  | 3762KA |  |  |  | Gemeente Soest | 2025-01-16 | In bedrijf |  |  |  |  | Stedin | [10 empty] | 3A | [10 empty] | Openbare verlichting | [5 empty] | 253 - MAST 6,7 M ST VERL (8,0 M) | 1 | 2003-10-21 |  | In bedrijf |  |  |  | Lightronics PRUNUS-E3-L2WG4-LC-M-32LED-3000K-4200LM | 1 | 2022-10-20 |  | In bedrijf | [13 empty] | LED 3000K | 1 | 2022-10-20 |  | In bedrijf |  |  | LEDDRIVER | 1 | 2022-10-20 |  | In bedrijf | [16 empty] | 253 - MAST 6,7 M ST VERL (8,0 M) |  |  | 174931 | Aan | 645 | 8 | CILINDRISCH | STAAL | 6005 MOSGROEN | 40 | GESCHILDERD | NVT |  | Lightronics PRUNUS-E3-L2WG4-LC-M-32LED-3000K-4200LM |  | Lightronics | 1432051 | Aan | 112 | [5 empty] | 3000K | 11 | [6 empty] | LED 3000K |  |  | 1091131 | Aan | 2491 |  |  |  |  | LEDDRIVER |  |  | 78381 | Aan | 4472 | 20 | 1
SST178814 | 1014254 | 1014254 | 52.1795 | 5.2805 | 147701.392 | 465712.7506 | https://lmsapp.nl/qr/asset/report/54124c9a-ceff-4c5e-9d67-b5e207f93e38 | 1 | Soest | Laanstraat |  | 3762KA |  |  |  | Gemeente Soest | 2025-01-16 | In bedrijf |  |  |  |  | Stedin | [10 empty] | 3A | [10 empty] | Openbare verlichting | [5 empty] | 253 - MAST 6,7 M ST VERL (8,0 M) | 1 | 2003-10-21 |  | In bedrijf |  |  |  | Lightronics PRUNUS-E3-L2WG4-LC-M-32LED-3000K-4200LM | 1 | 2022-10-20 |  | In bedrijf | [13 empty] | LED 3000K | 1 | 2022-10-20 |  | In bedrijf |  |  | LEDDRIVER | 1 | 2022-10-20 |  | In bedrijf | [16 empty] | 253 - MAST 6,7 M ST VERL (8,0 M) |  |  | 174931 | Aan | 645 | 8 | CILINDRISCH | STAAL | 6005 MOSGROEN | 40 | GESCHILDERD | NVT |  | Lightronics PRUNUS-E3-L2WG4-LC-M-32LED-3000K-4200LM |  | Lightronics | 1432051 | Aan | 112 | [5 empty] | 3000K | 11 | [6 empty] | LED 3000K |  |  | 1091131 | Aan | 2491 |  |  |  |  | LEDDRIVER |  |  | 78381 | Aan | 4472 | 20 | 1
SST178815 | 1014255 | 1014255 | 52.1794 | 5.2807 | 147716.731 | 465702.4186 | https://lmsapp.nl/qr/asset/report/28147f26-0219-4af9-b5e5-fe7ebad4bf88 | 1 | Soest | Laanstraat |  | 3762KA |  |  |  | Gemeente Soest | 2025-01-16 | In bedrijf |  |  |  |  | Stedin | [10 empty] | 3A | [10 empty] | Openbare verlichting | [5 empty] | 253 - MAST 6,7 M ST VERL (8,0 M) | 1 | 2003-10-21 |  | In bedrijf |  |  |  | Lightronics PRUNUS-E3-L2WG4-LC-M-32LED-3000K-4200LM | 1 | 2022-10-20 |  | In bedrijf | [13 empty] | LED 3000K | 1 | 2022-10-20 |  | In bedrijf |  |  | LEDDRIVER | 1 | 2022-10-20 |  | In bedrijf | [16 empty] | 253 - MAST 6,7 M ST VERL (8,0 M) |  |  | 174931 | Aan | 645 | 8 | CILINDRISCH | STAAL | 6005 MOSGROEN | 40 | GESCHILDERD | NVT |  | Lightronics PRUNUS-E3-L2WG4-LC-M-32LED-3000K-4200LM |  | Lightronics | 1432051 | Aan | 112 | [5 empty] | 3000K | 11 | [6 empty] | LED 3000K |  |  | 1091131 | Aan | 2491 |  |  |  |  | LEDDRIVER |  |  | 78381 | Aan | 4472 | 20 | 1
SST178816 | 1014256 | 1014256 | 52.1794 | 5.2811 | 147743.694 | 465697.7852 | https://lmsapp.nl/qr/asset/report/44753e1f-87a5-493e-84bc-2f5fbc5a0595 | 1 | Soest | Laanstraat |  | 3762KA |  |  |  | Gemeente Soest | 2025-01-16 | In bedrijf |  |  |  |  | Stedin | [10 empty] | 3A | [10 empty] | Openbare verlichting | [5 empty] | 253 - MAST 6,7 M ST VERL (8,0 M) | 1 | 2003-10-21 |  | In bedrijf |  |  |  | Lightronics PRUNUS-E3-L2WG4-LC-M-32LED-3000K-4200LM | 1 | 2022-10-20 |  | In bedrijf | [13 empty] | LED 3000K | 1 | 2022-10-20 |  | In bedrijf |  |  | LEDDRIVER | 1 | 2022-10-20 |  | In bedrijf | [16 empty] | 253 - MAST 6,7 M ST VERL (8,0 M) |  |  | 174931 | Aan | 645 | 8 | CILINDRISCH | STAAL | 6005 MOSGROEN | 40 | GESCHILDERD | NVT |  | Lightronics PRUNUS-E3-L2WG4-LC-M-32LED-3000K-4200LM |  | Lightronics | 1432051 | Aan | 112 | [5 empty] | 3000K | 11 | [6 empty] | LED 3000K |  |  | 1091131 | Aan | 2491 |  |  |  |  | LEDDRIVER |  |  | 78381 | Aan | 4472 | 20 | 1
SST178817 | 1014257 | 1014257 | 52.1792 | 5.2813 | 147759.011 | 465674.3079 | https://lmsapp.nl/qr/asset/report/e05109d7-543f-456c-8d0b-4663bf6e3122 | 1 | Soest | Laanstraat |  | 3762KA |  |  |  | Gemeente Soest | 2025-01-16 | In bedrijf |  |  |  |  | Stedin | [10 empty] | 3A | [10 empty] | Openbare verlichting | [5 empty] | 253 - MAST 6,7 M ST VERL (8,0 M) | 1 | 2003-10-20 |  | In bedrijf |  |  |  | Lightronics PRUNUS-E3-L2WG4-LC-M-32LED-3000K-4200LM | 1 | 2022-10-20 |  | In bedrijf | [13 empty] | LED 3000K | 1 | 2022-10-20 |  | In bedrijf |  |  | LEDDRIVER | 1 | 2022-10-20 |  | In bedrijf | [16 empty] | 253 - MAST 6,7 M ST VERL (8,0 M) |  |  | 174931 | Aan | 645 | 8 | CILINDRISCH | STAAL | 6005 MOSGROEN | 40 | GESCHILDERD | NVT |  | Lightronics PRUNUS-E3-L2WG4-LC-M-32LED-3000K-4200LM |  | Lightronics | 1432051 | Aan | 112 | [5 empty] | 3000K | 11 | [6 empty] | LED 3000K |  |  | 1091131 | Aan | 2491 |  |  |  |  | LEDDRIVER |  |  | 78381 | Aan | 4472 | 20 | 1
SST178818 | 1014258 | 1014258 | 52.1791 | 5.2818 | 147787.542 | 465666.9666 | https://lmsapp.nl/qr/asset/report/fe6c4ac0-d6a6-4450-bb15-c25878da32fd | 1 | Soest | Laanstraat |  | 3762KA |  |  |  | Gemeente Soest | 2025-01-16 | In bedrijf |  |  |  |  | Stedin | [10 empty] | 3A | [10 empty] | Openbare verlichting | [5 empty] | 253 - MAST 6,7 M ST VERL (8,0 M) | 1 | 2003-10-20 |  | In bedrijf |  |  |  | Lightronics PRUNUS-E3-L2WG4-LC-M-32LED-3000K-4200LM | 1 | 2022-10-20 |  | In bedrijf | [13 empty] | LED 3000K | 1 | 2022-10-20 |  | In bedrijf |  |  | LEDDRIVER | 1 | 2022-10-20 |  | In bedrijf | [16 empty] | 253 - MAST 6,7 M ST VERL (8,0 M) |  |  | 174931 | Aan | 645 | 8 | CILINDRISCH | STAAL | 6005 MOSGROEN | 40 | GESCHILDERD | NVT |  | Lightronics PRUNUS-E3-L2WG4-LC-M-32LED-3000K-4200LM |  | Lightronics | 1432051 | Aan | 112 | [5 empty] | 3000K | 11 | [6 empty] | LED 3000K |  |  | 1091131 | Aan | 2491 |  |  |  |  | LEDDRIVER |  |  | 78381 | Aan | 4472 | 20 | 1
SST178819 | 1014259 | 1014259 | 52.1789 | 5.282 | 147802.716 | 465645.9296 | https://lmsapp.nl/qr/asset/report/0ecc7332-e6e8-42a2-9700-7fe1b11f41df | 1 | Soest | Laanstraat |  | 3762KA |  |  |  | Gemeente Soest | 2025-01-16 | In bedrijf |  |  |  |  | Stedin | [10 empty] | 3A | [10 empty] | Openbare verlichting | [5 empty] | 253 - MAST 6,7 M ST VERL (8,0 M) | 1 | 2003-10-20 |  | In bedrijf |  |  |  | Lightronics PRUNUS-E3-L2WG4-LC-M-32LED-3000K-4200LM | 1 | 2022-10-20 |  | In bedrijf | [13 empty] | LED 3000K | 1 | 2022-10-20 |  | In bedrijf |  |  | LEDDRIVER | 1 | 2022-10-20 |  | In bedrijf | [16 empty] | 253 - MAST 6,7 M ST VERL (8,0 M) |  |  | 174931 | Aan | 645 | 8 | CILINDRISCH | STAAL | 6005 MOSGROEN | 40 | GESCHILDERD | NVT |  | Lightronics PRUNUS-E3-L2WG4-LC-M-32LED-3000K-4200LM |  | Lightronics | 1432051 | Aan | 112 | [5 empty] | 3000K | 11 | [6 empty] | LED 3000K |  |  | 1091131 | Aan | 2491 |  |  |  |  | LEDDRIVER |  |  | 78381 | Aan | 4472 | 20 | 1
SST178820 | 1014260 | 1014260 | 52.1789 | 5.2824 | 147833.368 | 465642.4229 | https://lmsapp.nl/qr/asset/report/e573c148-acda-4f10-8a48-baf52a7c372c | 1 | Soest | Laanstraat |  | 3762KA |  |  |  | Gemeente Soest | 2025-01-16 | In bedrijf |  |  |  |  | Stedin | [10 empty] | 3A | [10 empty] | Openbare verlichting | [5 empty] | 253 - MAST 6,7 M ST VERL (8,0 M) | 1 | 2003-10-21 |  | In bedrijf |  |  |  | Lightronics PRUNUS-E3-L2WG4-LC-M-32LED-3000K-4200LM | 1 | 2022-10-20 |  | In bedrijf | [13 empty] | LED 3000K | 1 | 2022-10-20 |  | In bedrijf |  |  | LEDDRIVER | 1 | 2022-10-20 |  | In bedrijf | [16 empty] | 253 - MAST 6,7 M ST VERL (8,0 M) |  |  | 174931 | Aan | 645 | 8 | CILINDRISCH | STAAL | 6005 MOSGROEN | 40 | GESCHILDERD | NVT |  | Lightronics PRUNUS-E3-L2WG4-LC-M-32LED-3000K-4200LM |  | Lightronics | 1432051 | Aan | 112 | [5 empty] | 3000K | 11 | [6 empty] | LED 3000K |  |  | 1091131 | Aan | 2491 |  |  |  |  | LEDDRIVER |  |  | 78381 | Aan | 4472 | 20 | 1
SST178821 | 1014261 | 1014261 | 52.1788 | 5.2827 | 147852.719 | 465629.995 | https://lmsapp.nl/qr/asset/report/871d8138-0bb2-496f-be56-37e20bbef311 | 1 | Soest | Laanstraat |  | 3762KA |  |  |  | Gemeente Soest | 2025-01-16 | In bedrijf |  |  |  |  | Stedin | [10 empty] | 3A | [10 empty] | Openbare verlichting | [5 empty] | MST 8M VZ VJ PT D51 R6005 100.N.175 | 1 | 2022-05-10 |  | In bedrijf |  |  |  | Siteco SL21 mini 9000lm 3000K | 1 | 2022-05-10 |  | In bedrijf | [20 empty] | LEDDRIVER | 1 | 2022-05-10 |  | In bedrijf | [16 empty] | MST 8M VZ VJ PT D51 R6005 100.N.175 |  |  | 642238 | Aan | 5 | 8 |  | STAAL | Thermisch verzinkt Gepoedercoat | 40 |  |  |  | Siteco SL21 mini 9000lm 3000K |  | Siteco | 1321614 | Aan | 5 | [5 empty] | 3000K |  |  | 9000 | [14 empty] | LEDDRIVER |  |  | 78381 | Aan | 4472 | 20 | 1
SST178822 | 1014262 | 1014262 | 52.1788 | 5.2831 | 147880.221 | 465629.0075 | https://lmsapp.nl/qr/asset/report/bab6cfb7-b88f-406c-ac03-fb806c39dadb | 1 | Soest | Laanstraat |  | 3762KA |  |  |  | Gemeente Soest | 2025-01-16 | In bedrijf |  |  |  |  | Stedin | [10 empty] | 3A | [10 empty] | Openbare verlichting | [5 empty] | 253 - MAST 6,7 M ST VERL (8,0 M) | 1 | 2003-10-21 |  | In bedrijf |  |  |  | Lightronics PRUNUS-E3-L2WG4-LC-M-32LED-3000K-4200LM | 1 | 2022-10-20 |  | In bedrijf | [13 empty] | LED 3000K | 1 | 2022-10-20 |  | In bedrijf |  |  | LEDDRIVER | 1 | 2022-10-20 |  | In bedrijf | [16 empty] | 253 - MAST 6,7 M ST VERL (8,0 M) |  |  | 174931 | Aan | 645 | 8 | CILINDRISCH | STAAL | 6005 MOSGROEN | 40 | GESCHILDERD | NVT |  | Lightronics PRUNUS-E3-L2WG4-LC-M-32LED-3000K-4200LM |  | Lightronics | 1432051 | Aan | 112 | [5 empty] | 3000K | 11 | [6 empty] | LED 3000K |  |  | 1091131 | Aan | 2491 |  |  |  |  | LEDDRIVER |  |  | 78381 | Aan | 4472 | 20 | 1
SST178823 | 1014263 | 1014263 | 52.1786 | 5.2833 | 147894.353 | 465612.5752 | https://lmsapp.nl/qr/asset/report/a8250c5a-193f-452e-b0fb-3d04ca729f8f | 1 | Soest | Laanstraat |  | 3762KA |  |  |  | Gemeente Soest | 2025-01-16 | In bedrijf |  |  |  |  | Stedin | [10 empty] | 3A | [10 empty] | Openbare verlichting | [5 empty] | 253 - MAST 6,7 M ST VERL (8,0 M) | 1 | 2003-10-21 |  | In bedrijf |  |  |  | Lightronics PRUNUS-E3-L2WG4-LC-M-32LED-3000K-4200LM | 1 | 2022-10-20 |  | In bedrijf | [13 empty] | LED 3000K | 1 | 2022-10-20 |  | In bedrijf |  |  | LEDDRIVER | 1 | 2022-10-20 |  | In bedrijf | [16 empty] | 253 - MAST 6,7 M ST VERL (8,0 M) |  |  | 174931 | Aan | 645 | 8 | CILINDRISCH | STAAL | 6005 MOSGROEN | 40 | GESCHILDERD | NVT |  | Lightronics PRUNUS-E3-L2WG4-LC-M-32LED-3000K-4200LM |  | Lightronics | 1432051 | Aan | 112 | [5 empty] | 3000K | 11 | [6 empty] | LED 3000K |  |  | 1091131 | Aan | 2491 |  |  |  |  | LEDDRIVER |  |  | 78381 | Aan | 4472 | 20 | 1
SST178824 | 1014264 | 1014264 | 52.1786 | 5.2837 | 147917.801 | 465612.8955 | https://lmsapp.nl/qr/asset/report/7e38f9e6-0517-4c93-9fe9-966dd74bdb34 | 1 | Soest | Laanstraat |  | 3762KA |  |  |  | Gemeente Soest | 2025-01-16 | In bedrijf |  |  |  |  | Stedin | [10 empty] | 3A | [10 empty] | Openbare verlichting | [5 empty] | 253 - MAST 6,7 M ST VERL (8,0 M) | 1 | 2003-10-21 |  | In bedrijf |  |  |  | Lightronics PRUNUS-E3-L2WG4-LC-M-32LED-3000K-4200LM | 1 | 2022-10-20 |  | In bedrijf | [13 empty] | LED 3000K | 1 | 2022-10-20 |  | In bedrijf |  |  | LEDDRIVER | 1 | 2022-10-20 |  | In bedrijf | [16 empty] | 253 - MAST 6,7 M ST VERL (8,0 M) |  |  | 174931 | Aan | 645 | 8 | CILINDRISCH | STAAL | 6005 MOSGROEN | 40 | GESCHILDERD | NVT |  | Lightronics PRUNUS-E3-L2WG4-LC-M-32LED-3000K-4200LM |  | Lightronics | 1432051 | Aan | 112 | [5 empty] | 3000K | 11 | [6 empty] | LED 3000K |  |  | 1091131 | Aan | 2491 |  |  |  |  | LEDDRIVER |  |  | 78381 | Aan | 4472 | 20 | 1
SST178825 | 1014265 | 1014265 | 52.1784 | 5.2839 | 147936.532 | 465590.0626 | https://lmsapp.nl/qr/asset/report/a793101b-623f-413e-a539-5ab2bc5c29a7 | 1 | Soest | Laanstraat |  | 3762KA |  |  |  | Gemeente Soest | 2025-01-16 | In bedrijf |  |  |  |  | Stedin | [10 empty] | 3A | [10 empty] | Openbare verlichting | [5 empty] | 253 - MAST 6,7 M ST VERL (8,0 M) | 1 | 2003-10-21 |  | In bedrijf |  |  |  | Lightronics PRUNUS-E3-L2WG4-LC-M-32LED-3000K-4200LM | 1 | 2022-10-20 |  | In bedrijf | [13 empty] | LED 3000K | 1 | 2022-10-20 |  | In bedrijf |  |  | LEDDRIVER | 1 | 2022-10-20 |  | In bedrijf | [16 empty] | 253 - MAST 6,7 M ST VERL (8,0 M) |  |  | 174931 | Aan | 645 | 8 | CILINDRISCH | STAAL | 6005 MOSGROEN | 40 | GESCHILDERD | NVT |  | Lightronics PRUNUS-E3-L2WG4-LC-M-32LED-3000K-4200LM |  | Lightronics | 1432051 | Aan | 112 | [5 empty] | 3000K | 11 | [6 empty] | LED 3000K |  |  | 1091131 | Aan | 2491 |  |  |  |  | LEDDRIVER |  |  | 78381 | Aan | 4472 | 20 | 1
SST178826 | 1014266 | 1014266 | 52.1783 | 5.2845 | 147974.2 | 465576.2607 | https://lmsapp.nl/qr/asset/report/2da8f38b-c734-4a73-a7d7-2147ec7e55e3 | 0 | Soest | Beukenlaan |  | 3762AE |  |  |  | Gemeente Soest | 2025-01-16 | In bedrijf |  |  |  |  | Stedin | [10 empty] | 3A | [10 empty] | Openbare verlichting | [5 empty] | 143 - MAST 6,0M ST VOP = DL 3,0M | 1 | 2003-11-17 |  | In bedrijf |  |  |  | Inwendig verlicht LED bord (VOP) 660x660 L02 | 1 | 2024-05-24 |  | In bedrijf | [13 empty] | LED Verlichting | 1 | 2024-05-24 |  | In bedrijf | [23 empty] | 143 - MAST 6,0M ST VOP = DL 3,0M |  |  | 1014102 | Aan | 16 | [8 empty] | Inwendig verlicht LED bord (VOP) 660x660 L02 | Inwendig verlicht LED bord (VOP) 660x660 L02 | NVT | 1445448 | Aan | 17 | [5 empty] | NVT | [7 empty] | LED Verlichting |  |  | 1017796 | Aan | 18 |  |  | LED
SST178826 | 1014266 | 1014266 | 52.1783 | 5.2845 | 147974.2 | 465576.2607 | https://lmsapp.nl/qr/asset/report/2da8f38b-c734-4a73-a7d7-2147ec7e55e3 | 0 | Soest | Beukenlaan |  | 3762AE |  |  |  | Gemeente Soest | 2025-01-16 | In bedrijf |  |  |  |  | Stedin | [10 empty] | 3A | [10 empty] | Openbare verlichting | [13 empty] | Inwendig verlicht LED bord (VOP) 660x660 L02 | 2 | 2024-05-24 |  | In bedrijf | [13 empty] | LED Verlichting | 2 | 2024-05-24 |  | In bedrijf | [37 empty] | Inwendig verlicht LED bord (VOP) 660x660 L02 | Inwendig verlicht LED bord (VOP) 660x660 L02 | NVT | 1445448 | Aan | 17 | [5 empty] | NVT | [7 empty] | LED Verlichting |  |  | 1017796 | Aan | 18 |  |  | LED
SST178827 | 1014267 | 1014267 | 52.1784 | 5.2842 | 147954.721 | 465594.2079 | https://lmsapp.nl/qr/asset/report/bf6132e6-09cd-4b4a-b97b-2596d1ebf504 | 1 | Soest | Laanstraat |  | 3762KA |  |  |  | Gemeente Soest | 2025-01-16 | In bedrijf |  |  |  |  | Stedin | [10 empty] | 3A | [10 empty] | Openbare verlichting | [5 empty] | 253 - MAST 6,7 M ST VERL (8,0 M) | 1 | 2003-10-21 |  | In bedrijf |  |  |  | Lightronics PRUNUS-E3-L2WG4-LC-M-32LED-3000K-4200LM | 1 | 2022-10-20 |  | In bedrijf | [13 empty] | LED 3000K | 1 | 2022-10-20 |  | In bedrijf |  |  | LEDDRIVER | 1 | 2022-10-20 |  | In bedrijf | [16 empty] | 253 - MAST 6,7 M ST VERL (8,0 M) |  |  | 174931 | Aan | 645 | 8 | CILINDRISCH | STAAL | 6005 MOSGROEN | 40 | GESCHILDERD | NVT |  | Lightronics PRUNUS-E3-L2WG4-LC-M-32LED-3000K-4200LM |  | Lightronics | 1432051 | Aan | 112 | [5 empty] | 3000K | 11 | [6 empty] | LED 3000K |  |  | 1091131 | Aan | 2491 |  |  |  |  | LEDDRIVER |  |  | 78381 | Aan | 4472 | 20 | 1
SST178828 | 1014268 | 1014268 | 52.1782 | 5.2845 | 147975.227 | 465569.894 | https://lmsapp.nl/qr/asset/report/a011da65-46a2-4187-a32b-3f91d7e8be1a | 1 | Soest | Laanstraat |  | 3762KA |  |  |  | Gemeente Soest | 2025-01-16 | In bedrijf |  |  |  |  | Stedin | [10 empty] | 3A | [10 empty] | Openbare verlichting | [5 empty] | 253 - MAST 6,7 M ST VERL (8,0 M) | 1 | 2003-10-21 |  | In bedrijf |  |  |  | Lightronics PRUNUS-E3-L2WG4-LC-M-32LED-3000K-4200LM | 1 | 2022-10-20 |  | In bedrijf | [13 empty] | LED 3000K | 1 | 2022-10-20 |  | In bedrijf |  |  | LEDDRIVER | 1 | 2022-10-20 |  | In bedrijf | [16 empty] | 253 - MAST 6,7 M ST VERL (8,0 M) |  |  | 174931 | Aan | 645 | 8 | CILINDRISCH | STAAL | 6005 MOSGROEN | 40 | GESCHILDERD | NVT |  | Lightronics PRUNUS-E3-L2WG4-LC-M-32LED-3000K-4200LM |  | Lightronics | 1432051 | Aan | 112 | [5 empty] | 3000K | 11 | [6 empty] | LED 3000K |  |  | 1091131 | Aan | 2491 |  |  |  |  | LEDDRIVER |  |  | 78381 | Aan | 4472 | 20 | 1
SST178829 | 1014269 | 1014269 | 52.1783 | 5.2848 | 147995.382 | 465572.6604 | https://lmsapp.nl/qr/asset/report/e1190b0e-f616-4c6e-95a7-1d70c34895a0 | 1 | Soest | Laanstraat |  | 3762KA |  |  |  | Gemeente Soest | 2025-01-16 | In bedrijf |  |  |  |  | Stedin | [10 empty] | 3A | [10 empty] | Openbare verlichting | [5 empty] | 253 - MAST 6,7 M ST VERL (8,0 M) | 1 | 2003-10-20 |  | In bedrijf |  |  |  | Lightronics PRUNUS-E3-L2WG4-LC-M-32LED-3000K-4200LM | 1 | 2022-10-20 |  | In bedrijf | [13 empty] | LED 3000K | 1 | 2022-10-20 |  | In bedrijf |  |  | LEDDRIVER | 1 | 2022-10-20 |  | In bedrijf | [16 empty] | 253 - MAST 6,7 M ST VERL (8,0 M) |  |  | 174931 | Aan | 645 | 8 | CILINDRISCH | STAAL | 6005 MOSGROEN | 40 | GESCHILDERD | NVT |  | Lightronics PRUNUS-E3-L2WG4-LC-M-32LED-3000K-4200LM |  | Lightronics | 1432051 | Aan | 112 | [5 empty] | 3000K | 11 | [6 empty] | LED 3000K |  |  | 1091131 | Aan | 2491 |  |  |  |  | LEDDRIVER |  |  | 78381 | Aan | 4472 | 20 | 1
SST178830 | 1014270 | 1014270 | 52.178 | 5.2851 | 148019.285 | 465546.3302 | https://lmsapp.nl/qr/asset/report/e97a40d6-a4da-4f02-a584-b580f71b4385 | 1 | Soest | Beukenlaan |  | 3762AE |  |  |  | Gemeente Soest | 2025-01-16 | In bedrijf |  |  |  |  | Stedin | [10 empty] | 3A | [10 empty] | Openbare verlichting | [5 empty] | 253 - MAST 6,7 M ST VERL (8,0 M) | 1 | 2003-09-12 |  | In bedrijf |  |  |  | Siteco SL20 Mini 5840lm 3000K | 1 | 2021-07-09 |  | In bedrijf | [13 empty] | LED 3000K | 1 | 2021-07-09 |  | In bedrijf |  |  | LEDDRIVER | 1 | 2021-07-09 |  | In bedrijf | [16 empty] | 253 - MAST 6,7 M ST VERL (8,0 M) |  |  | 174931 | Aan | 645 | 8 | CILINDRISCH | STAAL | 6005 MOSGROEN | 40 | GESCHILDERD | NVT |  | Siteco SL20 Mini 5840lm 3000K |  | Siteco | 1289789 | Aan | 75 | [5 empty] | DB 702 MIDDENGRIJS METALIC | 11 |  | 5840 |  |  |  |  | LED 3000K |  |  | 1091131 | Aan | 2491 |  |  |  |  | LEDDRIVER |  |  | 78381 | Aan | 4472 | 20 | 1
SST178831 | 1014271 | 1014271 | 52.178 | 5.2856 | 148049.467 | 465543.6188 | https://lmsapp.nl/qr/asset/report/40678467-35d5-4026-95be-a1685155531f | 1 | Soest | Beukenlaan |  | 3762AE |  |  |  | Gemeente Soest | 2025-01-16 | In bedrijf |  |  |  |  | Stedin | [10 empty] | 3A | [10 empty] | Openbare verlichting | [5 empty] | 253 - MAST 6,7 M ST VERL (8,0 M) | 1 | 2003-09-12 |  | In bedrijf |  |  |  | Siteco SL20 Mini 5840lm 3000K | 1 | 2021-07-09 |  | In bedrijf | [13 empty] | LED 3000K | 1 | 2021-07-09 |  | In bedrijf |  |  | LEDDRIVER | 1 | 2021-07-09 |  | In bedrijf | [16 empty] | 253 - MAST 6,7 M ST VERL (8,0 M) |  |  | 174931 | Aan | 645 | 8 | CILINDRISCH | STAAL | 6005 MOSGROEN | 40 | GESCHILDERD | NVT |  | Siteco SL20 Mini 5840lm 3000K |  | Siteco | 1289789 | Aan | 75 | [5 empty] | DB 702 MIDDENGRIJS METALIC | 11 |  | 5840 |  |  |  |  | LED 3000K |  |  | 1091131 | Aan | 2491 |  |  |  |  | LEDDRIVER |  |  | 78381 | Aan | 4472 | 20 | 1
SST178832 | 1014272 | 1014272 | 52.1779 | 5.2858 | 148061.413 | 465528.909 | https://lmsapp.nl/qr/asset/report/86c0a67c-1fef-4a12-b7ac-c211c7770a95 | 48 | Soest | Beukenlaan |  | 3762AE |  |  |  | Gemeente Soest | 2025-01-16 | In bedrijf |  |  |  |  | Stedin | [21 empty] | Openbare verlichting | [5 empty] | 143 - MAST 6,0M ST VOP = DL 3,0M | 1 | 2003-11-17 |  | In bedrijf |  |  |  | 307522 - VGL VOP PLL 2 x 24W HF NV | 1 | 2003-11-17 |  | In bedrijf | [13 empty] | LAMP PLL 24W KL830 | 2 | 2020-05-06 |  | In bedrijf | [23 empty] | 143 - MAST 6,0M ST VOP = DL 3,0M |  |  | 1014102 | Aan | 16 | [8 empty] | 307522 - VGL VOP PLL 2 x 24W HF NV |  |  | 1014103 | Aan | 5 | [13 empty] | LAMP PLL 24W KL830 |  |  | 1008859 | Aan | 772 | 24
SST178832 | 1014272 | 1014272 | 52.1779 | 5.2858 | 148061.413 | 465528.909 | https://lmsapp.nl/qr/asset/report/86c0a67c-1fef-4a12-b7ac-c211c7770a95 | 48 | Soest | Beukenlaan |  | 3762AE |  |  |  | Gemeente Soest | 2025-01-16 | In bedrijf |  |  |  |  | Stedin | [21 empty] | Openbare verlichting | [31 empty] | LAMP PLL 24W KL830 | 1 | 2020-05-06 |  | In bedrijf | [56 empty] | LAMP PLL 24W KL830 |  |  | 1008859 | Aan | 772 | 24
SST178833 | 1014273 | 1014273 | 52.1778 | 5.2858 | 148063.501 | 465522.8345 | https://lmsapp.nl/qr/asset/report/7782fa73-7b94-40bb-b85b-b04a353852f6 | 1 | Soest | Beukenlaan |  | 3762AE |  |  |  | Gemeente Soest | 2025-01-16 | In bedrijf |  |  |  |  | Stedin | [10 empty] | 3A | [10 empty] | Openbare verlichting | [5 empty] | 253 - MAST 6,7 M ST VERL (8,0 M) | 1 | 2003-09-12 |  | In bedrijf |  |  |  | Siteco SL20 Mini 5840lm 3000K | 1 | 2021-07-09 |  | In bedrijf | [13 empty] | LED 3000K | 1 | 2021-07-09 |  | In bedrijf |  |  | LEDDRIVER | 1 | 2021-07-09 |  | In bedrijf | [16 empty] | 253 - MAST 6,7 M ST VERL (8,0 M) |  |  | 174931 | Aan | 645 | 8 | CILINDRISCH | STAAL | 6005 MOSGROEN | 40 | GESCHILDERD | NVT |  | Siteco SL20 Mini 5840lm 3000K |  | Siteco | 1289789 | Aan | 75 | [5 empty] | DB 702 MIDDENGRIJS METALIC | 11 |  | 5840 |  |  |  |  | LED 3000K |  |  | 1091131 | Aan | 2491 |  |  |  |  | LEDDRIVER |  |  | 78381 | Aan | 4472 | 20 | 1
SST178834 | 1014274 | 1014274 | 52.1777 | 5.2862 | 148091.014 | 465515.4396 | https://lmsapp.nl/qr/asset/report/e84168d5-eda4-4cde-ae49-174c70fbd159 | 1 | Soest | Beukenlaan |  | 3762AE |  |  |  | Gemeente Soest | 2025-01-16 | In bedrijf |  |  |  |  | Stedin | [10 empty] | 3A | [10 empty] | Openbare verlichting | [5 empty] | 253 - MAST 6,7 M ST VERL (8,0 M) | 1 | 2003-09-12 |  | In bedrijf |  |  |  | Siteco SL20 Mini 5840lm 3000K | 1 | 2021-07-09 |  | In bedrijf | [13 empty] | LED 3000K | 1 | 2021-07-09 |  | In bedrijf |  |  | LEDDRIVER | 1 | 2021-07-09 |  | In bedrijf | [16 empty] | 253 - MAST 6,7 M ST VERL (8,0 M) |  |  | 174931 | Aan | 645 | 8 | CILINDRISCH | STAAL | 6005 MOSGROEN | 40 | GESCHILDERD | NVT |  | Siteco SL20 Mini 5840lm 3000K |  | Siteco | 1289789 | Aan | 75 | [5 empty] | DB 702 MIDDENGRIJS METALIC | 11 |  | 5840 |  |  |  |  | LED 3000K |  |  | 1091131 | Aan | 2491 |  |  |  |  | LEDDRIVER |  |  | 78381 | Aan | 4472 | 20 | 1
SST178835 | 1014275 | 1014275 | 52.1776 | 5.2864 | 148105.47 | 465495.4393 | https://lmsapp.nl/qr/asset/report/54a9a5bb-2600-423a-9621-69a08dfd44f3 | 1 | Soest | Beukenlaan |  | 3762AE |  |  |  | Gemeente Soest | 2025-01-16 | In bedrijf |  |  |  |  | Stedin | [10 empty] | 3A | [10 empty] | Openbare verlichting | [5 empty] | 253 - MAST 6,7 M ST VERL (8,0 M) | 1 | 2003-09-12 |  | In bedrijf |  |  |  | Siteco SL20 Mini 5840lm 3000K | 1 | 2021-07-09 |  | In bedrijf | [13 empty] | LED 3000K | 1 | 2021-07-09 |  | In bedrijf |  |  | LEDDRIVER | 1 | 2021-07-09 |  | In bedrijf | [16 empty] | 253 - MAST 6,7 M ST VERL (8,0 M) |  |  | 174931 | Aan | 645 | 8 | CILINDRISCH | STAAL | 6005 MOSGROEN | 40 | GESCHILDERD | NVT |  | Siteco SL20 Mini 5840lm 3000K |  | Siteco | 1289789 | Aan | 75 | [5 empty] | DB 702 MIDDENGRIJS METALIC | 11 |  | 5840 |  |  |  |  | LED 3000K |  |  | 1091131 | Aan | 2491 |  |  |  |  | LEDDRIVER |  |  | 78381 | Aan | 4472 | 20 | 1
SST178836 | 1014276 | 1014276 | 52.1775 | 5.2868 | 148129.206 | 465490.7324 | https://lmsapp.nl/qr/asset/report/c43ab12d-1d3a-4d63-bb10-5e461e931c31 | 1 | Soest | Beukenlaan |  | 3762AE |  |  |  | Gemeente Soest | 2025-01-16 | In bedrijf |  |  |  |  | Stedin | [10 empty] | 3A | [10 empty] | Openbare verlichting | [5 empty] | 253 - MAST 6,7 M ST VERL (8,0 M) | 1 | 2003-09-12 |  | In bedrijf |  |  |  | Siteco SL20 Mini 5840lm 3000K | 1 | 2021-07-09 |  | In bedrijf | [13 empty] | LED 3000K | 1 | 2021-07-09 |  | In bedrijf |  |  | LEDDRIVER | 1 | 2021-07-09 |  | In bedrijf | [16 empty] | 253 - MAST 6,7 M ST VERL (8,0 M) |  |  | 174931 | Aan | 645 | 8 | CILINDRISCH | STAAL | 6005 MOSGROEN | 40 | GESCHILDERD | NVT |  | Siteco SL20 Mini 5840lm 3000K |  | Siteco | 1289789 | Aan | 75 | [5 empty] | DB 702 MIDDENGRIJS METALIC | 11 |  | 5840 |  |  |  |  | LED 3000K |  |  | 1091131 | Aan | 2491 |  |  |  |  | LEDDRIVER |  |  | 78381 | Aan | 4472 | 20 | 1
SST178837 | 1014277 | 1014277 | 52.1773 | 5.2871 | 148149.572 | 465467.9725 | https://lmsapp.nl/qr/asset/report/0df979b5-87e9-475d-a108-22d04939d82a | 1 | Soest | Beukenlaan |  | 3762AE |  |  |  | Gemeente Soest | 2025-01-16 | In bedrijf |  |  |  |  | Stedin | [10 empty] | 3A | [10 empty] | Openbare verlichting | [5 empty] | 253 - MAST 6,7 M ST VERL (8,0 M) | 1 | 2003-09-12 |  | In bedrijf |  |  |  | Siteco SL20 Mini 5840lm 3000K | 1 | 2021-07-09 |  | In bedrijf | [13 empty] | LED 3000K | 1 | 2021-07-09 |  | In bedrijf |  |  | LEDDRIVER | 1 | 2021-07-09 |  | In bedrijf | [16 empty] | 253 - MAST 6,7 M ST VERL (8,0 M) |  |  | 174931 | Aan | 645 | 8 | CILINDRISCH | STAAL | 6005 MOSGROEN | 40 | GESCHILDERD | NVT |  | Siteco SL20 Mini 5840lm 3000K |  | Siteco | 1289789 | Aan | 75 | [5 empty] | DB 702 MIDDENGRIJS METALIC | 11 |  | 5840 |  |  |  |  | LED 3000K |  |  | 1091131 | Aan | 2491 |  |  |  |  | LEDDRIVER |  |  | 78381 | Aan | 4472 | 20 | 1
SST178838 | 1014278 | 1014278 | 52.1773 | 5.2874 | 148175.543 | 465461.7362 | https://lmsapp.nl/qr/asset/report/f4576ff3-7820-4730-92c7-25f8393fe6df | 1 | Soest | Beukenlaan |  | 3762AE |  |  |  | Gemeente Soest | 2025-01-16 | In bedrijf |  |  |  |  | Stedin | [10 empty] | 3A | [10 empty] | Openbare verlichting | [5 empty] | 253 - MAST 6,7 M ST VERL (8,0 M) | 1 | 2003-09-12 |  | In bedrijf |  |  |  | Siteco SL20 Mini 5840lm 3000K | 1 | 2021-07-09 |  | In bedrijf | [13 empty] | LED 3000K | 1 | 2021-07-09 |  | In bedrijf |  |  | LEDDRIVER | 1 | 2021-07-09 |  | In bedrijf | [16 empty] | 253 - MAST 6,7 M ST VERL (8,0 M) |  |  | 174931 | Aan | 645 | 8 | CILINDRISCH | STAAL | 6005 MOSGROEN | 40 | GESCHILDERD | NVT |  | Siteco SL20 Mini 5840lm 3000K |  | Siteco | 1289789 | Aan | 75 | [5 empty] | DB 702 MIDDENGRIJS METALIC | 11 |  | 5840 |  |  |  |  | LED 3000K |  |  | 1091131 | Aan | 2491 |  |  |  |  | LEDDRIVER |  |  | 78381 | Aan | 4472 | 20 | 1
SST178839 | 1014279 | 1014279 | 52.1771 | 5.2877 | 148193.143 | 465440.2821 | https://lmsapp.nl/qr/asset/report/3764fb60-fa69-4dd0-81f2-1df136027924 | 1 | Soest | Beukenlaan |  | 3762AE |  |  |  | Gemeente Soest | 2025-01-16 | In bedrijf |  |  |  |  | Stedin | [10 empty] | 3A | [10 empty] | Openbare verlichting | [5 empty] | 253 - MAST 6,7 M ST VERL (8,0 M) | 1 | 2003-09-12 |  | In bedrijf |  |  |  | Siteco SL20 Mini 5840lm 3000K | 1 | 2021-07-09 |  | In bedrijf | [13 empty] | LED 3000K | 1 | 2021-07-09 |  | In bedrijf |  |  | LEDDRIVER | 1 | 2021-07-09 |  | In bedrijf | [16 empty] | 253 - MAST 6,7 M ST VERL (8,0 M) |  |  | 174931 | Aan | 645 | 8 | CILINDRISCH | STAAL | 6005 MOSGROEN | 40 | GESCHILDERD | NVT |  | Siteco SL20 Mini 5840lm 3000K |  | Siteco | 1289789 | Aan | 75 | [5 empty] | DB 702 MIDDENGRIJS METALIC | 11 |  | 5840 |  |  |  |  | LED 3000K |  |  | 1091131 | Aan | 2491 |  |  |  |  | LEDDRIVER |  |  | 78381 | Aan | 4472 | 20 | 1
SST178840 | 1014280 | 1014280 | 52.177 | 5.2881 | 148220.57 | 465432.5876 | https://lmsapp.nl/qr/asset/report/3f005a61-c359-49c6-b396-30e216b3e4df | 1 | Soest | Beukenlaan |  | 3762AE |  |  |  | Gemeente Soest | 2025-01-16 | In bedrijf |  |  |  |  | Stedin | [10 empty] | 3A | [10 empty] | Openbare verlichting | [5 empty] | 253 - MAST 6,7 M ST VERL (8,0 M) | 1 | 2003-09-10 |  | In bedrijf |  |  |  | Siteco SL20 Mini 5840lm 3000K | 1 | 2021-07-09 |  | In bedrijf | [13 empty] | LED 3000K | 1 | 2021-07-09 |  | In bedrijf |  |  | LEDDRIVER | 1 | 2021-07-09 |  | In bedrijf | [16 empty] | 253 - MAST 6,7 M ST VERL (8,0 M) |  |  | 174931 | Aan | 645 | 8 | CILINDRISCH | STAAL | 6005 MOSGROEN | 40 | GESCHILDERD | NVT |  | Siteco SL20 Mini 5840lm 3000K |  | Siteco | 1289789 | Aan | 75 | [5 empty] | DB 702 MIDDENGRIJS METALIC | 11 |  | 5840 |  |  |  |  | LED 3000K |  |  | 1091131 | Aan | 2491 |  |  |  |  | LEDDRIVER |  |  | 78381 | Aan | 4472 | 20 | 1
SST178841 | 1014281 | 1014281 | 52.1768 | 5.2883 | 148234.991 | 465413.1886 | https://lmsapp.nl/qr/asset/report/c4ff24fe-a0d9-4c8b-b940-c36f5ecf6224 | 1 | Soest | Beukenlaan |  | 3762AE |  |  |  | Gemeente Soest | 2025-01-16 | In bedrijf |  |  |  |  | Stedin | [10 empty] | 3A | [10 empty] | Openbare verlichting | [5 empty] | 253 - MAST 6,7 M ST VERL (8,0 M) | 1 | 2003-09-10 |  | In bedrijf |  |  |  | Siteco SL20 Mini 5840lm 3000K | 1 | 2021-07-09 |  | In bedrijf | [13 empty] | LED 3000K | 1 | 2021-07-09 |  | In bedrijf |  |  | LEDDRIVER | 1 | 2021-07-09 |  | In bedrijf | [16 empty] | 253 - MAST 6,7 M ST VERL (8,0 M) |  |  | 174931 | Aan | 645 | 8 | CILINDRISCH | STAAL | 6005 MOSGROEN | 40 | GESCHILDERD | NVT |  | Siteco SL20 Mini 5840lm 3000K |  | Siteco | 1289789 | Aan | 75 | [5 empty] | DB 702 MIDDENGRIJS METALIC | 11 |  | 5840 |  |  |  |  | LED 3000K |  |  | 1091131 | Aan | 2491 |  |  |  |  | LEDDRIVER |  |  | 78381 | Aan | 4472 | 20 | 1
SST178842 | 1014282 | 1014282 | 52.1767 | 5.2887 | 148265.048 | 465402.7626 | https://lmsapp.nl/qr/asset/report/208d5d7d-e333-4d4c-b34a-aa831141b89e | 1 | Soest | Beukenlaan |  | 3762AE |  |  |  | Gemeente Soest | 2025-01-16 | In bedrijf |  |  |  |  | Stedin | [10 empty] | 3A | [10 empty] | Openbare verlichting | [5 empty] | 253 - MAST 6,7 M ST VERL (8,0 M) | 1 | 2003-09-10 |  | In bedrijf |  |  |  | Siteco SL20 Mini 5840lm 3000K | 1 | 2021-07-09 |  | In bedrijf | [13 empty] | LED 3000K | 1 | 2021-07-09 |  | In bedrijf |  |  | LEDDRIVER | 1 | 2021-07-09 |  | In bedrijf | [16 empty] | 253 - MAST 6,7 M ST VERL (8,0 M) |  |  | 174931 | Aan | 645 | 8 | CILINDRISCH | STAAL | 6005 MOSGROEN | 40 | GESCHILDERD | NVT |  | Siteco SL20 Mini 5840lm 3000K |  | Siteco | 1289789 | Aan | 75 | [5 empty] | DB 702 MIDDENGRIJS METALIC | 11 |  | 5840 |  |  |  |  | LED 3000K |  |  | 1091131 | Aan | 2491 |  |  |  |  | LEDDRIVER |  |  | 78381 | Aan | 4472 | 20 | 1
SST178843 | 1014283 | 1014283 | 52.1765 | 5.289 | 148280.132 | 465381.5203 | https://lmsapp.nl/qr/asset/report/ef256117-f54f-4670-b8d7-67f5b246a87d | 1 | Soest | Beukenlaan |  | 3762AE |  |  |  | Gemeente Soest | 2025-01-16 | In bedrijf |  |  |  |  | Stedin | [10 empty] | 3A | [10 empty] | Openbare verlichting | [5 empty] | 253 - MAST 6,7 M ST VERL (8,0 M) | 1 | 2003-09-10 |  | In bedrijf |  |  |  | Siteco SL20 Mini 5840lm 3000K | 1 | 2021-07-09 |  | In bedrijf | [13 empty] | LED 3000K | 1 | 2021-07-09 |  | In bedrijf |  |  | LEDDRIVER | 1 | 2021-07-09 |  | In bedrijf | [16 empty] | 253 - MAST 6,7 M ST VERL (8,0 M) |  |  | 174931 | Aan | 645 | 8 | CILINDRISCH | STAAL | 6005 MOSGROEN | 40 | GESCHILDERD | NVT |  | Siteco SL20 Mini 5840lm 3000K |  | Siteco | 1289789 | Aan | 75 | [5 empty] | DB 702 MIDDENGRIJS METALIC | 11 |  | 5840 |  |  |  |  | LED 3000K |  |  | 1091131 | Aan | 2491 |  |  |  |  | LEDDRIVER |  |  | 78381 | Aan | 4472 | 20 | 1
SST178844 | 1014284 | 1014284 | 52.1765 | 5.2892 | 148299.212 | 465377.0241 | https://lmsapp.nl/qr/asset/report/9dd0dac2-e6b8-4610-9391-a95c7fd62c03 | 40 | Soest | Beukenlaan |  | 3762AE |  |  |  | Gemeente Soest | 2025-01-16 | In bedrijf |  |  |  |  | Stedin | [10 empty] | 3A | [10 empty] | Openbare verlichting | [5 empty] | OM ST 7,1 CV PTU51 D168 ET Z P6005 | 1 | 2018-09-26 |  | In bedrijf |  |  |  | Innolumis Victoria 40W/730 | 1 | 2024-12-19 |  | In bedrijf | [13 empty] | LED IN: 40W 3000K Medium | 1 | 2024-12-19 |  | In bedrijf |  |  | LED-DRIVER dim 3A | 1 | 2024-12-19 |  | In bedrijf | [16 empty] | OM ST 7,1 CV PTU51 D168 ET Z P6005 |  |  | 1750394 | Aan | 72 | [8 empty] | Innolumis Victoria 40W/730 |  | INNOLUMIS B.V. | 1806702 | Aan | 5 | LED |  |  |  |  | 9007 GRIJS ALUMINIUMKLEURIG | 20 | 48 | 5860 |  |  | 40 | Koffer | LED IN: 40W 3000K Medium |  | INNOLUMIS B.V. | 372022 | Aan | 6 | 40 | 3000K | LED | 20 | LED-DRIVER dim 3A |  | Signify | 1927342 | Aan | 837 | 20 | 1 | Xitanium Driver
SST178845 | 1014285 | 1014285 | 52.1762 | 5.2895 | 148320.061 | 465348.2918 | https://lmsapp.nl/qr/asset/report/e0061bd2-af07-465a-929c-a40787616d2e | 1 | Soest | Beukenlaan |  | 3762AE |  |  |  | Gemeente Soest | 2025-01-16 | In bedrijf |  |  |  |  | Stedin | [10 empty] | 3A | [10 empty] | Openbare verlichting | [5 empty] | 253 - MAST 6,7 M ST VERL (8,0 M) | 1 | 2003-09-10 |  | In bedrijf |  |  |  | Siteco SL20 Mini 5840lm 3000K | 1 | 2021-07-09 |  | In bedrijf | [13 empty] | LED 3000K | 1 | 2021-07-09 |  | In bedrijf |  |  | LEDDRIVER | 1 | 2021-07-09 |  | In bedrijf | [16 empty] | 253 - MAST 6,7 M ST VERL (8,0 M) |  |  | 174931 | Aan | 645 | 8 | CILINDRISCH | STAAL | 6005 MOSGROEN | 40 | GESCHILDERD | NVT |  | Siteco SL20 Mini 5840lm 3000K |  | Siteco | 1289789 | Aan | 75 | [5 empty] | DB 702 MIDDENGRIJS METALIC | 11 |  | 5840 |  |  |  |  | LED 3000K |  |  | 1091131 | Aan | 2491 |  |  |  |  | LEDDRIVER |  |  | 78381 | Aan | 4472 | 20 | 1
SST178846 | 1014286 | 1014286 | 52.1761 | 5.2899 | 148345.346 | 465335.336 | https://lmsapp.nl/qr/asset/report/6db1bbee-6953-4c15-9d14-62ec1bdcbb95 | 1 | Soest | Beukenlaan |  | 3762AE |  |  |  | Gemeente Soest | 2025-01-16 | In bedrijf |  |  |  |  | Stedin | [10 empty] | 3A | [10 empty] | Openbare verlichting | [5 empty] | 253 - MAST 6,7 M ST VERL (8,0 M) | 1 | 2003-09-10 |  | In bedrijf |  |  |  | Siteco SL20 Mini 5840lm 3000K | 1 | 2021-07-09 |  | In bedrijf | [13 empty] | LED 3000K | 1 | 2021-07-09 |  | In bedrijf |  |  | LEDDRIVER | 1 | 2021-07-09 |  | In bedrijf | [16 empty] | 253 - MAST 6,7 M ST VERL (8,0 M) |  |  | 174931 | Aan | 645 | 8 | CILINDRISCH | STAAL | 6005 MOSGROEN | 40 | GESCHILDERD | NVT |  | Siteco SL20 Mini 5840lm 3000K |  | Siteco | 1289789 | Aan | 75 | [5 empty] | DB 702 MIDDENGRIJS METALIC | 11 |  | 5840 |  |  |  |  | LED 3000K |  |  | 1091131 | Aan | 2491 |  |  |  |  | LEDDRIVER |  |  | 78381 | Aan | 4472 | 20 | 1
SST178847 | 1014287 | 1014287 | 52.1759 | 5.2901 | 148355.676 | 465309.5531 | https://lmsapp.nl/qr/asset/report/5cefc8d2-b001-43c1-aa80-90352150169b | 1 | Soest | Beukenlaan |  | 3762AE |  |  |  | Gemeente Soest | 2025-01-16 | In bedrijf |  |  |  |  | Stedin | [10 empty] | 3A | [10 empty] | Openbare verlichting | [5 empty] | 253 - MAST 6,7 M ST VERL (8,0 M) | 1 | 2003-09-10 |  | In bedrijf |  |  |  | Siteco SL20 Mini 5840lm 3000K | 1 | 2021-07-09 |  | In bedrijf | [13 empty] | LED 3000K | 1 | 2021-07-09 |  | In bedrijf |  |  | LEDDRIVER | 1 | 2021-07-09 |  | In bedrijf | [16 empty] | 253 - MAST 6,7 M ST VERL (8,0 M) |  |  | 174931 | Aan | 645 | 8 | CILINDRISCH | STAAL | 6005 MOSGROEN | 40 | GESCHILDERD | NVT |  | Siteco SL20 Mini 5840lm 3000K |  | Siteco | 1289789 | Aan | 75 | [5 empty] | DB 702 MIDDENGRIJS METALIC | 11 |  | 5840 |  |  |  |  | LED 3000K |  |  | 1091131 | Aan | 2491 |  |  |  |  | LEDDRIVER |  |  | 78381 | Aan | 4472 | 20 | 1
SST178848 | 1014288 | 1014288 | 52.1758 | 5.2904 | 148379.206 | 465294.7151 | https://lmsapp.nl/qr/asset/report/45f1d433-1165-47bc-be13-1efbf3c6ea20 | 1 | Soest | Beukenlaan |  | 3762AE |  |  |  | Gemeente Soest | 2025-01-16 | In bedrijf |  |  |  |  | Stedin | [10 empty] | 3A | [10 empty] | Openbare verlichting | [5 empty] | 253 - MAST 6,7 M ST VERL (8,0 M) | 1 | 2003-09-10 |  | In bedrijf |  |  |  | Siteco SL20 Mini 5840lm 3000K | 1 | 2021-07-09 |  | In bedrijf | [13 empty] | LED 3000K | 1 | 2021-07-09 |  | In bedrijf |  |  | LEDDRIVER | 1 | 2021-07-09 |  | In bedrijf | [16 empty] | 253 - MAST 6,7 M ST VERL (8,0 M) |  |  | 174931 | Aan | 645 | 8 | CILINDRISCH | STAAL | 6005 MOSGROEN | 40 | GESCHILDERD | NVT |  | Siteco SL20 Mini 5840lm 3000K |  | Siteco | 1289789 | Aan | 75 | [5 empty] | DB 702 MIDDENGRIJS METALIC | 11 |  | 5840 |  |  |  |  | LED 3000K |  |  | 1091131 | Aan | 2491 |  |  |  |  | LEDDRIVER |  |  | 78381 | Aan | 4472 | 20 | 1
SST178849 | 1014289 | 1014289 | 52.1755 | 5.2906 | 148389.115 | 465271.2459 | https://lmsapp.nl/qr/asset/report/9a128cca-a4f6-4e76-b571-584e61b63792 | 1 | Soest | Beukenlaan |  | 3762AE |  |  |  | Gemeente Soest | 2025-01-16 | In bedrijf |  |  |  |  | Stedin | [10 empty] | 3A | [10 empty] | Openbare verlichting | [5 empty] | 253 - MAST 6,7 M ST VERL (8,0 M) | 1 | 2003-09-10 |  | In bedrijf |  |  |  | Siteco SL20 Mini 5840lm 3000K | 1 | 2021-07-09 |  | In bedrijf | [13 empty] | LED 3000K | 1 | 2021-07-09 |  | In bedrijf |  |  | LEDDRIVER | 1 | 2021-07-09 |  | In bedrijf | [16 empty] | 253 - MAST 6,7 M ST VERL (8,0 M) |  |  | 174931 | Aan | 645 | 8 | CILINDRISCH | STAAL | 6005 MOSGROEN | 40 | GESCHILDERD | NVT |  | Siteco SL20 Mini 5840lm 3000K |  | Siteco | 1289789 | Aan | 75 | [5 empty] | DB 702 MIDDENGRIJS METALIC | 11 |  | 5840 |  |  |  |  | LED 3000K |  |  | 1091131 | Aan | 2491 |  |  |  |  | LEDDRIVER |  |  | 78381 | Aan | 4472 | 20 | 1
SST179449 | 1014290 | 1014290 | 52.1768 | 5.3002 | 149050.308 | 465408.8344 | https://lmsapp.nl/qr/asset/report/809c85f5-a244-45f3-97a5-ed5790a48453 | 20 | Soest | Albert Cuyplaan |  | 3764TN |  |  |  | Gemeente Soest | 2025-01-16 | In bedrijf |  |  |  |  | Stedin | [10 empty] | 3A | [10 empty] | Openbare verlichting | [5 empty] | 219 - MAST 4,0m ST CONISCH OPZ 60MM PC | 1 | 2003-11-03 |  | In bedrijf |  |  |  | Phillips Townguide BDP102 PCC DRW GRN30/- NO 1719lm 20w | 1 | 2021-06-10 |  | In bedrijf | [13 empty] | LED 3000K | 1 | 2022-03-23 |  | In bedrijf |  |  | LEDDRIVER | 1 | 2021-06-10 |  | In bedrijf | [16 empty] | 219 - MAST 4,0m ST CONISCH OPZ 60MM PC |  |  | 641174 | Aan | 2579 |  |  |  | Thermisch verzinkt | 40 |  |  |  | Phillips Townguide BDP102 PCC DRW GRN30/- NO 1719lm 20w |  | Philips | 1008934 | Aan | 127 | [5 empty] | 9006 WIT ALUMINIUM | [5 empty] | 20 |  | LED 3000K |  |  | 1091131 | Aan | 2491 |  |  |  |  | LEDDRIVER |  |  | 78381 | Aan | 4472 | 20 | 1
SST179451 | 1014291 | 1014291 | 52.1771 | 5.2955 | 148730.415 | 465438.3057 | https://lmsapp.nl/qr/asset/report/26181658-2671-4a6a-ac9f-0d43165b2205 | 40 | Soest | Dalweg |  | 3762AL |  |  |  | Gemeente Soest | 2025-01-16 | In bedrijf |  |  |  |  | Stedin | [21 empty] | Openbare verlichting | [5 empty] | 253 - MAST 6,7 M ST VERL (8,0 M) | 1 | 2004-02-25 |  | In bedrijf |  |  |  | Innolumis Victoria 40W/730 | 1 | 2024-12-02 |  | In bedrijf | [13 empty] | LED 3000K | 1 | 2024-12-02 |  | In bedrijf |  |  | LED-DRIVER dim 3A | 1 | 2024-12-02 |  | In bedrijf | [16 empty] | 253 - MAST 6,7 M ST VERL (8,0 M) |  |  | 174931 | Aan | 645 | 8 | CILINDRISCH | STAAL | 6005 MOSGROEN | 40 | GESCHILDERD | NVT |  | Innolumis Victoria 40W/730 |  | INNOLUMIS B.V. | 1806702 | Aan | 5 | LED |  |  |  |  | 9007 GRIJS ALUMINIUMKLEURIG | 20 | 48 | 5860 |  |  | 40 | Koffer | LED 3000K |  |  | 1091131 | Aan | 2491 |  |  |  |  | LED-DRIVER dim 3A |  | Signify | 1927342 | Aan | 837 | 20 | 1 | Xitanium Driver
SST179452 | 1014292 | 1014292 | 52.1774 | 5.2962 | 148775.365 | 465480.3214 | https://lmsapp.nl/qr/asset/report/ac25db93-1713-49b8-8edb-11ffd5e734ee | 77 | Soest | Dalweg |  | 3762AL |  |  |  | Gemeente Soest | 2025-01-16 | In bedrijf |  |  |  |  | Stedin | [21 empty] | Openbare verlichting | [5 empty] | 253 - MAST 6,7 M ST VERL (8,0 M) | 1 | 2004-02-25 |  | In bedrijf |  |  |  | ARM SGS 203 SON-T 70W 230V ST | 1 | 2004-02-25 |  | In bedrijf | [13 empty] | LAMP SON-T PIA PLUS 70W E27 PH. | 1 | 2015-06-30 |  | In bedrijf | [23 empty] | 253 - MAST 6,7 M ST VERL (8,0 M) |  |  | 174931 | Aan | 645 | 8 | CILINDRISCH | STAAL | 6005 MOSGROEN | 40 | GESCHILDERD | NVT |  | ARM SGS 203 SON-T 70W 230V ST |  | Philips | 1008880 | Aan | 95 | [5 empty] | NVT | [5 empty] | 77 |  | LAMP SON-T PIA PLUS 70W E27 PH. |  |  | 1008881 | Aan | 131 | 70 |  | SON
SST179453 | 1014293 | 1014293 | 52.1778 | 5.2969 | 148825.37 | 465526.6503 | https://lmsapp.nl/qr/asset/report/72f6de9c-2488-4ed5-b0ad-b0e114b7be76 | 77 | Soest | Dalweg |  | 3762AL |  |  |  | Gemeente Soest | 2025-01-16 | In bedrijf |  |  |  |  | Stedin | [21 empty] | Openbare verlichting | [5 empty] | 253 - MAST 6,7 M ST VERL (8,0 M) | 1 | 2004-02-25 |  | In bedrijf |  |  |  | ARM SGS 203 SON-T 70W 230V ST | 1 | 2004-02-25 |  | In bedrijf | [13 empty] | LAMP SON-T PIA PLUS 70W E27 PH. | 1 | 2015-06-30 |  | In bedrijf | [23 empty] | 253 - MAST 6,7 M ST VERL (8,0 M) |  |  | 174931 | Aan | 645 | 8 | CILINDRISCH | STAAL | 6005 MOSGROEN | 40 | GESCHILDERD | NVT |  | ARM SGS 203 SON-T 70W 230V ST |  | Philips | 1008880 | Aan | 95 | [5 empty] | NVT | [5 empty] | 77 |  | LAMP SON-T PIA PLUS 70W E27 PH. |  |  | 1008881 | Aan | 131 | 70 |  | SON
SST179454 | 1014294 | 1014294 | 52.1782 | 5.2975 | 148864.42 | 465563.4004 | https://lmsapp.nl/qr/asset/report/935b9504-1ccb-49a8-8b4a-18aea8f4607b | 77 | Soest | Dalweg |  | 3762AL |  |  |  | Gemeente Soest | 2025-01-16 | In bedrijf |  |  |  |  | Stedin | [21 empty] | Openbare verlichting | [5 empty] | 253 - MAST 6,7 M ST VERL (8,0 M) | 1 | 2004-02-25 |  | In bedrijf |  |  |  | ARM SGS 203 SON-T 70W 230V ST | 1 | 2004-02-25 |  | In bedrijf | [13 empty] | LAMP SON-T PIA PLUS 70W E27 PH. | 1 | 2015-06-30 |  | In bedrijf | [23 empty] | 253 - MAST 6,7 M ST VERL (8,0 M) |  |  | 174931 | Aan | 645 | 8 | CILINDRISCH | STAAL | 6005 MOSGROEN | 40 | GESCHILDERD | NVT |  | ARM SGS 203 SON-T 70W 230V ST |  | Philips | 1008880 | Aan | 95 | [5 empty] | NVT | [5 empty] | 77 |  | LAMP SON-T PIA PLUS 70W E27 PH. |  |  | 1008881 | Aan | 131 | 70 |  | SON
SST179455 | 1014296 | 1014296 | 52.1787 | 5.2983 | 148919.889 | 465616.1377 | https://lmsapp.nl/qr/asset/report/789da363-4b34-469c-acc5-f5afaba2ef66 | 40 | Soest | Dalweg |  | 3762AL |  |  |  | Gemeente Soest | 2025-01-16 | In bedrijf |  |  |  |  | Stedin | [10 empty] | 3A | [10 empty] | Openbare verlichting | [5 empty] | OM ST 7,1 CV PTU51 D168 ET Z P6005 | 1 | 2018-09-24 |  | In bedrijf |  |  |  | Innolumis Victoria 40W/730 | 1 | 2025-02-05 |  | In bedrijf | [13 empty] | LED IN: 40W 3000K Medium | 1 | 2025-02-05 |  | In bedrijf |  |  | LED-DRIVER dim 3A | 1 | 2025-02-05 |  | In bedrijf | [16 empty] | OM ST 7,1 CV PTU51 D168 ET Z P6005 |  |  | 1750394 | Aan | 72 | [8 empty] | Innolumis Victoria 40W/730 |  | INNOLUMIS B.V. | 1806702 | Aan | 5 | LED |  |  |  |  | 9007 GRIJS ALUMINIUMKLEURIG | 20 | 48 | 5860 |  |  | 40 | Koffer | LED IN: 40W 3000K Medium |  | INNOLUMIS B.V. | 372022 | Aan | 6 | 40 | 3000K | LED | 20 | LED-DRIVER dim 3A |  | Signify | 1927342 | Aan | 837 | 20 | 1 | Xitanium Driver
SST179456 | 1014297 | 1014297 | 52.1788 | 5.2986 | 148936.3689 | 465630.6828 | https://lmsapp.nl/qr/asset/report/8e623649-4ad6-4b13-b030-8af23f1f9053 | 77 | Soest | Dalweg |  | 3762AL |  |  |  | Gemeente Soest | 2025-01-16 | In bedrijf |  |  |  |  | Stedin | [21 empty] | Openbare verlichting | [5 empty] | 253 - MAST 6,7 M ST VERL (8,0 M) | 1 | 2004-02-25 |  | In bedrijf |  |  |  | ARM SGS 203 SON-T 70W 230V ST | 1 | 2004-02-25 |  | In bedrijf | [13 empty] | LAMP SON-T PIA PLUS 70W E27 PH. | 1 | 2015-06-30 |  | In bedrijf | [23 empty] | 253 - MAST 6,7 M ST VERL (8,0 M) |  |  | 174931 | Aan | 645 | 8 | CILINDRISCH | STAAL | 6005 MOSGROEN | 40 | GESCHILDERD | NVT |  | ARM SGS 203 SON-T 70W 230V ST |  | Philips | 1008880 | Aan | 95 | [5 empty] | NVT | [5 empty] | 77 |  | LAMP SON-T PIA PLUS 70W E27 PH. |  |  | 1008881 | Aan | 131 | 70 |  | SON
SST179457 | 1014298 | 1014298 | 52.179 | 5.299 | 148965.899 | 465658.2807 | https://lmsapp.nl/qr/asset/report/76eb2f5e-a032-450e-a4a2-8eb4337f0e67 | 40 | Soest | Dalweg |  | 3762AL |  |  |  | Gemeente Soest | 2025-01-16 | In bedrijf |  |  |  |  | Stedin | [21 empty] | Openbare verlichting | [5 empty] | 253 - MAST 6,7 M ST VERL (8,0 M) | 1 | 2004-02-25 |  | In bedrijf |  |  |  | Innolumis Victoria 40W/730 | 1 | 2025-02-21 |  | In bedrijf | [13 empty] | LED IN: 40W 3000K Medium | 1 | 2025-02-21 |  | In bedrijf |  |  | LED-DRIVER dim 3A | 1 | 2025-02-21 |  | In bedrijf | [16 empty] | 253 - MAST 6,7 M ST VERL (8,0 M) |  |  | 174931 | Aan | 645 | 8 | CILINDRISCH | STAAL | 6005 MOSGROEN | 40 | GESCHILDERD | NVT |  | Innolumis Victoria 40W/730 |  | INNOLUMIS B.V. | 1806702 | Aan | 5 | LED |  |  |  |  | 9007 GRIJS ALUMINIUMKLEURIG | 20 | 48 | 5860 |  |  | 40 | Koffer | LED IN: 40W 3000K Medium |  | INNOLUMIS B.V. | 372022 | Aan | 6 | 40 | 3000K | LED | 20 | LED-DRIVER dim 3A |  | Signify | 1927342 | Aan | 837 | 20 | 1 | Xitanium Driver
SST179458 | 1014299 | 1014299 | 52.1793 | 5.2995 | 149001.337 | 465691.8664 | https://lmsapp.nl/qr/asset/report/4073563b-b981-4a00-8893-ff2d357bd90f | 77 | Soest | Dalweg |  | 3762AL |  |  |  | Gemeente Soest | 2025-01-16 | In bedrijf |  |  |  |  | Stedin | [21 empty] | Openbare verlichting | [5 empty] | 253 - MAST 6,7 M ST VERL (8,0 M) | 1 | 2004-02-25 |  | In bedrijf |  |  |  | ARM SGS 203 SON-T 70W 230V ST | 1 | 2004-02-25 |  | In bedrijf | [13 empty] | LAMP SON-T PIA PLUS 70W E27 PH. | 1 | 2015-06-30 |  | In bedrijf | [23 empty] | 253 - MAST 6,7 M ST VERL (8,0 M) |  |  | 174931 | Aan | 645 | 8 | CILINDRISCH | STAAL | 6005 MOSGROEN | 40 | GESCHILDERD | NVT |  | ARM SGS 203 SON-T 70W 230V ST |  | Philips | 1008880 | Aan | 95 | [5 empty] | NVT | [5 empty] | 77 |  | LAMP SON-T PIA PLUS 70W E27 PH. |  |  | 1008881 | Aan | 131 | 70 |  | SON
SST179459 | 1014300 | 1014300 | 52.1796 | 5.3 | 149037.3619 | 465726.7879 | https://lmsapp.nl/qr/asset/report/2df67613-46a5-4e0a-a08d-5de485495a45 | 77 | Soest | Dalweg |  | 3762AL |  |  |  | Gemeente Soest | 2025-01-16 | In bedrijf |  |  |  |  | Stedin | [21 empty] | Openbare verlichting | [5 empty] | 253 - MAST 6,7 M ST VERL (8,0 M) | 1 | 2004-02-26 |  | In bedrijf |  |  |  | ARM SGS 203 SON-T 70W 230V ST | 1 | 2004-02-26 |  | In bedrijf | [13 empty] | LAMP SON-T PIA PLUS 70W E27 PH. | 1 | 2015-06-30 |  | In bedrijf | [23 empty] | 253 - MAST 6,7 M ST VERL (8,0 M) |  |  | 174931 | Aan | 645 | 8 | CILINDRISCH | STAAL | 6005 MOSGROEN | 40 | GESCHILDERD | NVT |  | ARM SGS 203 SON-T 70W 230V ST |  | Philips | 1008880 | Aan | 95 | [5 empty] | NVT | [5 empty] | 77 |  | LAMP SON-T PIA PLUS 70W E27 PH. |  |  | 1008881 | Aan | 131 | 70 |  | SON
SST179460 | 1014301 | 1014301 | 52.1799 | 5.3004 | 149065.289 | 465754.6275 | https://lmsapp.nl/qr/asset/report/e3988685-bdf3-450a-88d8-653ad85f8cb7 | 77 | Soest | Dalweg |  | 3762AL |  |  |  | Gemeente Soest | 2025-01-16 | In bedrijf |  |  |  |  | Stedin | [21 empty] | Openbare verlichting | [5 empty] | 253 - MAST 6,7 M ST VERL (8,0 M) | 1 | 2004-02-26 |  | In bedrijf |  |  |  | ARM SGS 203 SON-T 70W 230V ST | 1 | 2004-02-26 |  | In bedrijf | [13 empty] | LAMP SON-T PIA PLUS 70W E27 PH. | 1 | 2015-06-30 |  | In bedrijf | [23 empty] | 253 - MAST 6,7 M ST VERL (8,0 M) |  |  | 174931 | Aan | 645 | 8 | CILINDRISCH | STAAL | 6005 MOSGROEN | 40 | GESCHILDERD | NVT |  | ARM SGS 203 SON-T 70W 230V ST |  | Philips | 1008880 | Aan | 95 | [5 empty] | NVT | [5 empty] | 77 |  | LAMP SON-T PIA PLUS 70W E27 PH. |  |  | 1008881 | Aan | 131 | 70 |  | SON
SST179461 | 1014302 | 1014302 | 52.1743 | 5.29 | 148350.543 | 465127.7185 | https://lmsapp.nl/qr/asset/report/2a7ccd7a-bc39-4cf8-82c0-f12696297a75 | 77 | Soest | Dalweg |  | 3762AL |  |  |  | Gemeente Soest | 2025-01-16 | In bedrijf |  |  |  |  | Stedin | [21 empty] | Openbare verlichting | [5 empty] | 253 - MAST 6,7 M ST VERL (8,0 M) | 1 | 2004-02-18 |  | In bedrijf |  |  |  | ARM SGS 203 SON-T 70W 230V ST | 1 | 2004-02-18 |  | In bedrijf | [13 empty] | LAMP SON-T PIA PLUS 70W E27 PH. | 1 | 2015-06-30 |  | In bedrijf | [23 empty] | 253 - MAST 6,7 M ST VERL (8,0 M) |  |  | 174931 | Aan | 645 | 8 | CILINDRISCH | STAAL | 6005 MOSGROEN | 40 | GESCHILDERD | NVT |  | ARM SGS 203 SON-T 70W 230V ST |  | Philips | 1008880 | Aan | 95 | [5 empty] | NVT | [5 empty] | 77 |  | LAMP SON-T PIA PLUS 70W E27 PH. |  |  | 1008881 | Aan | 131 | 70 |  | SON
SST179462 | 1014303 | 1014303 | 52.174 | 5.2894 | 148308.815 | 465098.948 | https://lmsapp.nl/qr/asset/report/d9c69cac-2d91-465d-a854-2a8fe0b64844 | 77 | Soest | Dalweg |  | 3762AL |  |  |  | Gemeente Soest | 2025-01-16 | In bedrijf |  |  |  |  | Stedin | [21 empty] | Openbare verlichting | [5 empty] | 253 - MAST 6,7 M ST VERL (8,0 M) | 1 | 2004-02-18 |  | In bedrijf |  |  |  | ARM SGS 203 SON-T 70W 230V ST | 1 | 2004-02-18 |  | In bedrijf | [13 empty] | LAMP SON-T PIA PLUS 70W E27 PH. | 1 | 2015-06-30 |  | In bedrijf | [23 empty] | 253 - MAST 6,7 M ST VERL (8,0 M) |  |  | 174931 | Aan | 645 | 8 | CILINDRISCH | STAAL | 6005 MOSGROEN | 40 | GESCHILDERD | NVT |  | ARM SGS 203 SON-T 70W 230V ST |  | Philips | 1008880 | Aan | 95 | [5 empty] | NVT | [5 empty] | 77 |  | LAMP SON-T PIA PLUS 70W E27 PH. |  |  | 1008881 | Aan | 131 | 70 |  | SON
SST179463 | 1014304 | 1014304 | 52.1737 | 5.2888 | 148266.309 | 465068.0015 | https://lmsapp.nl/qr/asset/report/ab683d58-b35c-4864-bedb-52670e387b52 | 77 | Soest | Dalweg |  | 3762AL |  |  |  | Gemeente Soest | 2025-01-16 | In bedrijf |  |  |  |  | Stedin | [21 empty] | Openbare verlichting | [5 empty] | 253 - MAST 6,7 M ST VERL (8,0 M) | 1 | 2004-02-18 |  | In bedrijf |  |  |  | ARM SGS 203 SON-T 70W 230V ST | 1 | 2004-02-18 |  | In bedrijf | [13 empty] | LAMP SON-T PIA PLUS 70W E27 PH. | 1 | 2015-06-30 |  | In bedrijf | [23 empty] | 253 - MAST 6,7 M ST VERL (8,0 M) |  |  | 174931 | Aan | 645 | 8 | CILINDRISCH | STAAL | 6005 MOSGROEN | 40 | GESCHILDERD | NVT |  | ARM SGS 203 SON-T 70W 230V ST |  | Philips | 1008880 | Aan | 95 | [5 empty] | NVT | [5 empty] | 77 |  | LAMP SON-T PIA PLUS 70W E27 PH. |  |  | 1008881 | Aan | 131 | 70 |  | SON
SST179464 | 1014305 | 1014305 | 52.1736 | 5.2885 | 148244.846 | 465051.258 | https://lmsapp.nl/qr/asset/report/50a7f617-1368-4ed7-823d-61f18ae0b263 | 77 | Soest | Dalweg |  | 3762AL |  |  |  | Gemeente Soest | 2025-01-16 | In bedrijf |  |  |  |  | Stedin | [21 empty] | Openbare verlichting | [5 empty] | 253 - MAST 6,7 M ST VERL (8,0 M) | 1 | 2004-02-18 |  | In bedrijf |  |  |  | ARM SGS 203 SON-T 70W 230V ST | 1 | 2004-02-18 |  | In bedrijf | [13 empty] | LAMP SON-T PIA PLUS 70W E27 PH. | 1 | 2015-06-30 |  | In bedrijf | [23 empty] | 253 - MAST 6,7 M ST VERL (8,0 M) |  |  | 174931 | Aan | 645 | 8 | CILINDRISCH | STAAL | 6005 MOSGROEN | 40 | GESCHILDERD | NVT |  | ARM SGS 203 SON-T 70W 230V ST |  | Philips | 1008880 | Aan | 95 | [5 empty] | NVT | [5 empty] | 77 |  | LAMP SON-T PIA PLUS 70W E27 PH. |  |  | 1008881 | Aan | 131 | 70 |  | SON
SST179465 | 1014306 | 1014306 | 52.1733 | 5.2879 | 148206.06 | 465021.098 | https://lmsapp.nl/qr/asset/report/ec95de5c-52f4-430a-b919-e5004256eccd | 77 | Soest | Dalweg |  | 3762AL |  |  |  | Gemeente Soest | 2025-01-16 | In bedrijf |  |  |  |  | Stedin | [21 empty] | Openbare verlichting | [5 empty] | 253 - MAST 6,7 M ST VERL (8,0 M) | 1 | 2004-02-18 |  | In bedrijf |  |  |  | ARM SGS 203 SON-T 70W 230V ST | 1 | 2004-02-18 |  | In bedrijf | [13 empty] | LAMP SON-T PIA PLUS 70W E27 PH. | 1 | 2015-06-30 |  | In bedrijf | [23 empty] | 253 - MAST 6,7 M ST VERL (8,0 M) |  |  | 174931 | Aan | 645 | 8 | CILINDRISCH | STAAL | 6005 MOSGROEN | 40 | GESCHILDERD | NVT |  | ARM SGS 203 SON-T 70W 230V ST |  | Philips | 1008880 | Aan | 95 | [5 empty] | NVT | [5 empty] | 77 |  | LAMP SON-T PIA PLUS 70W E27 PH. |  |  | 1008881 | Aan | 131 | 70 |  | SON
SST179466 | 1014307 | 1014307 | 52.173 | 5.2873 | 148166.813 | 464991.6265 | https://lmsapp.nl/qr/asset/report/b098f342-62f5-4437-a8e5-117526fc524e | 1 | Soest | Dalweg |  | 3762AL |  |  |  | Gemeente Soest | 2025-01-16 | In bedrijf |  |  |  |  | Stedin | [10 empty] | 3A | [10 empty] | Openbare verlichting | [5 empty] | 253 - MAST 6,7 M ST VERL (8,0 M) | 1 | 2023-03-29 |  | In bedrijf |  |  |  | Nicole 7320 56W Prog RAL 7035 D3A | 1 | 2023-03-29 |  | In bedrijf | [20 empty] | LEDDRIVER | 1 | 2023-03-29 |  | In bedrijf | [16 empty] | 253 - MAST 6,7 M ST VERL (8,0 M) |  |  | 174931 | Aan | 645 | 8 | CILINDRISCH | STAAL | 6005 MOSGROEN | 40 | GESCHILDERD | NVT |  | Nicole 7320 56W Prog RAL 7035 D3A |  | Innolumis | 1483570 | Aan | 3 | [5 empty] | 3000K | 1 | [16 empty] | LEDDRIVER |  |  | 78381 | Aan | 4472 | 20 | 1
SST179467 | 1014308 | 1014308 | 52.1728 | 5.2868 | 148129.884 | 464962.2145 | https://lmsapp.nl/qr/asset/report/0e48e219-ba91-4104-90fb-97ce8940466d | 77 | Soest | Dalweg |  | 3762AL |  |  |  | Gemeente Soest | 2025-01-16 | In bedrijf |  |  |  |  | Stedin | [21 empty] | Openbare verlichting | [5 empty] | 253 - MAST 6,7 M ST VERL (8,0 M) | 1 | 2004-02-18 |  | In bedrijf |  |  |  | ARM SGS 203 SON-T 70W 230V ST | 1 | 2004-02-18 |  | In bedrijf | [13 empty] | LAMP SON-T PIA PLUS 70W E27 PH. | 1 | 2015-06-30 |  | In bedrijf | [23 empty] | 253 - MAST 6,7 M ST VERL (8,0 M) |  |  | 174931 | Aan | 645 | 8 | CILINDRISCH | STAAL | 6005 MOSGROEN | 40 | GESCHILDERD | NVT |  | ARM SGS 203 SON-T 70W 230V ST |  | Philips | 1008880 | Aan | 95 | [5 empty] | NVT | [5 empty] | 77 |  | LAMP SON-T PIA PLUS 70W E27 PH. |  |  | 1008881 | Aan | 131 | 70 |  | SON
SST179468 | 1014309 | 1014309 | 52.1725 | 5.2862 | 148090.324 | 464932.3291 | https://lmsapp.nl/qr/asset/report/9d5b3855-8c5d-45fc-947f-f5ffd55e359f | 77 | Soest | Dalweg |  | 3762AL |  |  |  | Gemeente Soest | 2025-01-16 | In bedrijf |  |  |  |  | Stedin | [21 empty] | Openbare verlichting | [5 empty] | 253 - MAST 6,7 M ST VERL (8,0 M) | 1 | 2004-02-17 |  | In bedrijf |  |  |  | ARM SGS 203 SON-T 70W 230V ST | 1 | 2004-02-17 |  | In bedrijf | [13 empty] | LAMP SON-T PIA PLUS 70W E27 PH. | 1 | 2015-06-30 |  | In bedrijf | [23 empty] | 253 - MAST 6,7 M ST VERL (8,0 M) |  |  | 174931 | Aan | 645 | 8 | CILINDRISCH | STAAL | 6005 MOSGROEN | 40 | GESCHILDERD | NVT |  | ARM SGS 203 SON-T 70W 230V ST |  | Philips | 1008880 | Aan | 95 | [5 empty] | NVT | [5 empty] | 77 |  | LAMP SON-T PIA PLUS 70W E27 PH. |  |  | 1008881 | Aan | 131 | 70 |  | SON
SST179469 | 1014310 | 1014310 | 52.1722 | 5.2857 | 148054.341 | 464904.7698 | https://lmsapp.nl/qr/asset/report/d18658bd-0860-4929-8a6e-12a06e488070 | 77 | Soest | Dalweg |  | 3762AL |  |  |  | Gemeente Soest | 2025-01-16 | In bedrijf |  |  |  |  | Stedin | [21 empty] | Openbare verlichting | [5 empty] | 253 - MAST 6,7 M ST VERL (8,0 M) | 1 | 2004-02-17 |  | In bedrijf |  |  |  | ARM SGS 203 SON-T 70W 230V ST | 1 | 2004-02-17 |  | In bedrijf | [13 empty] | LAMP SON-T PIA PLUS 70W E27 PH. | 1 | 2015-06-30 |  | In bedrijf | [23 empty] | 253 - MAST 6,7 M ST VERL (8,0 M) |  |  | 174931 | Aan | 645 | 8 | CILINDRISCH | STAAL | 6005 MOSGROEN | 40 | GESCHILDERD | NVT |  | ARM SGS 203 SON-T 70W 230V ST |  | Philips | 1008880 | Aan | 95 | [5 empty] | NVT | [5 empty] | 77 |  | LAMP SON-T PIA PLUS 70W E27 PH. |  |  | 1008881 | Aan | 131 | 70 |  | SON
SST179470 | 1014311 | 1014311 | 52.172 | 5.2852 | 148019.163 | 464879.7855 | https://lmsapp.nl/qr/asset/report/d9358d18-8f1f-4f1e-9a75-1c4c2ed19e8a | 77 | Soest | Dalweg |  | 3762AL |  |  |  | Gemeente Soest | 2025-01-16 | In bedrijf |  |  |  |  | Stedin | [21 empty] | Openbare verlichting | [5 empty] | 253 - MAST 6,7 M ST VERL (8,0 M) | 1 | 2004-02-17 |  | In bedrijf |  |  |  | ARM SGS 203 SON-T 70W 230V ST | 1 | 2004-02-17 |  | In bedrijf | [13 empty] | LAMP SON-T PIA PLUS 70W E27 PH. | 1 | 2015-06-30 |  | In bedrijf | [23 empty] | 253 - MAST 6,7 M ST VERL (8,0 M) |  |  | 174931 | Aan | 645 | 8 | CILINDRISCH | STAAL | 6005 MOSGROEN | 40 | GESCHILDERD | NVT |  | ARM SGS 203 SON-T 70W 230V ST |  | Philips | 1008880 | Aan | 95 | [5 empty] | NVT | [5 empty] | 77 |  | LAMP SON-T PIA PLUS 70W E27 PH. |  |  | 1008881 | Aan | 131 | 70 |  | SON
SST179471 | 1014312 | 1014312 | 52.1719 | 5.2849 | 148001.805 | 464866.5487 | https://lmsapp.nl/qr/asset/report/2f7bb55c-0ebe-4112-b6cf-d61a44af0acb | 77 | Soest | Dalweg |  | 3762AL |  |  |  | Gemeente Soest | 2025-01-16 | In bedrijf |  |  |  |  | Stedin | [21 empty] | Openbare verlichting | [5 empty] | 253 - MAST 6,7 M ST VERL (8,0 M) | 1 | 2004-02-17 |  | In bedrijf |  |  |  | ARM SGS 203 SON-T 70W 230V ST | 1 | 2004-02-17 |  | In bedrijf | [13 empty] | LAMP SON-T PIA PLUS 70W E27 PH. | 1 | 2015-06-30 |  | In bedrijf | [23 empty] | 253 - MAST 6,7 M ST VERL (8,0 M) |  |  | 174931 | Aan | 645 | 8 | CILINDRISCH | STAAL | 6005 MOSGROEN | 40 | GESCHILDERD | NVT |  | ARM SGS 203 SON-T 70W 230V ST |  | Philips | 1008880 | Aan | 95 | [5 empty] | NVT | [5 empty] | 77 |  | LAMP SON-T PIA PLUS 70W E27 PH. |  |  | 1008881 | Aan | 131 | 70 |  | SON
SST179472 | 1014313 | 1014313 | 52.1716 | 5.2844 | 147965.326 | 464838.0262 | https://lmsapp.nl/qr/asset/report/39216d1e-bda9-4d9e-b1e0-2644d3776559 | 1 | Soest | Dalweg |  | 3762AL |  |  |  | Gemeente Soest | 2025-01-16 | In bedrijf |  |  |  |  | Stedin | [10 empty] | 3A | [10 empty] | Openbare verlichting | [5 empty] | 253 - MAST 6,7 M ST VERL (8,0 M) | 1 | 2004-02-17 |  | In bedrijf |  |  |  | Siteco | 1 | 2023-10-27 |  | In bedrijf | [20 empty] | LEDDRIVER | 1 | 2023-10-27 |  | In bedrijf | [16 empty] | 253 - MAST 6,7 M ST VERL (8,0 M) |  |  | 174931 | Aan | 645 | 8 | CILINDRISCH | STAAL | 6005 MOSGROEN | 40 | GESCHILDERD | NVT |  | Siteco |  |  | 1592113 | Aan | 1 | [23 empty] | LEDDRIVER |  |  | 78381 | Aan | 4472 | 20 | 1
SST179473 | 1014314 | 1014314 | 52.1743 | 5.2903 | 148373.382 | 465135.4006 | https://lmsapp.nl/qr/asset/report/703abefc-7523-45a2-834e-76eaed9f867e | 77 | Soest | Dalweg |  | 3762AL |  |  |  | Gemeente Soest | 2025-01-16 | In bedrijf |  |  |  |  | Stedin | [21 empty] | Openbare verlichting | [5 empty] | 253 - MAST 6,7 M ST VERL (8,0 M) | 1 | 2004-01-16 |  | In bedrijf |  |  |  | ARM SGS 203 SON-T 70W 230V ST | 1 | 2004-01-16 |  | In bedrijf | [13 empty] | LAMP SON-T PIA PLUS 70W E27 PH. | 1 | 2015-06-30 |  | In bedrijf | [23 empty] | 253 - MAST 6,7 M ST VERL (8,0 M) |  |  | 174931 | Aan | 645 | 8 | CILINDRISCH | STAAL | 6005 MOSGROEN | 40 | GESCHILDERD | NVT |  | ARM SGS 203 SON-T 70W 230V ST |  | Philips | 1008880 | Aan | 95 | [5 empty] | NVT | [5 empty] | 77 |  | LAMP SON-T PIA PLUS 70W E27 PH. |  |  | 1008881 | Aan | 131 | 70 |  | SON
SST179474 | 1014315 | 1014315 | 52.1741 | 5.2898 | 148334.682 | 465108.0856 | https://lmsapp.nl/qr/asset/report/d007eaa3-10d7-4496-a454-2ca8aa0ec7ce | 77 | Soest | Dalweg |  | 3762AL |  |  |  | Gemeente Soest | 2025-01-16 | In bedrijf |  |  |  |  | Stedin | [21 empty] | Openbare verlichting | [5 empty] | 253 - MAST 6,7 M ST VERL (8,0 M) | 1 | 2004-01-16 |  | In bedrijf |  |  |  | ARM SGS 203 SON-T 70W 230V ST | 1 | 2004-01-16 |  | In bedrijf | [13 empty] | LAMP SON-T PIA PLUS 70W E27 PH. | 1 | 2015-06-30 |  | In bedrijf | [23 empty] | 253 - MAST 6,7 M ST VERL (8,0 M) |  |  | 174931 | Aan | 645 | 8 | CILINDRISCH | STAAL | 6005 MOSGROEN | 40 | GESCHILDERD | NVT |  | ARM SGS 203 SON-T 70W 230V ST |  | Philips | 1008880 | Aan | 95 | [5 empty] | NVT | [5 empty] | 77 |  | LAMP SON-T PIA PLUS 70W E27 PH. |  |  | 1008881 | Aan | 131 | 70 |  | SON
SST179475 | 1014316 | 1014316 | 52.1738 | 5.2891 | 148289.358 | 465072.0836 | https://lmsapp.nl/qr/asset/report/c806c486-7a67-4a34-9a43-403d1703a344 | 77 | Soest | Dalweg |  | 3762AL |  |  |  | Gemeente Soest | 2025-01-16 | In bedrijf |  |  |  |  | Stedin | [21 empty] | Openbare verlichting | [5 empty] | 253 - MAST 6,7 M ST VERL (8,0 M) | 1 | 2004-01-16 |  | In bedrijf |  |  |  | ARM SGS 203 SON-T 70W 230V ST | 1 | 2004-01-16 |  | In bedrijf | [13 empty] | LAMP SON-T PIA PLUS 70W E27 PH. | 1 | 2015-06-30 |  | In bedrijf | [23 empty] | 253 - MAST 6,7 M ST VERL (8,0 M) |  |  | 174931 | Aan | 645 | 8 | CILINDRISCH | STAAL | 6005 MOSGROEN | 40 | GESCHILDERD | NVT |  | ARM SGS 203 SON-T 70W 230V ST |  | Philips | 1008880 | Aan | 95 | [5 empty] | NVT | [5 empty] | 77 |  | LAMP SON-T PIA PLUS 70W E27 PH. |  |  | 1008881 | Aan | 131 | 70 |  | SON
SST179476 | 1014317 | 1014317 | 52.1734 | 5.2882 | 148230.177 | 465028.4695 | https://lmsapp.nl/qr/asset/report/7f112746-de50-44e7-9f96-300f59288c3b | 77 | Soest | Dalweg |  | 3762AL |  |  |  | Gemeente Soest | 2025-01-16 | In bedrijf |  |  |  |  | Stedin | [21 empty] | Openbare verlichting | [5 empty] | 253 - MAST 6,7 M ST VERL (8,0 M) | 1 | 2004-01-16 |  | In bedrijf |  |  |  | ARM SGS 203 SON-T 70W 230V ST | 1 | 2004-01-16 |  | In bedrijf | [13 empty] | LAMP SON-T PIA PLUS 70W E27 PH. | 1 | 2015-06-30 |  | In bedrijf | [23 empty] | 253 - MAST 6,7 M ST VERL (8,0 M) |  |  | 174931 | Aan | 645 | 8 | CILINDRISCH | STAAL | 6005 MOSGROEN | 40 | GESCHILDERD | NVT |  | ARM SGS 203 SON-T 70W 230V ST |  | Philips | 1008880 | Aan | 95 | [5 empty] | NVT | [5 empty] | 77 |  | LAMP SON-T PIA PLUS 70W E27 PH. |  |  | 1008881 | Aan | 131 | 70 |  | SON
SST179477 | 1014318 | 1014318 | 52.1731 | 5.2876 | 148189.631 | 464995.9489 | https://lmsapp.nl/qr/asset/report/e7db14a8-c6e2-4d36-832a-b2b570b628d9 | 77 | Soest | Dalweg |  | 3762AL |  |  |  | Gemeente Soest | 2025-01-16 | In bedrijf |  |  |  |  | Stedin | [21 empty] | Openbare verlichting | [5 empty] | 253 - MAST 6,7 M ST VERL (8,0 M) | 1 | 2004-01-16 |  | In bedrijf |  |  |  | ARM SGS 203 SON-T 70W 230V ST | 1 | 2004-01-16 |  | In bedrijf | [13 empty] | LAMP SON-T PIA PLUS 70W E27 PH. | 1 | 2015-06-30 |  | In bedrijf | [23 empty] | 253 - MAST 6,7 M ST VERL (8,0 M) |  |  | 174931 | Aan | 645 | 8 | CILINDRISCH | STAAL | 6005 MOSGROEN | 40 | GESCHILDERD | NVT |  | ARM SGS 203 SON-T 70W 230V ST |  | Philips | 1008880 | Aan | 95 | [5 empty] | NVT | [5 empty] | 77 |  | LAMP SON-T PIA PLUS 70W E27 PH. |  |  | 1008881 | Aan | 131 | 70 |  | SON
SST179478 | 1014319 | 1014319 | 52.1729 | 5.2871 | 148154.727 | 464972.217 | https://lmsapp.nl/qr/asset/report/5f99f25e-7bb7-4b2d-833f-4e764efd388e | 77 | Soest | Dalweg |  | 3762AL |  |  |  | Gemeente Soest | 2025-01-16 | In bedrijf |  |  |  |  | Stedin | [21 empty] | Openbare verlichting | [5 empty] | 253 - MAST 6,7 M ST VERL (8,0 M) | 1 | 2004-01-15 |  | In bedrijf |  |  |  | ARM SGS 203 SON-T 70W 230V ST | 1 | 2004-01-15 |  | In bedrijf | [13 empty] | LAMP SON-T PIA PLUS 70W E27 PH. | 1 | 2015-06-30 |  | In bedrijf | [23 empty] | 253 - MAST 6,7 M ST VERL (8,0 M) |  |  | 174931 | Aan | 645 | 8 | CILINDRISCH | STAAL | 6005 MOSGROEN | 40 | GESCHILDERD | NVT |  | ARM SGS 203 SON-T 70W 230V ST |  | Philips | 1008880 | Aan | 95 | [5 empty] | NVT | [5 empty] | 77 |  | LAMP SON-T PIA PLUS 70W E27 PH. |  |  | 1008881 | Aan | 131 | 70 |  | SON
SST179479 | 1014320 | 1014320 | 52.1726 | 5.2866 | 148115.826 | 464942.3583 | https://lmsapp.nl/qr/asset/report/0c0f404f-22eb-46a5-a65c-5e3238a6965b | 77 | Soest | Dalweg |  | 3762AL |  |  |  | Gemeente Soest | 2025-01-16 | In bedrijf |  |  |  |  | Stedin | [21 empty] | Openbare verlichting | [5 empty] | 253 - MAST 6,7 M ST VERL (8,0 M) | 1 | 2004-01-15 |  | In bedrijf |  |  |  | ARM SGS 203 SON-T 70W 230V ST | 1 | 2004-01-15 |  | In bedrijf | [13 empty] | LAMP SON-T PIA PLUS 70W E27 PH. | 1 | 2015-06-30 |  | In bedrijf | [23 empty] | 253 - MAST 6,7 M ST VERL (8,0 M) |  |  | 174931 | Aan | 645 | 8 | CILINDRISCH | STAAL | 6005 MOSGROEN | 40 | GESCHILDERD | NVT |  | ARM SGS 203 SON-T 70W 230V ST |  | Philips | 1008880 | Aan | 95 | [5 empty] | NVT | [5 empty] | 77 |  | LAMP SON-T PIA PLUS 70W E27 PH. |  |  | 1008881 | Aan | 131 | 70 |  | SON
SST179480 | 1014321 | 1014321 | 52.1723 | 5.286 | 148076.664 | 464912.8763 | https://lmsapp.nl/qr/asset/report/3817f814-bede-405b-9107-e3c11d5a7eda | 77 | Soest | Dalweg |  | 3762AL |  |  |  | Gemeente Soest | 2025-01-16 | In bedrijf |  |  |  |  | Stedin | [21 empty] | Openbare verlichting | [5 empty] | 253 - MAST 6,7 M ST VERL (8,0 M) | 1 | 2004-01-15 |  | In bedrijf |  |  |  | ARM SGS 203 SON-T 70W 230V ST | 1 | 2004-01-15 |  | In bedrijf | [13 empty] | LAMP SON-T PIA PLUS 70W E27 PH. | 1 | 2015-06-30 |  | In bedrijf | [23 empty] | 253 - MAST 6,7 M ST VERL (8,0 M) |  |  | 174931 | Aan | 645 | 8 | CILINDRISCH | STAAL | 6005 MOSGROEN | 40 | GESCHILDERD | NVT |  | ARM SGS 203 SON-T 70W 230V ST |  | Philips | 1008880 | Aan | 95 | [5 empty] | NVT | [5 empty] | 77 |  | LAMP SON-T PIA PLUS 70W E27 PH. |  |  | 1008881 | Aan | 131 | 70 |  | SON
SST179481 | 1014322 | 1014322 | 52.1721 | 5.2855 | 148041.028 | 464884.6903 | https://lmsapp.nl/qr/asset/report/a25b1efc-4849-4ff0-8f81-02c0493cb040 | 77 | Soest | Dalweg |  | 3762AL |  |  |  | Gemeente Soest | 2025-01-16 | In bedrijf |  |  |  |  | Stedin | [21 empty] | Openbare verlichting | [5 empty] | 253 - MAST 6,7 M ST VERL (8,0 M) | 1 | 2004-01-15 |  | In bedrijf |  |  |  | ARM SGS 203 SON-T 70W 230V ST | 1 | 2004-01-15 |  | In bedrijf | [13 empty] | LAMP SON-T PIA PLUS 70W E27 PH. | 1 | 2015-06-30 |  | In bedrijf | [23 empty] | 253 - MAST 6,7 M ST VERL (8,0 M) |  |  | 174931 | Aan | 645 | 8 | CILINDRISCH | STAAL | 6005 MOSGROEN | 40 | GESCHILDERD | NVT |  | ARM SGS 203 SON-T 70W 230V ST |  | Philips | 1008880 | Aan | 95 | [5 empty] | NVT | [5 empty] | 77 |  | LAMP SON-T PIA PLUS 70W E27 PH. |  |  | 1008881 | Aan | 131 | 70 |  | SON
SST179482 | 1014323 | 1014323 | 52.1717 | 5.2847 | 147986.128 | 464842.8066 | https://lmsapp.nl/qr/asset/report/52aa6c2d-5550-41ae-bf32-f23552f24e35 | 77 | Soest | Dalweg |  | 3762AL |  |  |  | Gemeente Soest | 2025-01-16 | In bedrijf |  |  |  |  | Stedin | [21 empty] | Openbare verlichting | [5 empty] | 253 - MAST 6,7 M ST VERL (8,0 M) | 1 | 2004-01-15 |  | In bedrijf |  |  |  | ARM SGS 203 SON-T 70W 230V ST | 1 | 2004-01-15 |  | In bedrijf | [13 empty] | LAMP SON-T PIA PLUS 70W E27 PH. | 1 | 2015-06-30 |  | In bedrijf | [23 empty] | 253 - MAST 6,7 M ST VERL (8,0 M) |  |  | 174931 | Aan | 645 | 8 | CILINDRISCH | STAAL | 6005 MOSGROEN | 40 | GESCHILDERD | NVT |  | ARM SGS 203 SON-T 70W 230V ST |  | Philips | 1008880 | Aan | 95 | [5 empty] | NVT | [5 empty] | 77 |  | LAMP SON-T PIA PLUS 70W E27 PH. |  |  | 1008881 | Aan | 131 | 70 |  | SON
SST179483 | 1014324 | 1014324 | 52.1708 | 5.2837 | 147919.98 | 464747.7168 | https://lmsapp.nl/qr/asset/report/9390779c-2d41-4889-b130-d0bbd9f20bfc | 72 | Soest | Koningsweg |  | 3762EA |  |  |  | Gemeente Soest | 2025-01-16 | In bedrijf |  |  |  |  | Stedin | [10 empty] | 3A | [10 empty] | Openbare verlichting | [5 empty] | 253 - MAST 6,7 M ST VERL (8,0 M) | 1 | 2007-08-01 |  | In bedrijf |  |  |  | Nicole 36W 730 RAL7035 | 1 | 2023-10-17 |  | In bedrijf | [13 empty] | LED 3000K | 1 | 2023-10-17 |  | In bedrijf |  |  | LED DRIVER | 1 | 2023-10-17 |  | In bedrijf | [16 empty] | 253 - MAST 6,7 M ST VERL (8,0 M) |  |  | 174931 | Aan | 645 | 8 | CILINDRISCH | STAAL | 6005 MOSGROEN | 40 | GESCHILDERD | NVT |  | Nicole 36W 730 RAL7035 |  | Innolumis | 1757932 | Aan | 105 | LED |  |  |  |  | 3000K | 11 |  | 4423 |  |  | 36 |  | LED 3000K |  |  | 1091131 | Aan | 2491 |  |  |  |  | LED DRIVER |  |  | 44123 | Aan | 204 | 20 | 1
SST179483 | 1014324 | 1014324 | 52.1708 | 5.2837 | 147919.98 | 464747.7168 | https://lmsapp.nl/qr/asset/report/9390779c-2d41-4889-b130-d0bbd9f20bfc | 72 | Soest | Koningsweg |  | 3762EA |  |  |  | Gemeente Soest | 2025-01-16 | In bedrijf |  |  |  |  | Stedin | [10 empty] | 3A | [10 empty] | Openbare verlichting | [13 empty] | Nicole 36W 730 | 2 | 2023-10-17 |  | In bedrijf | [13 empty] | LED 3000K | 2 | 2023-10-17 |  | In bedrijf | [37 empty] | Nicole 36W 730 |  | Innolumis | 1325025 | Aan | 56 | [5 empty] | RAL 7035 | 20 |  | 4100 |  |  | 36 |  | LED 3000K |  |  | 1091131 | Aan | 2491
SST179484 | 1014325 | 1014325 | 52.1715 | 5.2841 | 147946.774 | 464818.7432 | https://lmsapp.nl/qr/asset/report/bb4e0c16-74b1-4f3d-b669-b9562b3e0954 | 123 | Soest | Dalweg |  | 3762AL |  |  |  | Gemeente Soest | 2025-01-16 | In bedrijf |  |  |  |  | Stedin | [10 empty] | 3A | [10 empty] | Openbare verlichting | [5 empty] | 253 - MAST 6,7 M ST VERL (8,0 M) | 1 | 2007-08-01 |  | In bedrijf |  |  |  | ARM SGS 203 SON-T 70W 230V ST | 2 | 2007-08-01 |  | In bedrijf | [13 empty] | LAMP SON-T PIA PLUS 70W E27 PH. | 2 | 2015-06-30 |  | In bedrijf |  |  | LED-DRIVER dim 3A | 1 | 2024-05-24 |  | In bedrijf | [16 empty] | 253 - MAST 6,7 M ST VERL (8,0 M) |  |  | 174931 | Aan | 645 | 8 | CILINDRISCH | STAAL | 6005 MOSGROEN | 40 | GESCHILDERD | NVT |  | ARM SGS 203 SON-T 70W 230V ST |  | Philips | 1008880 | Aan | 95 | [5 empty] | NVT | [5 empty] | 77 |  | LAMP SON-T PIA PLUS 70W E27 PH. |  |  | 1008881 | Aan | 131 | 70 |  | SON |  | LED-DRIVER dim 3A |  | Signify | 1927342 | Aan | 837 | 20 | 1 | Xitanium Driver
SST179484 | 1014325 | 1014325 | 52.1715 | 5.2841 | 147946.774 | 464818.7432 | https://lmsapp.nl/qr/asset/report/bb4e0c16-74b1-4f3d-b669-b9562b3e0954 | 123 | Soest | Dalweg |  | 3762AL |  |  |  | Gemeente Soest | 2025-01-16 | In bedrijf |  |  |  |  | Stedin | [10 empty] | 3A | [10 empty] | Openbare verlichting | [13 empty] | Victoria 730 50W Prgr/Dim 48-60 mm Wide 6560 lumen, 46Watt. Dim 3A | 1 | 2024-05-24 |  | In bedrijf | [13 empty] | 50W LED 3000 | 1 | 2024-05-24 |  | In bedrijf | [37 empty] | Victoria 730 50W Prgr/Dim 48-60 mm Wide 6560 lumen, 46Watt. Dim 3A |  | Innolumis | 1361108 | Aan | 39 | [5 empty] | 3000K | 11 |  | 6560 |  |  | 46 |  | 50W LED 3000 |  | 1Onbekend | 652398 | Aan | 2 | 50 | 3000 | LED | 11
SST179485 | 1014326 | 1014326 | 52.1716 | 5.2839 | 147936.427 | 464830.2734 | https://lmsapp.nl/qr/asset/report/8a965d60-a788-4e13-bd29-308e9a649e8f | 17 | Soest | Dalweg |  | 3762AL |  |  |  | Gemeente Soest | 2025-01-16 | In bedrijf |  |  |  |  | Stedin | [21 empty] | Openbare verlichting | [5 empty] | 219 - MAST 4,0m ST CONISCH OPZ 60MM PC | 1 | 2003-11-14 |  | In bedrijf |  |  |  | Lightwell Friso Kramer LW-FKD opaal 1800LM 16A 830 | 1 | 2019-01-04 |  | In bedrijf | [13 empty] | LED 16W | 1 | 2019-01-04 |  | In bedrijf |  |  | LEDDRIVER | 1 | 2019-01-04 |  | In bedrijf | [16 empty] | 219 - MAST 4,0m ST CONISCH OPZ 60MM PC |  |  | 641174 | Aan | 2579 |  |  |  | Thermisch verzinkt | 40 |  |  |  | Lightwell Friso Kramer LW-FKD opaal 1800LM 16A 830 |  | Lightwell | 1008981 | Aan | 679 | [13 empty] | LED 16W |  |  | 641414 | Aan | 334 | 16 |  | LED | 11 | LEDDRIVER |  |  | 78381 | Aan | 4472 | 20 | 1
SST179486 | 1014327 | 1014327 | 52.1719 | 5.2847 | 147988.265 | 464863.4002 | https://lmsapp.nl/qr/asset/report/a534e1d3-7582-481d-8602-99bea7c60110 | 17 | Soest | Dalweg |  | 3762AL |  |  |  | Gemeente Soest | 2025-01-16 | In bedrijf |  |  |  |  | Stedin | [21 empty] | Openbare verlichting | [5 empty] | 219 - MAST 4,0m ST CONISCH OPZ 60MM PC | 1 | 2003-11-14 |  | In bedrijf |  |  |  | Lightwell Friso Kramer LW-FKD opaal 1800LM 16A 830 | 1 | 2019-01-04 |  | In bedrijf | [13 empty] | LED 16W | 1 | 2019-01-04 |  | In bedrijf |  |  | LEDDRIVER | 1 | 2019-01-04 |  | In bedrijf | [16 empty] | 219 - MAST 4,0m ST CONISCH OPZ 60MM PC |  |  | 641174 | Aan | 2579 |  |  |  | Thermisch verzinkt | 40 |  |  |  | Lightwell Friso Kramer LW-FKD opaal 1800LM 16A 830 |  | Lightwell | 1008981 | Aan | 679 | [13 empty] | LED 16W |  |  | 641414 | Aan | 334 | 16 |  | LED | 11 | LEDDRIVER |  |  | 78381 | Aan | 4472 | 20 | 1
SST179487 | 1014328 | 1014328 | 52.1721 | 5.2852 | 148023.166 | 464890.6634 | https://lmsapp.nl/qr/asset/report/e33e940c-b702-448f-b333-2d52b985d586 | 17 | Soest | Dalweg |  | 3762AL |  |  |  | Gemeente Soest | 2025-01-16 | In bedrijf |  |  |  |  | Stedin | [21 empty] | Openbare verlichting | [5 empty] | 219 - MAST 4,0m ST CONISCH OPZ 60MM PC | 1 | 2003-11-19 |  | In bedrijf |  |  |  | Lightwell Friso Kramer LW-FKD opaal 1800LM 16A 830 | 1 | 2019-01-04 |  | In bedrijf | [13 empty] | LED 16W | 1 | 2019-01-04 |  | In bedrijf |  |  | LEDDRIVER | 1 | 2019-01-04 |  | In bedrijf | [16 empty] | 219 - MAST 4,0m ST CONISCH OPZ 60MM PC |  |  | 641174 | Aan | 2579 |  |  |  | Thermisch verzinkt | 40 |  |  |  | Lightwell Friso Kramer LW-FKD opaal 1800LM 16A 830 |  | Lightwell | 1008981 | Aan | 679 | [13 empty] | LED 16W |  |  | 641414 | Aan | 334 | 16 |  | LED | 11 | LEDDRIVER |  |  | 78381 | Aan | 4472 | 20 | 1
SST179488 | 1014329 | 1014329 | 52.1724 | 5.2857 | 148056.262 | 464916.9973 | https://lmsapp.nl/qr/asset/report/02d7d04f-cc1c-4b6b-88ef-b0160c1010e7 | 17 | Soest | Dalweg |  | 3762AL |  |  |  | Gemeente Soest | 2025-01-16 | In bedrijf |  |  |  |  | Stedin | [21 empty] | Openbare verlichting | [5 empty] | 219 - MAST 4,0m ST CONISCH OPZ 60MM PC | 1 | 2003-11-18 |  | In bedrijf |  |  |  | Lightwell Friso Kramer LW-FKD opaal 1800LM 16A 830 | 1 | 2019-01-04 |  | In bedrijf | [13 empty] | LED 16W | 1 | 2019-01-04 |  | In bedrijf |  |  | LEDDRIVER | 1 | 2019-01-04 |  | In bedrijf | [16 empty] | 219 - MAST 4,0m ST CONISCH OPZ 60MM PC |  |  | 641174 | Aan | 2579 |  |  |  | Thermisch verzinkt | 40 |  |  |  | Lightwell Friso Kramer LW-FKD opaal 1800LM 16A 830 |  | Lightwell | 1008981 | Aan | 679 | [13 empty] | LED 16W |  |  | 641414 | Aan | 334 | 16 |  | LED | 11 | LEDDRIVER |  |  | 78381 | Aan | 4472 | 20 | 1
SST179489 | 1014330 | 1014330 | 52.1726 | 5.2862 | 148092.597 | 464944.1596 | https://lmsapp.nl/qr/asset/report/f74fe52e-2c8f-4b90-a81f-cd24b6cdfcbf | 17 | Soest | Dalweg |  | 3762AL |  |  |  | Gemeente Soest | 2025-01-16 | In bedrijf |  |  |  |  | Stedin | [21 empty] | Openbare verlichting | [5 empty] | 219 - MAST 4,0m ST CONISCH OPZ 60MM PC | 1 | 2003-11-18 |  | In bedrijf |  |  |  | Lightwell Friso Kramer LW-FKD opaal 1800LM 16A 830 | 1 | 2019-01-04 |  | In bedrijf | [13 empty] | LED 16W | 1 | 2019-01-04 |  | In bedrijf |  |  | LEDDRIVER | 1 | 2019-01-04 |  | In bedrijf | [16 empty] | 219 - MAST 4,0m ST CONISCH OPZ 60MM PC |  |  | 641174 | Aan | 2579 |  |  |  | Thermisch verzinkt | 40 |  |  |  | Lightwell Friso Kramer LW-FKD opaal 1800LM 16A 830 |  | Lightwell | 1008981 | Aan | 679 | [13 empty] | LED 16W |  |  | 641414 | Aan | 334 | 16 |  | LED | 11 | LEDDRIVER |  |  | 78381 | Aan | 4472 | 20 | 1
SST179490 | 1014331 | 1014331 | 52.1728 | 5.2867 | 148127.855 | 464970.4773 | https://lmsapp.nl/qr/asset/report/206d63ba-317e-4bb5-99c0-7f9e1ac6c3f6 | 17 | Soest | Dalweg |  | 3762AL |  |  |  | Gemeente Soest | 2025-01-16 | In bedrijf |  |  |  |  | Stedin | [21 empty] | Openbare verlichting | [5 empty] | 219 - MAST 4,0m ST CONISCH OPZ 60MM PC | 1 | 2003-11-18 |  | In bedrijf |  |  |  | Lightwell Friso Kramer LW-FKD opaal 1800LM 16A 830 | 1 | 2019-01-04 |  | In bedrijf | [13 empty] | LED 16W | 1 | 2019-01-04 |  | In bedrijf |  |  | LEDDRIVER | 1 | 2019-01-04 |  | In bedrijf | [16 empty] | 219 - MAST 4,0m ST CONISCH OPZ 60MM PC |  |  | 641174 | Aan | 2579 |  |  |  | Thermisch verzinkt | 40 |  |  |  | Lightwell Friso Kramer LW-FKD opaal 1800LM 16A 830 |  | Lightwell | 1008981 | Aan | 679 | [13 empty] | LED 16W |  |  | 641414 | Aan | 334 | 16 |  | LED | 11 | LEDDRIVER |  |  | 78381 | Aan | 4472 | 20 | 1
SST179491 | 1014332 | 1014332 | 52.1731 | 5.2872 | 148157.771 | 464996.5434 | https://lmsapp.nl/qr/asset/report/c1170474-094d-4ce8-ac8f-76df53ab5dbe | 17 | Soest | Dalweg |  | 3762AL |  |  |  | Gemeente Soest | 2025-01-16 | In bedrijf |  |  |  |  | Stedin | [21 empty] | Openbare verlichting | [5 empty] | 219 - MAST 4,0m ST CONISCH OPZ 60MM PC | 1 | 2006-12-04 |  | In bedrijf |  |  |  | Lightwell Friso Kramer LW-FKD opaal 1800LM 16A 830 | 1 | 2019-01-04 |  | In bedrijf | [13 empty] | LED 16W | 1 | 2019-01-04 |  | In bedrijf |  |  | LEDDRIVER | 1 | 2019-01-04 |  | In bedrijf | [16 empty] | 219 - MAST 4,0m ST CONISCH OPZ 60MM PC |  |  | 641174 | Aan | 2579 |  |  |  | Thermisch verzinkt | 40 |  |  |  | Lightwell Friso Kramer LW-FKD opaal 1800LM 16A 830 |  | Lightwell | 1008981 | Aan | 679 | [13 empty] | LED 16W |  |  | 641414 | Aan | 334 | 16 |  | LED | 11 | LEDDRIVER |  |  | 78381 | Aan | 4472 | 20 | 1
SST179492 | 1014333 | 1014333 | 52.1711 | 5.2838 | 147924.329 | 464782.4629 | https://lmsapp.nl/qr/asset/report/fb7b5dfc-ba12-44fd-9d9d-5d63efa506c4 | 17 | Soest | Dalweg |  | 3762AL |  |  |  | Gemeente Soest | 2025-01-16 | In bedrijf |  |  |  |  | Stedin | [21 empty] | Openbare verlichting | [5 empty] | 219 - MAST 4,0m ST CONISCH OPZ 60MM PC | 1 | 2025-04-01 |  | In bedrijf |  |  |  | Lightwell Friso Kramer LW-FKD opaal 1800LM 16A 830 | 1 | 2019-01-04 |  | In bedrijf | [13 empty] | LED 16W | 1 | 2019-01-04 |  | In bedrijf |  |  | LEDDRIVER | 1 | 2019-01-04 |  | In bedrijf | [16 empty] | 219 - MAST 4,0m ST CONISCH OPZ 60MM PC |  |  | 641174 | Aan | 2579 |  |  |  | Thermisch verzinkt | 40 |  |  |  | Lightwell Friso Kramer LW-FKD opaal 1800LM 16A 830 |  | Lightwell | 1008981 | Aan | 679 | [13 empty] | LED 16W |  |  | 641414 | Aan | 334 | 16 |  | LED | 11 | LEDDRIVER |  |  | 78381 | Aan | 4472 | 20 | 1
SST179493 | 1014334 | 1014334 | 52.1714 | 5.2843 | 147960.384 | 464813.3233 | https://lmsapp.nl/qr/asset/report/ea1287ed-0884-4a94-99fc-073949d0c363 | 17 | Soest | Dalweg |  | 3762AL |  |  |  | Gemeente Soest | 2025-01-16 | In bedrijf |  |  |  |  | Stedin | [21 empty] | Openbare verlichting | [5 empty] | 219 - MAST 4,0m ST CONISCH OPZ 60MM PC | 1 | 2003-11-17 |  | In bedrijf |  |  |  | Lightwell Friso Kramer LW-FKD opaal 1800LM 16A 830 | 1 | 2019-01-04 |  | In bedrijf | [13 empty] | LED 16W | 1 | 2019-01-04 |  | In bedrijf |  |  | LEDDRIVER | 1 | 2019-01-04 |  | In bedrijf | [16 empty] | 219 - MAST 4,0m ST CONISCH OPZ 60MM PC |  |  | 641174 | Aan | 2579 |  |  |  | Thermisch verzinkt | 40 |  |  |  | Lightwell Friso Kramer LW-FKD opaal 1800LM 16A 830 |  | Lightwell | 1008981 | Aan | 679 | [13 empty] | LED 16W |  |  | 641414 | Aan | 334 | 16 |  | LED | 11 | LEDDRIVER |  |  | 78381 | Aan | 4472 | 20 | 1
SST179494 | 1014335 | 1014335 | 52.1733 | 5.2877 | 148191.133 | 465020.926 | https://lmsapp.nl/qr/asset/report/862645e1-c04f-48b8-a621-f48d2efd6e97 | 17 | Soest | Dalweg |  | 3762AL |  |  |  | Gemeente Soest | 2025-01-16 | In bedrijf |  |  |  |  | Stedin | [21 empty] | Openbare verlichting | [5 empty] | 219 - MAST 4,0m ST CONISCH OPZ 60MM PC | 1 | 2003-12-12 |  | In bedrijf |  |  |  | Lightwell Friso Kramer LW-FKD opaal 1800LM 16A 830 | 1 | 2019-01-04 |  | In bedrijf | [13 empty] | LED 16W | 1 | 2019-01-04 |  | In bedrijf |  |  | LEDDRIVER | 1 | 2019-01-04 |  | In bedrijf | [16 empty] | 219 - MAST 4,0m ST CONISCH OPZ 60MM PC |  |  | 641174 | Aan | 2579 |  |  |  | Thermisch verzinkt | 40 |  |  |  | Lightwell Friso Kramer LW-FKD opaal 1800LM 16A 830 |  | Lightwell | 1008981 | Aan | 679 | [13 empty] | LED 16W |  |  | 641414 | Aan | 334 | 16 |  | LED | 11 | LEDDRIVER |  |  | 78381 | Aan | 4472 | 20 | 1
SST179495 | 1014336 | 1014336 | 52.173 | 5.2877 | 148190.484 | 464988.2095 | https://lmsapp.nl/qr/asset/report/de17abd6-78b2-459a-a8ed-fe9553d819ed | 17 | Soest | Dalweg |  | 3762AL |  |  |  | Gemeente Soest | 2025-01-16 | In bedrijf |  |  |  |  | Stedin | [21 empty] | Openbare verlichting | [5 empty] | 219 - MAST 4,0m ST CONISCH OPZ 60MM PC | 1 | 2003-12-01 |  | In bedrijf |  |  |  | Lightwell Friso Kramer LW-FKD opaal 1800LM 16A 830 | 1 | 2019-01-04 |  | In bedrijf | [13 empty] | LED 16W | 1 | 2019-01-04 |  | In bedrijf |  |  | LEDDRIVER | 1 | 2019-01-04 |  | In bedrijf | [16 empty] | 219 - MAST 4,0m ST CONISCH OPZ 60MM PC |  |  | 641174 | Aan | 2579 |  |  |  | Thermisch verzinkt | 40 |  |  |  | Lightwell Friso Kramer LW-FKD opaal 1800LM 16A 830 |  | Lightwell | 1008981 | Aan | 679 | [13 empty] | LED 16W |  |  | 641414 | Aan | 334 | 16 |  | LED | 11 | LEDDRIVER |  |  | 78381 | Aan | 4472 | 20 | 1
SST179496 | 1014337 | 1014337 | 52.1733 | 5.2882 | 148228.303 | 465018.0614 | https://lmsapp.nl/qr/asset/report/eb96fb67-83c3-4317-8c92-86106f305cf1 | 17 | Soest | Dalweg |  | 3762AL |  |  |  | Gemeente Soest | 2025-01-16 | In bedrijf |  |  |  |  | Stedin | [21 empty] | Openbare verlichting | [5 empty] | 219 - MAST 4,0m ST CONISCH OPZ 60MM PC | 1 | 2003-12-12 |  | In bedrijf |  |  |  | Lightwell Friso Kramer LW-FKD opaal 1800LM 16A 830 | 1 | 2019-01-04 |  | In bedrijf | [13 empty] | LED 16W | 1 | 2019-01-04 |  | In bedrijf |  |  | LEDDRIVER | 1 | 2019-01-04 |  | In bedrijf | [16 empty] | 219 - MAST 4,0m ST CONISCH OPZ 60MM PC |  |  | 641174 | Aan | 2579 |  |  |  | Thermisch verzinkt | 40 |  |  |  | Lightwell Friso Kramer LW-FKD opaal 1800LM 16A 830 |  | Lightwell | 1008981 | Aan | 679 | [13 empty] | LED 16W |  |  | 641414 | Aan | 334 | 16 |  | LED | 11 | LEDDRIVER |  |  | 78381 | Aan | 4472 | 20 | 1
SST179497 | 1014338 | 1014338 | 52.1753 | 5.2927 | 148536.768 | 465248.7316 | https://lmsapp.nl/qr/asset/report/52a1919b-83fe-4cb7-a274-1181de19b9b3 | 19 | Soest | Dalweg |  | 3762AL |  |  |  | Gemeente Soest | 2025-01-16 | In bedrijf |  |  |  |  | Stedin | [21 empty] | Openbare verlichting | [5 empty] | MST 8M VZ VJ PT D51 R6005 100.N.175 | 1 | 2015-06-23 |  | In bedrijf |  |  |  | Osram Streetlight 20 midi LED, ST1.3a 9000lm | 1 | 2018-10-18 |  | In bedrijf | [13 empty] | LED 18W | 1 | 2018-10-18 |  | In bedrijf |  |  | LEDDRIVER | 1 | 2018-10-18 |  | In bedrijf | [16 empty] | MST 8M VZ VJ PT D51 R6005 100.N.175 |  |  | 642238 | Aan | 5 | 8 |  | STAAL | Thermisch verzinkt Gepoedercoat | 40 |  |  |  | Osram Streetlight 20 midi LED, ST1.3a 9000lm |  | Osram | 1008896 | Aan | 173 | [5 empty] | DB 702 MIDDENGRIJS METALIC | [7 empty] | LED 18W |  |  | 706177 | Aan | 169 | 18 |  | LED |  | LEDDRIVER |  |  | 78381 | Aan | 4472 | 20 | 1
SST179498 | 1014339 | 1014339 | 52.1717 | 5.2849 | 148003.104 | 464844.9901 | https://lmsapp.nl/qr/asset/report/c5744583-1d57-4a84-a6c7-7393c432e24c | 17 | Soest | Dalweg |  | 3762AL |  |  |  | Gemeente Soest | 2025-01-16 | In bedrijf |  |  |  |  | Stedin | [21 empty] | Openbare verlichting | [5 empty] | 219 - MAST 4,0m ST CONISCH OPZ 60MM PC | 1 | 2003-11-18 |  | In bedrijf |  |  |  | Lightwell Friso Kramer LW-FKD opaal 1800LM 16A 830 | 1 | 2019-01-04 |  | In bedrijf | [13 empty] | LED 16W | 1 | 2019-01-04 |  | In bedrijf |  |  | LEDDRIVER | 1 | 2019-01-04 |  | In bedrijf | [16 empty] | 219 - MAST 4,0m ST CONISCH OPZ 60MM PC |  |  | 641174 | Aan | 2579 |  |  |  | Thermisch verzinkt | 40 |  |  |  | Lightwell Friso Kramer LW-FKD opaal 1800LM 16A 830 |  | Lightwell | 1008981 | Aan | 679 | [13 empty] | LED 16W |  |  | 641414 | Aan | 334 | 16 |  | LED | 11 | LEDDRIVER |  |  | 78381 | Aan | 4472 | 20 | 1
SST179499 | 1014340 | 1014340 | 52.1722 | 5.2859 | 148071.888 | 464901.1906 | https://lmsapp.nl/qr/asset/report/9c15e0eb-e657-47a9-b642-ce6c03998a11 | 17 | Soest | Dalweg |  | 3762AL |  |  |  | Gemeente Soest | 2025-01-16 | In bedrijf |  |  |  |  | Stedin | [21 empty] | Openbare verlichting | [5 empty] | 219 - MAST 4,0m ST CONISCH OPZ 60MM PC | 1 | 2003-11-18 |  | In bedrijf |  |  |  | Lightwell Friso Kramer LW-FKD opaal 1800LM 16A 830 | 1 | 2018-10-11 |  | In bedrijf | [13 empty] | LED 16W | 1 | 2018-10-11 |  | In bedrijf |  |  | LEDDRIVER | 1 | 2018-10-11 |  | In bedrijf | [16 empty] | 219 - MAST 4,0m ST CONISCH OPZ 60MM PC |  |  | 641174 | Aan | 2579 |  |  |  | Thermisch verzinkt | 40 |  |  |  | Lightwell Friso Kramer LW-FKD opaal 1800LM 16A 830 |  | Lightwell | 1008981 | Aan | 679 | [13 empty] | LED 16W |  |  | 641414 | Aan | 334 | 16 |  | LED | 11 | LEDDRIVER |  |  | 78381 | Aan | 4472 | 20 | 1
SST179500 | 1014341 | 1014341 | 52.1724 | 5.2865 | 148108.524 | 464926.7485 | https://lmsapp.nl/qr/asset/report/9a8534e8-78d2-4197-abc4-a110cabe5925 | 17 | Soest | Dalweg |  | 3762AL |  |  |  | Gemeente Soest | 2025-01-16 | In bedrijf |  |  |  |  | Stedin | [21 empty] | Openbare verlichting | [5 empty] | 219 - MAST 4,0m ST CONISCH OPZ 60MM PC | 1 | 2003-12-01 |  | In bedrijf |  |  |  | Lightwell Friso Kramer LW-FKD opaal 1800LM 16A 830 | 1 | 2018-10-11 |  | In bedrijf | [13 empty] | LED 16W | 1 | 2018-10-11 |  | In bedrijf |  |  | LEDDRIVER | 1 | 2018-10-11 |  | In bedrijf | [16 empty] | 219 - MAST 4,0m ST CONISCH OPZ 60MM PC |  |  | 641174 | Aan | 2579 |  |  |  | Thermisch verzinkt | 40 |  |  |  | Lightwell Friso Kramer LW-FKD opaal 1800LM 16A 830 |  | Lightwell | 1008981 | Aan | 679 | [13 empty] | LED 16W |  |  | 641414 | Aan | 334 | 16 |  | LED | 11 | LEDDRIVER |  |  | 78381 | Aan | 4472 | 20 | 1
SST179501 | 1014342 | 1014342 | 52.1727 | 5.2871 | 148149.679 | 464956.5874 | https://lmsapp.nl/qr/asset/report/3cad5ceb-7d69-4ced-8b07-ecade4b67c2d | 17 | Soest | Dalweg |  | 3762AL |  |  |  | Gemeente Soest | 2025-01-16 | In bedrijf |  |  |  |  | Stedin | [21 empty] | Openbare verlichting | [5 empty] | 219 - MAST 4,0m ST CONISCH OPZ 60MM PC | 1 | 2003-12-01 |  | In bedrijf |  |  |  | Lightwell Friso Kramer LW-FKD opaal 1800LM 16A 830 | 1 | 2018-10-11 |  | In bedrijf | [13 empty] | LED 16W | 1 | 2018-10-11 |  | In bedrijf |  |  | LEDDRIVER | 1 | 2018-10-11 |  | In bedrijf | [16 empty] | 219 - MAST 4,0m ST CONISCH OPZ 60MM PC |  |  | 641174 | Aan | 2579 |  |  |  | Thermisch verzinkt | 40 |  |  |  | Lightwell Friso Kramer LW-FKD opaal 1800LM 16A 830 |  | Lightwell | 1008981 | Aan | 679 | [13 empty] | LED 16W |  |  | 641414 | Aan | 334 | 16 |  | LED | 11 | LEDDRIVER |  |  | 78381 | Aan | 4472 | 20 | 1
SST179502 | 1014343 | 1014343 | 52.1746 | 5.2906 | 148393.146 | 465165.9332 | https://lmsapp.nl/qr/asset/report/25c96965-6f7c-4f0d-bbb9-aea7a934ef3d | 17 | Soest | Dalweg |  | 3762AL |  |  |  | Gemeente Soest | 2025-01-16 | In bedrijf |  |  |  |  | Stedin | [21 empty] | Openbare verlichting | [5 empty] | 219 - MAST 4,0m ST CONISCH OPZ 60MM PC | 1 | 2003-12-18 |  | In bedrijf |  |  |  | Lightwell Friso Kramer LW-FKD opaal 1800LM 16A 830 | 1 | 2019-01-04 |  | In bedrijf | [13 empty] | LED 16W | 1 | 2019-01-04 |  | In bedrijf |  |  | LEDDRIVER | 1 | 2019-01-04 |  | In bedrijf | [16 empty] | 219 - MAST 4,0m ST CONISCH OPZ 60MM PC |  |  | 641174 | Aan | 2579 |  |  |  | Thermisch verzinkt | 40 |  |  |  | Lightwell Friso Kramer LW-FKD opaal 1800LM 16A 830 |  | Lightwell | 1008981 | Aan | 679 | [13 empty] | LED 16W |  |  | 641414 | Aan | 334 | 16 |  | LED | 11 | LEDDRIVER |  |  | 78381 | Aan | 4472 | 20 | 1
SST179503 | 1014344 | 1014344 | 52.1735 | 5.2882 | 148228.006 | 465048.8677 | https://lmsapp.nl/qr/asset/report/79a0ead0-daa5-4464-afdf-75f46d59f701 | 17 | Soest | Dalweg |  | 3762AL |  |  |  | Gemeente Soest | 2025-01-16 | In bedrijf |  |  |  |  | Stedin | [21 empty] | Openbare verlichting | [5 empty] | 219 - MAST 4,0m ST CONISCH OPZ 60MM PC | 1 | 2003-12-12 |  | In bedrijf |  |  |  | Lightwell Friso Kramer LW-FKD opaal 1800LM 16A 830 | 1 | 2019-01-04 |  | In bedrijf | [13 empty] | LED 16W | 1 | 2019-01-04 |  | In bedrijf |  |  | LEDDRIVER | 1 | 2019-01-04 |  | In bedrijf | [16 empty] | 219 - MAST 4,0m ST CONISCH OPZ 60MM PC |  |  | 641174 | Aan | 2579 |  |  |  | Thermisch verzinkt | 40 |  |  |  | Lightwell Friso Kramer LW-FKD opaal 1800LM 16A 830 |  | Lightwell | 1008981 | Aan | 679 | [13 empty] | LED 16W |  |  | 641414 | Aan | 334 | 16 |  | LED | 11 | LEDDRIVER |  |  | 78381 | Aan | 4472 | 20 | 1
SST179504 | 1014345 | 1014345 | 52.1802 | 5.3012 | 149118.629 | 465793.3642 | https://lmsapp.nl/qr/asset/report/2f2d4b16-9d68-4f59-aef3-066788300d2e | 40 | Soest | Dalweg |  | 3762AL |  |  |  | Gemeente Soest | 2025-01-16 | In bedrijf |  |  |  |  | Stedin | [21 empty] | Openbare verlichting | [5 empty] | 253 - MAST 6,7 M ST VERL (8,0 M) | 1 | 2004-03-19 |  | In bedrijf |  |  |  | Innolumis Victoria 40W/730 | 1 | 2025-10-03 |  | In bedrijf | [13 empty] | LED IN: 40W 3000K Medium | 1 | 2025-10-03 |  | In bedrijf |  |  | LED-DRIVER dim 3A | 1 | 2025-10-03 |  | In bedrijf | [16 empty] | 253 - MAST 6,7 M ST VERL (8,0 M) |  |  | 174931 | Aan | 645 | 8 | CILINDRISCH | STAAL | 6005 MOSGROEN | 40 | GESCHILDERD | NVT |  | Innolumis Victoria 40W/730 |  | INNOLUMIS B.V. | 1806702 | Aan | 5 | LED |  |  |  |  | 9007 GRIJS ALUMINIUMKLEURIG | 20 | 48 | 5860 |  |  | 40 | Koffer | LED IN: 40W 3000K Medium |  | INNOLUMIS B.V. | 372022 | Aan | 6 | 40 | 3000K | LED | 20 | LED-DRIVER dim 3A |  | Signify | 1927342 | Aan | 837 | 20 | 1 | Xitanium Driver
SST179505 | 1014346 | 1014346 | 52.1804 | 5.3014 | 149128.345 | 465815.221 | https://lmsapp.nl/qr/asset/report/f88cb4ef-9e47-422d-8244-40259153104e | 77 | Soest | Dalweg |  | 3762AL |  |  |  | Gemeente Soest | 2025-01-16 | In bedrijf |  |  |  |  | Stedin | [21 empty] | Openbare verlichting | [5 empty] | 253 - MAST 6,7 M ST VERL (8,0 M) | 1 | 2004-03-19 |  | In bedrijf |  |  |  | ARM SGS 203 SON-T 70W 230V ST | 1 | 2004-03-19 |  | In bedrijf | [13 empty] | LAMP SON-T PIA PLUS 70W E27 PH. | 1 | 2015-06-30 |  | In bedrijf | [23 empty] | 253 - MAST 6,7 M ST VERL (8,0 M) |  |  | 174931 | Aan | 645 | 8 | CILINDRISCH | STAAL | 6005 MOSGROEN | 40 | GESCHILDERD | NVT |  | ARM SGS 203 SON-T 70W 230V ST |  | Philips | 1008880 | Aan | 95 | [5 empty] | NVT | [5 empty] | 77 |  | LAMP SON-T PIA PLUS 70W E27 PH. |  |  | 1008881 | Aan | 131 | 70 |  | SON
SST179506 | 1014347 | 1014347 | 52.1805 | 5.3017 | 149151.4659 | 465824.5508 | https://lmsapp.nl/qr/asset/report/f59e3f85-337e-476d-84eb-6474fed79a2f | 77 | Soest | Dalweg |  | 3762AL |  |  |  | Gemeente Soest | 2025-01-16 | In bedrijf |  |  |  |  | Stedin | [21 empty] | Openbare verlichting | [5 empty] | 253 - MAST 6,7 M ST VERL (8,0 M) | 1 | 2004-03-19 |  | In bedrijf |  |  |  | ARM SGS 203 SON-T 70W 230V ST | 1 | 2004-03-19 |  | In bedrijf | [13 empty] | LAMP SON-T PIA PLUS 70W E27 PH. | 1 | 2015-06-30 |  | In bedrijf | [23 empty] | 253 - MAST 6,7 M ST VERL (8,0 M) |  |  | 174931 | Aan | 645 | 8 | CILINDRISCH | STAAL | 6005 MOSGROEN | 40 | GESCHILDERD | NVT |  | ARM SGS 203 SON-T 70W 230V ST |  | Philips | 1008880 | Aan | 95 | [5 empty] | NVT | [5 empty] | 77 |  | LAMP SON-T PIA PLUS 70W E27 PH. |  |  | 1008881 | Aan | 131 | 70 |  | SON
SST179507 | 1014348 | 1014348 | 52.1809 | 5.3021 | 149178.685 | 465865.2236 | https://lmsapp.nl/qr/asset/report/f2c84eae-00fe-4318-aa25-d0b49502d99b | 77 | Soest | Dalweg |  | 3762AL |  |  |  | Gemeente Soest | 2025-01-16 | In bedrijf |  |  |  |  | Stedin | [21 empty] | Openbare verlichting | [5 empty] | 253 - MAST 6,7 M ST VERL (8,0 M) | 1 | 2004-03-19 |  | In bedrijf |  |  |  | ARM SGS 203 SON-T 70W 230V ST | 1 | 2004-03-19 |  | In bedrijf | [13 empty] | LAMP SON-T PIA PLUS 70W E27 PH. | 1 | 2015-06-30 |  | In bedrijf | [23 empty] | 253 - MAST 6,7 M ST VERL (8,0 M) |  |  | 174931 | Aan | 645 | 8 | CILINDRISCH | STAAL | 6005 MOSGROEN | 40 | GESCHILDERD | NVT |  | ARM SGS 203 SON-T 70W 230V ST |  | Philips | 1008880 | Aan | 95 | [5 empty] | NVT | [5 empty] | 77 |  | LAMP SON-T PIA PLUS 70W E27 PH. |  |  | 1008881 | Aan | 131 | 70 |  | SON
SST179508 | 1014349 | 1014349 | 52.1809 | 5.3024 | 149200.063 | 465871.0154 | https://lmsapp.nl/qr/asset/report/fa8c51c1-0fc1-4caa-9dcf-6d2584d88548 | 77 | Soest | Dalweg |  | 3762AL |  |  |  | Gemeente Soest | 2025-01-16 | In bedrijf |  |  |  |  | Stedin | [21 empty] | Openbare verlichting | [5 empty] | 253 - MAST 6,7 M ST VERL (8,0 M) | 1 | 2004-03-19 |  | In bedrijf |  |  |  | ARM SGS 203 SON-T 70W 230V ST | 1 | 2004-03-19 |  | In bedrijf | [13 empty] | LAMP SON-T PIA PLUS 70W E27 PH. | 1 | 2015-06-30 |  | In bedrijf | [23 empty] | 253 - MAST 6,7 M ST VERL (8,0 M) |  |  | 174931 | Aan | 645 | 8 | CILINDRISCH | STAAL | 6005 MOSGROEN | 40 | GESCHILDERD | NVT |  | ARM SGS 203 SON-T 70W 230V ST |  | Philips | 1008880 | Aan | 95 | [5 empty] | NVT | [5 empty] | 77 |  | LAMP SON-T PIA PLUS 70W E27 PH. |  |  | 1008881 | Aan | 131 | 70 |  | SON
SST179509 | 1014350 | 1014350 | 52.1811 | 5.3026 | 149213.5569 | 465890.1699 | https://lmsapp.nl/qr/asset/report/556d9e7d-eb5e-4424-b227-528d207c07dc | 77 | Soest | Dalweg |  | 3762AL |  |  |  | Gemeente Soest | 2025-01-16 | In bedrijf |  |  |  |  | Stedin | [21 empty] | Openbare verlichting | [5 empty] | 253 - MAST 6,7 M ST VERL (8,0 M) | 1 | 2004-03-19 |  | In bedrijf |  |  |  | ARM SGS 203 SON-T 70W 230V ST | 1 | 2004-03-19 |  | In bedrijf | [13 empty] | LAMP SON-T PIA PLUS 70W E27 PH. | 1 | 2015-06-30 |  | In bedrijf | [23 empty] | 253 - MAST 6,7 M ST VERL (8,0 M) |  |  | 174931 | Aan | 645 | 8 | CILINDRISCH | STAAL | 6005 MOSGROEN | 40 | GESCHILDERD | NVT |  | ARM SGS 203 SON-T 70W 230V ST |  | Philips | 1008880 | Aan | 95 | [5 empty] | NVT | [5 empty] | 77 |  | LAMP SON-T PIA PLUS 70W E27 PH. |  |  | 1008881 | Aan | 131 | 70 |  | SON
SST179510 | 1014351 | 1014351 | 52.1812 | 5.3029 | 149232.356 | 465895.1158 | https://lmsapp.nl/qr/asset/report/8b3abe37-5d6c-417c-806b-df74f6aeb0ad | 77 | Soest | Dalweg |  | 3762AL |  |  |  | Gemeente Soest | 2025-01-16 | In bedrijf |  |  |  |  | Stedin | [21 empty] | Openbare verlichting | [5 empty] | 253 - MAST 6,7 M ST VERL (8,0 M) | 1 | 2004-03-19 |  | In bedrijf |  |  |  | ARM SGS 203 SON-T 70W 230V ST | 1 | 2004-03-19 |  | In bedrijf | [13 empty] | LAMP SON-T PIA PLUS 70W E27 PH. | 1 | 2015-06-30 |  | In bedrijf | [23 empty] | 253 - MAST 6,7 M ST VERL (8,0 M) |  |  | 174931 | Aan | 645 | 8 | CILINDRISCH | STAAL | 6005 MOSGROEN | 40 | GESCHILDERD | NVT |  | ARM SGS 203 SON-T 70W 230V ST |  | Philips | 1008880 | Aan | 95 | [5 empty] | NVT | [5 empty] | 77 |  | LAMP SON-T PIA PLUS 70W E27 PH. |  |  | 1008881 | Aan | 131 | 70 |  | SON
SST179511 | 1014352 | 1014352 | 52.18 | 5.3008 | 149088.531 | 465761.2722 | https://lmsapp.nl/qr/asset/report/80eee3ef-5363-40af-8e44-ee8a66301746 | 77 | Soest | Dalweg |  | 3762AL |  |  |  | Gemeente Soest | 2025-01-16 | In bedrijf |  |  |  |  | Stedin | [21 empty] | Openbare verlichting | [5 empty] | 253 - MAST 6,7 M ST VERL (8,0 M) | 1 | 2004-03-10 |  | In bedrijf |  |  |  | ARM SGS 203 SON-T 70W 230V ST | 1 | 2004-03-10 |  | In bedrijf | [13 empty] | LAMP SON-T PIA PLUS 70W E27 PH. | 1 | 2020-06-10 |  | In bedrijf | [23 empty] | 253 - MAST 6,7 M ST VERL (8,0 M) |  |  | 174931 | Aan | 645 | 8 | CILINDRISCH | STAAL | 6005 MOSGROEN | 40 | GESCHILDERD | NVT |  | ARM SGS 203 SON-T 70W 230V ST |  | Philips | 1008880 | Aan | 95 | [5 empty] | NVT | [5 empty] | 77 |  | LAMP SON-T PIA PLUS 70W E27 PH. |  |  | 1008881 | Aan | 131 | 70 |  | SON
SST179512 | 1014353 | 1014353 | 52.1797 | 5.3003 | 149055.588 | 465732.9199 | https://lmsapp.nl/qr/asset/report/21d92a0b-f56c-4696-972e-e3244f6715ca | 19 | Soest | Dalweg |  | 3762AL |  |  |  | Gemeente Soest | 2025-01-16 | In bedrijf |  |  |  |  | Stedin | [21 empty] | Openbare verlichting | [5 empty] | 253 - MAST 6,7 M ST VERL (8,0 M) | 1 | 2004-03-10 |  | In bedrijf |  |  |  | Osram Streetlight 20 mini LED, ST1.3a 5840lm | 1 | 2018-10-16 |  | In bedrijf | [13 empty] | LED 18W | 1 | 2018-10-16 |  | In bedrijf |  |  | LEDDRIVER | 1 | 2018-10-16 |  | In bedrijf | [16 empty] | 253 - MAST 6,7 M ST VERL (8,0 M) |  |  | 174931 | Aan | 645 | 8 | CILINDRISCH | STAAL | 6005 MOSGROEN | 40 | GESCHILDERD | NVT |  | Osram Streetlight 20 mini LED, ST1.3a 5840lm |  | Osram | 1008960 | Aan | 98 | [5 empty] | DB 702 MIDDENGRIJS METALIC | [7 empty] | LED 18W |  |  | 706177 | Aan | 169 | 18 |  | LED |  | LEDDRIVER |  |  | 78381 | Aan | 4472 | 20 | 1
SST179513 | 1014354 | 1014354 | 52.1794 | 5.2999 | 149025.4659 | 465704.1684 | https://lmsapp.nl/qr/asset/report/0d72d5d6-d6c0-416e-bc69-e055497fd913 | 19 | Soest | Dalweg |  | 3762AL |  |  |  | Gemeente Soest | 2025-01-16 | In bedrijf |  |  |  |  | Stedin | [21 empty] | Openbare verlichting | [5 empty] | 253 - MAST 6,7 M ST VERL (8,0 M) | 1 | 2004-03-10 |  | In bedrijf |  |  |  | Osram Streetlight 20 mini LED, ST1.3a 5840lm | 1 | 2018-10-16 |  | In bedrijf | [13 empty] | LED 18W | 1 | 2018-10-16 |  | In bedrijf |  |  | LEDDRIVER | 1 | 2018-10-16 |  | In bedrijf | [16 empty] | 253 - MAST 6,7 M ST VERL (8,0 M) |  |  | 174931 | Aan | 645 | 8 | CILINDRISCH | STAAL | 6005 MOSGROEN | 40 | GESCHILDERD | NVT |  | Osram Streetlight 20 mini LED, ST1.3a 5840lm |  | Osram | 1008960 | Aan | 98 | [5 empty] | DB 702 MIDDENGRIJS METALIC | [7 empty] | LED 18W |  |  | 706177 | Aan | 169 | 18 |  | LED |  | LEDDRIVER |  |  | 78381 | Aan | 4472 | 20 | 1
SST179514 | 1014355 | 1014355 | 52.1789 | 5.2988 | 148955.6209 | 465638.3919 | https://lmsapp.nl/qr/asset/report/f9fd7be4-8744-4028-8364-3be4ecdf3a1c | 19 | Soest | Dalweg |  | 3762AL |  |  |  | Gemeente Soest | 2025-01-16 | In bedrijf |  |  |  |  | Stedin | [21 empty] | Openbare verlichting | [5 empty] | 253 - MAST 6,7 M ST VERL (8,0 M) | 1 | 2004-03-10 |  | In bedrijf |  |  |  | Osram Streetlight 20 mini LED, ST1.3a 5840lm | 1 | 2018-10-16 |  | In bedrijf | [13 empty] | LED 18W | 1 | 2018-10-16 |  | In bedrijf |  |  | LEDDRIVER | 1 | 2018-10-16 |  | In bedrijf | [16 empty] | 253 - MAST 6,7 M ST VERL (8,0 M) |  |  | 174931 | Aan | 645 | 8 | CILINDRISCH | STAAL | 6005 MOSGROEN | 40 | GESCHILDERD | NVT |  | Osram Streetlight 20 mini LED, ST1.3a 5840lm |  | Osram | 1008960 | Aan | 98 | [5 empty] | DB 702 MIDDENGRIJS METALIC | [7 empty] | LED 18W |  |  | 706177 | Aan | 169 | 18 |  | LED |  | LEDDRIVER |  |  | 78381 | Aan | 4472 | 20 | 1
SST179515 | 1014356 | 1014356 | 52.1785 | 5.2982 | 148911.078 | 465595.4629 | https://lmsapp.nl/qr/asset/report/57990ce2-d75a-4e63-9d02-4bb44beb6cbf | 19 | Soest | Dalweg |  | 3762AL |  |  |  | Gemeente Soest | 2025-01-16 | In bedrijf |  |  |  |  | Stedin | [21 empty] | Openbare verlichting | [5 empty] | 253 - MAST 6,7 M ST VERL (8,0 M) | 1 | 2004-03-10 |  | In bedrijf |  |  |  | Osram Streetlight 20 mini LED, ST1.3a 5840lm | 1 | 2025-04-01 |  | In bedrijf | [13 empty] | LED 18W | 1 | 2025-04-01 |  | In bedrijf |  |  | LEDDRIVER | 1 | 2025-04-01 |  | In bedrijf | [16 empty] | 253 - MAST 6,7 M ST VERL (8,0 M) |  |  | 174931 | Aan | 645 | 8 | CILINDRISCH | STAAL | 6005 MOSGROEN | 40 | GESCHILDERD | NVT |  | Osram Streetlight 20 mini LED, ST1.3a 5840lm |  | Osram | 1008960 | Aan | 98 | [5 empty] | DB 702 MIDDENGRIJS METALIC | [7 empty] | LED 18W |  |  | 706177 | Aan | 169 | 18 |  | LED |  | LEDDRIVER |  |  | 78381 | Aan | 4472 | 20 | 1
SST179516 | 1014357 | 1014357 | 52.1783 | 5.2979 | 148889.675 | 465576.498 | https://lmsapp.nl/qr/asset/report/f2d61abf-864f-4554-b8fc-e38122ac3cd2 | 19 | Soest | Dalweg |  | 3762AL |  |  |  | Gemeente Soest | 2025-01-16 | In bedrijf |  |  |  |  | Stedin | [21 empty] | Openbare verlichting | [5 empty] | 253 - MAST 6,7 M ST VERL (8,0 M) | 1 | 2004-03-10 |  | In bedrijf |  |  |  | Osram Streetlight 20 mini LED, ST1.3a 5840lm | 1 | 2018-10-16 |  | In bedrijf | [13 empty] | LED 18W | 1 | 2018-10-16 |  | In bedrijf |  |  | LEDDRIVER | 1 | 2018-10-16 |  | In bedrijf | [16 empty] | 253 - MAST 6,7 M ST VERL (8,0 M) |  |  | 174931 | Aan | 645 | 8 | CILINDRISCH | STAAL | 6005 MOSGROEN | 40 | GESCHILDERD | NVT |  | Osram Streetlight 20 mini LED, ST1.3a 5840lm |  | Osram | 1008960 | Aan | 98 | [5 empty] | DB 702 MIDDENGRIJS METALIC | [7 empty] | LED 18W |  |  | 706177 | Aan | 169 | 18 |  | LED |  | LEDDRIVER |  |  | 78381 | Aan | 4472 | 20 | 1
SST179517 | 1014358 | 1014358 | 52.178 | 5.2973 | 148849.288 | 465538.747 | https://lmsapp.nl/qr/asset/report/b20578e8-8449-4b14-af32-fbc51f13f03b | 19 | Soest | Dalweg |  | 3762AL |  |  |  | Gemeente Soest | 2025-01-16 | In bedrijf |  |  |  |  | Stedin | [21 empty] | Openbare verlichting | [5 empty] | 253 - MAST 6,7 M ST VERL (8,0 M) | 1 | 2004-03-10 |  | In bedrijf |  |  |  | Osram Streetlight 20 mini LED, ST1.3a 5840lm | 1 | 2018-10-16 |  | In bedrijf | [13 empty] | LED 18W | 1 | 2018-10-16 |  | In bedrijf |  |  | LEDDRIVER | 1 | 2018-10-16 |  | In bedrijf | [16 empty] | 253 - MAST 6,7 M ST VERL (8,0 M) |  |  | 174931 | Aan | 645 | 8 | CILINDRISCH | STAAL | 6005 MOSGROEN | 40 | GESCHILDERD | NVT |  | Osram Streetlight 20 mini LED, ST1.3a 5840lm |  | Osram | 1008960 | Aan | 98 | [5 empty] | DB 702 MIDDENGRIJS METALIC | [7 empty] | LED 18W |  |  | 706177 | Aan | 169 | 18 |  | LED |  | LEDDRIVER |  |  | 78381 | Aan | 4472 | 20 | 1
SST179518 | 1014359 | 1014359 | 52.1776 | 5.2967 | 148809.2519 | 465501.1716 | https://lmsapp.nl/qr/asset/report/b0aba619-1e19-4486-9e38-441ca21cf7bc | 19 | Soest | Dalweg |  | 3762AL |  |  |  | Gemeente Soest | 2025-01-16 | In bedrijf |  |  |  |  | Stedin | [21 empty] | Openbare verlichting | [5 empty] | 253 - MAST 6,7 M ST VERL (8,0 M) | 1 | 2004-03-11 |  | In bedrijf |  |  |  | Osram Streetlight 20 mini LED, ST1.3a 5840lm | 1 | 2018-10-16 |  | In bedrijf | [13 empty] | LED 18W | 1 | 2018-10-16 |  | In bedrijf |  |  | LEDDRIVER | 1 | 2018-10-16 |  | In bedrijf | [16 empty] | 253 - MAST 6,7 M ST VERL (8,0 M) |  |  | 174931 | Aan | 645 | 8 | CILINDRISCH | STAAL | 6005 MOSGROEN | 40 | GESCHILDERD | NVT |  | Osram Streetlight 20 mini LED, ST1.3a 5840lm |  | Osram | 1008960 | Aan | 98 | [5 empty] | DB 702 MIDDENGRIJS METALIC | [7 empty] | LED 18W |  |  | 706177 | Aan | 169 | 18 |  | LED |  | LEDDRIVER |  |  | 78381 | Aan | 4472 | 20 | 1
SST179519 | 1014360 | 1014360 | 52.1772 | 5.296 | 148758.8 | 465453.8231 | https://lmsapp.nl/qr/asset/report/57199934-5688-4f2e-9186-12cc791c05c1 | 19 | Soest | Dalweg |  | 3762AL |  |  |  | Gemeente Soest | 2025-01-16 | In bedrijf |  |  |  |  | Stedin | [21 empty] | Openbare verlichting | [5 empty] | 253 - MAST 6,7 M ST VERL (8,0 M) | 1 | 2004-03-11 |  | In bedrijf |  |  |  | Osram Streetlight 20 mini LED, ST1.3a 5840lm | 1 | 2018-10-16 |  | In bedrijf | [13 empty] | LED 18W | 1 | 2018-10-16 |  | In bedrijf |  |  | LEDDRIVER | 1 | 2018-10-16 |  | In bedrijf | [16 empty] | 253 - MAST 6,7 M ST VERL (8,0 M) |  |  | 174931 | Aan | 645 | 8 | CILINDRISCH | STAAL | 6005 MOSGROEN | 40 | GESCHILDERD | NVT |  | Osram Streetlight 20 mini LED, ST1.3a 5840lm |  | Osram | 1008960 | Aan | 98 | [5 empty] | DB 702 MIDDENGRIJS METALIC | [7 empty] | LED 18W |  |  | 706177 | Aan | 169 | 18 |  | LED |  | LEDDRIVER |  |  | 78381 | Aan | 4472 | 20 | 1
SST179520 | 1014361 | 1014361 | 52.1757 | 5.2934 | 148582.8649 | 465289.4011 | https://lmsapp.nl/qr/asset/report/6f0f03b4-d908-4eae-952a-c4fcd8545982 | 19 | Soest | Dalweg |  | 3762AL |  |  |  | Gemeente Soest | 2025-01-16 | In bedrijf |  |  |  |  | Stedin | [21 empty] | Openbare verlichting | [5 empty] | 253 - MAST 6,7 M ST VERL (8,0 M) | 1 | 2004-03-11 |  | In bedrijf |  |  |  | Osram Streetlight 20 mini LED, ST1.3a 5840lm | 1 | 2018-10-16 |  | In bedrijf | [13 empty] | LED 18W | 1 | 2018-10-16 |  | In bedrijf |  |  | LEDDRIVER | 1 | 2018-10-16 |  | In bedrijf | [16 empty] | 253 - MAST 6,7 M ST VERL (8,0 M) |  |  | 174931 | Aan | 645 | 8 | CILINDRISCH | STAAL | 6005 MOSGROEN | 40 | GESCHILDERD | NVT |  | Osram Streetlight 20 mini LED, ST1.3a 5840lm |  | Osram | 1008960 | Aan | 98 | [5 empty] | DB 702 MIDDENGRIJS METALIC | [7 empty] | LED 18W |  |  | 706177 | Aan | 169 | 18 |  | LED |  | LEDDRIVER |  |  | 78381 | Aan | 4472 | 20 | 1
SST179521 | 1014362 | 1014362 | 52.1762 | 5.294 | 148622.112 | 465348.9719 | https://lmsapp.nl/qr/asset/report/fbb796a3-dd7a-4a53-9c9e-885188f3b182 | 70 | Soest | Dalweg |  | 3762AL |  |  |  | Gemeente Soest | 2025-01-16 | In bedrijf |  |  |  |  | Stedin | [10 empty] | 3A | [10 empty] | Openbare verlichting | [5 empty] | 253 - MAST 6,7 M ST VERL (8,0 M) | 1 | 2004-03-04 |  | In bedrijf |  |  |  | Victoria 730 70W | 1 | 2023-05-17 |  | In bedrijf | [20 empty] | LEDDRIVER | 1 | 2023-05-17 |  | In bedrijf | [16 empty] | 253 - MAST 6,7 M ST VERL (8,0 M) |  |  | 174931 | Aan | 645 | 8 | CILINDRISCH | STAAL | 6005 MOSGROEN | 40 | GESCHILDERD | NVT |  | Victoria 730 70W |  | Innolumis | 1438394 | Aan | 12 | [5 empty] | 3000K | 11 |  |  |  |  | 70 | [11 empty] | LEDDRIVER |  |  | 78381 | Aan | 4472 | 20 | 1
SST179522 | 1014364 | 1014364 | 52.1761 | 5.294 | 148621.439 | 465330.3989 | https://lmsapp.nl/qr/asset/report/9b4ce857-91f0-4270-8794-b528ebe7de26 | 140 | Soest | Dalweg |  | 3762AL |  |  |  | Gemeente Soest | 2025-01-16 | In bedrijf |  |  |  |  | Stedin | [10 empty] | 3A | [10 empty] | Openbare verlichting | [5 empty] | 253 - MAST 6,7 M ST VERL (8,0 M) | 1 | 2009-04-29 |  | In bedrijf |  |  |  | Victoria 730 70W | 1 | 2023-05-17 |  | In bedrijf | [20 empty] | LEDDRIVER | 1 | 2023-05-17 |  | In bedrijf | [16 empty] | 253 - MAST 6,7 M ST VERL (8,0 M) |  |  | 174931 | Aan | 645 | 8 | CILINDRISCH | STAAL | 6005 MOSGROEN | 40 | GESCHILDERD | NVT |  | Victoria 730 70W |  | Innolumis | 1438394 | Aan | 12 | [5 empty] | 3000K | 11 |  |  |  |  | 70 | [11 empty] | LEDDRIVER |  |  | 78381 | Aan | 4472 | 20 | 1
SST179522 | 1014364 | 1014364 | 52.1761 | 5.294 | 148621.439 | 465330.3989 | https://lmsapp.nl/qr/asset/report/9b4ce857-91f0-4270-8794-b528ebe7de26 | 140 | Soest | Dalweg |  | 3762AL |  |  |  | Gemeente Soest | 2025-01-16 | In bedrijf |  |  |  |  | Stedin | [10 empty] | 3A | [10 empty] | Openbare verlichting | [13 empty] | Victoria 730 70W | 2 | 2023-05-17 |  | In bedrijf | [20 empty] | LEDDRIVER | 2 | 2023-05-17 |  | In bedrijf | [30 empty] | Victoria 730 70W |  | Innolumis | 1438394 | Aan | 12 | [5 empty] | 3000K | 11 |  |  |  |  | 70 | [11 empty] | LEDDRIVER |  |  | 78381 | Aan | 4472 | 20 | 1
SST179523 | 1014365 | 1014365 | 52.1761 | 5.2942 | 148639.623 | 465329.9984 | https://lmsapp.nl/qr/asset/report/506861f5-db97-4684-b305-f08dcdc52ba1 | 70 | Soest | Dalweg |  | 3762AL |  |  |  | Gemeente Soest | 2025-01-16 | In bedrijf |  |  |  |  | Stedin | [10 empty] | 3A | [10 empty] | Openbare verlichting | [5 empty] | 253 - MAST 6,7 M ST VERL (8,0 M) | 1 | 2004-03-04 |  | In bedrijf |  |  |  | Victoria 730 70W | 1 | 2023-05-17 |  | In bedrijf | [20 empty] | LEDDRIVER | 1 | 2023-05-17 |  | In bedrijf | [16 empty] | 253 - MAST 6,7 M ST VERL (8,0 M) |  |  | 174931 | Aan | 645 | 8 | CILINDRISCH | STAAL | 6005 MOSGROEN | 40 | GESCHILDERD | NVT |  | Victoria 730 70W |  | Innolumis | 1438394 | Aan | 12 | [5 empty] | 3000K | 11 |  |  |  |  | 70 | [11 empty] | LEDDRIVER |  |  | 78381 | Aan | 4472 | 20 | 1
SST179524 | 1014366 | 1014366 | 52.1762 | 5.2942 | 148640.5279 | 465348.5011 | https://lmsapp.nl/qr/asset/report/5cea423f-8308-49b5-921d-d0e384450187 | 140 | Soest | Dalweg |  | 3762AL |  |  |  | Gemeente Soest | 2025-01-16 | In bedrijf |  |  |  |  | Stedin | [10 empty] | 3A | [10 empty] | Openbare verlichting | [5 empty] | 253 - MAST 6,7 M ST VERL (8,0 M) | 1 | 2009-04-29 |  | In bedrijf |  |  |  | Victoria 730 70W | 1 | 2023-05-17 |  | In bedrijf | [20 empty] | LEDDRIVER | 1 | 2023-05-17 |  | In bedrijf | [16 empty] | 253 - MAST 6,7 M ST VERL (8,0 M) |  |  | 174931 | Aan | 645 | 8 | CILINDRISCH | STAAL | 6005 MOSGROEN | 40 | GESCHILDERD | NVT |  | Victoria 730 70W |  | Innolumis | 1438394 | Aan | 12 | [5 empty] | 3000K | 11 |  |  |  |  | 70 | [11 empty] | LEDDRIVER |  |  | 78381 | Aan | 4472 | 20 | 1
SST179524 | 1014366 | 1014366 | 52.1762 | 5.2942 | 148640.5279 | 465348.5011 | https://lmsapp.nl/qr/asset/report/5cea423f-8308-49b5-921d-d0e384450187 | 140 | Soest | Dalweg |  | 3762AL |  |  |  | Gemeente Soest | 2025-01-16 | In bedrijf |  |  |  |  | Stedin | [10 empty] | 3A | [10 empty] | Openbare verlichting | [13 empty] | Victoria 730 70W | 2 | 2023-05-17 |  | In bedrijf | [20 empty] | LEDDRIVER | 2 | 2023-05-17 |  | In bedrijf | [30 empty] | Victoria 730 70W |  | Innolumis | 1438394 | Aan | 12 | [5 empty] | 3000K | 11 |  |  |  |  | 70 | [11 empty] | LEDDRIVER |  |  | 78381 | Aan | 4472 | 20 | 1
SST179525 | 1014367 | 1014367 | 52.1756 | 5.293 | 148555.935 | 465274.0185 | https://lmsapp.nl/qr/asset/report/98bf6cae-e8a2-4668-b7f1-64d85345ff56 | 1 | Soest | Dalweg |  | 3762AL |  |  |  | Gemeente Soest | 2025-01-16 | In bedrijf |  |  |  |  | Stedin | [10 empty] | 3A | [10 empty] | Openbare verlichting | [5 empty] | 253 - MAST 6,7 M ST VERL (8,0 M) | 1 | 2004-02-25 |  | In bedrijf |  |  |  | Nicole 7320 56W Prog RAL 7035 D3A | 1 | 2023-01-18 |  | In bedrijf | [20 empty] | LEDDRIVER | 1 | 2023-01-18 |  | In bedrijf | [16 empty] | 253 - MAST 6,7 M ST VERL (8,0 M) |  |  | 174931 | Aan | 645 | 8 | CILINDRISCH | STAAL | 6005 MOSGROEN | 40 | GESCHILDERD | NVT |  | Nicole 7320 56W Prog RAL 7035 D3A |  | Innolumis | 1483570 | Aan | 3 | [5 empty] | 3000K | 1 | [16 empty] | LEDDRIVER |  |  | 78381 | Aan | 4472 | 20 | 1
SST179526 | 1014368 | 1014368 | 52.1759 | 5.2936 | 148599.354 | 465315.1056 | https://lmsapp.nl/qr/asset/report/00a9c6c7-45fe-4fd2-8158-d8d96643b174 | 19 | Soest | Dalweg |  | 3762AL |  |  |  | Gemeente Soest | 2025-01-16 | In bedrijf |  |  |  |  | Stedin | [21 empty] | Openbare verlichting | [5 empty] | 253 - MAST 6,7 M ST VERL (8,0 M) | 1 | 2004-02-25 |  | In bedrijf |  |  |  | Osram Streetlight 20 mini LED, ST1.3a 5840lm | 1 | 2018-10-16 |  | In bedrijf | [13 empty] | LED 18W | 1 | 2018-10-16 |  | In bedrijf |  |  | LEDDRIVER | 1 | 2018-10-16 |  | In bedrijf | [16 empty] | 253 - MAST 6,7 M ST VERL (8,0 M) |  |  | 174931 | Aan | 645 | 8 | CILINDRISCH | STAAL | 6005 MOSGROEN | 40 | GESCHILDERD | NVT |  | Osram Streetlight 20 mini LED, ST1.3a 5840lm |  | Osram | 1008960 | Aan | 98 | [5 empty] | DB 702 MIDDENGRIJS METALIC | [7 empty] | LED 18W |  |  | 706177 | Aan | 169 | 18 |  | LED |  | LEDDRIVER |  |  | 78381 | Aan | 4472 | 20 | 1
SST179527 | 1014369 | 1014369 | 52.1768 | 5.2953 | 148714.649 | 465412.8491 | https://lmsapp.nl/qr/asset/report/a82d7147-4d83-4b65-8b1b-79bdd22bb725 | 19 | Soest | Dalweg |  | 3762AL |  |  |  | Gemeente Soest | 2025-01-16 | In bedrijf |  |  |  |  | Stedin | [10 empty] | 3A | [10 empty] | Openbare verlichting | [5 empty] | 253 - MAST 6,7 M ST VERL (8,0 M) | 1 | 2021-09-20 |  | In bedrijf |  |  |  | Osram Streetlight 20 mini LED, ST1.3a 5840lm | 1 | 2021-09-20 |  | In bedrijf | [13 empty] | LED 18W | 1 | 2021-09-20 |  | In bedrijf |  |  | LEDDRIVER | 1 | 2021-09-20 |  | In bedrijf | [16 empty] | 253 - MAST 6,7 M ST VERL (8,0 M) |  |  | 174931 | Aan | 645 | 8 | CILINDRISCH | STAAL | 6005 MOSGROEN | 40 | GESCHILDERD | NVT |  | Osram Streetlight 20 mini LED, ST1.3a 5840lm |  | Osram | 1008960 | Aan | 98 | [5 empty] | DB 702 MIDDENGRIJS METALIC | [7 empty] | LED 18W |  |  | 706177 | Aan | 169 | 18 |  | LED |  | LEDDRIVER |  |  | 78381 | Aan | 4472 | 20 | 1
SST179528 | 1014370 | 1014370 | 52.1739 | 5.2891 | 148289.902 | 465093.4327 | https://lmsapp.nl/qr/asset/report/67663354-4f72-4bee-a949-67eaf81f35c5 | 17 | Soest | Dalweg |  | 3762AL |  |  |  | Gemeente Soest | 2025-01-16 | In bedrijf |  |  |  |  | Stedin | [21 empty] | Openbare verlichting | [5 empty] | 219 - MAST 4,0m ST CONISCH OPZ 60MM PC | 1 | 2003-12-12 |  | In bedrijf |  |  |  | Lightwell Friso Kramer LW-FKD opaal 1800LM 16A 830 | 1 | 2019-01-04 |  | In bedrijf | [13 empty] | LED 16W | 1 | 2019-01-04 |  | In bedrijf |  |  | LEDDRIVER | 1 | 2019-01-04 |  | In bedrijf | [16 empty] | 219 - MAST 4,0m ST CONISCH OPZ 60MM PC |  |  | 641174 | Aan | 2579 |  |  |  | Thermisch verzinkt | 40 |  |  |  | Lightwell Friso Kramer LW-FKD opaal 1800LM 16A 830 |  | Lightwell | 1008981 | Aan | 679 | [13 empty] | LED 16W |  |  | 641414 | Aan | 334 | 16 |  | LED | 11 | LEDDRIVER |  |  | 78381 | Aan | 4472 | 20 | 1
SST179529 | 1014371 | 1014371 | 52.1741 | 5.2894 | 148309.14 | 465109.6942 | https://lmsapp.nl/qr/asset/report/0082b969-0110-43a2-8683-690dbea9d421 | 17 | Soest | Dalweg |  | 3762AL |  |  |  | Gemeente Soest | 2025-01-16 | In bedrijf |  |  |  |  | Stedin | [21 empty] | Openbare verlichting | [5 empty] | 219 - MAST 4,0m ST CONISCH OPZ 60MM PC | 1 | 2003-12-12 |  | In bedrijf |  |  |  | Lightwell Friso Kramer LW-FKD opaal 1800LM 16A 830 | 1 | 2019-01-04 |  | In bedrijf | [13 empty] | LED 16W | 1 | 2019-01-04 |  | In bedrijf |  |  | LEDDRIVER | 1 | 2019-01-04 |  | In bedrijf | [16 empty] | 219 - MAST 4,0m ST CONISCH OPZ 60MM PC |  |  | 641174 | Aan | 2579 |  |  |  | Thermisch verzinkt | 40 |  |  |  | Lightwell Friso Kramer LW-FKD opaal 1800LM 16A 830 |  | Lightwell | 1008981 | Aan | 679 | [13 empty] | LED 16W |  |  | 641414 | Aan | 334 | 16 |  | LED | 11 | LEDDRIVER |  |  | 78381 | Aan | 4472 | 20 | 1
SST179530 | 1014372 | 1014372 | 52.1743 | 5.29 | 148350.966 | 465137.1885 | https://lmsapp.nl/qr/asset/report/4cce1d4d-9310-4f40-aa65-7c2a3795f97c | 17 | Soest | Dalweg |  | 3762AL |  |  |  | Gemeente Soest | 2025-01-16 | In bedrijf |  |  |  |  | Stedin | [21 empty] | Openbare verlichting | [5 empty] | 219 - MAST 4,0m ST CONISCH OPZ 60MM PC | 1 | 2003-12-10 |  | In bedrijf |  |  |  | Lightwell Friso Kramer LW-FKD opaal 1800LM 16A 830 | 1 | 2019-01-04 |  | In bedrijf | [13 empty] | LED 16W | 1 | 2019-01-04 |  | In bedrijf |  |  | LEDDRIVER | 1 | 2019-01-04 |  | In bedrijf | [16 empty] | 219 - MAST 4,0m ST CONISCH OPZ 60MM PC |  |  | 641174 | Aan | 2579 |  |  |  | Thermisch verzinkt | 40 |  |  |  | Lightwell Friso Kramer LW-FKD opaal 1800LM 16A 830 |  | Lightwell | 1008981 | Aan | 679 | [13 empty] | LED 16W |  |  | 641414 | Aan | 334 | 16 |  | LED | 11 | LEDDRIVER |  |  | 78381 | Aan | 4472 | 20 | 1
SST179531 | 1014373 | 1014373 | 52.1753 | 5.2923 | 148505.293 | 465246.8322 | https://lmsapp.nl/qr/asset/report/6359027e-b049-43d0-a8d7-54306c5ba1b4 | 17 | Soest | Dalweg |  | 3762AL |  |  |  | Gemeente Soest | 2025-01-16 | In bedrijf |  |  |  |  | Stedin | [21 empty] | Openbare verlichting | [5 empty] | 219 - MAST 4,0m ST CONISCH OPZ 60MM PC | 1 | 2004-01-16 |  | In bedrijf |  |  |  | Lightwell Friso Kramer LW-FKD opaal 1800LM 16A 830 | 1 | 2019-01-04 |  | In bedrijf | [13 empty] | LED 16W | 1 | 2019-01-04 |  | In bedrijf |  |  | LEDDRIVER | 1 | 2019-01-04 |  | In bedrijf | [16 empty] | 219 - MAST 4,0m ST CONISCH OPZ 60MM PC |  |  | 641174 | Aan | 2579 |  |  |  | Thermisch verzinkt | 40 |  |  |  | Lightwell Friso Kramer LW-FKD opaal 1800LM 16A 830 |  | Lightwell | 1008981 | Aan | 679 | [13 empty] | LED 16W |  |  | 641414 | Aan | 334 | 16 |  | LED | 11 | LEDDRIVER |  |  | 78381 | Aan | 4472 | 20 | 1
SST179532 | 1014374 | 1014374 | 52.1756 | 5.2928 | 148541.601 | 465273.235 | https://lmsapp.nl/qr/asset/report/9abbfb63-0425-44ca-af69-fbc687c8bb24 | 17 | Soest | Dalweg |  | 3762AL |  |  |  | Gemeente Soest | 2025-01-16 | In bedrijf |  |  |  |  | Stedin | [21 empty] | Openbare verlichting | [5 empty] | 219 - MAST 4,0m ST CONISCH OPZ 60MM PC | 1 | 2004-01-16 |  | In bedrijf |  |  |  | Lightwell Friso Kramer LW-FKD opaal 1800LM 16A 830 | 1 | 2019-01-04 |  | In bedrijf | [13 empty] | LED 16W | 1 | 2019-01-04 |  | In bedrijf |  |  | LEDDRIVER | 1 | 2019-01-04 |  | In bedrijf | [16 empty] | 219 - MAST 4,0m ST CONISCH OPZ 60MM PC |  |  | 641174 | Aan | 2579 |  |  |  | Thermisch verzinkt | 40 |  |  |  | Lightwell Friso Kramer LW-FKD opaal 1800LM 16A 830 |  | Lightwell | 1008981 | Aan | 679 | [13 empty] | LED 16W |  |  | 641414 | Aan | 334 | 16 |  | LED | 11 | LEDDRIVER |  |  | 78381 | Aan | 4472 | 20 | 1
SST179533 | 1014375 | 1014375 | 52.1757 | 5.293 | 148556.684 | 465286.9661 | https://lmsapp.nl/qr/asset/report/d5899a6a-b787-4ca6-8c55-6f3f17d0c94d | 17 | Soest | Dalweg |  | 3762AL |  |  |  | Gemeente Soest | 2025-01-16 | In bedrijf |  |  |  |  | Stedin | [21 empty] | Openbare verlichting | [5 empty] | 219 - MAST 4,0m ST CONISCH OPZ 60MM PC | 1 | 2004-01-16 |  | In bedrijf |  |  |  | Lightwell Friso Kramer LW-FKD opaal 1800LM 16A 830 | 1 | 2019-01-04 |  | In bedrijf | [13 empty] | LED 16W | 1 | 2019-01-04 |  | In bedrijf |  |  | LEDDRIVER | 1 | 2019-01-04 |  | In bedrijf | [16 empty] | 219 - MAST 4,0m ST CONISCH OPZ 60MM PC |  |  | 641174 | Aan | 2579 |  |  |  | Thermisch verzinkt | 40 |  |  |  | Lightwell Friso Kramer LW-FKD opaal 1800LM 16A 830 |  | Lightwell | 1008981 | Aan | 679 | [13 empty] | LED 16W |  |  | 641414 | Aan | 334 | 16 |  | LED | 11 | LEDDRIVER |  |  | 78381 | Aan | 4472 | 20 | 1
SST179534 | 1014376 | 1014376 | 52.176 | 5.2935 | 148591.359 | 465319.4183 | https://lmsapp.nl/qr/asset/report/02860766-30d8-4f1f-8cc9-42ab2a9e74ea | 17 | Soest | Dalweg |  | 3762AL |  |  |  | Gemeente Soest | 2025-01-16 | In bedrijf |  |  |  |  | Stedin | [21 empty] | Openbare verlichting | [5 empty] | 219 - MAST 4,0m ST CONISCH OPZ 60MM PC | 1 | 2004-03-05 |  | In bedrijf |  |  |  | Lightwell Friso Kramer LW-FKD opaal 1800LM 16A 830 | 1 | 2019-01-04 |  | In bedrijf | [13 empty] | LED 16W | 1 | 2019-01-04 |  | In bedrijf |  |  | LEDDRIVER | 1 | 2019-01-04 |  | In bedrijf | [16 empty] | 219 - MAST 4,0m ST CONISCH OPZ 60MM PC |  |  | 641174 | Aan | 2579 |  |  |  | Thermisch verzinkt | 40 |  |  |  | Lightwell Friso Kramer LW-FKD opaal 1800LM 16A 830 |  | Lightwell | 1008981 | Aan | 679 | [13 empty] | LED 16W |  |  | 641414 | Aan | 334 | 16 |  | LED | 11 | LEDDRIVER |  |  | 78381 | Aan | 4472 | 20 | 1
SST179535 | 1014377 | 1014377 | 52.1735 | 5.2887 | 148264.461 | 465044.4845 | https://lmsapp.nl/qr/asset/report/10704133-f40f-4810-9808-7091ef9257d9 | 17 | Soest | Dalweg |  | 3762AL |  |  |  | Gemeente Soest | 2025-01-16 | In bedrijf |  |  |  |  | Stedin | [21 empty] | Openbare verlichting | [5 empty] | 219 - MAST 4,0m ST CONISCH OPZ 60MM PC | 1 | 2003-12-12 |  | In bedrijf |  |  |  | Lightwell Friso Kramer LW-FKD opaal 1800LM 16A 830 | 1 | 2019-01-04 |  | In bedrijf | [13 empty] | LED 16W | 1 | 2019-01-04 |  | In bedrijf |  |  | LEDDRIVER | 1 | 2019-01-04 |  | In bedrijf | [16 empty] | 219 - MAST 4,0m ST CONISCH OPZ 60MM PC |  |  | 641174 | Aan | 2579 |  |  |  | Thermisch verzinkt | 40 |  |  |  | Lightwell Friso Kramer LW-FKD opaal 1800LM 16A 830 |  | Lightwell | 1008981 | Aan | 679 | [13 empty] | LED 16W |  |  | 641414 | Aan | 334 | 16 |  | LED | 11 | LEDDRIVER |  |  | 78381 | Aan | 4472 | 20 | 1
SST179536 | 1014378 | 1014378 | 52.1736 | 5.2891 | 148288.59 | 465059.7781 | https://lmsapp.nl/qr/asset/report/0aee6f97-4745-4e6a-a61d-b7b3e0067c41 | 17 | Soest | Dalweg |  | 3762AL |  |  |  | Gemeente Soest | 2025-01-16 | In bedrijf |  |  |  |  | Stedin | [21 empty] | Openbare verlichting | [5 empty] | 219 - MAST 4,0m ST CONISCH OPZ 60MM PC | 1 | 2003-12-15 |  | In bedrijf |  |  |  | Lightwell Friso Kramer LW-FKD opaal 1800LM 16A 830 | 1 | 2019-01-04 |  | In bedrijf | [13 empty] | LED 16W | 1 | 2019-01-04 |  | In bedrijf |  |  | LEDDRIVER | 1 | 2019-01-04 |  | In bedrijf | [16 empty] | 219 - MAST 4,0m ST CONISCH OPZ 60MM PC |  |  | 641174 | Aan | 2579 |  |  |  | Thermisch verzinkt | 40 |  |  |  | Lightwell Friso Kramer LW-FKD opaal 1800LM 16A 830 |  | Lightwell | 1008981 | Aan | 679 | [13 empty] | LED 16W |  |  | 641414 | Aan | 334 | 16 |  | LED | 11 | LEDDRIVER |  |  | 78381 | Aan | 4472 | 20 | 1
SST179537 | 1014379 | 1014379 | 52.1739 | 5.2896 | 148325.848 | 465089.1197 | https://lmsapp.nl/qr/asset/report/af70d033-0aef-4e4e-b169-65d8cf0a4072 | 17 | Soest | Dalweg |  | 3762AL |  |  |  | Gemeente Soest | 2025-01-16 | In bedrijf |  |  |  |  | Stedin | [21 empty] | Openbare verlichting | [5 empty] | 219 - MAST 4,0m ST CONISCH OPZ 60MM PC | 1 | 2003-12-16 |  | In bedrijf |  |  |  | Lightwell Friso Kramer LW-FKD opaal 1800LM 16A 830 | 1 | 2019-01-04 |  | In bedrijf | [13 empty] | LED 16W | 1 | 2019-01-04 |  | In bedrijf |  |  | LEDDRIVER | 1 | 2019-01-04 |  | In bedrijf | [16 empty] | 219 - MAST 4,0m ST CONISCH OPZ 60MM PC |  |  | 641174 | Aan | 2579 |  |  |  | Thermisch verzinkt | 40 |  |  |  | Lightwell Friso Kramer LW-FKD opaal 1800LM 16A 830 |  | Lightwell | 1008981 | Aan | 679 | [13 empty] | LED 16W |  |  | 641414 | Aan | 334 | 16 |  | LED | 11 | LEDDRIVER |  |  | 78381 | Aan | 4472 | 20 | 1
SST179538 | 1014380 | 1014380 | 52.1741 | 5.29 | 148353.994 | 465110.0635 | https://lmsapp.nl/qr/asset/report/a9c65f38-43c6-4fe0-908b-5c3fb1d704dd | 17 | Soest | Dalweg |  | 3762AL |  |  |  | Gemeente Soest | 2025-01-16 | In bedrijf |  |  |  |  | Stedin | [21 empty] | Openbare verlichting | [5 empty] | 219 - MAST 4,0m ST CONISCH OPZ 60MM PC | 1 | 2003-12-16 |  | In bedrijf |  |  |  | Lightwell Friso Kramer LW-FKD opaal 1800LM 16A 830 | 1 | 2019-01-04 |  | In bedrijf | [13 empty] | LED 16W | 1 | 2019-01-04 |  | In bedrijf |  |  | LEDDRIVER | 1 | 2019-01-04 |  | In bedrijf | [16 empty] | 219 - MAST 4,0m ST CONISCH OPZ 60MM PC |  |  | 641174 | Aan | 2579 |  |  |  | Thermisch verzinkt | 40 |  |  |  | Lightwell Friso Kramer LW-FKD opaal 1800LM 16A 830 |  | Lightwell | 1008981 | Aan | 679 | [13 empty] | LED 16W |  |  | 641414 | Aan | 334 | 16 |  | LED | 11 | LEDDRIVER |  |  | 78381 | Aan | 4472 | 20 | 1
SST179539 | 1014381 | 1014381 | 52.1744 | 5.2906 | 148392.78 | 465139.4948 | https://lmsapp.nl/qr/asset/report/f19a1d54-2267-4eb0-b1a0-194d6b3dabb0 | 17 | Soest | Dalweg |  | 3762AL |  |  |  | Gemeente Soest | 2025-01-16 | In bedrijf |  |  |  |  | Stedin | [21 empty] | Openbare verlichting | [5 empty] | 219 - MAST 4,0m ST CONISCH OPZ 60MM PC | 1 | 2003-12-16 |  | In bedrijf |  |  |  | Lightwell Friso Kramer LW-FKD opaal 1800LM 16A 830 | 1 | 2019-01-04 |  | In bedrijf | [13 empty] | LED 16W | 1 | 2019-01-04 |  | In bedrijf |  |  | LEDDRIVER | 1 | 2019-01-04 |  | In bedrijf | [16 empty] | 219 - MAST 4,0m ST CONISCH OPZ 60MM PC |  |  | 641174 | Aan | 2579 |  |  |  | Thermisch verzinkt | 40 |  |  |  | Lightwell Friso Kramer LW-FKD opaal 1800LM 16A 830 |  | Lightwell | 1008981 | Aan | 679 | [13 empty] | LED 16W |  |  | 641414 | Aan | 334 | 16 |  | LED | 11 | LEDDRIVER |  |  | 78381 | Aan | 4472 | 20 | 1
SST179540 | 1014382 | 1014382 | 52.175 | 5.2922 | 148502.872 | 465209.4328 | https://lmsapp.nl/qr/asset/report/dfc18edb-57b6-4b04-b075-4adc2c5cbbd8 | 17 | Soest | Dalweg |  | 3762AL |  |  |  | Gemeente Soest | 2025-01-16 | In bedrijf |  |  |  |  | Stedin | [21 empty] | Openbare verlichting | [5 empty] | 219 - MAST 4,0m ST CONISCH OPZ 60MM PC | 1 | 2003-12-18 |  | In bedrijf |  |  |  | Lightwell Friso Kramer LW-FKD opaal 1800LM 16A 830 | 1 | 2019-01-04 |  | In bedrijf | [13 empty] | LED 16W | 1 | 2019-01-04 |  | In bedrijf |  |  | LEDDRIVER | 1 | 2019-01-04 |  | In bedrijf | [16 empty] | 219 - MAST 4,0m ST CONISCH OPZ 60MM PC |  |  | 641174 | Aan | 2579 |  |  |  | Thermisch verzinkt | 40 |  |  |  | Lightwell Friso Kramer LW-FKD opaal 1800LM 16A 830 |  | Lightwell | 1008981 | Aan | 679 | [13 empty] | LED 16W |  |  | 641414 | Aan | 334 | 16 |  | LED | 11 | LEDDRIVER |  |  | 78381 | Aan | 4472 | 20 | 1
SST179541 | 1014383 | 1014383 | 52.1775 | 5.2961 | 148767.492 | 465485.0976 | https://lmsapp.nl/qr/asset/report/f58b94b4-806b-41de-9a66-86d84fbf65c5 | 17 | Soest | Dalweg |  | 3762AL |  |  |  | Gemeente Soest | 2025-01-16 | In bedrijf |  |  |  |  | Stedin | [21 empty] | Openbare verlichting | [5 empty] | 219 - MAST 4,0m ST CONISCH OPZ 60MM PC | 1 | 2004-03-23 |  | In bedrijf |  |  |  | Lightwell Friso Kramer LW-FKD opaal 1800LM 16A 830 | 1 | 2019-01-04 |  | In bedrijf | [13 empty] | LED 16W | 1 | 2019-01-04 |  | In bedrijf |  |  | LEDDRIVER | 1 | 2019-01-04 |  | In bedrijf | [16 empty] | 219 - MAST 4,0m ST CONISCH OPZ 60MM PC |  |  | 641174 | Aan | 2579 |  |  |  | Thermisch verzinkt | 40 |  |  |  | Lightwell Friso Kramer LW-FKD opaal 1800LM 16A 830 |  | Lightwell | 1008981 | Aan | 679 | [13 empty] | LED 16W |  |  | 641414 | Aan | 334 | 16 |  | LED | 11 | LEDDRIVER |  |  | 78381 | Aan | 4472 | 20 | 1
SST179542 | 1014384 | 1014384 | 52.1773 | 5.2958 | 148745.431 | 465464.591 | https://lmsapp.nl/qr/asset/report/8063547a-69cb-41f7-8cfa-363cbb4721c9 | 17 | Soest | Dalweg |  | 3762AL |  |  |  | Gemeente Soest | 2025-01-16 | In bedrijf |  |  |  |  | Stedin | [21 empty] | Openbare verlichting | [5 empty] | 219 - MAST 4,0m ST CONISCH OPZ 60MM PC | 1 | 2004-03-23 |  | In bedrijf |  |  |  | Lightwell Friso Kramer LW-FKD opaal 1800LM 16A 830 | 1 | 2019-01-04 |  | In bedrijf | [13 empty] | LED 16W | 1 | 2019-01-04 |  | In bedrijf |  |  | LEDDRIVER | 1 | 2019-01-04 |  | In bedrijf | [16 empty] | 219 - MAST 4,0m ST CONISCH OPZ 60MM PC |  |  | 641174 | Aan | 2579 |  |  |  | Thermisch verzinkt | 40 |  |  |  | Lightwell Friso Kramer LW-FKD opaal 1800LM 16A 830 |  | Lightwell | 1008981 | Aan | 679 | [13 empty] | LED 16W |  |  | 641414 | Aan | 334 | 16 |  | LED | 11 | LEDDRIVER |  |  | 78381 | Aan | 4472 | 20 | 1
SST179543 | 1014385 | 1014385 | 52.1771 | 5.2955 | 148725.738 | 465446.3613 | https://lmsapp.nl/qr/asset/report/8f0aad6c-9b2a-44a1-857f-e8f77332d3d5 | 17 | Soest | Dalweg |  | 3762AL |  |  |  | Gemeente Soest | 2025-01-16 | In bedrijf |  |  |  |  | Stedin | [21 empty] | Openbare verlichting | [5 empty] | 219 - MAST 4,0m ST CONISCH OPZ 60MM PC | 1 | 2004-03-23 |  | In bedrijf |  |  |  | Lightwell Friso Kramer LW-FKD opaal 1800LM 16A 830 | 1 | 2019-01-04 |  | In bedrijf | [13 empty] | LED 16W | 1 | 2019-01-04 |  | In bedrijf |  |  | LEDDRIVER | 1 | 2019-01-04 |  | In bedrijf | [16 empty] | 219 - MAST 4,0m ST CONISCH OPZ 60MM PC |  |  | 641174 | Aan | 2579 |  |  |  | Thermisch verzinkt | 40 |  |  |  | Lightwell Friso Kramer LW-FKD opaal 1800LM 16A 830 |  | Lightwell | 1008981 | Aan | 679 | [13 empty] | LED 16W |  |  | 641414 | Aan | 334 | 16 |  | LED | 11 | LEDDRIVER |  |  | 78381 | Aan | 4472 | 20 | 1
SST179544 | 1014386 | 1014386 | 52.1769 | 5.2951 | 148702.692 | 465424.7547 | https://lmsapp.nl/qr/asset/report/b37ea24d-e92b-46a3-aa05-d644a8cc4479 | 17 | Soest | Dalweg |  | 3762AL |  |  |  | Gemeente Soest | 2025-01-16 | In bedrijf |  |  |  |  | Stedin | [21 empty] | Openbare verlichting | [5 empty] | 219 - MAST 4,0m ST CONISCH OPZ 60MM PC | 1 | 2004-03-23 |  | In bedrijf |  |  |  | Lightwell Friso Kramer LW-FKD opaal 1800LM 16A 830 | 1 | 2019-01-04 |  | In bedrijf | [13 empty] | LED 16W | 1 | 2019-01-04 |  | In bedrijf |  |  | LEDDRIVER | 1 | 2019-01-04 |  | In bedrijf | [16 empty] | 219 - MAST 4,0m ST CONISCH OPZ 60MM PC |  |  | 641174 | Aan | 2579 |  |  |  | Thermisch verzinkt | 40 |  |  |  | Lightwell Friso Kramer LW-FKD opaal 1800LM 16A 830 |  | Lightwell | 1008981 | Aan | 679 | [13 empty] | LED 16W |  |  | 641414 | Aan | 334 | 16 |  | LED | 11 | LEDDRIVER |  |  | 78381 | Aan | 4472 | 20 | 1
SST179545 | 1014387 | 1014387 | 52.1768 | 5.2949 | 148685.0949 | 465409.0124 | https://lmsapp.nl/qr/asset/report/825c1b0d-0bfe-476d-9c11-8a4b0fb2d47e | 17 | Soest | Dalweg |  | 3762AL |  |  |  | Gemeente Soest | 2025-01-16 | In bedrijf |  |  |  |  | Stedin | [21 empty] | Openbare verlichting | [5 empty] | 219 - MAST 4,0m ST CONISCH OPZ 60MM PC | 1 | 2004-03-23 |  | In bedrijf |  |  |  | Lightwell Friso Kramer LW-FKD opaal 1800LM 16A 830 | 1 | 2019-01-04 |  | In bedrijf | [13 empty] | LED 16W | 1 | 2019-01-04 |  | In bedrijf |  |  | LEDDRIVER | 1 | 2019-01-04 |  | In bedrijf | [16 empty] | 219 - MAST 4,0m ST CONISCH OPZ 60MM PC |  |  | 641174 | Aan | 2579 |  |  |  | Thermisch verzinkt | 40 |  |  |  | Lightwell Friso Kramer LW-FKD opaal 1800LM 16A 830 |  | Lightwell | 1008981 | Aan | 679 | [13 empty] | LED 16W |  |  | 641414 | Aan | 334 | 16 |  | LED | 11 | LEDDRIVER |  |  | 78381 | Aan | 4472 | 20 | 1
SST179547 | 1014388 | 1014388 | 52.1767 | 5.2949 | 148686.019 | 465396.777 | https://lmsapp.nl/qr/asset/report/33c1a68f-6479-48af-90eb-2d75ac5ec31d | 19 | Soest | Dalweg |  | 3762AL |  |  |  | Gemeente Soest | 2025-01-16 | In bedrijf |  |  |  |  | Stedin | [21 empty] | Openbare verlichting | [5 empty] | 253 - MAST 6,7 M ST VERL (8,0 M) | 1 | 2004-03-19 |  | In bedrijf |  |  |  | Osram Streetlight 20 mini LED, ST1.3a 5840lm | 1 | 2018-10-16 |  | In bedrijf | [13 empty] | LED 18W | 1 | 2018-10-16 |  | In bedrijf |  |  | LEDDRIVER | 1 | 2018-10-16 |  | In bedrijf | [16 empty] | 253 - MAST 6,7 M ST VERL (8,0 M) |  |  | 174931 | Aan | 645 | 8 | CILINDRISCH | STAAL | 6005 MOSGROEN | 40 | GESCHILDERD | NVT |  | Osram Streetlight 20 mini LED, ST1.3a 5840lm |  | Osram | 1008960 | Aan | 98 | [5 empty] | DB 702 MIDDENGRIJS METALIC | [7 empty] | LED 18W |  |  | 706177 | Aan | 169 | 18 |  | LED |  | LEDDRIVER |  |  | 78381 | Aan | 4472 | 20 | 1
SST179548 | 1014389 | 1014389 | 52.1764 | 5.2947 | 148670.481 | 465371.1345 | https://lmsapp.nl/qr/asset/report/589d6256-0cbd-4550-8118-1bba94535620 | 19 | Soest | Dalweg |  | 3762AL |  |  |  | Gemeente Soest | 2025-01-16 | In bedrijf |  |  |  |  | Stedin | [21 empty] | Openbare verlichting | [5 empty] | 253 - MAST 6,7 M ST VERL (8,0 M) | 1 | 2004-03-19 |  | In bedrijf |  |  |  | Osram Streetlight 20 mini LED, ST1.3a 5840lm | 1 | 2018-10-16 |  | In bedrijf | [13 empty] | LED 18W | 1 | 2018-10-16 |  | In bedrijf |  |  | LEDDRIVER | 1 | 2018-10-16 |  | In bedrijf | [16 empty] | 253 - MAST 6,7 M ST VERL (8,0 M) |  |  | 174931 | Aan | 645 | 8 | CILINDRISCH | STAAL | 6005 MOSGROEN | 40 | GESCHILDERD | NVT |  | Osram Streetlight 20 mini LED, ST1.3a 5840lm |  | Osram | 1008960 | Aan | 98 | [5 empty] | DB 702 MIDDENGRIJS METALIC | [7 empty] | LED 18W |  |  | 706177 | Aan | 169 | 18 |  | LED |  | LEDDRIVER |  |  | 78381 | Aan | 4472 | 20 | 1
SST179549 | 1014390 | 1014390 | 52.1771 | 5.2961 | 148765.859 | 465447.6348 | https://lmsapp.nl/qr/asset/report/f970e47e-b380-4916-8a55-bb4ebde815ad | 17 | Soest | Dalweg |  | 3762AL |  |  |  | Gemeente Soest | 2025-01-16 | In bedrijf |  |  |  |  | Stedin | [21 empty] | Openbare verlichting | [5 empty] | 219 - MAST 4,0m ST CONISCH OPZ 60MM PC | 1 | 2004-03-11 |  | In bedrijf |  |  |  | Lightwell Friso Kramer LW-FKD opaal 1800LM 16A 830 | 1 | 2019-01-04 |  | In bedrijf | [13 empty] | LED 16W | 1 | 2019-01-04 |  | In bedrijf |  |  | LEDDRIVER | 1 | 2019-01-04 |  | In bedrijf | [16 empty] | 219 - MAST 4,0m ST CONISCH OPZ 60MM PC |  |  | 641174 | Aan | 2579 |  |  |  | Thermisch verzinkt | 40 |  |  |  | Lightwell Friso Kramer LW-FKD opaal 1800LM 16A 830 |  | Lightwell | 1008981 | Aan | 679 | [13 empty] | LED 16W |  |  | 641414 | Aan | 334 | 16 |  | LED | 11 | LEDDRIVER |  |  | 78381 | Aan | 4472 | 20 | 1
SST179550 | 1014391 | 1014391 | 52.1767 | 5.2954 | 148720.383 | 465404.5863 | https://lmsapp.nl/qr/asset/report/1a31633e-a047-4ff8-898c-6d85c848535f | 17 | Soest | Dalweg |  | 3762AL |  |  |  | Gemeente Soest | 2025-01-16 | In bedrijf |  |  |  |  | Stedin | [21 empty] | Openbare verlichting | [5 empty] | 219 - MAST 4,0m ST CONISCH OPZ 60MM PC | 1 | 2004-03-11 |  | In bedrijf |  |  |  | Lightwell Friso Kramer LW-FKD opaal 1800LM 16A 830 | 1 | 2019-01-04 |  | In bedrijf | [13 empty] | LED 16W | 1 | 2019-01-04 |  | In bedrijf |  |  | LEDDRIVER | 1 | 2019-01-04 |  | In bedrijf | [16 empty] | 219 - MAST 4,0m ST CONISCH OPZ 60MM PC |  |  | 641174 | Aan | 2579 |  |  |  | Thermisch verzinkt | 40 |  |  |  | Lightwell Friso Kramer LW-FKD opaal 1800LM 16A 830 |  | Lightwell | 1008981 | Aan | 679 | [13 empty] | LED 16W |  |  | 641414 | Aan | 334 | 16 |  | LED | 11 | LEDDRIVER |  |  | 78381 | Aan | 4472 | 20 | 1
SST179551 | 1014392 | 1014392 | 52.1753 | 5.2928 | 148543.785 | 465242.0824 | https://lmsapp.nl/qr/asset/report/f025dcd7-a99a-4781-abcf-b1100f07fb5c | 17 | Soest | Dalweg |  | 3762AL |  |  |  | Gemeente Soest | 2025-01-16 | In bedrijf |  |  |  |  | Stedin | [21 empty] | Openbare verlichting | [5 empty] | 219 - MAST 4,0m ST CONISCH OPZ 60MM PC | 1 | 2004-02-20 |  | In bedrijf |  |  |  | Lightwell Friso Kramer LW-FKD opaal 1800LM 16A 830 | 1 | 2019-01-04 |  | In bedrijf | [13 empty] | LED 16W | 1 | 2019-01-04 |  | In bedrijf |  |  | LEDDRIVER | 1 | 2019-01-04 |  | In bedrijf | [16 empty] | 219 - MAST 4,0m ST CONISCH OPZ 60MM PC |  |  | 641174 | Aan | 2579 |  |  |  | Thermisch verzinkt | 40 |  |  |  | Lightwell Friso Kramer LW-FKD opaal 1800LM 16A 830 |  | Lightwell | 1008981 | Aan | 679 | [13 empty] | LED 16W |  |  | 641414 | Aan | 334 | 16 |  | LED | 11 | LEDDRIVER |  |  | 78381 | Aan | 4472 | 20 | 1
SST179552 | 1014393 | 1014393 | 52.1756 | 5.2934 | 148584.04 | 465278.338 | https://lmsapp.nl/qr/asset/report/31f5e7cd-415e-4e78-ada2-4528f766294c | 17 | Soest | Dalweg |  | 3762AL |  |  |  | Gemeente Soest | 2025-01-16 | In bedrijf |  |  |  |  | Stedin | [21 empty] | Openbare verlichting | [5 empty] | 219 - MAST 4,0m ST CONISCH OPZ 60MM PC | 1 | 2004-02-19 |  | In bedrijf |  |  |  | Lightwell Friso Kramer LW-FKD opaal 1800LM 16A 830 | 1 | 2019-01-04 |  | In bedrijf | [13 empty] | LED 16W | 1 | 2019-01-04 |  | In bedrijf |  |  | LEDDRIVER | 1 | 2019-01-04 |  | In bedrijf | [16 empty] | 219 - MAST 4,0m ST CONISCH OPZ 60MM PC |  |  | 641174 | Aan | 2579 |  |  |  | Thermisch verzinkt | 40 |  |  |  | Lightwell Friso Kramer LW-FKD opaal 1800LM 16A 830 |  | Lightwell | 1008981 | Aan | 679 | [13 empty] | LED 16W |  |  | 641414 | Aan | 334 | 16 |  | LED | 11 | LEDDRIVER |  |  | 78381 | Aan | 4472 | 20 | 1
SST179553 | 1014394 | 1014394 | 52.1757 | 5.2936 | 148598.827 | 465291.8828 | https://lmsapp.nl/qr/asset/report/5ebdc22a-71a4-4919-9b19-c03cdcebc532 | 17 | Soest | Dalweg |  | 3762AL |  |  |  | Gemeente Soest | 2025-01-16 | In bedrijf |  |  |  |  | Stedin | [21 empty] | Openbare verlichting | [5 empty] | 219 - MAST 4,0m ST CONISCH OPZ 60MM PC | 1 | 2004-02-19 |  | In bedrijf |  |  |  | Lightwell Friso Kramer LW-FKD opaal 1800LM 16A 830 | 1 | 2019-01-04 |  | In bedrijf | [13 empty] | LED 16W | 1 | 2019-01-04 |  | In bedrijf |  |  | LEDDRIVER | 1 | 2019-01-04 |  | In bedrijf | [16 empty] | 219 - MAST 4,0m ST CONISCH OPZ 60MM PC |  |  | 641174 | Aan | 2579 |  |  |  | Thermisch verzinkt | 40 |  |  |  | Lightwell Friso Kramer LW-FKD opaal 1800LM 16A 830 |  | Lightwell | 1008981 | Aan | 679 | [13 empty] | LED 16W |  |  | 641414 | Aan | 334 | 16 |  | LED | 11 | LEDDRIVER |  |  | 78381 | Aan | 4472 | 20 | 1
SST179554 | 1014395 | 1014395 | 52.1759 | 5.2939 | 148615.463 | 465307.6315 | https://lmsapp.nl/qr/asset/report/7b3c7568-005c-43ad-a120-21e19a277d76 | 17 | Soest | Dalweg |  | 3762AL |  |  |  | Gemeente Soest | 2025-01-16 | In bedrijf |  |  |  |  | Stedin | [21 empty] | Openbare verlichting | [5 empty] | 219 - MAST 4,0m ST CONISCH OPZ 60MM PC | 1 | 2004-02-19 |  | In bedrijf |  |  |  | Lightwell Friso Kramer LW-FKD opaal 1800LM 16A 830 | 1 | 2019-01-04 |  | In bedrijf | [13 empty] | LED 16W | 1 | 2019-01-04 |  | In bedrijf |  |  | LEDDRIVER | 1 | 2019-01-04 |  | In bedrijf | [16 empty] | 219 - MAST 4,0m ST CONISCH OPZ 60MM PC |  |  | 641174 | Aan | 2579 |  |  |  | Thermisch verzinkt | 40 |  |  |  | Lightwell Friso Kramer LW-FKD opaal 1800LM 16A 830 |  | Lightwell | 1008981 | Aan | 679 | [13 empty] | LED 16W |  |  | 641414 | Aan | 334 | 16 |  | LED | 11 | LEDDRIVER |  |  | 78381 | Aan | 4472 | 20 | 1
SST180004 | 1014396 | 1014396 | 52.1731 | 5.2697 | 146963.548 | 464999.2738 | https://lmsapp.nl/qr/asset/report/1346b360-dcd3-402e-8e2b-0f63529fa813 | 20 | Soest | Boerenstreek |  | 3766 |  |  |  | Gemeente Soest | 2025-01-16 | In bedrijf |  |  |  |  | Stedin | [21 empty] | Openbare verlichting | [5 empty] | 219 - MAST 4,0m ST CONISCH OPZ 60MM PC | 1 | 2003-12-02 |  | In bedrijf |  |  |  | BDP102 TownGuide LED20/830 DRW PCTR SI H07RN-F-3G 3A 2000lm | 1 | 2025-06-20 |  | In bedrijf | [13 empty] | TOWNGUIDE BDP102 1xGRN20/830 62P PTCR | 1 | 2025-06-20 |  | In bedrijf | [23 empty] | 219 - MAST 4,0m ST CONISCH OPZ 60MM PC |  |  | 641174 | Aan | 2579 |  |  |  | Thermisch verzinkt | 40 |  |  |  | BDP102 TownGuide LED20/830 DRW PCTR SI H07RN-F-3G 3A 2000lm |  | Signify | 1428553 | Aan | 296 | [5 empty] | NVT | [5 empty] | 20 |  | TOWNGUIDE BDP102 1xGRN20/830 62P PTCR |  |  | 523436 | Aan | 139 | 20 |  | LED
SST180005 | 1014397 | 1014397 | 52.1729 | 5.2699 | 146977.76 | 464982.2669 | https://lmsapp.nl/qr/asset/report/9ea29df9-02f4-497a-a74b-df37c20ba636 | 20 | Soest | Boerenstreek |  | 3766 |  |  |  | Gemeente Soest | 2025-01-16 | In bedrijf |  |  |  |  | Stedin | [21 empty] | Openbare verlichting | [5 empty] | 219 - MAST 4,0m ST CONISCH OPZ 60MM PC | 1 | 2003-12-02 |  | In bedrijf |  |  |  | BDP102 TownGuide LED20/830 DRW PCTR SI H07RN-F-3G 3A 2000lm | 1 | 2025-06-20 |  | In bedrijf | [13 empty] | TOWNGUIDE BDP102 1xGRN20/830 62P PTCR | 1 | 2025-06-20 |  | In bedrijf |  |  | LED-DRIVER dim 3A | 1 | 2025-06-20 |  | In bedrijf | [16 empty] | 219 - MAST 4,0m ST CONISCH OPZ 60MM PC |  |  | 641174 | Aan | 2579 |  |  |  | Thermisch verzinkt | 40 |  |  |  | BDP102 TownGuide LED20/830 DRW PCTR SI H07RN-F-3G 3A 2000lm |  | Signify | 1428553 | Aan | 296 | [5 empty] | NVT | [5 empty] | 20 |  | TOWNGUIDE BDP102 1xGRN20/830 62P PTCR |  |  | 523436 | Aan | 139 | 20 |  | LED |  | LED-DRIVER dim 3A |  | Signify | 1927342 | Aan | 837 | 20 | 1 | Xitanium Driver
SST180006 | 1014398 | 1014398 | 52.1727 | 5.27 | 146984.783 | 464961.9193 | https://lmsapp.nl/qr/asset/report/57e40610-ffa4-4b4a-b2e2-8572ec25e610 | 20 | Soest | Boerenstreek |  | 3766 |  |  |  | Gemeente Soest | 2025-01-16 | In bedrijf |  |  |  |  | Stedin | [21 empty] | Openbare verlichting | [5 empty] | 219 - MAST 4,0m ST CONISCH OPZ 60MM PC | 1 | 2003-12-02 |  | In bedrijf |  |  |  | BDP102 TownGuide LED20/830 DRW PCTR SI H07RN-F-3G 3A 2000lm | 1 | 2025-06-20 |  | In bedrijf | [13 empty] | TOWNGUIDE BDP102 1xGRN20/830 62P PTCR | 1 | 2025-06-20 |  | In bedrijf | [23 empty] | 219 - MAST 4,0m ST CONISCH OPZ 60MM PC |  |  | 641174 | Aan | 2579 |  |  |  | Thermisch verzinkt | 40 |  |  |  | BDP102 TownGuide LED20/830 DRW PCTR SI H07RN-F-3G 3A 2000lm |  | Signify | 1428553 | Aan | 296 | [5 empty] | NVT | [5 empty] | 20 |  | TOWNGUIDE BDP102 1xGRN20/830 62P PTCR |  |  | 523436 | Aan | 139 | 20 |  | LED
SST180007 | 1014399 | 1014399 | 52.1726 | 5.2703 | 147000.47 | 464942.9095 | https://lmsapp.nl/qr/asset/report/c8bf7550-01bf-4dda-880e-8eaf62e16aca | 20 | Soest | Boerenstreek |  | 3766 |  |  |  | Gemeente Soest | 2025-01-16 | In bedrijf |  |  |  |  | Stedin | [21 empty] | Openbare verlichting | [5 empty] | 219 - MAST 4,0m ST CONISCH OPZ 60MM PC | 1 | 2003-12-02 |  | In bedrijf |  |  |  | BDP102 TownGuide LED20/830 DRW PCTR SI H07RN-F-3G 3A 2000lm | 1 | 2025-06-20 |  | In bedrijf | [13 empty] | TOWNGUIDE BDP102 1xGRN20/830 62P PTCR | 1 | 2025-06-20 |  | In bedrijf | [23 empty] | 219 - MAST 4,0m ST CONISCH OPZ 60MM PC |  |  | 641174 | Aan | 2579 |  |  |  | Thermisch verzinkt | 40 |  |  |  | BDP102 TownGuide LED20/830 DRW PCTR SI H07RN-F-3G 3A 2000lm |  | Signify | 1428553 | Aan | 296 | [5 empty] | NVT | [5 empty] | 20 |  | TOWNGUIDE BDP102 1xGRN20/830 62P PTCR |  |  | 523436 | Aan | 139 | 20 |  | LED
SST180008 | 1014400 | 1014400 | 52.1726 | 5.2706 | 147021.886 | 464948.8142 | https://lmsapp.nl/qr/asset/report/2c82913a-a850-490f-9b25-12b07610053f | 20 | Soest | Boerenstreek |  | 3766 |  |  |  | Gemeente Soest | 2025-01-16 | In bedrijf |  |  |  |  | Stedin | [21 empty] | Openbare verlichting | [5 empty] | 219 - MAST 4,0m ST CONISCH OPZ 60MM PC | 1 | 2003-12-02 |  | In bedrijf |  |  |  | BDP102 TownGuide LED20/830 DRW PCTR SI H07RN-F-3G 3A 2000lm | 1 | 2025-06-20 |  | In bedrijf | [13 empty] | TOWNGUIDE BDP102 1xGRN20/830 62P PTCR | 1 | 2025-06-20 |  | In bedrijf |  |  | LED-DRIVER dim 3A | 1 | 2025-06-20 |  | In bedrijf | [16 empty] | 219 - MAST 4,0m ST CONISCH OPZ 60MM PC |  |  | 641174 | Aan | 2579 |  |  |  | Thermisch verzinkt | 40 |  |  |  | BDP102 TownGuide LED20/830 DRW PCTR SI H07RN-F-3G 3A 2000lm |  | Signify | 1428553 | Aan | 296 | [5 empty] | NVT | [5 empty] | 20 |  | TOWNGUIDE BDP102 1xGRN20/830 62P PTCR |  |  | 523436 | Aan | 139 | 20 |  | LED |  | LED-DRIVER dim 3A |  | Signify | 1927342 | Aan | 837 | 20 | 1 | Xitanium Driver
SST180009 | 1014401 | 1014401 | 52.1728 | 5.2708 | 147035.719 | 464967.0466 | https://lmsapp.nl/qr/asset/report/db713bcd-c615-4660-932d-98715610ea7b | 20 | Soest | Boerenstreek |  | 3766 |  |  |  | Gemeente Soest | 2025-01-16 | In bedrijf |  |  |  |  | Stedin | [21 empty] | Openbare verlichting | [5 empty] | 219 - MAST 4,0m ST CONISCH OPZ 60MM PC | 1 | 2003-12-02 |  | In bedrijf |  |  |  | BDP102 TownGuide LED20/830 DRW PCTR SI H07RN-F-3G 3A 2000lm | 1 | 2025-06-20 |  | In bedrijf | [13 empty] | TOWNGUIDE BDP102 1xGRN20/830 62P PTCR | 1 | 2025-06-20 |  | In bedrijf |  |  | LED-DRIVER dim 3A | 1 | 2025-06-20 |  | In bedrijf | [16 empty] | 219 - MAST 4,0m ST CONISCH OPZ 60MM PC |  |  | 641174 | Aan | 2579 |  |  |  | Thermisch verzinkt | 40 |  |  |  | BDP102 TownGuide LED20/830 DRW PCTR SI H07RN-F-3G 3A 2000lm |  | Signify | 1428553 | Aan | 296 | [5 empty] | NVT | [5 empty] | 20 |  | TOWNGUIDE BDP102 1xGRN20/830 62P PTCR |  |  | 523436 | Aan | 139 | 20 |  | LED |  | LED-DRIVER dim 3A |  | Signify | 1927342 | Aan | 837 | 20 | 1 | Xitanium Driver
SST180010 | 1014402 | 1014402 | 52.173 | 5.2709 | 147046.268 | 464989.2095 | https://lmsapp.nl/qr/asset/report/1e1dddf3-6d14-4b3d-976e-74b1c1d0f3aa | 20 | Soest | Boerenstreek |  | 3766 |  |  |  | Gemeente Soest | 2025-01-16 | In bedrijf |  |  |  |  | Stedin | [21 empty] | Openbare verlichting | [5 empty] | 219 - MAST 4,0m ST CONISCH OPZ 60MM PC | 1 | 2003-12-02 |  | In bedrijf |  |  |  | BDP102 TownGuide LED20/830 DRW PCTR SI H07RN-F-3G 3A 2000lm | 1 | 2025-06-19 |  | In bedrijf | [13 empty] | TOWNGUIDE BDP102 1xGRN20/830 62P PTCR | 1 | 2025-06-19 |  | In bedrijf |  |  | LED-DRIVER dim 3A | 1 | 2025-06-19 |  | In bedrijf | [16 empty] | 219 - MAST 4,0m ST CONISCH OPZ 60MM PC |  |  | 641174 | Aan | 2579 |  |  |  | Thermisch verzinkt | 40 |  |  |  | BDP102 TownGuide LED20/830 DRW PCTR SI H07RN-F-3G 3A 2000lm |  | Signify | 1428553 | Aan | 296 | [5 empty] | NVT | [5 empty] | 20 |  | TOWNGUIDE BDP102 1xGRN20/830 62P PTCR |  |  | 523436 | Aan | 139 | 20 |  | LED |  | LED-DRIVER dim 3A |  | Signify | 1927342 | Aan | 837 | 20 | 1 | Xitanium Driver
SST180011 | 1014403 | 1014403 | 52.1732 | 5.2711 | 147056.563 | 465011.3596 | https://lmsapp.nl/qr/asset/report/b6df0280-89a5-465e-b1c2-5409a57305fa | 20 | Soest | Boerenstreek |  | 3766 |  |  |  | Gemeente Soest | 2025-01-16 | In bedrijf |  |  |  |  | Stedin | [21 empty] | Openbare verlichting | [5 empty] | 219 - MAST 4,0m ST CONISCH OPZ 60MM PC | 1 | 2003-12-02 |  | In bedrijf |  |  |  | BDP102 TownGuide LED20/830 DRW PCTR SI H07RN-F-3G 3A 2000lm | 1 | 2025-06-19 |  | In bedrijf | [13 empty] | TOWNGUIDE BDP102 1xGRN20/830 62P PTCR | 1 | 2025-06-19 |  | In bedrijf | [23 empty] | 219 - MAST 4,0m ST CONISCH OPZ 60MM PC |  |  | 641174 | Aan | 2579 |  |  |  | Thermisch verzinkt | 40 |  |  |  | BDP102 TownGuide LED20/830 DRW PCTR SI H07RN-F-3G 3A 2000lm |  | Signify | 1428553 | Aan | 296 | [5 empty] | NVT | [5 empty] | 20 |  | TOWNGUIDE BDP102 1xGRN20/830 62P PTCR |  |  | 523436 | Aan | 139 | 20 |  | LED
SST180012 | 1014404 | 1014404 | 52.1734 | 5.2712 | 147067.488 | 465034.2073 | https://lmsapp.nl/qr/asset/report/f91d2249-5ebf-413c-a03f-5759a05f1aec | 20 | Soest | Boerenstreek |  | 3766 |  |  |  | Gemeente Soest | 2025-01-16 | In bedrijf |  |  |  |  | Stedin | [21 empty] | Openbare verlichting | [5 empty] | 219 - MAST 4,0m ST CONISCH OPZ 60MM PC | 1 | 2003-12-02 |  | In bedrijf |  |  |  | BDP102 TownGuide LED20/830 DRW PCTR SI H07RN-F-3G 3A 2000lm | 1 | 2025-06-19 |  | In bedrijf | [13 empty] | TOWNGUIDE BDP102 1xGRN20/830 62P PTCR | 1 | 2025-06-19 |  | In bedrijf | [23 empty] | 219 - MAST 4,0m ST CONISCH OPZ 60MM PC |  |  | 641174 | Aan | 2579 |  |  |  | Thermisch verzinkt | 40 |  |  |  | BDP102 TownGuide LED20/830 DRW PCTR SI H07RN-F-3G 3A 2000lm |  | Signify | 1428553 | Aan | 296 | [5 empty] | NVT | [5 empty] | 20 |  | TOWNGUIDE BDP102 1xGRN20/830 62P PTCR |  |  | 523436 | Aan | 139 | 20 |  | LED
SST180013 | 1014405 | 1014405 | 52.1736 | 5.2714 | 147080.978 | 465054.1049 | https://lmsapp.nl/qr/asset/report/94b1f5cc-49ae-4b43-b186-e5f7c74e0ac2 | 20 | Soest | Boerenstreek |  | 3766 |  |  |  | Gemeente Soest | 2025-01-16 | In bedrijf |  |  |  |  | Stedin | [21 empty] | Openbare verlichting | [5 empty] | 219 - MAST 4,0m ST CONISCH OPZ 60MM PC | 1 | 2003-12-02 |  | In bedrijf |  |  |  | BDP102 TownGuide LED20/830 DRW PCTR SI H07RN-F-3G 3A 2000lm | 1 | 2025-06-19 |  | In bedrijf | [13 empty] | TOWNGUIDE BDP102 1xGRN20/830 62P PTCR | 1 | 2025-06-19 |  | In bedrijf |  |  | LED-DRIVER dim 3A | 1 | 2025-06-19 |  | In bedrijf | [16 empty] | 219 - MAST 4,0m ST CONISCH OPZ 60MM PC |  |  | 641174 | Aan | 2579 |  |  |  | Thermisch verzinkt | 40 |  |  |  | BDP102 TownGuide LED20/830 DRW PCTR SI H07RN-F-3G 3A 2000lm |  | Signify | 1428553 | Aan | 296 | [5 empty] | NVT | [5 empty] | 20 |  | TOWNGUIDE BDP102 1xGRN20/830 62P PTCR |  |  | 523436 | Aan | 139 | 20 |  | LED |  | LED-DRIVER dim 3A |  | Signify | 1927342 | Aan | 837 | 20 | 1 | Xitanium Driver
SST180014 | 1014406 | 1014406 | 52.1671 | 5.2902 | 148363.191 | 464335.6128 | https://lmsapp.nl/qr/asset/report/93faad93-3e82-4af0-a2fc-947705701e29 | 16 | Soest | Koningsvaren |  | 3765EV |  |  |  | Gemeente Soest | 2025-01-16 | In bedrijf |  |  |  |  | Stedin | [21 empty] | Openbare verlichting | [5 empty] | 219 - MAST 4,0m ST CONISCH OPZ 60MM PC | 1 | 2003-12-16 |  | In bedrijf |  |  |  | Philips BDP102 20X 15W WW 2000L | 1 | 2018-10-01 |  | In bedrijf | [13 empty] | LED 15W | 1 | 2018-10-01 |  | In bedrijf |  |  | LEDDRIVER | 1 | 2018-10-01 |  | In bedrijf | [16 empty] | 219 - MAST 4,0m ST CONISCH OPZ 60MM PC |  |  | 641174 | Aan | 2579 |  |  |  | Thermisch verzinkt | 40 |  |  |  | Philips BDP102 20X 15W WW 2000L |  | Philips | 1008851 | Aan | 296 | [5 empty] | 9006 WIT ALUMINIUM | [7 empty] | LED 15W |  |  | 85527 | Aan | 300 | 15 |  | LED | 11 | LEDDRIVER |  |  | 78381 | Aan | 4472 | 20 | 1
SST180015 | 1014407 | 1014407 | 52.167 | 5.2899 | 148346.302 | 464324.8276 | https://lmsapp.nl/qr/asset/report/84904203-e7b9-4db9-912c-1d93ae3152cb | 16 | Soest | Valeriaanstraat |  | 3765EH |  |  |  | Gemeente Soest | 2025-01-16 | In bedrijf |  |  |  |  | Stedin | [21 empty] | Openbare verlichting | [5 empty] | 219 - MAST 4,0m ST CONISCH OPZ 60MM PC | 1 | 2003-12-17 |  | In bedrijf |  |  |  | Philips BDP102 20X 15W WW 2000L | 1 | 2018-10-01 |  | In bedrijf | [13 empty] | LED 15W | 1 | 2018-10-01 |  | In bedrijf |  |  | LEDDRIVER | 1 | 2018-10-01 |  | In bedrijf | [16 empty] | 219 - MAST 4,0m ST CONISCH OPZ 60MM PC |  |  | 641174 | Aan | 2579 |  |  |  | Thermisch verzinkt | 40 |  |  |  | Philips BDP102 20X 15W WW 2000L |  | Philips | 1008851 | Aan | 296 | [5 empty] | 9006 WIT ALUMINIUM | [7 empty] | LED 15W |  |  | 85527 | Aan | 300 | 15 |  | LED | 11 | LEDDRIVER |  |  | 78381 | Aan | 4472 | 20 | 1
SST180016 | 1014408 | 1014408 | 52.1669 | 5.2901 | 148355.24 | 464311.2296 | https://lmsapp.nl/qr/asset/report/beb4ef13-6157-4246-8012-3dec87463ff7 | 16 | Soest | Valeriaanstraat |  | 3765EH |  |  |  | Gemeente Soest | 2025-01-16 | In bedrijf |  |  |  |  | Stedin | [21 empty] | Openbare verlichting | [5 empty] | 219 - MAST 4,0m ST CONISCH OPZ 60MM PC | 1 | 2003-12-17 |  | In bedrijf |  |  |  | Philips BDP102 20X 15W WW 2000L | 1 | 2018-10-01 |  | In bedrijf | [13 empty] | LED 15W | 1 | 2018-10-01 |  | In bedrijf |  |  | LEDDRIVER | 1 | 2018-10-01 |  | In bedrijf | [16 empty] | 219 - MAST 4,0m ST CONISCH OPZ 60MM PC |  |  | 641174 | Aan | 2579 |  |  |  | Thermisch verzinkt | 40 |  |  |  | Philips BDP102 20X 15W WW 2000L |  | Philips | 1008851 | Aan | 296 | [5 empty] | 9006 WIT ALUMINIUM | [7 empty] | LED 15W |  |  | 85527 | Aan | 300 | 15 |  | LED | 11 | LEDDRIVER |  |  | 78381 | Aan | 4472 | 20 | 1
SST180017 | 1014409 | 1014409 | 52.1668 | 5.2897 | 148331.999 | 464300.8878 | https://lmsapp.nl/qr/asset/report/c412afc9-4dd3-4ac9-a93c-fc6d256dbfa0 | 21 | Soest | Valeriaanstraat |  | 3765EH |  |  |  | Gemeente Soest | 2025-01-16 | In bedrijf |  |  |  |  | Stedin | [21 empty] | Openbare verlichting | [5 empty] | 219 - MAST 4,0m ST CONISCH OPZ 60MM PC | 1 | 2003-12-17 |  | In bedrijf |  |  |  | Philips BDP102 20X 15W WW 2000L | 1 | 2018-10-20 |  | In bedrijf | [13 empty] | LED 20W | 1 | 2018-10-20 |  | In bedrijf |  |  | LEDDRIVER | 1 | 2018-10-20 |  | In bedrijf | [16 empty] | 219 - MAST 4,0m ST CONISCH OPZ 60MM PC |  |  | 641174 | Aan | 2579 |  |  |  | Thermisch verzinkt | 40 |  |  |  | Philips BDP102 20X 15W WW 2000L |  | Philips | 1008851 | Aan | 296 | [5 empty] | 9006 WIT ALUMINIUM | [7 empty] | LED 20W |  |  | 491961 | Aan | 47 | 20 |  | LED | 11 | LEDDRIVER |  |  | 78381 | Aan | 4472 | 20 | 1
SST180018 | 1014410 | 1014410 | 52.1667 | 5.2895 | 148312.494 | 464288.958 | https://lmsapp.nl/qr/asset/report/57fcede9-6440-4e0c-adbe-da0c37373d04 | 16 | Soest | Valeriaanstraat |  | 3765EH |  |  |  | Gemeente Soest | 2025-01-16 | In bedrijf |  |  |  |  | Stedin | [21 empty] | Openbare verlichting | [5 empty] | 219 - MAST 4,0m ST CONISCH OPZ 60MM PC | 1 | 2006-03-17 |  | In bedrijf |  |  |  | Philips BDP102 20X 15W WW 2000L | 1 | 2018-10-01 |  | In bedrijf | [13 empty] | LED 15W | 1 | 2018-10-01 |  | In bedrijf |  |  | LEDDRIVER | 1 | 2018-10-01 |  | In bedrijf | [16 empty] | 219 - MAST 4,0m ST CONISCH OPZ 60MM PC |  |  | 641174 | Aan | 2579 |  |  |  | Thermisch verzinkt | 40 |  |  |  | Philips BDP102 20X 15W WW 2000L |  | Philips | 1008851 | Aan | 296 | [5 empty] | 9006 WIT ALUMINIUM | [7 empty] | LED 15W |  |  | 85527 | Aan | 300 | 15 |  | LED | 11 | LEDDRIVER |  |  | 78381 | Aan | 4472 | 20 | 1
SST180019 | 1014411 | 1014411 | 52.1664 | 5.2885 | 148250.3 | 464250.9698 | https://lmsapp.nl/qr/asset/report/ad2acc88-0727-4a21-bcca-992329b53e4e | 17 | Soest | Koningsweg |  | 3762EA |  |  |  | Gemeente Soest | 2025-01-16 | In bedrijf |  |  |  |  | Stedin | [21 empty] | Openbare verlichting | [5 empty] | 219 - MAST 4,0m ST CONISCH OPZ 60MM PC | 1 | 2003-12-16 |  | In bedrijf |  |  |  | Lightwell Friso Kramer LW-FKD opaal 1800LM 16A 830 | 1 | 2018-10-11 |  | In bedrijf | [13 empty] | LED 16W | 1 | 2018-10-11 |  | In bedrijf |  |  | LEDDRIVER | 1 | 2018-10-11 |  | In bedrijf | [16 empty] | 219 - MAST 4,0m ST CONISCH OPZ 60MM PC |  |  | 641174 | Aan | 2579 |  |  |  | Thermisch verzinkt | 40 |  |  |  | Lightwell Friso Kramer LW-FKD opaal 1800LM 16A 830 |  | Lightwell | 1008981 | Aan | 679 | [13 empty] | LED 16W |  |  | 641414 | Aan | 334 | 16 |  | LED | 11 | LEDDRIVER |  |  | 78381 | Aan | 4472 | 20 | 1
SST180020 | 1014412 | 1014412 | 52.1664 | 5.289 | 148283.004 | 464250.437 | https://lmsapp.nl/qr/asset/report/33a349bb-5f24-42f3-b957-aefef75ec70d | 17 | Soest | Koningsweg |  | 3762EA |  |  |  | Gemeente Soest | 2025-01-16 | In bedrijf |  |  |  |  | Stedin | [21 empty] | Openbare verlichting | [5 empty] | 219 - MAST 4,0m ST CONISCH OPZ 60MM PC | 1 | 2003-12-16 |  | In bedrijf |  |  |  | Lightwell Friso Kramer LW-FKD opaal 1800LM 16A 830 | 1 | 2018-10-11 |  | In bedrijf | [13 empty] | LED 16W | 1 | 2018-10-11 |  | In bedrijf |  |  | LEDDRIVER | 1 | 2018-10-11 |  | In bedrijf | [16 empty] | 219 - MAST 4,0m ST CONISCH OPZ 60MM PC |  |  | 641174 | Aan | 2579 |  |  |  | Thermisch verzinkt | 40 |  |  |  | Lightwell Friso Kramer LW-FKD opaal 1800LM 16A 830 |  | Lightwell | 1008981 | Aan | 679 | [13 empty] | LED 16W |  |  | 641414 | Aan | 334 | 16 |  | LED | 11 | LEDDRIVER |  |  | 78381 | Aan | 4472 | 20 | 1
SST180021 | 1014413 | 1014413 | 52.1662 | 5.2893 | 148301.85 | 464232.6421 | https://lmsapp.nl/qr/asset/report/3c43eb02-3961-47d0-980f-173d1eed2b96 | 17 | Soest | Koningsweg |  | 3762EA |  |  |  | Gemeente Soest | 2025-01-16 | In bedrijf |  |  |  |  | Stedin | [21 empty] | Openbare verlichting | [5 empty] | 219 - MAST 4,0m ST CONISCH OPZ 60MM PC | 1 | 2003-12-16 |  | In bedrijf |  |  |  | Lightwell Friso Kramer LW-FKD opaal 1800LM 16A 830 | 1 | 2018-10-11 |  | In bedrijf | [13 empty] | LED 16W | 1 | 2018-10-11 |  | In bedrijf |  |  | LEDDRIVER | 1 | 2018-10-11 |  | In bedrijf | [16 empty] | 219 - MAST 4,0m ST CONISCH OPZ 60MM PC |  |  | 641174 | Aan | 2579 |  |  |  | Thermisch verzinkt | 40 |  |  |  | Lightwell Friso Kramer LW-FKD opaal 1800LM 16A 830 |  | Lightwell | 1008981 | Aan | 679 | [13 empty] | LED 16W |  |  | 641414 | Aan | 334 | 16 |  | LED | 11 | LEDDRIVER |  |  | 78381 | Aan | 4472 | 20 | 1
SST180022 | 1014414 | 1014414 | 52.166 | 5.2894 | 148305.245 | 464209.9515 | https://lmsapp.nl/qr/asset/report/33bb28ef-e99d-42a8-be56-0439f302add5 | 17 | Soest | Koningsweg |  | 3762EA |  |  |  | Gemeente Soest | 2025-01-16 | In bedrijf |  |  |  |  | Stedin | [21 empty] | Openbare verlichting | [5 empty] | 219 - MAST 4,0m ST CONISCH OPZ 60MM PC | 1 | 2003-12-17 |  | In bedrijf |  |  |  | Lightwell Friso Kramer LW-FKD opaal 1800LM 16A 830 | 1 | 2018-10-11 |  | In bedrijf | [13 empty] | LED 16W | 1 | 2018-10-11 |  | In bedrijf |  |  | LEDDRIVER | 1 | 2018-10-11 |  | In bedrijf | [16 empty] | 219 - MAST 4,0m ST CONISCH OPZ 60MM PC |  |  | 641174 | Aan | 2579 |  |  |  | Thermisch verzinkt | 40 |  |  |  | Lightwell Friso Kramer LW-FKD opaal 1800LM 16A 830 |  | Lightwell | 1008981 | Aan | 679 | [13 empty] | LED 16W |  |  | 641414 | Aan | 334 | 16 |  | LED | 11 | LEDDRIVER |  |  | 78381 | Aan | 4472 | 20 | 1
SST180023 | 1014415 | 1014415 | 52.1658 | 5.2894 | 148306.008 | 464192.1922 | https://lmsapp.nl/qr/asset/report/ce2a2dd6-6689-4a3c-b3fc-3a6eff25a442 | 17 | Soest | Koningsweg |  | 3762EA |  |  |  | Gemeente Soest | 2025-01-16 | In bedrijf |  |  |  |  | Stedin | [21 empty] | Openbare verlichting | [5 empty] | 219 - MAST 4,0m ST CONISCH OPZ 60MM PC | 1 | 2003-12-17 |  | In bedrijf |  |  |  | Lightwell Friso Kramer LW-FKD opaal 1800LM 16A 830 | 1 | 2018-10-11 |  | In bedrijf | [13 empty] | LED 16W | 1 | 2018-10-11 |  | In bedrijf |  |  | LEDDRIVER | 1 | 2018-10-11 |  | In bedrijf | [16 empty] | 219 - MAST 4,0m ST CONISCH OPZ 60MM PC |  |  | 641174 | Aan | 2579 |  |  |  | Thermisch verzinkt | 40 |  |  |  | Lightwell Friso Kramer LW-FKD opaal 1800LM 16A 830 |  | Lightwell | 1008981 | Aan | 679 | [13 empty] | LED 16W |  |  | 641414 | Aan | 334 | 16 |  | LED | 11 | LEDDRIVER |  |  | 78381 | Aan | 4472 | 20 | 1
SST180024 | 1014417 | 1014417 | 52.1662 | 5.289 | 148278.033 | 464236.2369 | https://lmsapp.nl/qr/asset/report/d372ebf4-ff25-4e78-9854-f846c71d05cb | 41 | Soest | Koningsweg |  | 3762EA |  |  |  | Gemeente Soest | 2025-01-16 | In bedrijf |  |  |  |  | Stedin | [10 empty] | 3A | [10 empty] | Openbare verlichting | [5 empty] | 127 - MAST 8,0 M ST KANTELMAST | 1 | 2003-12-18 |  | In bedrijf |  |  |  | BGP381 IRIDIUM3 | 1 | 2021-09-22 |  | In bedrijf | [13 empty] | LED IN: 40W 3000K Medium | 1 | 2021-09-22 |  | In bedrijf |  |  | LEDDRIVER | 1 | 2021-09-22 |  | In bedrijf | [16 empty] | 127 - MAST 8,0 M ST KANTELMAST |  |  | 1014416 | Aan | 3 |  |  | STAAL | [5 empty] | BGP381 IRIDIUM3 |  | Philips | 525879 | Aan | 2 | [5 empty] | 1036 PARELMOER GOUD | 20 | [6 empty] | LED IN: 40W 3000K Medium |  | INNOLUMIS B.V. | 372022 | Aan | 6 | 40 | 3000K | LED | 20 | LEDDRIVER |  |  | 78381 | Aan | 4472 | 20 | 1
SST180025 | 1014418 | 1014418 | 52.1661 | 5.2889 | 148273.138 | 464218.8924 | https://lmsapp.nl/qr/asset/report/09923bc4-d57b-40ef-810b-d2f34b055cb3 | 1 | Soest | Koningsweg |  | 3762EA |  |  |  | Gemeente Soest | 2025-01-16 | In bedrijf |  |  |  |  | Stedin | [10 empty] | 3A | [10 empty] | Openbare verlichting | [5 empty] | 219 - MAST 4,0m ST CONISCH OPZ 60MM PC | 1 | 2003-12-17 |  | In bedrijf |  |  |  | Lightwell Friso Kramer LW-FKD opaal 1800LM 16A 830 | 1 | 2021-09-22 |  | In bedrijf | [20 empty] | LEDDRIVER | 1 | 2021-09-22 |  | In bedrijf | [16 empty] | 219 - MAST 4,0m ST CONISCH OPZ 60MM PC |  |  | 641174 | Aan | 2579 |  |  |  | Thermisch verzinkt | 40 |  |  |  | Lightwell Friso Kramer LW-FKD opaal 1800LM 16A 830 |  | Lightwell | 1008981 | Aan | 679 | [23 empty] | LEDDRIVER |  |  | 78381 | Aan | 4472 | 20 | 1
SST180026 | 1014419 | 1014419 | 52.166 | 5.2892 | 148291.609 | 464214.1288 | https://lmsapp.nl/qr/asset/report/041034db-0315-481d-8f1b-cc4a8f90499f | 41 | Soest | Koningsweg |  | 3762EA |  |  |  | Gemeente Soest | 2025-01-16 | In bedrijf |  |  |  |  | Stedin | [10 empty] | 3A | [10 empty] | Openbare verlichting | [5 empty] | 127 - MAST 8,0 M ST KANTELMAST | 1 | 2003-12-18 |  | In bedrijf |  |  |  | BGP381 IRIDIUM3 | 1 | 2021-09-22 |  | In bedrijf | [13 empty] | LED IN: 40W 3000K Medium | 1 | 2021-09-22 |  | In bedrijf |  |  | LEDDRIVER | 1 | 2021-09-22 |  | In bedrijf | [16 empty] | 127 - MAST 8,0 M ST KANTELMAST |  |  | 1014416 | Aan | 3 |  |  | STAAL | [5 empty] | BGP381 IRIDIUM3 |  | Philips | 525879 | Aan | 2 | [5 empty] | 1036 PARELMOER GOUD | 20 | [6 empty] | LED IN: 40W 3000K Medium |  | INNOLUMIS B.V. | 372022 | Aan | 6 | 40 | 3000K | LED | 20 | LEDDRIVER |  |  | 78381 | Aan | 4472 | 20 | 1
SST180027 | 1014420 | 1014420 | 52.1658 | 5.2891 | 148288.823 | 464186.1138 | https://lmsapp.nl/qr/asset/report/47c1a115-39a9-4d9a-b607-56921b575760 | 17 | Soest | Koningsweg |  | 3762EA |  |  |  | Gemeente Soest | 2025-01-16 | In bedrijf |  |  |  |  | Stedin | [21 empty] | Openbare verlichting | [5 empty] | 219 - MAST 4,0m ST CONISCH OPZ 60MM PC | 1 | 2003-12-17 |  | In bedrijf |  |  |  | Lightwell Friso Kramer LW-FKD opaal 1800LM 16A 830 | 1 | 2018-10-11 |  | In bedrijf | [13 empty] | LED 16W | 1 | 2018-10-11 |  | In bedrijf |  |  | LEDDRIVER | 1 | 2018-10-11 |  | In bedrijf | [16 empty] | 219 - MAST 4,0m ST CONISCH OPZ 60MM PC |  |  | 641174 | Aan | 2579 |  |  |  | Thermisch verzinkt | 40 |  |  |  | Lightwell Friso Kramer LW-FKD opaal 1800LM 16A 830 |  | Lightwell | 1008981 | Aan | 679 | [13 empty] | LED 16W |  |  | 641414 | Aan | 334 | 16 |  | LED | 11 | LEDDRIVER |  |  | 78381 | Aan | 4472 | 20 | 1
SST180198 | 1014422 | 1014422 | 52.1724 | 5.2736 | 147229.542 | 464918.2544 | https://lmsapp.nl/qr/asset/report/5dd37095-e481-4733-b787-7b363522a22f | 20 | Soest | Bunder |  | 3763WC |  |  |  | Gemeente Soest | 2025-01-16 | In bedrijf |  |  |  |  | Stedin | [21 empty] | Openbare verlichting | [5 empty] | 219 - MAST 4,0m ST CONISCH OPZ 60MM PC | 1 | 2023-11-02 |  | In bedrijf |  |  |  | BDP102 TownGuide LED20/830 DRW PCTR SI H07RN-F-3G 3A 2000lm | 1 | 2025-06-23 |  | In bedrijf | [13 empty] | TOWNGUIDE BDP102 1xGRN20/830 62P PTCR | 1 | 2025-06-23 |  | In bedrijf | [23 empty] | 219 - MAST 4,0m ST CONISCH OPZ 60MM PC |  |  | 641174 | Aan | 2579 |  |  |  | Thermisch verzinkt | 40 |  |  |  | BDP102 TownGuide LED20/830 DRW PCTR SI H07RN-F-3G 3A 2000lm |  | Signify | 1428553 | Aan | 296 | [5 empty] | NVT | [5 empty] | 20 |  | TOWNGUIDE BDP102 1xGRN20/830 62P PTCR |  |  | 523436 | Aan | 139 | 20 |  | LED
SST180200 | 1014423 | 1014423 | 52.1737 | 5.2754 | 147349.08 | 465068.7951 | https://lmsapp.nl/qr/asset/report/af26eff5-d3f7-490d-ad3b-02efb5f6c631 | 20 | Soest | Bunder |  | 3763WC |  |  |  | Gemeente Soest | 2025-01-16 | In bedrijf |  |  |  |  | Stedin | [21 empty] | Openbare verlichting | [5 empty] | 219 - MAST 4,0m ST CONISCH OPZ 60MM PC | 1 | 2006-02-10 |  | In bedrijf |  |  |  | BDP102 TownGuide LED20/830 DRW PCTR SI H07RN-F-3G 3A 2000lm | 1 | 2025-06-18 |  | In bedrijf | [13 empty] | TOWNGUIDE BDP102 1xGRN20/830 62P PTCR | 1 | 2025-06-18 |  | In bedrijf | [23 empty] | 219 - MAST 4,0m ST CONISCH OPZ 60MM PC |  |  | 641174 | Aan | 2579 |  |  |  | Thermisch verzinkt | 40 |  |  |  | BDP102 TownGuide LED20/830 DRW PCTR SI H07RN-F-3G 3A 2000lm |  | Signify | 1428553 | Aan | 296 | [5 empty] | NVT | [5 empty] | 20 |  | TOWNGUIDE BDP102 1xGRN20/830 62P PTCR |  |  | 523436 | Aan | 139 | 20 |  | LED
SST180201 | 1014424 | 1014424 | 52.1738 | 5.2755 | 147355.51 | 465081.825 | https://lmsapp.nl/qr/asset/report/2592e799-4c09-4568-a565-4bb4d9ed26ea | 20 | Soest | Bunder |  | 3763WC |  |  |  | Gemeente Soest | 2025-01-16 | In bedrijf |  |  |  |  | Stedin | [21 empty] | Openbare verlichting | [5 empty] | 219 - MAST 4,0m ST CONISCH OPZ 60MM PC | 1 | 2006-02-10 |  | In bedrijf |  |  |  | BDP102 TownGuide LED20/830 DRW PCTR SI H07RN-F-3G 3A 2000lm | 1 | 2025-06-23 |  | In bedrijf | [13 empty] | TOWNGUIDE BDP102 1xGRN20/830 62P PTCR | 1 | 2025-06-23 |  | In bedrijf | [23 empty] | 219 - MAST 4,0m ST CONISCH OPZ 60MM PC |  |  | 641174 | Aan | 2579 |  |  |  | Thermisch verzinkt | 40 |  |  |  | BDP102 TownGuide LED20/830 DRW PCTR SI H07RN-F-3G 3A 2000lm |  | Signify | 1428553 | Aan | 296 | [5 empty] | NVT | [5 empty] | 20 |  | TOWNGUIDE BDP102 1xGRN20/830 62P PTCR |  |  | 523436 | Aan | 139 | 20 |  | LED
SST180202 | 1014425 | 1014425 | 52.174 | 5.2759 | 147383.724 | 465100.2009 | https://lmsapp.nl/qr/asset/report/0308919a-10b5-42a8-a7a9-6b74ea80c887 | 20 | Soest | Oude Grachtje |  | 3763WJ |  |  |  | Gemeente Soest | 2025-01-16 | In bedrijf |  |  |  |  | Stedin | [21 empty] | Openbare verlichting | [5 empty] | 219 - MAST 4,0m ST CONISCH OPZ 60MM PC | 1 | 2006-02-10 |  | In bedrijf |  |  |  | BDP102 TownGuide LED20/830 DRW PCTR SI H07RN-F-3G 3A 2000lm | 1 | 2025-06-18 |  | In bedrijf | [13 empty] | TOWNGUIDE BDP102 1xGRN20/830 62P PTCR | 1 | 2025-06-18 |  | In bedrijf | [23 empty] | 219 - MAST 4,0m ST CONISCH OPZ 60MM PC |  |  | 641174 | Aan | 2579 |  |  |  | Thermisch verzinkt | 40 |  |  |  | BDP102 TownGuide LED20/830 DRW PCTR SI H07RN-F-3G 3A 2000lm |  | Signify | 1428553 | Aan | 296 | [5 empty] | NVT | [5 empty] | 20 |  | TOWNGUIDE BDP102 1xGRN20/830 62P PTCR |  |  | 523436 | Aan | 139 | 20 |  | LED
SST180203 | 1014426 | 1014426 | 52.1741 | 5.2761 | 147399.434 | 465111.294 | https://lmsapp.nl/qr/asset/report/d79b0b7e-2a79-4a46-b47f-909b2e2a78d8 | 20 | Soest | Oude Grachtje |  | 3763WJ |  |  |  | Gemeente Soest | 2025-01-16 | In bedrijf |  |  |  |  | Stedin | [21 empty] | Openbare verlichting | [5 empty] | 219 - MAST 4,0m ST CONISCH OPZ 60MM PC | 1 | 2006-02-10 |  | In bedrijf |  |  |  | BDP102 TownGuide LED20/830 DRW PCTR SI H07RN-F-3G 3A 2000lm | 1 | 2025-06-23 |  | In bedrijf | [13 empty] | TOWNGUIDE BDP102 1xGRN20/830 62P PTCR | 1 | 2025-06-23 |  | In bedrijf | [23 empty] | 219 - MAST 4,0m ST CONISCH OPZ 60MM PC |  |  | 641174 | Aan | 2579 |  |  |  | Thermisch verzinkt | 40 |  |  |  | BDP102 TownGuide LED20/830 DRW PCTR SI H07RN-F-3G 3A 2000lm |  | Signify | 1428553 | Aan | 296 | [5 empty] | NVT | [5 empty] | 20 |  | TOWNGUIDE BDP102 1xGRN20/830 62P PTCR |  |  | 523436 | Aan | 139 | 20 |  | LED
SST180204 | 1014427 | 1014427 | 52.1739 | 5.2761 | 147399.805 | 465092.0275 | https://lmsapp.nl/qr/asset/report/cdde2330-84ff-49de-973d-cdbf61d2f5ed | 20 | Soest | Bunder |  | 3763WC |  |  |  | Gemeente Soest | 2025-01-16 | In bedrijf |  |  |  |  | Stedin | [21 empty] | Openbare verlichting | [5 empty] | 219 - MAST 4,0m ST CONISCH OPZ 60MM PC | 1 | 2006-02-10 |  | In bedrijf |  |  |  | BDP102 TownGuide LED20/830 DRW PCTR SI H07RN-F-3G 3A 2000lm | 1 | 2025-06-23 |  | In bedrijf | [13 empty] | TOWNGUIDE BDP102 1xGRN20/830 62P PTCR | 1 | 2025-06-23 |  | In bedrijf | [23 empty] | 219 - MAST 4,0m ST CONISCH OPZ 60MM PC |  |  | 641174 | Aan | 2579 |  |  |  | Thermisch verzinkt | 40 |  |  |  | BDP102 TownGuide LED20/830 DRW PCTR SI H07RN-F-3G 3A 2000lm |  | Signify | 1428553 | Aan | 296 | [5 empty] | NVT | [5 empty] | 20 |  | TOWNGUIDE BDP102 1xGRN20/830 62P PTCR |  |  | 523436 | Aan | 139 | 20 |  | LED
SST180205 | 1014428 | 1014428 | 52.1737 | 5.2761 | 147402.117 | 465072.2262 | https://lmsapp.nl/qr/asset/report/e214f37c-64ab-4b86-89c0-4e6d7ecb52f1 | 20 | Soest | Bunder |  | 3763WC |  |  |  | Gemeente Soest | 2025-01-16 | In bedrijf |  |  |  |  | Stedin | [21 empty] | Openbare verlichting | [5 empty] | 219 - MAST 4,0m ST CONISCH OPZ 60MM PC | 1 | 2006-02-10 |  | In bedrijf |  |  |  | BDP102 TownGuide LED20/830 DRW PCTR SI H07RN-F-3G 3A 2000lm | 1 | 2025-06-23 |  | In bedrijf | [13 empty] | TOWNGUIDE BDP102 1xGRN20/830 62P PTCR | 1 | 2025-06-23 |  | In bedrijf | [23 empty] | 219 - MAST 4,0m ST CONISCH OPZ 60MM PC |  |  | 641174 | Aan | 2579 |  |  |  | Thermisch verzinkt | 40 |  |  |  | BDP102 TownGuide LED20/830 DRW PCTR SI H07RN-F-3G 3A 2000lm |  | Signify | 1428553 | Aan | 296 | [5 empty] | NVT | [5 empty] | 20 |  | TOWNGUIDE BDP102 1xGRN20/830 62P PTCR |  |  | 523436 | Aan | 139 | 20 |  | LED
SST180206 | 1014429 | 1014429 | 52.1743 | 5.2751 | 147331.749 | 465131.3816 | https://lmsapp.nl/qr/asset/report/0cfbb539-bb89-45c1-b100-0114202d7d3f | 20 | Soest | Hofstedering |  | 3763XA |  |  |  | Gemeente Soest | 2025-01-16 | In bedrijf |  |  |  |  | Stedin | [21 empty] | Openbare verlichting | [5 empty] | 219 - MAST 4,0m ST CONISCH OPZ 60MM PC | 1 | 2006-02-10 |  | In bedrijf |  |  |  | BDP102 TownGuide LED20/830 DRW PCTR SI H07RN-F-3G 3A 2000lm | 1 | 2025-06-19 |  | In bedrijf | [13 empty] | TOWNGUIDE BDP102 1xGRN20/830 62P PTCR | 1 | 2025-06-19 |  | In bedrijf | [23 empty] | 219 - MAST 4,0m ST CONISCH OPZ 60MM PC |  |  | 641174 | Aan | 2579 |  |  |  | Thermisch verzinkt | 40 |  |  |  | BDP102 TownGuide LED20/830 DRW PCTR SI H07RN-F-3G 3A 2000lm |  | Signify | 1428553 | Aan | 296 | [5 empty] | NVT | [5 empty] | 20 |  | TOWNGUIDE BDP102 1xGRN20/830 62P PTCR |  |  | 523436 | Aan | 139 | 20 |  | LED
SST180207 | 1014430 | 1014430 | 52.1745 | 5.2755 | 147361.188 | 465155.6211 | https://lmsapp.nl/qr/asset/report/0893b1bf-7f4a-4075-a182-a89214b0d31b | 20 | Soest | Oude Grachtje |  | 3763WJ |  |  |  | Gemeente Soest | 2025-01-16 | In bedrijf |  |  |  |  | Stedin | [21 empty] | Openbare verlichting | [5 empty] | 219 - MAST 4,0m ST CONISCH OPZ 60MM PC | 1 | 2006-02-10 |  | In bedrijf |  |  |  | BDP102 TownGuide LED20/830 DRW PCTR SI H07RN-F-3G 3A 2000lm | 1 | 2025-06-19 |  | In bedrijf | [13 empty] | TOWNGUIDE BDP102 1xGRN20/830 62P PTCR | 1 | 2025-06-19 |  | In bedrijf | [23 empty] | 219 - MAST 4,0m ST CONISCH OPZ 60MM PC |  |  | 641174 | Aan | 2579 |  |  |  | Thermisch verzinkt | 40 |  |  |  | BDP102 TownGuide LED20/830 DRW PCTR SI H07RN-F-3G 3A 2000lm |  | Signify | 1428553 | Aan | 296 | [5 empty] | NVT | [5 empty] | 20 |  | TOWNGUIDE BDP102 1xGRN20/830 62P PTCR |  |  | 523436 | Aan | 139 | 20 |  | LED
SST180208 | 1014431 | 1014431 | 52.1747 | 5.2744 | 147285.1099 | 465174.1145 | https://lmsapp.nl/qr/asset/report/6d70f008-71b2-41b1-a016-c6ac5948dca8 | 20 | Soest | Oude Grachtje |  | 3763WJ |  |  |  | Gemeente Soest | 2025-01-16 | In bedrijf |  |  |  |  | Stedin | [21 empty] | Openbare verlichting | [5 empty] | 219 - MAST 4,0m ST CONISCH OPZ 60MM PC | 1 | 2023-03-14 |  | In bedrijf |  |  |  | BDP102 TownGuide LED20/830 DRW PCTR SI H07RN-F-3G 3A 2000lm | 1 | 2025-06-17 |  | In bedrijf | [13 empty] | TOWNGUIDE BDP102 1xGRN20/830 62P PTCR | 1 | 2025-06-17 |  | In bedrijf | [23 empty] | 219 - MAST 4,0m ST CONISCH OPZ 60MM PC |  |  | 641174 | Aan | 2579 |  |  |  | Thermisch verzinkt | 40 |  |  |  | BDP102 TownGuide LED20/830 DRW PCTR SI H07RN-F-3G 3A 2000lm |  | Signify | 1428553 | Aan | 296 | [5 empty] | NVT | [5 empty] | 20 |  | TOWNGUIDE BDP102 1xGRN20/830 62P PTCR |  |  | 523436 | Aan | 139 | 20 |  | LED
SST180209 | 1014432 | 1014432 | 52.1747 | 5.2747 | 147306.983 | 465181.0266 | https://lmsapp.nl/qr/asset/report/32a3009a-2cab-45cb-97c4-7c5b8486237a | 20 | Soest | Oude Grachtje |  | 3763WJ |  |  |  | Gemeente Soest | 2025-01-16 | In bedrijf |  |  |  |  | Stedin | [21 empty] | Openbare verlichting | [5 empty] | 219 - MAST 4,0m ST CONISCH OPZ 60MM PC | 1 | 2006-02-10 |  | In bedrijf |  |  |  | BDP102 TownGuide LED20/830 DRW PCTR SI H07RN-F-3G 3A 2000lm | 1 | 2025-06-19 |  | In bedrijf | [13 empty] | TOWNGUIDE BDP102 1xGRN20/830 62P PTCR | 1 | 2025-06-19 |  | In bedrijf | [23 empty] | 219 - MAST 4,0m ST CONISCH OPZ 60MM PC |  |  | 641174 | Aan | 2579 |  |  |  | Thermisch verzinkt | 40 |  |  |  | BDP102 TownGuide LED20/830 DRW PCTR SI H07RN-F-3G 3A 2000lm |  | Signify | 1428553 | Aan | 296 | [5 empty] | NVT | [5 empty] | 20 |  | TOWNGUIDE BDP102 1xGRN20/830 62P PTCR |  |  | 523436 | Aan | 139 | 20 |  | LED
SST180210 | 1014433 | 1014433 | 52.1749 | 5.275 | 147322.14 | 465199.5448 | https://lmsapp.nl/qr/asset/report/998c6608-fb4f-48a1-916d-54dd6f964cf6 | 20 | Soest | Oude Grachtje |  | 3763WJ |  |  |  | Gemeente Soest | 2025-01-16 | In bedrijf |  |  |  |  | Stedin | [21 empty] | Openbare verlichting | [5 empty] | 219 - MAST 4,0m ST CONISCH OPZ 60MM PC | 1 | 2006-02-10 |  | In bedrijf |  |  |  | BDP102 TownGuide LED20/830 DRW PCTR SI H07RN-F-3G 3A 2000lm | 1 | 2025-06-18 |  | In bedrijf | [13 empty] | TOWNGUIDE BDP102 1xGRN20/830 62P PTCR | 1 | 2025-06-18 |  | In bedrijf | [23 empty] | 219 - MAST 4,0m ST CONISCH OPZ 60MM PC |  |  | 641174 | Aan | 2579 |  |  |  | Thermisch verzinkt | 40 |  |  |  | BDP102 TownGuide LED20/830 DRW PCTR SI H07RN-F-3G 3A 2000lm |  | Signify | 1428553 | Aan | 296 | [5 empty] | NVT | [5 empty] | 20 |  | TOWNGUIDE BDP102 1xGRN20/830 62P PTCR |  |  | 523436 | Aan | 139 | 20 |  | LED
SST180211 | 1014434 | 1014434 | 52.175 | 5.2751 | 147331.271 | 465214.1437 | https://lmsapp.nl/qr/asset/report/766613ed-8806-445a-a690-6925d618b21e | 20 | Soest | Oude Grachtje |  | 3763WJ |  |  |  | Gemeente Soest | 2025-01-16 | In bedrijf |  |  |  |  | Stedin | [21 empty] | Openbare verlichting | [5 empty] | 219 - MAST 4,0m ST CONISCH OPZ 60MM PC | 1 | 2006-02-10 |  | In bedrijf |  |  |  | BDP102 TownGuide LED20/830 DRW PCTR SI H07RN-F-3G 3A 2000lm | 1 | 2025-06-18 |  | In bedrijf | [13 empty] | TOWNGUIDE BDP102 1xGRN20/830 62P PTCR | 1 | 2025-06-18 |  | In bedrijf | [23 empty] | 219 - MAST 4,0m ST CONISCH OPZ 60MM PC |  |  | 641174 | Aan | 2579 |  |  |  | Thermisch verzinkt | 40 |  |  |  | BDP102 TownGuide LED20/830 DRW PCTR SI H07RN-F-3G 3A 2000lm |  | Signify | 1428553 | Aan | 296 | [5 empty] | NVT | [5 empty] | 20 |  | TOWNGUIDE BDP102 1xGRN20/830 62P PTCR |  |  | 523436 | Aan | 139 | 20 |  | LED
SST180212 | 1014435 | 1014435 | 52.1749 | 5.2752 | 147341.736 | 465204.192 | https://lmsapp.nl/qr/asset/report/3cd5bc6c-9c3b-4405-8493-56ba6bc23fa8 | 20 | Soest | Oude Grachtje |  | 3763WJ |  |  |  | Gemeente Soest | 2025-01-16 | In bedrijf |  |  |  |  | Stedin | [21 empty] | Openbare verlichting | [5 empty] | 219 - MAST 4,0m ST CONISCH OPZ 60MM PC | 1 | 2006-02-10 |  | In bedrijf |  |  |  | BDP102 TownGuide LED20/830 DRW PCTR SI H07RN-F-3G 3A 2000lm | 1 | 2025-06-18 |  | In bedrijf | [13 empty] | TOWNGUIDE BDP102 1xGRN20/830 62P PTCR | 1 | 2025-06-18 |  | In bedrijf | [23 empty] | 219 - MAST 4,0m ST CONISCH OPZ 60MM PC |  |  | 641174 | Aan | 2579 |  |  |  | Thermisch verzinkt | 40 |  |  |  | BDP102 TownGuide LED20/830 DRW PCTR SI H07RN-F-3G 3A 2000lm |  | Signify | 1428553 | Aan | 296 | [5 empty] | NVT | [5 empty] | 20 |  | TOWNGUIDE BDP102 1xGRN20/830 62P PTCR |  |  | 523436 | Aan | 139 | 20 |  | LED
SST180213 | 1014436 | 1014436 | 52.1747 | 5.2755 | 147359.476 | 465182.3664 | https://lmsapp.nl/qr/asset/report/26b422e0-6f7b-4d60-b674-5435fa226c27 | 20 | Soest | Oude Grachtje |  | 3763WJ |  |  |  | Gemeente Soest | 2025-01-16 | In bedrijf |  |  |  |  | Stedin | [21 empty] | Openbare verlichting | [5 empty] | 219 - MAST 4,0m ST CONISCH OPZ 60MM PC | 1 | 2006-02-10 |  | In bedrijf |  |  |  | BDP102 TownGuide LED20/830 DRW PCTR SI H07RN-F-3G 3A 2000lm | 1 | 2025-06-18 |  | In bedrijf | [13 empty] | TOWNGUIDE BDP102 1xGRN20/830 62P PTCR | 1 | 2025-06-18 |  | In bedrijf | [23 empty] | 219 - MAST 4,0m ST CONISCH OPZ 60MM PC |  |  | 641174 | Aan | 2579 |  |  |  | Thermisch verzinkt | 40 |  |  |  | BDP102 TownGuide LED20/830 DRW PCTR SI H07RN-F-3G 3A 2000lm |  | Signify | 1428553 | Aan | 296 | [5 empty] | NVT | [5 empty] | 20 |  | TOWNGUIDE BDP102 1xGRN20/830 62P PTCR |  |  | 523436 | Aan | 139 | 20 |  | LED
SST180214 | 1014437 | 1014437 | 52.1746 | 5.2757 | 147373.956 | 465164.9541 | https://lmsapp.nl/qr/asset/report/2229e37c-b2ef-4793-97c0-2ff7ff1b8370 | 20 | Soest | Oude Grachtje |  | 3763WJ |  |  |  | Gemeente Soest | 2025-01-16 | In bedrijf |  |  |  |  | Stedin | [21 empty] | Openbare verlichting | [5 empty] | 219 - MAST 4,0m ST CONISCH OPZ 60MM PC | 1 | 2006-02-10 |  | In bedrijf |  |  |  | BDP102 TownGuide LED20/830 DRW PCTR SI H07RN-F-3G 3A 2000lm | 1 | 2025-06-18 |  | In bedrijf | [13 empty] | TOWNGUIDE BDP102 1xGRN20/830 62P PTCR | 1 | 2025-06-18 |  | In bedrijf | [23 empty] | 219 - MAST 4,0m ST CONISCH OPZ 60MM PC |  |  | 641174 | Aan | 2579 |  |  |  | Thermisch verzinkt | 40 |  |  |  | BDP102 TownGuide LED20/830 DRW PCTR SI H07RN-F-3G 3A 2000lm |  | Signify | 1428553 | Aan | 296 | [5 empty] | NVT | [5 empty] | 20 |  | TOWNGUIDE BDP102 1xGRN20/830 62P PTCR |  |  | 523436 | Aan | 139 | 20 |  | LED
SST180215 | 1014438 | 1014438 | 52.1745 | 5.2759 | 147383.848 | 465152.6201 | https://lmsapp.nl/qr/asset/report/49b5ffeb-6981-43c9-aa9b-fe6ff7cca9e7 | 20 | Soest | Oude Grachtje |  | 3763WJ |  |  |  | Gemeente Soest | 2025-01-16 | In bedrijf |  |  |  |  | Stedin | [21 empty] | Openbare verlichting | [5 empty] | 219 - MAST 4,0m ST CONISCH OPZ 60MM PC | 1 | 2006-02-10 |  | In bedrijf |  |  |  | BDP102 TownGuide LED20/830 DRW PCTR SI H07RN-F-3G 3A 2000lm | 1 | 2025-06-18 |  | In bedrijf | [13 empty] | TOWNGUIDE BDP102 1xGRN20/830 62P PTCR | 1 | 2025-06-18 |  | In bedrijf | [23 empty] | 219 - MAST 4,0m ST CONISCH OPZ 60MM PC |  |  | 641174 | Aan | 2579 |  |  |  | Thermisch verzinkt | 40 |  |  |  | BDP102 TownGuide LED20/830 DRW PCTR SI H07RN-F-3G 3A 2000lm |  | Signify | 1428553 | Aan | 296 | [5 empty] | NVT | [5 empty] | 20 |  | TOWNGUIDE BDP102 1xGRN20/830 62P PTCR |  |  | 523436 | Aan | 139 | 20 |  | LED
SST180216 | 1014439 | 1014439 | 52.1743 | 5.2761 | 147397.209 | 465136.6682 | https://lmsapp.nl/qr/asset/report/acc7be9c-709f-4352-b886-16a216ceef73 | 20 | Soest | Oude Grachtje |  | 3763WJ |  |  |  | Gemeente Soest | 2025-01-16 | In bedrijf |  |  |  |  | Stedin | [21 empty] | Openbare verlichting | [5 empty] | 219 - MAST 4,0m ST CONISCH OPZ 60MM PC | 1 | 2010-11-03 |  | In bedrijf |  |  |  | BDP102 TownGuide LED20/830 DRW PCTR SI H07RN-F-3G 3A 2000lm | 1 | 2025-06-18 |  | In bedrijf | [13 empty] | TOWNGUIDE BDP102 1xGRN20/830 62P PTCR | 1 | 2025-06-18 |  | In bedrijf | [23 empty] | 219 - MAST 4,0m ST CONISCH OPZ 60MM PC |  |  | 641174 | Aan | 2579 |  |  |  | Thermisch verzinkt | 40 |  |  |  | BDP102 TownGuide LED20/830 DRW PCTR SI H07RN-F-3G 3A 2000lm |  | Signify | 1428553 | Aan | 296 | [5 empty] | NVT | [5 empty] | 20 |  | TOWNGUIDE BDP102 1xGRN20/830 62P PTCR |  |  | 523436 | Aan | 139 | 20 |  | LED
SST180217 | 1014440 | 1014440 | 52.1742 | 5.2763 | 147411.266 | 465119.6817 | https://lmsapp.nl/qr/asset/report/fe024e2d-1ac6-4de3-bf9d-df07b383c339 | 20 | Soest | Oude Grachtje |  | 3763WJ |  |  |  | Gemeente Soest | 2025-01-16 | In bedrijf |  |  |  |  | Stedin | [21 empty] | Openbare verlichting | [5 empty] | 219 - MAST 4,0m ST CONISCH OPZ 60MM PC | 1 | 2006-02-10 |  | In bedrijf |  |  |  | BDP102 TownGuide LED20/830 DRW PCTR SI H07RN-F-3G 3A 2000lm | 1 | 2025-06-18 |  | In bedrijf | [13 empty] | TOWNGUIDE BDP102 1xGRN20/830 62P PTCR | 1 | 2025-06-18 |  | In bedrijf | [23 empty] | 219 - MAST 4,0m ST CONISCH OPZ 60MM PC |  |  | 641174 | Aan | 2579 |  |  |  | Thermisch verzinkt | 40 |  |  |  | BDP102 TownGuide LED20/830 DRW PCTR SI H07RN-F-3G 3A 2000lm |  | Signify | 1428553 | Aan | 296 | [5 empty] | NVT | [5 empty] | 20 |  | TOWNGUIDE BDP102 1xGRN20/830 62P PTCR |  |  | 523436 | Aan | 139 | 20 |  | LED
SST180218 | 1014441 | 1014441 | 52.1741 | 5.2765 | 147425.724 | 465110.8155 | https://lmsapp.nl/qr/asset/report/0fea3528-664e-4f27-9da5-69bf77601311 | 20 | Soest | Oude Grachtje |  | 3763WJ |  |  |  | Gemeente Soest | 2025-01-16 | In bedrijf |  |  |  |  | Stedin | [21 empty] | Openbare verlichting | [5 empty] | 219 - MAST 4,0m ST CONISCH OPZ 60MM PC | 1 | 2006-02-10 |  | In bedrijf |  |  |  | BDP102 TownGuide LED20/830 DRW PCTR SI H07RN-F-3G 3A 2000lm | 1 | 2025-06-18 |  | In bedrijf | [13 empty] | TOWNGUIDE BDP102 1xGRN20/830 62P PTCR | 1 | 2025-06-18 |  | In bedrijf | [23 empty] | 219 - MAST 4,0m ST CONISCH OPZ 60MM PC |  |  | 641174 | Aan | 2579 |  |  |  | Thermisch verzinkt | 40 |  |  |  | BDP102 TownGuide LED20/830 DRW PCTR SI H07RN-F-3G 3A 2000lm |  | Signify | 1428553 | Aan | 296 | [5 empty] | NVT | [5 empty] | 20 |  | TOWNGUIDE BDP102 1xGRN20/830 62P PTCR |  |  | 523436 | Aan | 139 | 20 |  | LED
SST180220 | 1014442 | 1014442 | 52.1741 | 5.2768 | 147449.621 | 465108.0054 | https://lmsapp.nl/qr/asset/report/60bafa65-c43d-460d-959f-7d4cab1fc7e6 | 20 | Soest | Oude Grachtje |  | 3763WJ |  |  |  | Gemeente Soest | 2025-01-16 | In bedrijf |  |  |  |  | Stedin | [21 empty] | Openbare verlichting | [5 empty] | 219 - MAST 4,0m ST CONISCH OPZ 60MM PC | 1 | 2006-02-10 |  | In bedrijf |  |  |  | BDP102 TownGuide LED20/830 DRW PCTR SI H07RN-F-3G 3A 2000lm | 1 | 2025-06-18 |  | In bedrijf | [13 empty] | TOWNGUIDE BDP102 1xGRN20/830 62P PTCR | 1 | 2025-06-18 |  | In bedrijf | [23 empty] | 219 - MAST 4,0m ST CONISCH OPZ 60MM PC |  |  | 641174 | Aan | 2579 |  |  |  | Thermisch verzinkt | 40 |  |  |  | BDP102 TownGuide LED20/830 DRW PCTR SI H07RN-F-3G 3A 2000lm |  | Signify | 1428553 | Aan | 296 | [5 empty] | NVT | [5 empty] | 20 |  | TOWNGUIDE BDP102 1xGRN20/830 62P PTCR |  |  | 523436 | Aan | 139 | 20 |  | LED
SST180223 | 1014443 | 1014443 | 52.1736 | 5.2771 | 147468.913 | 465055.3174 | https://lmsapp.nl/qr/asset/report/3c0a7adf-1b26-40a9-a637-bf9a684eb41a | 20 | Soest | Oude Grachtje |  | 3763WJ |  |  |  | Gemeente Soest | 2025-01-16 | In bedrijf |  |  |  |  | Stedin | [21 empty] | Openbare verlichting | [5 empty] | 219 - MAST 4,0m ST CONISCH OPZ 60MM PC | 1 | 2006-02-10 |  | In bedrijf |  |  |  | BDP102 TownGuide LED20/830 DRW PCTR SI H07RN-F-3G 3A 2000lm | 1 | 2025-06-23 |  | In bedrijf | [13 empty] | TOWNGUIDE BDP102 1xGRN20/830 62P PTCR | 1 | 2025-06-23 |  | In bedrijf | [23 empty] | 219 - MAST 4,0m ST CONISCH OPZ 60MM PC |  |  | 641174 | Aan | 2579 |  |  |  | Thermisch verzinkt | 40 |  |  |  | BDP102 TownGuide LED20/830 DRW PCTR SI H07RN-F-3G 3A 2000lm |  | Signify | 1428553 | Aan | 296 | [5 empty] | NVT | [5 empty] | 20 |  | TOWNGUIDE BDP102 1xGRN20/830 62P PTCR |  |  | 523436 | Aan | 139 | 20 |  | LED
SST180224 | 1014444 | 1014444 | 52.1736 | 5.2768 | 147445.907 | 465055.4581 | https://lmsapp.nl/qr/asset/report/ba495815-925a-4049-8646-40538f11b649 | 20 | Soest | Oude Grachtje |  | 3763WJ |  |  |  | Gemeente Soest | 2025-01-16 | In bedrijf |  |  |  |  | Stedin | [21 empty] | Openbare verlichting | [5 empty] | 219 - MAST 4,0m ST CONISCH OPZ 60MM PC | 1 | 2012-04-02 |  | In bedrijf |  |  |  | BDP102 TownGuide LED20/830 DRW PCTR SI H07RN-F-3G 3A 2000lm | 1 | 2025-06-18 |  | In bedrijf | [13 empty] | TOWNGUIDE BDP102 1xGRN20/830 62P PTCR | 1 | 2025-06-18 |  | In bedrijf | [23 empty] | 219 - MAST 4,0m ST CONISCH OPZ 60MM PC |  |  | 641174 | Aan | 2579 |  |  |  | Thermisch verzinkt | 40 |  |  |  | BDP102 TownGuide LED20/830 DRW PCTR SI H07RN-F-3G 3A 2000lm |  | Signify | 1428553 | Aan | 296 | [5 empty] | NVT | [5 empty] | 20 |  | TOWNGUIDE BDP102 1xGRN20/830 62P PTCR |  |  | 523436 | Aan | 139 | 20 |  | LED
SST180225 | 1014445 | 1014445 | 52.1737 | 5.2764 | 147421.708 | 465064.2066 | https://lmsapp.nl/qr/asset/report/e896e47a-e24a-4f5f-aead-971dc9130e4f | 20 | Soest | Bunder |  | 3763WC |  |  |  | Gemeente Soest | 2025-01-16 | In bedrijf |  |  |  |  | Stedin | [21 empty] | Openbare verlichting | [5 empty] | 219 - MAST 4,0m ST CONISCH OPZ 60MM PC | 1 | 2006-02-10 |  | In bedrijf |  |  |  | BDP102 TownGuide LED20/830 DRW PCTR SI H07RN-F-3G 3A 2000lm | 1 | 2025-06-18 |  | In bedrijf | [13 empty] | TOWNGUIDE BDP102 1xGRN20/830 62P PTCR | 1 | 2025-06-18 |  | In bedrijf | [23 empty] | 219 - MAST 4,0m ST CONISCH OPZ 60MM PC |  |  | 641174 | Aan | 2579 |  |  |  | Thermisch verzinkt | 40 |  |  |  | BDP102 TownGuide LED20/830 DRW PCTR SI H07RN-F-3G 3A 2000lm |  | Signify | 1428553 | Aan | 296 | [5 empty] | NVT | [5 empty] | 20 |  | TOWNGUIDE BDP102 1xGRN20/830 62P PTCR |  |  | 523436 | Aan | 139 | 20 |  | LED
SST180226 | 1014446 | 1014446 | 52.1737 | 5.2762 | 147403.484 | 465065.3037 | https://lmsapp.nl/qr/asset/report/e817b842-bb4b-423a-aa6c-f48844772639 | 20 | Soest | Bunder |  | 3763WC |  |  |  | Gemeente Soest | 2025-01-16 | In bedrijf |  |  |  |  | Stedin | [21 empty] | Openbare verlichting | [5 empty] | 219 - MAST 4,0m ST CONISCH OPZ 60MM PC | 1 | 2006-02-10 |  | In bedrijf |  |  |  | BDP102 TownGuide LED20/830 DRW PCTR SI H07RN-F-3G 3A 2000lm | 1 | 2025-06-18 |  | In bedrijf | [13 empty] | TOWNGUIDE BDP102 1xGRN20/830 62P PTCR | 1 | 2025-06-18 |  | In bedrijf | [23 empty] | 219 - MAST 4,0m ST CONISCH OPZ 60MM PC |  |  | 641174 | Aan | 2579 |  |  |  | Thermisch verzinkt | 40 |  |  |  | BDP102 TownGuide LED20/830 DRW PCTR SI H07RN-F-3G 3A 2000lm |  | Signify | 1428553 | Aan | 296 | [5 empty] | NVT | [5 empty] | 20 |  | TOWNGUIDE BDP102 1xGRN20/830 62P PTCR |  |  | 523436 | Aan | 139 | 20 |  | LED
SST180227 | 1014447 | 1014447 | 52.1737 | 5.2758 | 147381.118 | 465066.4862 | https://lmsapp.nl/qr/asset/report/c904e3a9-3169-454b-9897-e829872b55a8 | 20 | Soest | Bunder |  | 3763WC |  |  |  | Gemeente Soest | 2025-01-16 | In bedrijf |  |  |  |  | Stedin | [21 empty] | Openbare verlichting | [5 empty] | 219 - MAST 4,0m ST CONISCH OPZ 60MM PC | 1 | 2006-02-10 |  | In bedrijf |  |  |  | BDP102 TownGuide LED20/830 DRW PCTR SI H07RN-F-3G 3A 2000lm | 1 | 2025-06-18 |  | In bedrijf | [13 empty] | TOWNGUIDE BDP102 1xGRN20/830 62P PTCR | 1 | 2025-06-18 |  | In bedrijf | [23 empty] | 219 - MAST 4,0m ST CONISCH OPZ 60MM PC |  |  | 641174 | Aan | 2579 |  |  |  | Thermisch verzinkt | 40 |  |  |  | BDP102 TownGuide LED20/830 DRW PCTR SI H07RN-F-3G 3A 2000lm |  | Signify | 1428553 | Aan | 296 | [5 empty] | NVT | [5 empty] | 20 |  | TOWNGUIDE BDP102 1xGRN20/830 62P PTCR |  |  | 523436 | Aan | 139 | 20 |  | LED
SST180228 | 1014448 | 1014448 | 52.1737 | 5.2756 | 147364.159 | 465068.1511 | https://lmsapp.nl/qr/asset/report/8bc2c9db-3823-4e00-9369-a3bc9c3d2a77 | 20 | Soest | Bunder |  | 3763WC |  |  |  | Gemeente Soest | 2025-01-16 | In bedrijf |  |  |  |  | Stedin | [21 empty] | Openbare verlichting | [5 empty] | 219 - MAST 4,0m ST CONISCH OPZ 60MM PC | 1 | 2006-02-10 |  | In bedrijf |  |  |  | BDP102 TownGuide LED20/830 DRW PCTR SI H07RN-F-3G 3A 2000lm | 1 | 2025-06-18 |  | In bedrijf | [13 empty] | TOWNGUIDE BDP102 1xGRN20/830 62P PTCR | 1 | 2025-06-18 |  | In bedrijf | [23 empty] | 219 - MAST 4,0m ST CONISCH OPZ 60MM PC |  |  | 641174 | Aan | 2579 |  |  |  | Thermisch verzinkt | 40 |  |  |  | BDP102 TownGuide LED20/830 DRW PCTR SI H07RN-F-3G 3A 2000lm |  | Signify | 1428553 | Aan | 296 | [5 empty] | NVT | [5 empty] | 20 |  | TOWNGUIDE BDP102 1xGRN20/830 62P PTCR |  |  | 523436 | Aan | 139 | 20 |  | LED
SST180229 | 1014449 | 1014449 | 52.1737 | 5.2752 | 147339.967 | 465062.0278 | https://lmsapp.nl/qr/asset/report/77c250af-243b-4b3d-a8e0-0d0ec3365179 | 20 | Soest | Bunder |  | 3763WC |  |  |  | Gemeente Soest | 2025-01-16 | In bedrijf |  |  |  |  | Stedin | [21 empty] | Openbare verlichting | [5 empty] | 219 - MAST 4,0m ST CONISCH OPZ 60MM PC | 1 | 2006-02-10 |  | In bedrijf |  |  |  | BDP102 TownGuide LED20/830 DRW PCTR SI H07RN-F-3G 3A 2000lm | 1 | 2025-06-18 |  | In bedrijf | [13 empty] | TOWNGUIDE BDP102 1xGRN20/830 62P PTCR | 1 | 2025-06-18 |  | In bedrijf | [23 empty] | 219 - MAST 4,0m ST CONISCH OPZ 60MM PC |  |  | 641174 | Aan | 2579 |  |  |  | Thermisch verzinkt | 40 |  |  |  | BDP102 TownGuide LED20/830 DRW PCTR SI H07RN-F-3G 3A 2000lm |  | Signify | 1428553 | Aan | 296 | [5 empty] | NVT | [5 empty] | 20 |  | TOWNGUIDE BDP102 1xGRN20/830 62P PTCR |  |  | 523436 | Aan | 139 | 20 |  | LED
SST180230 | 1014450 | 1014450 | 52.1747 | 5.275 | 147327.643 | 465181.6556 | https://lmsapp.nl/qr/asset/report/311a1362-1fda-45f6-8ccb-3014a63e6d55 | 20 | Soest | Oude Grachtje |  | 3763WJ |  |  |  | Gemeente Soest | 2025-01-16 | In bedrijf |  |  |  |  | Stedin | [21 empty] | Openbare verlichting | [5 empty] | 219 - MAST 4,0m ST CONISCH OPZ 60MM PC | 1 | 2006-02-10 |  | In bedrijf |  |  |  | BDP102 TownGuide LED20/830 DRW PCTR SI H07RN-F-3G 3A 2000lm | 1 | 2025-06-19 |  | In bedrijf | [13 empty] | TOWNGUIDE BDP102 1xGRN20/830 62P PTCR | 1 | 2025-06-19 |  | In bedrijf | [23 empty] | 219 - MAST 4,0m ST CONISCH OPZ 60MM PC |  |  | 641174 | Aan | 2579 |  |  |  | Thermisch verzinkt | 40 |  |  |  | BDP102 TownGuide LED20/830 DRW PCTR SI H07RN-F-3G 3A 2000lm |  | Signify | 1428553 | Aan | 296 | [5 empty] | NVT | [5 empty] | 20 |  | TOWNGUIDE BDP102 1xGRN20/830 62P PTCR |  |  | 523436 | Aan | 139 | 20 |  | LED
SST180231 | 1014451 | 1014451 | 52.1746 | 5.275 | 147323.963 | 465167.9339 | https://lmsapp.nl/qr/asset/report/9924b686-e2fe-4133-acbf-9ab523bd8548 | 20 | Soest | Oude Grachtje |  | 3763WJ |  |  |  | Gemeente Soest | 2025-01-16 | In bedrijf |  |  |  |  | Stedin | [21 empty] | Openbare verlichting | [5 empty] | 219 - MAST 4,0m ST CONISCH OPZ 60MM PC | 1 | 2006-02-10 |  | In bedrijf |  |  |  | BDP102 TownGuide LED20/830 DRW PCTR SI H07RN-F-3G 3A 2000lm | 1 | 2025-06-18 |  | In bedrijf | [13 empty] | TOWNGUIDE BDP102 1xGRN20/830 62P PTCR | 1 | 2025-06-18 |  | In bedrijf |  |  | LED-DRIVER dim 3A | 1 | 2025-06-18 |  | In bedrijf | [16 empty] | 219 - MAST 4,0m ST CONISCH OPZ 60MM PC |  |  | 641174 | Aan | 2579 |  |  |  | Thermisch verzinkt | 40 |  |  |  | BDP102 TownGuide LED20/830 DRW PCTR SI H07RN-F-3G 3A 2000lm |  | Signify | 1428553 | Aan | 296 | [5 empty] | NVT | [5 empty] | 20 |  | TOWNGUIDE BDP102 1xGRN20/830 62P PTCR |  |  | 523436 | Aan | 139 | 20 |  | LED |  | LED-DRIVER dim 3A |  | Signify | 1927342 | Aan | 837 | 20 | 1 | Xitanium Driver
SST180232 | 1014452 | 1014452 | 52.1746 | 5.2752 | 147340.038 | 465166.5217 | https://lmsapp.nl/qr/asset/report/3121db27-c405-4db3-a797-1883be3c0c95 | 20 | Soest | Oude Grachtje |  | 3763WJ |  |  |  | Gemeente Soest | 2025-01-16 | In bedrijf |  |  |  |  | Stedin | [21 empty] | Openbare verlichting | [5 empty] | 219 - MAST 4,0m ST CONISCH OPZ 60MM PC | 1 | 2006-02-10 |  | In bedrijf |  |  |  | BDP102 TownGuide LED20/830 DRW PCTR SI H07RN-F-3G 3A 2000lm | 1 | 2025-06-19 |  | In bedrijf | [13 empty] | TOWNGUIDE BDP102 1xGRN20/830 62P PTCR | 1 | 2025-06-19 |  | In bedrijf | [23 empty] | 219 - MAST 4,0m ST CONISCH OPZ 60MM PC |  |  | 641174 | Aan | 2579 |  |  |  | Thermisch verzinkt | 40 |  |  |  | BDP102 TownGuide LED20/830 DRW PCTR SI H07RN-F-3G 3A 2000lm |  | Signify | 1428553 | Aan | 296 | [5 empty] | NVT | [5 empty] | 20 |  | TOWNGUIDE BDP102 1xGRN20/830 62P PTCR |  |  | 523436 | Aan | 139 | 20 |  | LED
SST180233 | 1014453 | 1014453 | 52.1745 | 5.2752 | 147337.48 | 465151.3474 | https://lmsapp.nl/qr/asset/report/7f52bfb9-2889-4549-8232-703ef5cec629 | 20 | Soest | Hofstedering |  | 3763XA |  |  |  | Gemeente Soest | 2025-01-16 | In bedrijf |  |  |  |  | Stedin | [21 empty] | Openbare verlichting | [5 empty] | 219 - MAST 4,0m ST CONISCH OPZ 60MM PC | 1 | 2006-02-10 |  | In bedrijf |  |  |  | BDP102 TownGuide LED20/830 DRW PCTR SI H07RN-F-3G 3A 2000lm | 1 | 2025-06-18 |  | In bedrijf | [13 empty] | TOWNGUIDE BDP102 1xGRN20/830 62P PTCR | 1 | 2025-06-18 |  | In bedrijf |  |  | LED-DRIVER dim 3A | 1 | 2025-06-18 |  | In bedrijf | [16 empty] | 219 - MAST 4,0m ST CONISCH OPZ 60MM PC |  |  | 641174 | Aan | 2579 |  |  |  | Thermisch verzinkt | 40 |  |  |  | BDP102 TownGuide LED20/830 DRW PCTR SI H07RN-F-3G 3A 2000lm |  | Signify | 1428553 | Aan | 296 | [5 empty] | NVT | [5 empty] | 20 |  | TOWNGUIDE BDP102 1xGRN20/830 62P PTCR |  |  | 523436 | Aan | 139 | 20 |  | LED |  | LED-DRIVER dim 3A |  | Signify | 1927342 | Aan | 837 | 20 | 1 | Xitanium Driver
SST180234 | 1014454 | 1014454 | 52.1744 | 5.2753 | 147344.87 | 465142.1703 | https://lmsapp.nl/qr/asset/report/4273153f-fda4-4769-acaa-99aafc574df3 | 20 | Soest | Hofstedering |  | 3763XA |  |  |  | Gemeente Soest | 2025-01-16 | In bedrijf |  |  |  |  | Stedin | [21 empty] | Openbare verlichting | [5 empty] | 219 - MAST 4,0m ST CONISCH OPZ 60MM PC | 1 | 2006-02-10 |  | In bedrijf |  |  |  | BDP102 TownGuide LED20/830 DRW PCTR SI H07RN-F-3G 3A 2000lm | 1 | 2025-06-18 |  | In bedrijf | [13 empty] | TOWNGUIDE BDP102 1xGRN20/830 62P PTCR | 1 | 2025-06-18 |  | In bedrijf | [23 empty] | 219 - MAST 4,0m ST CONISCH OPZ 60MM PC |  |  | 641174 | Aan | 2579 |  |  |  | Thermisch verzinkt | 40 |  |  |  | BDP102 TownGuide LED20/830 DRW PCTR SI H07RN-F-3G 3A 2000lm |  | Signify | 1428553 | Aan | 296 | [5 empty] | NVT | [5 empty] | 20 |  | TOWNGUIDE BDP102 1xGRN20/830 62P PTCR |  |  | 523436 | Aan | 139 | 20 |  | LED
SST180235 | 1014455 | 1014455 | 52.1743 | 5.2754 | 147350.662 | 465128.8057 | https://lmsapp.nl/qr/asset/report/760a5ba3-9229-4a86-936c-96fe65e4ad06 | 20 | Soest | Hofstedering |  | 3763XA |  |  |  | Gemeente Soest | 2025-01-16 | In bedrijf |  |  |  |  | Stedin | [21 empty] | Openbare verlichting | [5 empty] | 219 - MAST 4,0m ST CONISCH OPZ 60MM PC | 1 | 2006-02-10 |  | In bedrijf |  |  |  | BDP102 TownGuide LED20/830 DRW PCTR SI H07RN-F-3G 3A 2000lm | 1 | 2025-06-18 |  | In bedrijf | [13 empty] | TOWNGUIDE BDP102 1xGRN20/830 62P PTCR | 1 | 2025-06-18 |  | In bedrijf | [23 empty] | 219 - MAST 4,0m ST CONISCH OPZ 60MM PC |  |  | 641174 | Aan | 2579 |  |  |  | Thermisch verzinkt | 40 |  |  |  | BDP102 TownGuide LED20/830 DRW PCTR SI H07RN-F-3G 3A 2000lm |  | Signify | 1428553 | Aan | 296 | [5 empty] | NVT | [5 empty] | 20 |  | TOWNGUIDE BDP102 1xGRN20/830 62P PTCR |  |  | 523436 | Aan | 139 | 20 |  | LED
SST180236 | 1014456 | 1014456 | 52.1743 | 5.2756 | 147367.914 | 465132.9114 | https://lmsapp.nl/qr/asset/report/e906de1d-05a0-4f77-8bf9-2eecfec065ea | 20 | Soest | Oude Grachtje |  | 3763WJ |  |  |  | Gemeente Soest | 2025-01-16 | In bedrijf |  |  |  |  | Stedin | [21 empty] | Openbare verlichting | [5 empty] | 219 - MAST 4,0m ST CONISCH OPZ 60MM PC | 1 | 2006-02-10 |  | In bedrijf |  |  |  | BDP102 TownGuide LED20/830 DRW PCTR SI H07RN-F-3G 3A 2000lm | 1 | 2025-06-18 |  | In bedrijf | [13 empty] | TOWNGUIDE BDP102 1xGRN20/830 62P PTCR | 1 | 2025-06-18 |  | In bedrijf | [23 empty] | 219 - MAST 4,0m ST CONISCH OPZ 60MM PC |  |  | 641174 | Aan | 2579 |  |  |  | Thermisch verzinkt | 40 |  |  |  | BDP102 TownGuide LED20/830 DRW PCTR SI H07RN-F-3G 3A 2000lm |  | Signify | 1428553 | Aan | 296 | [5 empty] | NVT | [5 empty] | 20 |  | TOWNGUIDE BDP102 1xGRN20/830 62P PTCR |  |  | 523436 | Aan | 139 | 20 |  | LED
SST180237 | 1014457 | 1014457 | 52.1742 | 5.2758 | 147379.961 | 465117.9261 | https://lmsapp.nl/qr/asset/report/6942fca4-6ce3-4a7d-ae99-d59455e9f1eb | 20 | Soest | Hofstedering |  | 3763XA |  |  |  | Gemeente Soest | 2025-01-16 | In bedrijf |  |  |  |  | Stedin | [21 empty] | Openbare verlichting | [5 empty] | 219 - MAST 4,0m ST CONISCH OPZ 60MM PC | 1 | 2006-02-10 |  | In bedrijf |  |  |  | BDP102 TownGuide LED20/830 DRW PCTR SI H07RN-F-3G 3A 2000lm | 1 | 2025-06-18 |  | In bedrijf | [13 empty] | TOWNGUIDE BDP102 1xGRN20/830 62P PTCR | 1 | 2025-06-18 |  | In bedrijf | [23 empty] | 219 - MAST 4,0m ST CONISCH OPZ 60MM PC |  |  | 641174 | Aan | 2579 |  |  |  | Thermisch verzinkt | 40 |  |  |  | BDP102 TownGuide LED20/830 DRW PCTR SI H07RN-F-3G 3A 2000lm |  | Signify | 1428553 | Aan | 296 | [5 empty] | NVT | [5 empty] | 20 |  | TOWNGUIDE BDP102 1xGRN20/830 62P PTCR |  |  | 523436 | Aan | 139 | 20 |  | LED
SST180238 | 1014458 | 1014458 | 52.174 | 5.2756 | 147364.906 | 465096.8171 | https://lmsapp.nl/qr/asset/report/bc3e692a-e7cf-4f6f-bc9f-9b0b9b4ccc62 | 20 | Soest | Bunder | 27 | 3763 WC |  |  |  | Gemeente Soest | 2025-01-16 | In bedrijf |  |  |  |  | Stedin | [21 empty] | Openbare verlichting | [5 empty] | 219 - MAST 4,0m ST CONISCH OPZ 60MM PC | 1 | 2006-02-10 |  | In bedrijf |  |  |  | BDP102 TownGuide LED20/830 DRW PCTR SI H07RN-F-3G 3A 2000lm | 1 | 2025-06-18 |  | In bedrijf | [13 empty] | TOWNGUIDE BDP102 1xGRN20/830 62P PTCR | 1 | 2025-06-18 |  | In bedrijf |  |  | LED-DRIVER dim 3A | 1 | 2025-06-18 |  | In bedrijf | [16 empty] | 219 - MAST 4,0m ST CONISCH OPZ 60MM PC |  |  | 641174 | Aan | 2579 |  |  |  | Thermisch verzinkt | 40 |  |  |  | BDP102 TownGuide LED20/830 DRW PCTR SI H07RN-F-3G 3A 2000lm |  | Signify | 1428553 | Aan | 296 | [5 empty] | NVT | [5 empty] | 20 |  | TOWNGUIDE BDP102 1xGRN20/830 62P PTCR |  |  | 523436 | Aan | 139 | 20 |  | LED |  | LED-DRIVER dim 3A |  | Signify | 1927342 | Aan | 837 | 20 | 1 | Xitanium Driver
SST180239 | 1014459 | 1014459 | 52.1741 | 5.2754 | 147355.459 | 465112.1648 | https://lmsapp.nl/qr/asset/report/c1e6df8d-1750-441a-90b6-7b1f49bba347 | 20 | Soest | Bunder |  | 3763WC |  |  |  | Gemeente Soest | 2025-01-16 | In bedrijf |  |  |  |  | Stedin | [21 empty] | Openbare verlichting | [5 empty] | 219 - MAST 4,0m ST CONISCH OPZ 60MM PC | 1 | 2006-02-10 |  | In bedrijf |  |  |  | BDP102 TownGuide LED20/830 DRW PCTR SI H07RN-F-3G 3A 2000lm | 1 | 2025-06-18 |  | In bedrijf | [13 empty] | TOWNGUIDE BDP102 1xGRN20/830 62P PTCR | 1 | 2025-06-18 |  | In bedrijf |  |  | LED-DRIVER dim 3A | 1 | 2025-06-18 |  | In bedrijf | [16 empty] | 219 - MAST 4,0m ST CONISCH OPZ 60MM PC |  |  | 641174 | Aan | 2579 |  |  |  | Thermisch verzinkt | 40 |  |  |  | BDP102 TownGuide LED20/830 DRW PCTR SI H07RN-F-3G 3A 2000lm |  | Signify | 1428553 | Aan | 296 | [5 empty] | NVT | [5 empty] | 20 |  | TOWNGUIDE BDP102 1xGRN20/830 62P PTCR |  |  | 523436 | Aan | 139 | 20 |  | LED |  | LED-DRIVER dim 3A |  | Signify | 1927342 | Aan | 837 | 20 | 1 | Xitanium Driver
SST180346 | 1014460 | 1014460 | 52.1827 | 5.2805 | 147702.793 | 466065.9466 | https://lmsapp.nl/qr/asset/report/59d397b5-eb41-46fd-a8af-11c2b26ae762 | 24 | Soest | Mezenhof |  | 3762SX |  |  |  | Gemeente Soest | 2025-01-16 | In bedrijf |  |  |  |  | Stedin | [21 empty] | Openbare verlichting | [5 empty] | 219 - MAST 4,0m ST CONISCH OPZ 60MM PC | 1 | 2004-03-12 |  | In bedrijf |  |  |  | LIGHTRONICS PRUNUS A3 LED RAL7016 | 1 | 2025-05-09 |  | In bedrijf | [13 empty] | LAMP PLL 24W KL830 | 1 | 2020-04-22 |  | In bedrijf | [23 empty] | 219 - MAST 4,0m ST CONISCH OPZ 60MM PC |  |  | 641174 | Aan | 2579 |  |  |  | Thermisch verzinkt | 40 |  |  |  | LIGHTRONICS PRUNUS A3 LED RAL7016 |  | Lightronics BV | 1017728 | Aan | 399 | [13 empty] | LAMP PLL 24W KL830 |  |  | 1008859 | Aan | 772 | 24
SST180347 | 1014461 | 1014461 | 52.1828 | 5.2805 | 147699.939 | 466076.4404 | https://lmsapp.nl/qr/asset/report/88a07722-7521-485d-86ce-4b274e942f7b | 24 | Soest | Mezenhof |  | 3762SX |  |  |  | Gemeente Soest | 2025-01-16 | In bedrijf |  |  |  |  | Stedin | [21 empty] | Openbare verlichting | [5 empty] | 219 - MAST 4,0m ST CONISCH OPZ 60MM PC | 1 | 2004-03-12 |  | In bedrijf |  |  |  | LIGHTRONICS PRUNUS A3 LED RAL7016 | 1 | 2025-05-09 |  | In bedrijf | [13 empty] | LAMP PLL 24W KL830 | 1 | 2020-04-22 |  | In bedrijf | [23 empty] | 219 - MAST 4,0m ST CONISCH OPZ 60MM PC |  |  | 641174 | Aan | 2579 |  |  |  | Thermisch verzinkt | 40 |  |  |  | LIGHTRONICS PRUNUS A3 LED RAL7016 |  | Lightronics BV | 1017728 | Aan | 399 | [13 empty] | LAMP PLL 24W KL830 |  |  | 1008859 | Aan | 772 | 24
SST180348 | 1014462 | 1014462 | 52.1829 | 5.2804 | 147697.104 | 466087.2113 | https://lmsapp.nl/qr/asset/report/43d92b33-4105-40b3-89d9-3eb31cb40ba6 | 24 | Soest | Mezenhof |  | 3762SX |  |  |  | Gemeente Soest | 2025-01-16 | In bedrijf |  |  |  |  | Stedin | [21 empty] | Openbare verlichting | [5 empty] | 219 - MAST 4,0m ST CONISCH OPZ 60MM PC | 1 | 2004-03-12 |  | In bedrijf |  |  |  | LIGHTRONICS PRUNUS A3 LED RAL7016 | 1 | 2025-05-09 |  | In bedrijf | [13 empty] | LAMP PLL 24W KL830 | 1 | 2020-04-22 |  | In bedrijf | [23 empty] | 219 - MAST 4,0m ST CONISCH OPZ 60MM PC |  |  | 641174 | Aan | 2579 |  |  |  | Thermisch verzinkt | 40 |  |  |  | LIGHTRONICS PRUNUS A3 LED RAL7016 |  | Lightronics BV | 1017728 | Aan | 399 | [13 empty] | LAMP PLL 24W KL830 |  |  | 1008859 | Aan | 772 | 24
SST180349 | 1014463 | 1014463 | 52.1829 | 5.2803 | 147690.465 | 466093.2125 | https://lmsapp.nl/qr/asset/report/31d95ac7-5e9f-4163-a010-cdb9012117cc | 25 | Soest | Mezenhof |  | 3762SX |  |  |  | Gemeente Soest | 2025-01-16 | In bedrijf |  |  |  |  | Stedin | [21 empty] | Openbare verlichting | [5 empty] | 219 - MAST 4,0m ST CONISCH OPZ 60MM PC | 1 | 2004-03-12 |  | In bedrijf |  |  |  | LIGHTRONICS PRUNUS A3 LED RAL7016 | 1 | 2025-05-09 |  | In bedrijf | [13 empty] | LAMP PH PLL 24W 830 2G11 4P | 1 | 2021-07-19 |  | In bedrijf |  |  | LED-DRIVER dim 3A | 1 | 2025-05-09 |  | In bedrijf | [16 empty] | 219 - MAST 4,0m ST CONISCH OPZ 60MM PC |  |  | 641174 | Aan | 2579 |  |  |  | Thermisch verzinkt | 40 |  |  |  | LIGHTRONICS PRUNUS A3 LED RAL7016 |  | Lightronics BV | 1017728 | Aan | 399 | [13 empty] | LAMP PH PLL 24W 830 2G11 4P |  |  | 36090 | Aan | 358 | 24 |  | PLL | 2 | LED-DRIVER dim 3A |  | Signify | 1927342 | Aan | 837 | 20 | 1 | Xitanium Driver
SST180350 | 1014464 | 1014464 | 52.1831 | 5.2803 | 147686.102 | 466109.8825 | https://lmsapp.nl/qr/asset/report/4019bfaf-cc27-4eaf-85d6-99bed13a9e9f | 24 | Soest | Mezenhof |  | 3762SX |  |  |  | Gemeente Soest | 2025-01-16 | In bedrijf |  |  |  |  | Stedin | [21 empty] | Openbare verlichting | [5 empty] | PM ST 4,0 CO T60 D130 ET Z P6005 | 1 | 2017-03-25 |  | In bedrijf |  |  |  | LIGHTRONICS PRUNUS A3 LED RAL7016 | 1 | 2025-05-09 |  | In bedrijf | [13 empty] | LAMP PLL 24W KL830 | 1 | 2020-04-22 |  | In bedrijf | [23 empty] | PM ST 4,0 CO T60 D130 ET Z P6005 |  |  | 1009025 | Aan | 163 |  |  |  | 6005 MOSGROEN |  |  |  |  | LIGHTRONICS PRUNUS A3 LED RAL7016 |  | Lightronics BV | 1017728 | Aan | 399 | [13 empty] | LAMP PLL 24W KL830 |  |  | 1008859 | Aan | 772 | 24
SST180351 | 1014465 | 1014465 | 52.1832 | 5.2803 | 147691.76 | 466123.4725 | https://lmsapp.nl/qr/asset/report/b95df304-afa0-48cc-a5ce-305508e93783 | 24 | Soest | Mezenhof |  | 3762SX |  |  |  | Gemeente Soest | 2025-01-16 | In bedrijf |  |  |  |  | Stedin | [21 empty] | Openbare verlichting | [5 empty] | 219 - MAST 4,0m ST CONISCH OPZ 60MM PC | 1 | 2021-09-15 |  | In bedrijf |  |  |  | LIGHTRONICS PRUNUS A3 LED RAL7016 | 1 | 2025-05-09 |  | In bedrijf | [13 empty] | LAMP PH PLL 24W 830 2G11 4P | 1 | 2020-04-22 |  | In bedrijf | [23 empty] | 219 - MAST 4,0m ST CONISCH OPZ 60MM PC |  |  | 641174 | Aan | 2579 |  |  |  | Thermisch verzinkt | 40 |  |  |  | LIGHTRONICS PRUNUS A3 LED RAL7016 |  | Lightronics BV | 1017728 | Aan | 399 | [13 empty] | LAMP PH PLL 24W 830 2G11 4P |  |  | 36090 | Aan | 358 | 24 |  | PLL | 2
SST180352 | 1014466 | 1014466 | 52.1833 | 5.2804 | 147698.205 | 466132.6532 | https://lmsapp.nl/qr/asset/report/d8678cfa-26c0-4009-89c6-a495f53690c7 | 24 | Soest | Mezenhof |  | 3762SX |  |  |  | Gemeente Soest | 2025-01-16 | In bedrijf |  |  |  |  | Stedin | [21 empty] | Openbare verlichting | [5 empty] | 219 - MAST 4,0m ST CONISCH OPZ 60MM PC | 1 | 2004-03-12 |  | In bedrijf |  |  |  | LIGHTRONICS PRUNUS A3 LED RAL7016 | 1 | 2025-05-09 |  | In bedrijf | [13 empty] | LAMP PLL 24W KL830 | 1 | 2020-04-22 |  | In bedrijf | [23 empty] | 219 - MAST 4,0m ST CONISCH OPZ 60MM PC |  |  | 641174 | Aan | 2579 |  |  |  | Thermisch verzinkt | 40 |  |  |  | LIGHTRONICS PRUNUS A3 LED RAL7016 |  | Lightronics BV | 1017728 | Aan | 399 | [13 empty] | LAMP PLL 24W KL830 |  |  | 1008859 | Aan | 772 | 24
SST180353 | 1014467 | 1014467 | 52.1834 | 5.2806 | 147706.691 | 466145.4435 | https://lmsapp.nl/qr/asset/report/8d78d0b5-06d6-4692-beac-27ada38d962f | 24 | Soest | Mezenhof |  | 3762SX |  |  |  | Gemeente Soest | 2025-01-16 | In bedrijf |  |  |  |  | Stedin | [21 empty] | Openbare verlichting | [5 empty] | 219 - MAST 4,0m ST CONISCH OPZ 60MM PC | 1 | 2004-03-12 |  | In bedrijf |  |  |  | LIGHTRONICS PRUNUS A3 LED RAL7016 | 1 | 2025-05-09 |  | In bedrijf | [13 empty] | LAMP PLL 24W KL830 | 1 | 2020-04-22 |  | In bedrijf | [23 empty] | 219 - MAST 4,0m ST CONISCH OPZ 60MM PC |  |  | 641174 | Aan | 2579 |  |  |  | Thermisch verzinkt | 40 |  |  |  | LIGHTRONICS PRUNUS A3 LED RAL7016 |  | Lightronics BV | 1017728 | Aan | 399 | [13 empty] | LAMP PLL 24W KL830 |  |  | 1008859 | Aan | 772 | 24
SST180354 | 1014468 | 1014468 | 52.1831 | 5.2804 | 147698.727 | 466116.5296 | https://lmsapp.nl/qr/asset/report/3d30986f-ce8d-4a1c-a2fd-dc7f66963462 | 24 | Soest | Mezenhof |  | 3762SX |  |  |  | Gemeente Soest | 2025-01-16 | In bedrijf |  |  |  |  | Stedin | [21 empty] | Openbare verlichting | [5 empty] | 219 - MAST 4,0m ST CONISCH OPZ 60MM PC | 1 | 2004-03-12 |  | In bedrijf |  |  |  | LIGHTRONICS PRUNUS A3 LED RAL7016 | 1 | 2025-05-09 |  | In bedrijf | [13 empty] | LAMP PLL 24W KL830 | 1 | 2021-07-19 |  | In bedrijf | [23 empty] | 219 - MAST 4,0m ST CONISCH OPZ 60MM PC |  |  | 641174 | Aan | 2579 |  |  |  | Thermisch verzinkt | 40 |  |  |  | LIGHTRONICS PRUNUS A3 LED RAL7016 |  | Lightronics BV | 1017728 | Aan | 399 | [13 empty] | LAMP PLL 24W KL830 |  |  | 1008859 | Aan | 772 | 24
SST180355 | 1014469 | 1014469 | 52.1832 | 5.2807 | 147716.413 | 466122.2892 | https://lmsapp.nl/qr/asset/report/fd076727-9ed2-404a-9ecf-6f1cb3c8e827 | 24 | Soest | Mezenhof |  | 3762SX |  |  |  | Gemeente Soest | 2025-01-16 | In bedrijf |  |  |  |  | Stedin | [21 empty] | Openbare verlichting | [5 empty] | 219 - MAST 4,0m ST CONISCH OPZ 60MM PC | 1 | 2004-03-12 |  | In bedrijf |  |  |  | LIGHTRONICS PRUNUS A3 LED RAL7016 | 1 | 2025-05-09 |  | In bedrijf | [13 empty] | LAMP PH PLL 24W 830 2G11 4P | 1 | 2021-07-19 |  | In bedrijf | [23 empty] | 219 - MAST 4,0m ST CONISCH OPZ 60MM PC |  |  | 641174 | Aan | 2579 |  |  |  | Thermisch verzinkt | 40 |  |  |  | LIGHTRONICS PRUNUS A3 LED RAL7016 |  | Lightronics BV | 1017728 | Aan | 399 | [13 empty] | LAMP PH PLL 24W 830 2G11 4P |  |  | 36090 | Aan | 358 | 24 |  | PLL | 2
SST180356 | 1014470 | 1014470 | 52.1833 | 5.2809 | 147728.889 | 466131.184 | https://lmsapp.nl/qr/asset/report/08d031a2-9575-4ea7-9d6a-e4e885447316 | 24 | Soest | Mezenhof |  | 3762SX |  |  |  | Gemeente Soest | 2025-01-16 | In bedrijf |  |  |  |  | Stedin | [21 empty] | Openbare verlichting | [5 empty] | 219 - MAST 4,0m ST CONISCH OPZ 60MM PC | 1 | 2004-03-12 |  | In bedrijf |  |  |  | LIGHTRONICS PRUNUS A3 LED RAL7016 | 1 | 2025-05-09 |  | In bedrijf | [13 empty] | LAMP PH PLL 24W 830 2G11 4P | 1 | 2020-04-22 |  | In bedrijf | [23 empty] | 219 - MAST 4,0m ST CONISCH OPZ 60MM PC |  |  | 641174 | Aan | 2579 |  |  |  | Thermisch verzinkt | 40 |  |  |  | LIGHTRONICS PRUNUS A3 LED RAL7016 |  | Lightronics BV | 1017728 | Aan | 399 | [13 empty] | LAMP PH PLL 24W 830 2G11 4P |  |  | 36090 | Aan | 358 | 24 |  | PLL | 2
SST180357 | 1014471 | 1014471 | 52.1833 | 5.2807 | 147717.8617 | 466134.5175 | https://lmsapp.nl/qr/asset/report/161f899e-5835-4beb-bda4-842e86c6264d | 25 | Soest | Mezenhof | 14 | 3762 SX |  |  |  | Gemeente Soest | 2025-01-16 | In bedrijf |  |  |  |  | Stedin | [21 empty] | Openbare verlichting | [5 empty] | 219 - MAST 4,0m ST CONISCH OPZ 60MM PC | 1 | 2004-03-12 |  | In bedrijf |  |  |  | LIGHTRONICS PRUNUS A3 LED RAL7016 | 1 | 2025-05-09 |  | In bedrijf | [13 empty] | LAMP PLL 24W KL830 | 1 | 2021-07-19 |  | In bedrijf |  |  | LED-DRIVER dim 3A | 1 | 2025-05-09 |  | In bedrijf | [16 empty] | 219 - MAST 4,0m ST CONISCH OPZ 60MM PC |  |  | 641174 | Aan | 2579 |  |  |  | Thermisch verzinkt | 40 |  |  |  | LIGHTRONICS PRUNUS A3 LED RAL7016 |  | Lightronics BV | 1017728 | Aan | 399 | [13 empty] | LAMP PLL 24W KL830 |  |  | 1008859 | Aan | 772 | 24 |  |  |  | LED-DRIVER dim 3A |  | Signify | 1927342 | Aan | 837 | 20 | 1 | Xitanium Driver
SST180358 | 1014472 | 1014472 | 52.1835 | 5.2807 | 147719.001 | 466156.2801 | https://lmsapp.nl/qr/asset/report/3865f8c2-8146-4d68-8ca3-31d714fcf325 | 24 | Soest | Mezenhof |  | 3762SX |  |  |  | Gemeente Soest | 2025-01-16 | In bedrijf |  |  |  |  | Stedin | [21 empty] | Openbare verlichting | [5 empty] | 219 - MAST 4,0m ST CONISCH OPZ 60MM PC | 1 | 2004-03-12 |  | In bedrijf |  |  |  | LIGHTRONICS PRUNUS A3 LED RAL7016 | 1 | 2025-05-09 |  | In bedrijf | [13 empty] | LAMP PLL 24W KL830 | 1 | 2020-04-22 |  | In bedrijf | [23 empty] | 219 - MAST 4,0m ST CONISCH OPZ 60MM PC |  |  | 641174 | Aan | 2579 |  |  |  | Thermisch verzinkt | 40 |  |  |  | LIGHTRONICS PRUNUS A3 LED RAL7016 |  | Lightronics BV | 1017728 | Aan | 399 | [13 empty] | LAMP PLL 24W KL830 |  |  | 1008859 | Aan | 772 | 24
SST180359 | 1014473 | 1014473 | 52.1835 | 5.281 | 147738.12 | 466160.8338 | https://lmsapp.nl/qr/asset/report/ad43bcae-41ee-4fb5-b2fa-cf61ba3931d5 | 24 | Soest | Mezenhof |  | 3762SX |  |  |  | Gemeente Soest | 2025-01-16 | In bedrijf |  |  |  |  | Stedin | [21 empty] | Openbare verlichting | [5 empty] | 219 - MAST 4,0m ST CONISCH OPZ 60MM PC | 1 | 2004-03-12 |  | In bedrijf |  |  |  | LIGHTRONICS PRUNUS A3 LED RAL7016 | 1 | 2025-05-12 |  | In bedrijf | [13 empty] | LAMP PLL 24W KL830 | 1 | 2020-04-22 |  | In bedrijf | [23 empty] | 219 - MAST 4,0m ST CONISCH OPZ 60MM PC |  |  | 641174 | Aan | 2579 |  |  |  | Thermisch verzinkt | 40 |  |  |  | LIGHTRONICS PRUNUS A3 LED RAL7016 |  | Lightronics BV | 1017728 | Aan | 399 | [13 empty] | LAMP PLL 24W KL830 |  |  | 1008859 | Aan | 772 | 24
SST180360 | 1014474 | 1014474 | 52.1836 | 5.2813 | 147756.166 | 466164.0452 | https://lmsapp.nl/qr/asset/report/7abc7df7-30f1-47d4-a993-d2bf7394686f | 24 | Soest | Mezenhof |  | 3762SX |  |  |  | Gemeente Soest | 2025-01-16 | In bedrijf |  |  |  |  | Stedin | [21 empty] | Openbare verlichting | [5 empty] | 219 - MAST 4,0m ST CONISCH OPZ 60MM PC | 1 | 2004-03-12 |  | In bedrijf |  |  |  | LIGHTRONICS PRUNUS A3 LED RAL7016 | 1 | 2025-05-12 |  | In bedrijf | [13 empty] | LAMP PLL 24W KL830 | 1 | 2020-04-22 |  | In bedrijf | [23 empty] | 219 - MAST 4,0m ST CONISCH OPZ 60MM PC |  |  | 641174 | Aan | 2579 |  |  |  | Thermisch verzinkt | 40 |  |  |  | LIGHTRONICS PRUNUS A3 LED RAL7016 |  | Lightronics BV | 1017728 | Aan | 399 | [13 empty] | LAMP PLL 24W KL830 |  |  | 1008859 | Aan | 772 | 24
SST180664 | 1014475 | 1014475 | 52.1764 | 5.2979 | 148894.592 | 465369.4711 | https://lmsapp.nl/qr/asset/report/6382db2a-64bc-4e73-97d8-508c899cd011 | 1 | Soest | Soesterengweg |  | 3761AV |  |  |  | Gemeente Soest | 2025-01-16 | In bedrijf |  |  |  |  | Stedin | [10 empty] | 3A | [10 empty] | Openbare verlichting | [5 empty] | 219 - MAST 4,0m ST CONISCH OPZ 60MM PC | 1 | 2006-10-02 |  | In bedrijf |  |  |  | LIGHTRONICS PRUNUS A3 LED RAL7016 | 1 | 2022-09-21 |  | In bedrijf | [13 empty] | LED 3000K | 1 | 2022-09-21 |  | In bedrijf |  |  | LEDDRIVER | 1 | 2022-09-21 |  | In bedrijf | [16 empty] | 219 - MAST 4,0m ST CONISCH OPZ 60MM PC |  |  | 641174 | Aan | 2579 |  |  |  | Thermisch verzinkt | 40 |  |  |  | LIGHTRONICS PRUNUS A3 LED RAL7016 |  | Lightronics BV | 1017728 | Aan | 399 | [13 empty] | LED 3000K |  |  | 1091131 | Aan | 2491 |  |  |  |  | LEDDRIVER |  |  | 78381 | Aan | 4472 | 20 | 1
SST180665 | 1014476 | 1014476 | 52.1762 | 5.2982 | 148909.192 | 465347.3011 | https://lmsapp.nl/qr/asset/report/abc01666-dd01-46dd-ba78-18c4d3b3ab37 | 1 | Soest | Soesterengweg |  | 3761AV |  |  |  | Gemeente Soest | 2025-01-16 | In bedrijf |  |  |  |  | Stedin | [10 empty] | 3A | [10 empty] | Openbare verlichting | [5 empty] | PM ST 4,0 CO T60 D130 ET Z P6005 | 1 | 2019-04-26 |  | In bedrijf |  |  |  | LIGHTRONICS PRUNUS A3 LED RAL7016 | 1 | 2022-09-21 |  | In bedrijf | [13 empty] | LED 3000K | 1 | 2022-09-21 |  | In bedrijf |  |  | LEDDRIVER | 1 | 2022-09-21 |  | In bedrijf | [16 empty] | PM ST 4,0 CO T60 D130 ET Z P6005 |  |  | 1009025 | Aan | 163 |  |  |  | 6005 MOSGROEN |  |  |  |  | LIGHTRONICS PRUNUS A3 LED RAL7016 |  | Lightronics BV | 1017728 | Aan | 399 | [13 empty] | LED 3000K |  |  | 1091131 | Aan | 2491 |  |  |  |  | LEDDRIVER |  |  | 78381 | Aan | 4472 | 20 | 1
SST180666 | 1014477 | 1014477 | 52.1761 | 5.2983 | 148921.704 | 465326.6258 | https://lmsapp.nl/qr/asset/report/2ca006fc-30b5-490e-a861-de0b5cc3d5c0 | 1 | Soest | Soesterengweg |  | 3761AV |  |  |  | Gemeente Soest | 2025-01-16 | In bedrijf |  |  |  |  | Stedin | [10 empty] | 3A | [10 empty] | Openbare verlichting | [5 empty] | 219 - MAST 4,0m ST CONISCH OPZ 60MM PC | 1 | 2006-10-02 |  | In bedrijf |  |  |  | LIGHTRONICS PRUNUS A3 LED RAL7016 | 1 | 2022-09-21 |  | In bedrijf | [13 empty] | LED 3000K | 1 | 2022-09-21 |  | In bedrijf |  |  | LEDDRIVER | 1 | 2022-09-21 |  | In bedrijf | [16 empty] | 219 - MAST 4,0m ST CONISCH OPZ 60MM PC |  |  | 641174 | Aan | 2579 |  |  |  | Thermisch verzinkt | 40 |  |  |  | LIGHTRONICS PRUNUS A3 LED RAL7016 |  | Lightronics BV | 1017728 | Aan | 399 | [13 empty] | LED 3000K |  |  | 1091131 | Aan | 2491 |  |  |  |  | LEDDRIVER |  |  | 78381 | Aan | 4472 | 20 | 1
SST180667 | 1014478 | 1014478 | 52.1757 | 5.2987 | 148945.4123 | 465290.397 | https://lmsapp.nl/qr/asset/report/c41b4b14-967c-4242-8e59-21959237a43e | 1 | Soest | Soesterengweg |  | 3761AV |  |  |  | Gemeente Soest | 2025-01-16 | In bedrijf |  |  |  |  | Stedin | [10 empty] | 3A | [10 empty] | Openbare verlichting | [5 empty] | 219 - MAST 4,0m ST CONISCH OPZ 60MM PC | 1 | 2006-10-02 |  | In bedrijf |  |  |  | LIGHTRONICS PRUNUS A3 LED RAL7016 | 1 | 2022-09-21 |  | In bedrijf | [13 empty] | LED 3000K | 1 | 2022-09-21 |  | In bedrijf |  |  | LEDDRIVER | 1 | 2022-09-21 |  | In bedrijf | [16 empty] | 219 - MAST 4,0m ST CONISCH OPZ 60MM PC |  |  | 641174 | Aan | 2579 |  |  |  | Thermisch verzinkt | 40 |  |  |  | LIGHTRONICS PRUNUS A3 LED RAL7016 |  | Lightronics BV | 1017728 | Aan | 399 | [13 empty] | LED 3000K |  |  | 1091131 | Aan | 2491 |  |  |  |  | LEDDRIVER |  |  | 78381 | Aan | 4472 | 20 | 1
SST180668 | 1014479 | 1014479 | 52.1756 | 5.2988 | 148949.959 | 465278.5255 | https://lmsapp.nl/qr/asset/report/82900fd4-b1b2-4f66-8d1c-62a2bbe62b43 | 1 | Soest | Soesterengweg |  | 3761AV |  |  |  | Gemeente Soest | 2025-01-16 | In bedrijf |  |  |  |  | Stedin | [10 empty] | 3A | [10 empty] | Openbare verlichting | [5 empty] | 219 - MAST 4,0m ST CONISCH OPZ 60MM PC | 1 | 2006-10-02 |  | In bedrijf |  |  |  | LIGHTRONICS PRUNUS A3 LED RAL7016 | 1 | 2022-09-21 |  | In bedrijf | [13 empty] | LED 3000K | 1 | 2022-09-21 |  | In bedrijf |  |  | LEDDRIVER | 1 | 2022-09-21 |  | In bedrijf | [16 empty] | 219 - MAST 4,0m ST CONISCH OPZ 60MM PC |  |  | 641174 | Aan | 2579 |  |  |  | Thermisch verzinkt | 40 |  |  |  | LIGHTRONICS PRUNUS A3 LED RAL7016 |  | Lightronics BV | 1017728 | Aan | 399 | [13 empty] | LED 3000K |  |  | 1091131 | Aan | 2491 |  |  |  |  | LEDDRIVER |  |  | 78381 | Aan | 4472 | 20 | 1
SST180669 | 1014480 | 1014480 | 52.1764 | 5.2982 | 148909.728 | 465370.3749 | https://lmsapp.nl/qr/asset/report/2f14a788-e463-4bb4-b45e-e89328671897 | 1 | Soest | Soesterengweg |  | 3761AV |  |  |  | Gemeente Soest | 2025-01-16 | In bedrijf |  |  |  |  | Stedin | [10 empty] | 3A | [10 empty] | Openbare verlichting | [5 empty] | 219 - MAST 4,0m ST CONISCH OPZ 60MM PC | 1 | 2006-10-02 |  | In bedrijf |  |  |  | LIGHTRONICS PRUNUS A3 LED RAL7016 | 1 | 2022-09-21 |  | In bedrijf | [13 empty] | LED 3000K | 1 | 2022-09-21 |  | In bedrijf |  |  | LEDDRIVER | 1 | 2022-09-21 |  | In bedrijf | [16 empty] | 219 - MAST 4,0m ST CONISCH OPZ 60MM PC |  |  | 641174 | Aan | 2579 |  |  |  | Thermisch verzinkt | 40 |  |  |  | LIGHTRONICS PRUNUS A3 LED RAL7016 |  | Lightronics BV | 1017728 | Aan | 399 | [13 empty] | LED 3000K |  |  | 1091131 | Aan | 2491 |  |  |  |  | LEDDRIVER |  |  | 78381 | Aan | 4472 | 20 | 1
SST180671 | 1014481 | 1014481 | 52.1763 | 5.2983 | 148919.213 | 465353.3971 | https://lmsapp.nl/qr/asset/report/b46c9ca5-b0ac-4226-810d-c4190032afa4 | 1 | Soest | Soesterengweg |  | 3761AV |  |  |  | Gemeente Soest | 2025-01-16 | In bedrijf |  |  |  |  | Stedin | [10 empty] | 3A | [10 empty] | Openbare verlichting | [5 empty] | 219 - MAST 4,0m ST CONISCH OPZ 60MM PC | 1 | 2006-10-02 |  | In bedrijf |  |  |  | LIGHTRONICS PRUNUS A3 LED RAL7016 | 1 | 2022-09-21 |  | In bedrijf | [13 empty] | LED 3000K | 1 | 2022-09-21 |  | In bedrijf |  |  | LEDDRIVER | 1 | 2022-09-21 |  | In bedrijf | [16 empty] | 219 - MAST 4,0m ST CONISCH OPZ 60MM PC |  |  | 641174 | Aan | 2579 |  |  |  | Thermisch verzinkt | 40 |  |  |  | LIGHTRONICS PRUNUS A3 LED RAL7016 |  | Lightronics BV | 1017728 | Aan | 399 | [13 empty] | LED 3000K |  |  | 1091131 | Aan | 2491 |  |  |  |  | LEDDRIVER |  |  | 78381 | Aan | 4472 | 20 | 1
SST180672 | 1014482 | 1014482 | 52.1761 | 5.2984 | 148929.003 | 465337.0865 | https://lmsapp.nl/qr/asset/report/31794c6b-df1c-4609-a89c-7280602d3eda | 1 | Soest | Soesterengweg |  | 3761AV |  |  |  | Gemeente Soest | 2025-01-16 | In bedrijf |  |  |  |  | Stedin | [10 empty] | 3A | [10 empty] | Openbare verlichting | [5 empty] | 219 - MAST 4,0m ST CONISCH OPZ 60MM PC | 1 | 2006-10-02 |  | In bedrijf |  |  |  | LIGHTRONICS PRUNUS A3 LED RAL7016 | 1 | 2022-09-21 |  | In bedrijf | [13 empty] | LED 3000K | 1 | 2022-09-21 |  | In bedrijf |  |  | LEDDRIVER | 1 | 2022-09-21 |  | In bedrijf | [16 empty] | 219 - MAST 4,0m ST CONISCH OPZ 60MM PC |  |  | 641174 | Aan | 2579 |  |  |  | Thermisch verzinkt | 40 |  |  |  | LIGHTRONICS PRUNUS A3 LED RAL7016 |  | Lightronics BV | 1017728 | Aan | 399 | [13 empty] | LED 3000K |  |  | 1091131 | Aan | 2491 |  |  |  |  | LEDDRIVER |  |  | 78381 | Aan | 4472 | 20 | 1
SST180673 | 1014483 | 1014483 | 52.176 | 5.2986 | 148938.357 | 465321.1526 | https://lmsapp.nl/qr/asset/report/87289474-872e-4c4b-bbe6-8c4fe9d301d7 | 1 | Soest | Soesterengweg |  | 3761AV |  |  |  | Gemeente Soest | 2025-01-16 | In bedrijf |  |  |  |  | Stedin | [10 empty] | 3A | [10 empty] | Openbare verlichting | [5 empty] | 219 - MAST 4,0m ST CONISCH OPZ 60MM PC | 1 | 2006-10-02 |  | In bedrijf |  |  |  | LIGHTRONICS PRUNUS A3 LED RAL7016 | 1 | 2022-09-21 |  | In bedrijf | [13 empty] | LED 3000K | 1 | 2022-09-21 |  | In bedrijf |  |  | LEDDRIVER | 1 | 2022-09-21 |  | In bedrijf | [16 empty] | 219 - MAST 4,0m ST CONISCH OPZ 60MM PC |  |  | 641174 | Aan | 2579 |  |  |  | Thermisch verzinkt | 40 |  |  |  | LIGHTRONICS PRUNUS A3 LED RAL7016 |  | Lightronics BV | 1017728 | Aan | 399 | [13 empty] | LED 3000K |  |  | 1091131 | Aan | 2491 |  |  |  |  | LEDDRIVER |  |  | 78381 | Aan | 4472 | 20 | 1
SST180674 | 1014484 | 1014484 | 52.1759 | 5.2987 | 148948.112 | 465305.2816 | https://lmsapp.nl/qr/asset/report/b6157bb3-35ba-4b23-8c12-473623cebacf | 1 | Soest | Soesterengweg |  | 3761AV |  |  |  | Gemeente Soest | 2025-01-16 | In bedrijf |  |  |  |  | Stedin | [10 empty] | 3A | [10 empty] | Openbare verlichting | [5 empty] | 219 - MAST 4,0m ST CONISCH OPZ 60MM PC | 1 | 2006-10-02 |  | In bedrijf |  |  |  | LIGHTRONICS PRUNUS A3 LED RAL7016 | 1 | 2022-09-21 |  | In bedrijf | [13 empty] | LED 3000K | 1 | 2022-09-21 |  | In bedrijf |  |  | LEDDRIVER | 1 | 2022-09-21 |  | In bedrijf | [16 empty] | 219 - MAST 4,0m ST CONISCH OPZ 60MM PC |  |  | 641174 | Aan | 2579 |  |  |  | Thermisch verzinkt | 40 |  |  |  | LIGHTRONICS PRUNUS A3 LED RAL7016 |  | Lightronics BV | 1017728 | Aan | 399 | [13 empty] | LED 3000K |  |  | 1091131 | Aan | 2491 |  |  |  |  | LEDDRIVER |  |  | 78381 | Aan | 4472 | 20 | 1
SST180743 | 1014485 | 1014485 | 52.1235 | 5.2836 | 147901.8804 | 459485.1998 | https://lmsapp.nl/qr/asset/report/bd0f0fc7-8497-4dde-87e7-a28b8b8f18ce | 25 | Soesterberg | Veldmaarschalk Montgomeryweg | 38 | 3769 BJ |  |  |  | Gemeente Soest | 2025-01-16 | In bedrijf |  |  |  |  | Stedin | [10 empty] | 3A | [10 empty] | Openbare verlichting | [5 empty] | 230 - MAST 6 M ST - EL UITL 5 GR | 1 | 2015-01-01 |  | In bedrijf |  |  |  | MINI NICOLE 24W 730 DIM 1-10V | 1 | 2024-07-02 |  | In bedrijf | [13 empty] | MINI NICOLE 24W 730 DIM 1-10V | 1 | 2024-07-02 |  | In bedrijf |  |  | LED-DRIVER dim 3A | 1 | 2024-07-02 |  | In bedrijf | [16 empty] | 230 - MAST 6 M ST - EL UITL 5 GR |  |  | 173525 | Aan | 2220 | 6 | CILINDRISCH | STAAL | 6005 MOSGROEN | 40 | GESCHILDERD | NVT |  | MINI NICOLE 24W 730 DIM 1-10V |  | Innolumis | 196033 | Aan | 208 | [5 empty] | 7035 LICHTGRIJS | 20 | [6 empty] | MINI NICOLE 24W 730 DIM 1-10V |  | Innolumis | 196034 | Aan | 162 | 24 | 3000K | LED | 11 | LED-DRIVER dim 3A |  | Signify | 1927342 | Aan | 837 | 20 | 1 | Xitanium Driver
SST180744 | 1014486 | 1014486 | 52.1238 | 5.2835 | 147901.107 | 459510.6313 | https://lmsapp.nl/qr/asset/report/f72d2755-8cee-4e07-85b0-014f722c1a65 | 1 | Soesterberg | Veldmaarschalk Montgomeryweg | 40 | 3769 BJ |  |  |  | Gemeente Soest | 2025-01-16 | In bedrijf |  |  |  |  | Stedin | [10 empty] | 3A | [10 empty] | Openbare verlichting | [5 empty] | 230 - MAST 6 M ST - EL UITL 5 GR | 1 | 2015-01-01 |  | In bedrijf |  |  |  | Innolumis mini-Nicole 730 24W | 1 | 2022-08-22 |  | In bedrijf | [20 empty] | LEDDRIVER | 1 | 2022-08-22 |  | In bedrijf | [16 empty] | 230 - MAST 6 M ST - EL UITL 5 GR |  |  | 173525 | Aan | 2220 | 6 | CILINDRISCH | STAAL | 6005 MOSGROEN | 40 | GESCHILDERD | NVT |  | Innolumis mini-Nicole 730 24W |  | Innolumis | 1008854 | Aan | 67 | [23 empty] | LEDDRIVER |  |  | 78381 | Aan | 4472 | 20 | 1
SST180745 | 1014487 | 1014487 | 52.123 | 5.2829 | 147859.9209 | 459429.9411 | https://lmsapp.nl/qr/asset/report/edcd009f-6b68-42d4-8084-eae9fd5b55f6 | 25 | Soesterberg | Amersfoortsestraat | 11A | 3769 AD |  |  |  | Gemeente Soest | 2025-01-16 | In bedrijf |  |  |  |  | Stedin | [10 empty] | 3A | [10 empty] | Openbare verlichting | [5 empty] | 230 - MAST 6 M ST - EL UITL 5 GR | 1 | 2004-02-06 |  | In bedrijf |  |  |  | MINI NICOLE 24W 730 DIM 1-10V | 1 | 2024-07-02 |  | In bedrijf | [13 empty] | MINI NICOLE 24W 730 DIM 1-10V | 1 | 2024-07-02 |  | In bedrijf |  |  | LED-DRIVER dim 3A | 1 | 2024-07-02 |  | In bedrijf | [16 empty] | 230 - MAST 6 M ST - EL UITL 5 GR |  |  | 173525 | Aan | 2220 | 6 | CILINDRISCH | STAAL | 6005 MOSGROEN | 40 | GESCHILDERD | NVT |  | MINI NICOLE 24W 730 DIM 1-10V |  | Innolumis | 196033 | Aan | 208 | [5 empty] | 7035 LICHTGRIJS | 20 | [6 empty] | MINI NICOLE 24W 730 DIM 1-10V |  | Innolumis | 196034 | Aan | 162 | 24 | 3000K | LED | 11 | LED-DRIVER dim 3A |  | Signify | 1927342 | Aan | 837 | 20 | 1 | Xitanium Driver
SST180746 | 1014488 | 1014488 | 52.1243 | 5.2832 | 147878.5773 | 459566.7652 | https://lmsapp.nl/qr/asset/report/718f7347-dcfd-4984-9be7-8a7acac94295 | 25 | Soesterberg | Veldmaarschalk Montgomeryweg | 53 | 3769 BH |  |  |  | Gemeente Soest | 2025-01-16 | In bedrijf |  |  |  |  | Stedin | [10 empty] | 3A | [10 empty] | Openbare verlichting | [5 empty] | 230 - MAST 6 M ST - EL UITL 5 GR | 1 | 2015-01-01 |  | In bedrijf |  |  |  | MINI NICOLE 24W 730 DIM 1-10V | 1 | 2024-07-02 |  | In bedrijf | [13 empty] | MINI NICOLE 24W 730 DIM 1-10V | 1 | 2024-07-02 |  | In bedrijf |  |  | LED-DRIVER dim 3A | 1 | 2024-07-02 |  | In bedrijf | [16 empty] | 230 - MAST 6 M ST - EL UITL 5 GR |  |  | 173525 | Aan | 2220 | 6 | CILINDRISCH | STAAL | 6005 MOSGROEN | 40 | GESCHILDERD | NVT |  | MINI NICOLE 24W 730 DIM 1-10V |  | Innolumis | 196033 | Aan | 208 | [5 empty] | 7035 LICHTGRIJS | 20 | [6 empty] | MINI NICOLE 24W 730 DIM 1-10V |  | Innolumis | 196034 | Aan | 162 | 24 | 3000K | LED | 11 | LED-DRIVER dim 3A |  | Signify | 1927342 | Aan | 837 | 20 | 1 | Xitanium Driver
SST180747 | 1014489 | 1014489 | 52.1245 | 5.2829 | 147856.0023 | 459591.4294 | https://lmsapp.nl/qr/asset/report/9bf71cfc-7dde-49d3-90e4-7faddd2392a7 | 25 | Soesterberg | Veldmaarschalk Montgomeryweg | 61A | 3769 BH |  |  |  | Gemeente Soest | 2025-01-16 | In bedrijf |  |  |  |  | Stedin | [10 empty] | 3A | [10 empty] | Openbare verlichting | [5 empty] | 230 - MAST 6 M ST - EL UITL 5 GR | 1 | 2015-01-01 |  | In bedrijf |  |  |  | MINI NICOLE 24W 730 DIM 1-10V | 1 | 2024-07-02 |  | In bedrijf | [13 empty] | MINI NICOLE 24W 730 DIM 1-10V | 1 | 2024-07-02 |  | In bedrijf |  |  | LED-DRIVER dim 3A | 1 | 2024-07-02 |  | In bedrijf | [16 empty] | 230 - MAST 6 M ST - EL UITL 5 GR |  |  | 173525 | Aan | 2220 | 6 | CILINDRISCH | STAAL | 6005 MOSGROEN | 40 | GESCHILDERD | NVT |  | MINI NICOLE 24W 730 DIM 1-10V |  | Innolumis | 196033 | Aan | 208 | [5 empty] | 7035 LICHTGRIJS | 20 | [6 empty] | MINI NICOLE 24W 730 DIM 1-10V |  | Innolumis | 196034 | Aan | 162 | 24 | 3000K | LED | 11 | LED-DRIVER dim 3A |  | Signify | 1927342 | Aan | 837 | 20 | 1 | Xitanium Driver
SST180748 | 1014490 | 1014490 | 52.1248 | 5.2827 | 147845.9795 | 459622.957 | https://lmsapp.nl/qr/asset/report/c2b51f9b-2257-476c-84a6-d30446ba09fa | 25 | Soesterberg | Veldmaarschalk Montgomeryweg | 63 | 3769 BH |  |  |  | Gemeente Soest | 2025-01-16 | In bedrijf |  |  |  |  | Stedin | [10 empty] | 3A | [10 empty] | Openbare verlichting | [5 empty] | 230 - MAST 6 M ST - EL UITL 5 GR | 1 | 2015-01-01 |  | In bedrijf |  |  |  | MINI NICOLE 24W 730 DIM 1-10V | 1 | 2024-07-02 |  | In bedrijf | [13 empty] | MINI NICOLE 24W 730 DIM 1-10V | 1 | 2024-07-02 |  | In bedrijf |  |  | LED-DRIVER dim 3A | 1 | 2024-07-02 |  | In bedrijf | [16 empty] | 230 - MAST 6 M ST - EL UITL 5 GR |  |  | 173525 | Aan | 2220 | 6 | CILINDRISCH | STAAL | 6005 MOSGROEN | 40 | GESCHILDERD | NVT |  | MINI NICOLE 24W 730 DIM 1-10V |  | Innolumis | 196033 | Aan | 208 | [5 empty] | 7035 LICHTGRIJS | 20 | [6 empty] | MINI NICOLE 24W 730 DIM 1-10V |  | Innolumis | 196034 | Aan | 162 | 24 | 3000K | LED | 11 | LED-DRIVER dim 3A |  | Signify | 1927342 | Aan | 837 | 20 | 1 | Xitanium Driver
SST180749 | 1014491 | 1014491 | 52.1251 | 5.2826 | 147835.429 | 459660.8729 | https://lmsapp.nl/qr/asset/report/7bd3f874-c8b8-47aa-8bb0-d16cacee0b54 | 25 | Soesterberg | Veldmaarschalk Montgomeryweg | 65 | 3769 BH |  |  |  | Gemeente Soest | 2025-01-16 | In bedrijf |  |  |  |  | Stedin | [10 empty] | 3A | [10 empty] | Openbare verlichting | [5 empty] | 230 - MAST 6 M ST - EL UITL 5 GR | 1 | 2015-01-01 |  | In bedrijf |  |  |  | MINI NICOLE 24W 730 DIM 1-10V | 1 | 2024-07-02 |  | In bedrijf | [13 empty] | MINI NICOLE 24W 730 DIM 1-10V | 1 | 2024-07-02 |  | In bedrijf |  |  | LED-DRIVER dim 3A | 1 | 2024-07-02 |  | In bedrijf | [16 empty] | 230 - MAST 6 M ST - EL UITL 5 GR |  |  | 173525 | Aan | 2220 | 6 | CILINDRISCH | STAAL | 6005 MOSGROEN | 40 | GESCHILDERD | NVT |  | MINI NICOLE 24W 730 DIM 1-10V |  | Innolumis | 196033 | Aan | 208 | [5 empty] | 7035 LICHTGRIJS | 20 | [6 empty] | MINI NICOLE 24W 730 DIM 1-10V |  | Innolumis | 196034 | Aan | 162 | 24 | 3000K | LED | 11 | LED-DRIVER dim 3A |  | Signify | 1927342 | Aan | 837 | 20 | 1 | Xitanium Driver
SST180751 | 1014492 | 1014492 | 52.1253 | 5.2819 | 147785.742 | 459683.7061 | https://lmsapp.nl/qr/asset/report/3351a04f-26f0-4279-bb4f-d57d099407de | 1 | Soesterberg | Batenburgweg |  | 3769CB |  |  |  | Gemeente Soest | 2025-01-16 | In bedrijf |  |  |  |  | Stedin | [10 empty] | 3A | [10 empty] | Openbare verlichting | [5 empty] | 230 - MAST 6 M ST - EL UITL 5 GR | 1 | 2004-02-06 |  | In bedrijf |  |  |  | MINI Nicole 7320 24W Prog RAL 7035 WW 2850Lumen S | 1 | 2023-06-05 |  | In bedrijf | [13 empty] | LED 3000K | 1 | 2023-06-05 |  | In bedrijf |  |  | LEDDRIVER | 1 | 2023-06-05 |  | In bedrijf | [16 empty] | 230 - MAST 6 M ST - EL UITL 5 GR |  |  | 173525 | Aan | 2220 | 6 | CILINDRISCH | STAAL | 6005 MOSGROEN | 40 | GESCHILDERD | NVT |  | MINI Nicole 7320 24W Prog RAL 7035 WW 2850Lumen S |  |  | 1432066 | Aan | 184 | [13 empty] | LED 3000K |  |  | 1091131 | Aan | 2491 |  |  |  |  | LEDDRIVER |  |  | 78381 | Aan | 4472 | 20 | 1
SST180752 | 1014493 | 1014493 | 52.1254 | 5.2815 | 147762.588 | 459689.8859 | https://lmsapp.nl/qr/asset/report/665f293b-1451-4d5b-b0c5-69065aa75f85 | 1 | Soesterberg | Batenburgweg |  | 3769CB |  |  |  | Gemeente Soest | 2025-01-16 | In bedrijf |  |  |  |  | Stedin | [10 empty] | 3A | [10 empty] | Openbare verlichting | [5 empty] | 230 - MAST 6 M ST - EL UITL 5 GR | 1 | 2004-02-06 |  | In bedrijf |  |  |  | MINI Nicole 7320 24W Prog RAL 7035 WW 2850Lumen S | 1 | 2023-06-05 |  | In bedrijf | [13 empty] | LED 3000K | 1 | 2023-06-05 |  | In bedrijf |  |  | LEDDRIVER | 1 | 2023-06-05 |  | In bedrijf | [16 empty] | 230 - MAST 6 M ST - EL UITL 5 GR |  |  | 173525 | Aan | 2220 | 6 | CILINDRISCH | STAAL | 6005 MOSGROEN | 40 | GESCHILDERD | NVT |  | MINI Nicole 7320 24W Prog RAL 7035 WW 2850Lumen S |  |  | 1432066 | Aan | 184 | [13 empty] | LED 3000K |  |  | 1091131 | Aan | 2491 |  |  |  |  | LEDDRIVER |  |  | 78381 | Aan | 4472 | 20 | 1
SST180753 | 1014494 | 1014494 | 52.1254 | 5.281 | 147726.967 | 459698.1521 | https://lmsapp.nl/qr/asset/report/1baab23e-b672-42aa-8513-b1474ef56ad9 | 1 | Soesterberg | Batenburgweg |  | 3769CB |  |  |  | Gemeente Soest | 2025-01-16 | In bedrijf |  |  |  |  | Stedin | [10 empty] | 3A | [10 empty] | Openbare verlichting | [5 empty] | 230 - MAST 6 M ST - EL UITL 5 GR | 1 | 2004-02-06 |  | In bedrijf |  |  |  | MINI Nicole 7320 24W Prog RAL 7035 WW 2850Lumen S | 1 | 2023-06-05 |  | In bedrijf | [13 empty] | LED 3000K | 1 | 2023-06-05 |  | In bedrijf |  |  | LEDDRIVER | 1 | 2023-06-05 |  | In bedrijf | [16 empty] | 230 - MAST 6 M ST - EL UITL 5 GR |  |  | 173525 | Aan | 2220 | 6 | CILINDRISCH | STAAL | 6005 MOSGROEN | 40 | GESCHILDERD | NVT |  | MINI Nicole 7320 24W Prog RAL 7035 WW 2850Lumen S |  |  | 1432066 | Aan | 184 | [13 empty] | LED 3000K |  |  | 1091131 | Aan | 2491 |  |  |  |  | LEDDRIVER |  |  | 78381 | Aan | 4472 | 20 | 1
SST180754 | 1014495 | 1014495 | 52.1255 | 5.2807 | 147703.854 | 459703.8269 | https://lmsapp.nl/qr/asset/report/0a5b1d20-a456-435a-b158-a53f08fe784b | 1 | Soesterberg | Batenburgweg |  | 3769CB |  |  |  | Gemeente Soest | 2025-01-16 | In bedrijf |  |  |  |  | Stedin | [10 empty] | 3A | [10 empty] | Openbare verlichting | [5 empty] | 230 - MAST 6 M ST - EL UITL 5 GR | 1 | 2004-02-06 |  | In bedrijf |  |  |  | MINI Nicole 7320 24W Prog RAL 7035 WW 2850Lumen S | 1 | 2023-06-05 |  | In bedrijf | [13 empty] | LED 3000K | 1 | 2023-06-05 |  | In bedrijf |  |  | LEDDRIVER | 1 | 2023-06-05 |  | In bedrijf | [16 empty] | 230 - MAST 6 M ST - EL UITL 5 GR |  |  | 173525 | Aan | 2220 | 6 | CILINDRISCH | STAAL | 6005 MOSGROEN | 40 | GESCHILDERD | NVT |  | MINI Nicole 7320 24W Prog RAL 7035 WW 2850Lumen S |  |  | 1432066 | Aan | 184 | [13 empty] | LED 3000K |  |  | 1091131 | Aan | 2491 |  |  |  |  | LEDDRIVER |  |  | 78381 | Aan | 4472 | 20 | 1
SST180755 | 1014496 | 1014496 | 52.1255 | 5.2803 | 147680.27 | 459709.2665 | https://lmsapp.nl/qr/asset/report/0eede7a3-9f12-42e8-82a1-1a9fd75d3354 | 1 | Soesterberg | Batenburgweg |  | 3769CB |  |  |  | Gemeente Soest | 2025-01-16 | In bedrijf |  |  |  |  | Stedin | [10 empty] | 3A | [10 empty] | Openbare verlichting | [5 empty] | 230 - MAST 6 M ST - EL UITL 5 GR | 1 | 2004-02-06 |  | In bedrijf |  |  |  | MINI Nicole 7320 24W Prog RAL 7035 WW 2850Lumen S | 1 | 2023-06-05 |  | In bedrijf | [13 empty] | LED 3000K | 1 | 2023-06-05 |  | In bedrijf |  |  | LEDDRIVER | 1 | 2023-06-05 |  | In bedrijf | [16 empty] | 230 - MAST 6 M ST - EL UITL 5 GR |  |  | 173525 | Aan | 2220 | 6 | CILINDRISCH | STAAL | 6005 MOSGROEN | 40 | GESCHILDERD | NVT |  | MINI Nicole 7320 24W Prog RAL 7035 WW 2850Lumen S |  |  | 1432066 | Aan | 184 | [13 empty] | LED 3000K |  |  | 1091131 | Aan | 2491 |  |  |  |  | LEDDRIVER |  |  | 78381 | Aan | 4472 | 20 | 1
SST180756 | 1014497 | 1014497 | 52.1256 | 5.2798 | 147643.292 | 459710.5571 | https://lmsapp.nl/qr/asset/report/bdd337ec-c6e5-44e8-bf63-e029014563ad | 1 | Soesterberg | Batenburgweg |  | 3769CB |  |  |  | Gemeente Soest | 2025-01-16 | In bedrijf |  |  |  |  | Stedin | [10 empty] | 3A | [10 empty] | Openbare verlichting | [5 empty] | LM ST 6,0 CV EU1000/20/5 T48 ET Z P6005 | 1 | 2019-07-18 |  | In bedrijf |  |  |  | MINI Nicole 7320 24W Prog RAL 7035 WW 2850Lumen S | 1 | 2023-06-05 |  | In bedrijf | [13 empty] | LED 3000K | 1 | 2023-06-05 |  | In bedrijf |  |  | LEDDRIVER | 1 | 2023-06-05 |  | In bedrijf | [16 empty] | LM ST 6,0 CV EU1000/20/5 T48 ET Z P6005 |  |  | 1008861 | Aan | 273 |  |  |  | 6005 MOSGROEN POEDERCOAT |  |  |  |  | MINI Nicole 7320 24W Prog RAL 7035 WW 2850Lumen S |  |  | 1432066 | Aan | 184 | [13 empty] | LED 3000K |  |  | 1091131 | Aan | 2491 |  |  |  |  | LEDDRIVER |  |  | 78381 | Aan | 4472 | 20 | 1
SST180757 | 1014498 | 1014498 | 52.1255 | 5.2794 | 147614.421 | 459705.1048 | https://lmsapp.nl/qr/asset/report/d4a7bd32-2a00-4d2f-9c19-818fe693dcfd | 1 | Soesterberg | Batenburgweg |  | 3769CB |  |  |  | Gemeente Soest | 2025-01-16 | In bedrijf |  |  |  |  | Stedin | [10 empty] | 3A | [10 empty] | Openbare verlichting | [5 empty] | 230 - MAST 6 M ST - EL UITL 5 GR | 1 | 2004-02-06 |  | In bedrijf |  |  |  | MINI Nicole 7320 24W Prog RAL 7035 WW 2850Lumen S | 1 | 2023-06-05 |  | In bedrijf | [13 empty] | LED 3000K | 1 | 2023-06-05 |  | In bedrijf |  |  | LEDDRIVER | 1 | 2023-06-05 |  | In bedrijf | [16 empty] | 230 - MAST 6 M ST - EL UITL 5 GR |  |  | 173525 | Aan | 2220 | 6 | CILINDRISCH | STAAL | 6005 MOSGROEN | 40 | GESCHILDERD | NVT |  | MINI Nicole 7320 24W Prog RAL 7035 WW 2850Lumen S |  |  | 1432066 | Aan | 184 | [13 empty] | LED 3000K |  |  | 1091131 | Aan | 2491 |  |  |  |  | LEDDRIVER |  |  | 78381 | Aan | 4472 | 20 | 1
SST180758 | 1014499 | 1014499 | 52.1254 | 5.2789 | 147583.518 | 459692.8309 | https://lmsapp.nl/qr/asset/report/77a7de39-e857-4afa-b970-33e44bf210e1 | 1 | Soesterberg | Batenburgweg |  | 3769CB |  |  |  | Gemeente Soest | 2025-01-16 | In bedrijf |  |  |  |  | Stedin | [10 empty] | 3A | [10 empty] | Openbare verlichting | [5 empty] | 230 - MAST 6 M ST - EL UITL 5 GR | 1 | 2004-02-06 |  | In bedrijf |  |  |  | MINI Nicole 7320 24W Prog RAL 7035 WW 2850Lumen S | 1 | 2023-06-05 |  | In bedrijf | [13 empty] | LED 3000K | 1 | 2023-06-05 |  | In bedrijf |  |  | LEDDRIVER | 1 | 2023-06-05 |  | In bedrijf | [16 empty] | 230 - MAST 6 M ST - EL UITL 5 GR |  |  | 173525 | Aan | 2220 | 6 | CILINDRISCH | STAAL | 6005 MOSGROEN | 40 | GESCHILDERD | NVT |  | MINI Nicole 7320 24W Prog RAL 7035 WW 2850Lumen S |  |  | 1432066 | Aan | 184 | [13 empty] | LED 3000K |  |  | 1091131 | Aan | 2491 |  |  |  |  | LEDDRIVER |  |  | 78381 | Aan | 4472 | 20 | 1
SST180759 | 1014500 | 1014500 | 52.1253 | 5.2784 | 147551.728 | 459680.5853 | https://lmsapp.nl/qr/asset/report/33df6d9a-f0ba-44a2-b47f-865758145e78 | 1 | Soesterberg | Batenburgweg |  | 3769CB |  |  |  | Gemeente Soest | 2025-01-16 | In bedrijf |  |  |  |  | Stedin | [10 empty] | 3A | [10 empty] | Openbare verlichting | [5 empty] | LM ST 6,0 CV EU1000/20/5 T48 ET Z P6005 | 1 | 2020-01-22 |  | In bedrijf |  |  |  | MINI Nicole 7320 24W Prog RAL 7035 WW 2850Lumen S | 1 | 2023-06-05 |  | In bedrijf | [13 empty] | LED 3000K | 1 | 2023-06-05 |  | In bedrijf |  |  | LEDDRIVER | 1 | 2023-06-05 |  | In bedrijf | [16 empty] | LM ST 6,0 CV EU1000/20/5 T48 ET Z P6005 |  |  | 1008861 | Aan | 273 |  |  |  | 6005 MOSGROEN POEDERCOAT |  |  |  |  | MINI Nicole 7320 24W Prog RAL 7035 WW 2850Lumen S |  |  | 1432066 | Aan | 184 | [13 empty] | LED 3000K |  |  | 1091131 | Aan | 2491 |  |  |  |  | LEDDRIVER |  |  | 78381 | Aan | 4472 | 20 | 1
SST180760 | 1014501 | 1014501 | 52.1252 | 5.2781 | 147526.803 | 459670.1242 | https://lmsapp.nl/qr/asset/report/5a3fa3f7-aa06-483f-b3d5-47a3e97e167e | 1 | Soesterberg | Batenburgweg |  | 3769CB |  |  |  | Gemeente Soest | 2025-01-16 | In bedrijf |  |  |  |  | Stedin | [10 empty] | 3A | [10 empty] | Openbare verlichting | [5 empty] | 230 - MAST 6 M ST - EL UITL 5 GR | 1 | 2004-02-06 |  | In bedrijf |  |  |  | MINI Nicole 7320 24W Prog RAL 7035 WW 2850Lumen S | 1 | 2023-06-05 |  | In bedrijf | [13 empty] | LED 3000K | 1 | 2023-06-05 |  | In bedrijf |  |  | LEDDRIVER | 1 | 2023-06-05 |  | In bedrijf | [16 empty] | 230 - MAST 6 M ST - EL UITL 5 GR |  |  | 173525 | Aan | 2220 | 6 | CILINDRISCH | STAAL | 6005 MOSGROEN | 40 | GESCHILDERD | NVT |  | MINI Nicole 7320 24W Prog RAL 7035 WW 2850Lumen S |  |  | 1432066 | Aan | 184 | [13 empty] | LED 3000K |  |  | 1091131 | Aan | 2491 |  |  |  |  | LEDDRIVER |  |  | 78381 | Aan | 4472 | 20 | 1
SST180761 | 1014502 | 1014502 | 52.1251 | 5.2777 | 147498.949 | 459659.9091 | https://lmsapp.nl/qr/asset/report/bba17a9a-a8a2-4436-b9b3-1c47b4a3b22d | 1 | Soesterberg | Batenburgweg |  | 3769CB |  |  |  | Gemeente Soest | 2025-01-16 | In bedrijf |  |  |  |  | Stedin | [10 empty] | 3A | [10 empty] | Openbare verlichting | [5 empty] | 230 - MAST 6 M ST - EL UITL 5 GR | 1 | 2004-02-06 |  | In bedrijf |  |  |  | MINI Nicole 7320 24W Prog RAL 7035 WW 2850Lumen S | 1 | 2023-06-05 |  | In bedrijf | [13 empty] | LED 3000K | 1 | 2023-06-05 |  | In bedrijf |  |  | LEDDRIVER | 1 | 2023-06-05 |  | In bedrijf | [16 empty] | 230 - MAST 6 M ST - EL UITL 5 GR |  |  | 173525 | Aan | 2220 | 6 | CILINDRISCH | STAAL | 6005 MOSGROEN | 40 | GESCHILDERD | NVT |  | MINI Nicole 7320 24W Prog RAL 7035 WW 2850Lumen S |  |  | 1432066 | Aan | 184 | [13 empty] | LED 3000K |  |  | 1091131 | Aan | 2491 |  |  |  |  | LEDDRIVER |  |  | 78381 | Aan | 4472 | 20 | 1
SST180762 | 1014503 | 1014503 | 52.1248 | 5.2766 | 147426.064 | 459631.6916 | https://lmsapp.nl/qr/asset/report/3ad7917f-4d17-4321-98e9-bb57674464b6 | 1 | Soesterberg | Batenburgweg |  | 3769CB |  |  |  | Gemeente Soest | 2025-01-16 | In bedrijf |  |  |  |  | Stedin | [10 empty] | 3A | [10 empty] | Openbare verlichting | [5 empty] | 230 - MAST 6 M ST - EL UITL 5 GR | 1 | 2004-02-06 |  | In bedrijf |  |  |  | MINI Nicole 7320 24W Prog RAL 7035 WW 2850Lumen S | 1 | 2023-06-05 |  | In bedrijf | [13 empty] | LED 3000K | 1 | 2023-06-05 |  | In bedrijf |  |  | LEDDRIVER | 1 | 2023-06-05 |  | In bedrijf | [16 empty] | 230 - MAST 6 M ST - EL UITL 5 GR |  |  | 173525 | Aan | 2220 | 6 | CILINDRISCH | STAAL | 6005 MOSGROEN | 40 | GESCHILDERD | NVT |  | MINI Nicole 7320 24W Prog RAL 7035 WW 2850Lumen S |  |  | 1432066 | Aan | 184 | [13 empty] | LED 3000K |  |  | 1091131 | Aan | 2491 |  |  |  |  | LEDDRIVER |  |  | 78381 | Aan | 4472 | 20 | 1
SST180763 | 1014504 | 1014504 | 52.1248 | 5.2766 | 147425.206 | 459630.3088 | https://lmsapp.nl/qr/asset/report/f212d0ec-6994-4898-8a4f-db1384ab46f4 | 1 | Soesterberg | Batenburgweg |  | 3769CB |  |  |  | Gemeente Soest | 2025-01-16 | In bedrijf |  |  |  |  | Stedin | [10 empty] | 3A | [10 empty] | Openbare verlichting | [5 empty] | 230 - MAST 6 M ST - EL UITL 5 GR | 1 | 2004-02-06 |  | In bedrijf |  |  |  | MINI Nicole 7320 24W Prog RAL 7035 WW 2850Lumen S | 1 | 2023-06-05 |  | In bedrijf | [13 empty] | LED 3000K | 1 | 2023-06-05 |  | In bedrijf |  |  | LEDDRIVER | 1 | 2023-06-05 |  | In bedrijf | [16 empty] | 230 - MAST 6 M ST - EL UITL 5 GR |  |  | 173525 | Aan | 2220 | 6 | CILINDRISCH | STAAL | 6005 MOSGROEN | 40 | GESCHILDERD | NVT |  | MINI Nicole 7320 24W Prog RAL 7035 WW 2850Lumen S |  |  | 1432066 | Aan | 184 | [13 empty] | LED 3000K |  |  | 1091131 | Aan | 2491 |  |  |  |  | LEDDRIVER |  |  | 78381 | Aan | 4472 | 20 | 1
SST180764 | 1014505 | 1014505 | 52.1245 | 5.2769 | 147448.141 | 459588.6182 | https://lmsapp.nl/qr/asset/report/23ee4b8f-a561-4dd4-bf98-271d09456b4c | 25 | Soesterberg | Sterrenbergweg |  | 3769BS |  |  |  | Gemeente Soest | 2025-01-16 | In bedrijf |  |  |  |  | Stedin | [10 empty] | 3A | [10 empty] | Openbare verlichting | [5 empty] | 230 - MAST 6 M ST - EL UITL 5 GR | 1 | 2004-02-06 |  | In bedrijf |  |  |  | MINI NICOLE 24W 730 DIM 1-10V | 1 | 2024-07-02 |  | In bedrijf | [13 empty] | MINI NICOLE 24W 730 DIM 1-10V | 1 | 2024-07-02 |  | In bedrijf |  |  | LED-DRIVER dim 3A | 1 | 2024-07-02 |  | In bedrijf | [16 empty] | 230 - MAST 6 M ST - EL UITL 5 GR |  |  | 173525 | Aan | 2220 | 6 | CILINDRISCH | STAAL | 6005 MOSGROEN | 40 | GESCHILDERD | NVT |  | MINI NICOLE 24W 730 DIM 1-10V |  | Innolumis | 196033 | Aan | 208 | [5 empty] | 7035 LICHTGRIJS | 20 | [6 empty] | MINI NICOLE 24W 730 DIM 1-10V |  | Innolumis | 196034 | Aan | 162 | 24 | 3000K | LED | 11 | LED-DRIVER dim 3A |  | Signify | 1927342 | Aan | 837 | 20 | 1 | Xitanium Driver
SST180765 | 1014506 | 1014506 | 52.1242 | 5.277 | 147452.145 | 459558.0056 | https://lmsapp.nl/qr/asset/report/8f57d32b-657d-4754-9c46-10ed800799a8 | 25 | Soesterberg | Sterrenbergweg |  | 3769BS |  |  |  | Gemeente Soest | 2025-01-16 | In bedrijf |  |  |  |  | Stedin | [10 empty] | 3A | [10 empty] | Openbare verlichting | [5 empty] | 230 - MAST 6 M ST - EL UITL 5 GR | 1 | 2004-02-06 |  | In bedrijf |  |  |  | MINI NICOLE 24W 730 DIM 1-10V | 1 | 2024-07-02 |  | In bedrijf | [13 empty] | MINI NICOLE 24W 730 DIM 1-10V | 1 | 2024-07-02 |  | In bedrijf |  |  | LED-DRIVER dim 3A | 1 | 2024-07-02 |  | In bedrijf | [16 empty] | 230 - MAST 6 M ST - EL UITL 5 GR |  |  | 173525 | Aan | 2220 | 6 | CILINDRISCH | STAAL | 6005 MOSGROEN | 40 | GESCHILDERD | NVT |  | MINI NICOLE 24W 730 DIM 1-10V |  | Innolumis | 196033 | Aan | 208 | [5 empty] | 7035 LICHTGRIJS | 20 | [6 empty] | MINI NICOLE 24W 730 DIM 1-10V |  | Innolumis | 196034 | Aan | 162 | 24 | 3000K | LED | 11 | LED-DRIVER dim 3A |  | Signify | 1927342 | Aan | 837 | 20 | 1 | Xitanium Driver
SST180766 | 1014507 | 1014507 | 52.1231 | 5.2777 | 147502.122 | 459442.1608 | https://lmsapp.nl/qr/asset/report/fd71fe9f-36a4-418e-86cd-c40ab2c52854 | 25 | Soesterberg | Sterrenbergweg | 42 | 3769 BT |  |  |  | Gemeente Soest | 2025-01-16 | In bedrijf |  |  |  |  | Stedin | [10 empty] | 3A | [10 empty] | Openbare verlichting | [5 empty] | 230 - MAST 6 M ST - EL UITL 5 GR | 1 | 2004-02-06 |  | In bedrijf |  |  |  | MINI NICOLE 24W 730 DIM 1-10V | 1 | 2024-07-02 |  | In bedrijf | [13 empty] | MINI NICOLE 24W 730 DIM 1-10V | 1 | 2024-07-02 |  | In bedrijf |  |  | LED-DRIVER dim 3A | 1 | 2024-07-02 |  | In bedrijf | [16 empty] | 230 - MAST 6 M ST - EL UITL 5 GR |  |  | 173525 | Aan | 2220 | 6 | CILINDRISCH | STAAL | 6005 MOSGROEN | 40 | GESCHILDERD | NVT |  | MINI NICOLE 24W 730 DIM 1-10V |  | Innolumis | 196033 | Aan | 208 | [5 empty] | 7035 LICHTGRIJS | 20 | [6 empty] | MINI NICOLE 24W 730 DIM 1-10V |  | Innolumis | 196034 | Aan | 162 | 24 | 3000K | LED | 11 | LED-DRIVER dim 3A |  | Signify | 1927342 | Aan | 837 | 20 | 1 | Xitanium Driver
SST180767 | 1014508 | 1014508 | 52.1229 | 5.278 | 147520.28 | 459417.9333 | https://lmsapp.nl/qr/asset/report/f6ef592e-1ebe-49be-89c2-0bc3cea858e8 | 25 | Soesterberg | Sterrenbergweg |  | 3769BS |  |  |  | Gemeente Soest | 2025-01-16 | In bedrijf |  |  |  |  | Stedin | [10 empty] | 3A | [10 empty] | Openbare verlichting | [5 empty] | 230 - MAST 6 M ST - EL UITL 5 GR | 1 | 2023-09-11 |  | In bedrijf |  |  |  | MINI NICOLE 24W 730 DIM 1-10V | 1 | 2024-07-02 |  | In bedrijf | [13 empty] | MINI NICOLE 24W 730 DIM 1-10V | 1 | 2024-07-02 |  | In bedrijf |  |  | LED-DRIVER dim 3A | 1 | 2024-07-02 |  | In bedrijf | [16 empty] | 230 - MAST 6 M ST - EL UITL 5 GR |  |  | 173525 | Aan | 2220 | 6 | CILINDRISCH | STAAL | 6005 MOSGROEN | 40 | GESCHILDERD | NVT |  | MINI NICOLE 24W 730 DIM 1-10V |  | Innolumis | 196033 | Aan | 208 | [5 empty] | 7035 LICHTGRIJS | 20 | [6 empty] | MINI NICOLE 24W 730 DIM 1-10V |  | Innolumis | 196034 | Aan | 162 | 24 | 3000K | LED | 11 | LED-DRIVER dim 3A |  | Signify | 1927342 | Aan | 837 | 20 | 1 | Xitanium Driver
SST180768 | 1014509 | 1014509 | 52.1222 | 5.2784 | 147548.153 | 459333.69 | https://lmsapp.nl/qr/asset/report/f40fc915-388b-4b79-b209-520ad334f8a4 | 25 | Soesterberg | Sterrenbergweg |  | 3769BS |  |  |  | Gemeente Soest | 2025-01-16 | In bedrijf |  |  |  |  | Stedin | [10 empty] | 3A | [10 empty] | Openbare verlichting | [5 empty] | 228 - MAST 4,7 M ST VERL (6,0 M) | 1 | 2003-10-16 |  | In bedrijf |  |  |  | MINI NICOLE 24W 730 DIM 1-10V | 1 | 2024-07-02 |  | In bedrijf | [13 empty] | MINI NICOLE 24W 730 DIM 1-10V | 1 | 2024-07-02 |  | In bedrijf |  |  | LED-DRIVER dim 3A | 1 | 2024-07-02 |  | In bedrijf | [16 empty] | 228 - MAST 4,7 M ST VERL (6,0 M) |  |  | 173989 | Aan | 104 | 6 | CILINDRISCH | STAAL | 6005 MOSGROEN | 40 | GESCHILDERD | NVT |  | MINI NICOLE 24W 730 DIM 1-10V |  | Innolumis | 196033 | Aan | 208 | [5 empty] | 7035 LICHTGRIJS | 20 | [6 empty] | MINI NICOLE 24W 730 DIM 1-10V |  | Innolumis | 196034 | Aan | 162 | 24 | 3000K | LED | 11 | LED-DRIVER dim 3A |  | Signify | 1927342 | Aan | 837 | 20 | 1 | Xitanium Driver
SST180771 | 1014510 | 1014510 | 52.1253 | 5.2794 | 147615.795 | 459683.3859 | https://lmsapp.nl/qr/asset/report/f1930993-44c4-4c5c-8e98-5521ed4d4e03 | 25 | Soesterberg | Postweg |  | 3769BV |  |  |  | Gemeente Soest | 2025-01-16 | In bedrijf |  |  |  |  | Stedin | [10 empty] | 3A | [10 empty] | Openbare verlichting | [5 empty] | 230 - MAST 6 M ST - EL UITL 5 GR | 1 | 2004-02-10 |  | In bedrijf |  |  |  | MINI NICOLE 24W 730 DIM 1-10V | 1 | 2024-07-02 |  | In bedrijf | [13 empty] | MINI NICOLE 24W 730 DIM 1-10V | 1 | 2024-07-02 |  | In bedrijf |  |  | LED-DRIVER dim 3A | 1 | 2024-07-02 |  | In bedrijf | [16 empty] | 230 - MAST 6 M ST - EL UITL 5 GR |  |  | 173525 | Aan | 2220 | 6 | CILINDRISCH | STAAL | 6005 MOSGROEN | 40 | GESCHILDERD | NVT |  | MINI NICOLE 24W 730 DIM 1-10V |  | Innolumis | 196033 | Aan | 208 | [5 empty] | 7035 LICHTGRIJS | 20 | [6 empty] | MINI NICOLE 24W 730 DIM 1-10V |  | Innolumis | 196034 | Aan | 162 | 24 | 3000K | LED | 11 | LED-DRIVER dim 3A |  | Signify | 1927342 | Aan | 837 | 20 | 1 | Xitanium Driver
SST180772 | 1014511 | 1014511 | 52.1248 | 5.2797 | 147637.429 | 459631.0272 | https://lmsapp.nl/qr/asset/report/6491d48b-e8c0-46e8-a62a-237212b9d348 | 25 | Soesterberg | Postweg |  | 3769BV |  |  |  | Gemeente Soest | 2025-01-16 | In bedrijf |  |  |  |  | Stedin | [10 empty] | 3A | [10 empty] | Openbare verlichting | [5 empty] | 230 - MAST 6 M ST - EL UITL 5 GR | 1 | 2004-02-10 |  | In bedrijf |  |  |  | MINI NICOLE 24W 730 DIM 1-10V | 1 | 2024-07-02 |  | In bedrijf | [13 empty] | MINI NICOLE 24W 730 DIM 1-10V | 1 | 2024-07-02 |  | In bedrijf |  |  | LED-DRIVER dim 3A | 1 | 2024-07-02 |  | In bedrijf | [16 empty] | 230 - MAST 6 M ST - EL UITL 5 GR |  |  | 173525 | Aan | 2220 | 6 | CILINDRISCH | STAAL | 6005 MOSGROEN | 40 | GESCHILDERD | NVT |  | MINI NICOLE 24W 730 DIM 1-10V |  | Innolumis | 196033 | Aan | 208 | [5 empty] | 7035 LICHTGRIJS | 20 | [6 empty] | MINI NICOLE 24W 730 DIM 1-10V |  | Innolumis | 196034 | Aan | 162 | 24 | 3000K | LED | 11 | LED-DRIVER dim 3A |  | Signify | 1927342 | Aan | 837 | 20 | 1 | Xitanium Driver
SST180773 | 1014512 | 1014512 | 52.1244 | 5.28 | 147660.228 | 459577.1715 | https://lmsapp.nl/qr/asset/report/a22a941c-49c0-4e6b-a8e3-497b95a85f15 | 25 | Soesterberg | Postweg |  | 3769BV |  |  |  | Gemeente Soest | 2025-01-16 | In bedrijf |  |  |  |  | Stedin | [10 empty] | 3A | [10 empty] | Openbare verlichting | [5 empty] | 230 - MAST 6 M ST - EL UITL 5 GR | 1 | 2004-02-10 |  | In bedrijf |  |  |  | MINI NICOLE 24W 730 DIM 1-10V | 1 | 2024-07-02 |  | In bedrijf | [13 empty] | MINI NICOLE 24W 730 DIM 1-10V | 1 | 2024-07-02 |  | In bedrijf |  |  | LED-DRIVER dim 3A | 1 | 2024-07-02 |  | In bedrijf | [16 empty] | 230 - MAST 6 M ST - EL UITL 5 GR |  |  | 173525 | Aan | 2220 | 6 | CILINDRISCH | STAAL | 6005 MOSGROEN | 40 | GESCHILDERD | NVT |  | MINI NICOLE 24W 730 DIM 1-10V |  | Innolumis | 196033 | Aan | 208 | [5 empty] | 7035 LICHTGRIJS | 20 | [6 empty] | MINI NICOLE 24W 730 DIM 1-10V |  | Innolumis | 196034 | Aan | 162 | 24 | 3000K | LED | 11 | LED-DRIVER dim 3A |  | Signify | 1927342 | Aan | 837 | 20 | 1 | Xitanium Driver
SST180774 | 1014513 | 1014513 | 52.124 | 5.2803 | 147676.852 | 459539.6346 | https://lmsapp.nl/qr/asset/report/979d2767-daee-46c3-8e25-c06b14d1cb33 | 25 | Soesterberg | Postweg |  | 3769BV |  |  |  | Gemeente Soest | 2025-01-16 | In bedrijf |  |  |  |  | Stedin | [10 empty] | 3A | [10 empty] | Openbare verlichting | [5 empty] | 230 - MAST 6 M ST - EL UITL 5 GR | 1 | 2004-02-10 |  | In bedrijf |  |  |  | MINI NICOLE 24W 730 DIM 1-10V | 1 | 2024-07-02 |  | In bedrijf | [13 empty] | MINI NICOLE 24W 730 DIM 1-10V | 1 | 2024-07-02 |  | In bedrijf |  |  | LED-DRIVER dim 3A | 1 | 2024-07-02 |  | In bedrijf | [16 empty] | 230 - MAST 6 M ST - EL UITL 5 GR |  |  | 173525 | Aan | 2220 | 6 | CILINDRISCH | STAAL | 6005 MOSGROEN | 40 | GESCHILDERD | NVT |  | MINI NICOLE 24W 730 DIM 1-10V |  | Innolumis | 196033 | Aan | 208 | [5 empty] | 7035 LICHTGRIJS | 20 | [6 empty] | MINI NICOLE 24W 730 DIM 1-10V |  | Innolumis | 196034 | Aan | 162 | 24 | 3000K | LED | 11 | LED-DRIVER dim 3A |  | Signify | 1927342 | Aan | 837 | 20 | 1 | Xitanium Driver
SST180775 | 1014514 | 1014514 | 52.1238 | 5.2804 | 147686.535 | 459512.0646 | https://lmsapp.nl/qr/asset/report/84d32fa2-3d99-45df-a5e3-ec320788a06e | 25 | Soesterberg | Postweg |  | 3769BV |  |  |  | Gemeente Soest | 2025-01-16 | In bedrijf |  |  |  |  | Stedin | [10 empty] | 3A | [10 empty] | Openbare verlichting | [5 empty] | 230 - MAST 6 M ST - EL UITL 5 GR | 1 | 2004-02-10 |  | In bedrijf |  |  |  | MINI NICOLE 24W 730 DIM 1-10V | 1 | 2024-07-02 |  | In bedrijf | [13 empty] | MINI NICOLE 24W 730 DIM 1-10V | 1 | 2024-07-02 |  | In bedrijf |  |  | LED-DRIVER dim 3A | 1 | 2024-07-02 |  | In bedrijf | [16 empty] | 230 - MAST 6 M ST - EL UITL 5 GR |  |  | 173525 | Aan | 2220 | 6 | CILINDRISCH | STAAL | 6005 MOSGROEN | 40 | GESCHILDERD | NVT |  | MINI NICOLE 24W 730 DIM 1-10V |  | Innolumis | 196033 | Aan | 208 | [5 empty] | 7035 LICHTGRIJS | 20 | [6 empty] | MINI NICOLE 24W 730 DIM 1-10V |  | Innolumis | 196034 | Aan | 162 | 24 | 3000K | LED | 11 | LED-DRIVER dim 3A |  | Signify | 1927342 | Aan | 837 | 20 | 1 | Xitanium Driver
SST180776 | 1014515 | 1014515 | 52.1235 | 5.2807 | 147706.28 | 459486.7018 | https://lmsapp.nl/qr/asset/report/87e40dc0-4021-41f8-a02c-f9393f9e47c9 | 25 | Soesterberg | Postweg |  | 3769BV |  |  |  | Gemeente Soest | 2025-01-16 | In bedrijf |  |  |  |  | Stedin | [10 empty] | 3A | [10 empty] | Openbare verlichting | [5 empty] | 230 - MAST 6 M ST - EL UITL 5 GR | 1 | 2004-02-02 |  | In bedrijf |  |  |  | MINI NICOLE 24W 730 DIM 1-10V | 1 | 2024-07-02 |  | In bedrijf | [13 empty] | MINI NICOLE 24W 730 DIM 1-10V | 1 | 2024-07-02 |  | In bedrijf |  |  | LED-DRIVER dim 3A | 1 | 2024-07-02 |  | In bedrijf | [16 empty] | 230 - MAST 6 M ST - EL UITL 5 GR |  |  | 173525 | Aan | 2220 | 6 | CILINDRISCH | STAAL | 6005 MOSGROEN | 40 | GESCHILDERD | NVT |  | MINI NICOLE 24W 730 DIM 1-10V |  | Innolumis | 196033 | Aan | 208 | [5 empty] | 7035 LICHTGRIJS | 20 | [6 empty] | MINI NICOLE 24W 730 DIM 1-10V |  | Innolumis | 196034 | Aan | 162 | 24 | 3000K | LED | 11 | LED-DRIVER dim 3A |  | Signify | 1927342 | Aan | 837 | 20 | 1 | Xitanium Driver
SST180777 | 1014516 | 1014516 | 52.1233 | 5.2807 | 147708.226 | 459458.42 | https://lmsapp.nl/qr/asset/report/8b203dee-76f9-44ea-bc5e-42caa710b098 | 25 | Soesterberg | Postweg |  | 3769BV |  |  |  | Gemeente Soest | 2025-01-16 | In bedrijf |  |  |  |  | Stedin | [10 empty] | 3A | [10 empty] | Openbare verlichting | [5 empty] | 230 - MAST 6 M ST - EL UITL 5 GR | 1 | 2004-02-10 |  | In bedrijf |  |  |  | MINI NICOLE 24W 730 DIM 1-10V | 1 | 2024-07-02 |  | In bedrijf | [13 empty] | MINI NICOLE 24W 730 DIM 1-10V | 1 | 2024-07-02 |  | In bedrijf |  |  | LED-DRIVER dim 3A | 1 | 2024-07-02 |  | In bedrijf | [16 empty] | 230 - MAST 6 M ST - EL UITL 5 GR |  |  | 173525 | Aan | 2220 | 6 | CILINDRISCH | STAAL | 6005 MOSGROEN | 40 | GESCHILDERD | NVT |  | MINI NICOLE 24W 730 DIM 1-10V |  | Innolumis | 196033 | Aan | 208 | [5 empty] | 7035 LICHTGRIJS | 20 | [6 empty] | MINI NICOLE 24W 730 DIM 1-10V |  | Innolumis | 196034 | Aan | 162 | 24 | 3000K | LED | 11 | LED-DRIVER dim 3A |  | Signify | 1927342 | Aan | 837 | 20 | 1 | Xitanium Driver
SST180778 | 1014517 | 1014517 | 52.1231 | 5.281 | 147726.571 | 459436.2291 | https://lmsapp.nl/qr/asset/report/e41390d7-2d64-4f4d-ad06-785b32b840ed | 25 | Soesterberg | Postweg |  | 3769BV |  |  |  | Gemeente Soest | 2025-01-16 | In bedrijf |  |  |  |  | Stedin | [10 empty] | 3A | [10 empty] | Openbare verlichting | [5 empty] | 230 - MAST 6 M ST - EL UITL 5 GR | 1 | 2004-02-10 |  | In bedrijf |  |  |  | MINI NICOLE 24W 730 DIM 1-10V | 1 | 2024-07-02 |  | In bedrijf | [13 empty] | MINI NICOLE 24W 730 DIM 1-10V | 1 | 2024-07-02 |  | In bedrijf |  |  | LED-DRIVER dim 3A | 1 | 2024-07-02 |  | In bedrijf | [16 empty] | 230 - MAST 6 M ST - EL UITL 5 GR |  |  | 173525 | Aan | 2220 | 6 | CILINDRISCH | STAAL | 6005 MOSGROEN | 40 | GESCHILDERD | NVT |  | MINI NICOLE 24W 730 DIM 1-10V |  | Innolumis | 196033 | Aan | 208 | [5 empty] | 7035 LICHTGRIJS | 20 | [6 empty] | MINI NICOLE 24W 730 DIM 1-10V |  | Innolumis | 196034 | Aan | 162 | 24 | 3000K | LED | 11 | LED-DRIVER dim 3A |  | Signify | 1927342 | Aan | 837 | 20 | 1 | Xitanium Driver
SST180779 | 1014518 | 1014518 | 52.1228 | 5.281 | 147729.273 | 459407.9451 | https://lmsapp.nl/qr/asset/report/72c2351f-1341-4d06-8704-e444524e9880 | 25 | Soesterberg | Postweg |  | 3769BV |  |  |  | Gemeente Soest | 2025-01-16 | In bedrijf |  |  |  |  | Stedin | [10 empty] | 3A | [10 empty] | Openbare verlichting | [5 empty] | 230 - MAST 6 M ST - EL UITL 5 GR | 1 | 2004-02-11 |  | In bedrijf |  |  |  | MINI NICOLE 24W 730 DIM 1-10V | 1 | 2024-07-02 |  | In bedrijf | [13 empty] | MINI NICOLE 24W 730 DIM 1-10V | 1 | 2024-07-02 |  | In bedrijf |  |  | LED-DRIVER dim 3A | 1 | 2024-07-02 |  | In bedrijf | [16 empty] | 230 - MAST 6 M ST - EL UITL 5 GR |  |  | 173525 | Aan | 2220 | 6 | CILINDRISCH | STAAL | 6005 MOSGROEN | 40 | GESCHILDERD | NVT |  | MINI NICOLE 24W 730 DIM 1-10V |  | Innolumis | 196033 | Aan | 208 | [5 empty] | 7035 LICHTGRIJS | 20 | [6 empty] | MINI NICOLE 24W 730 DIM 1-10V |  | Innolumis | 196034 | Aan | 162 | 24 | 3000K | LED | 11 | LED-DRIVER dim 3A |  | Signify | 1927342 | Aan | 837 | 20 | 1 | Xitanium Driver
SST180780 | 1014519 | 1014519 | 52.1226 | 5.2813 | 147748.114 | 459384.1625 | https://lmsapp.nl/qr/asset/report/85949a22-ace0-4da4-b6c8-2801bdf97236 | 25 | Soesterberg | Postweg |  | 3769BV |  |  |  | Gemeente Soest | 2025-01-16 | In bedrijf |  |  |  |  | Stedin | [10 empty] | 3A | [10 empty] | Openbare verlichting | [5 empty] | 230 - MAST 6 M ST - EL UITL 5 GR | 1 | 2004-02-06 |  | In bedrijf |  |  |  | MINI NICOLE 24W 730 DIM 1-10V | 1 | 2024-07-02 |  | In bedrijf | [13 empty] | MINI NICOLE 24W 730 DIM 1-10V | 1 | 2024-07-02 |  | In bedrijf |  |  | LED-DRIVER dim 3A | 1 | 2024-07-02 |  | In bedrijf | [16 empty] | 230 - MAST 6 M ST - EL UITL 5 GR |  |  | 173525 | Aan | 2220 | 6 | CILINDRISCH | STAAL | 6005 MOSGROEN | 40 | GESCHILDERD | NVT |  | MINI NICOLE 24W 730 DIM 1-10V |  | Innolumis | 196033 | Aan | 208 | [5 empty] | 7035 LICHTGRIJS | 20 | [6 empty] | MINI NICOLE 24W 730 DIM 1-10V |  | Innolumis | 196034 | Aan | 162 | 24 | 3000K | LED | 11 | LED-DRIVER dim 3A |  | Signify | 1927342 | Aan | 837 | 20 | 1 | Xitanium Driver
SST180781 | 1014520 | 1014520 | 52.1249 | 5.2769 | 147447.944 | 459640.0328 | https://lmsapp.nl/qr/asset/report/1e414ff4-503a-4169-bb09-380b878f7ebd | 1 | Soesterberg | Batenburgweg |  | 3769CB |  |  |  | Gemeente Soest | 2025-01-16 | In bedrijf |  |  |  |  | Stedin | [10 empty] | 3A | [10 empty] | Openbare verlichting | [5 empty] | 230 - MAST 6 M ST - EL UITL 5 GR | 1 | 2004-02-06 |  | In bedrijf |  |  |  | MINI Nicole 7320 24W Prog RAL 7035 WW 2850Lumen S | 1 | 2023-06-05 |  | In bedrijf | [13 empty] | LED 3000K | 1 | 2023-06-05 |  | In bedrijf |  |  | LEDDRIVER | 1 | 2023-06-05 |  | In bedrijf | [16 empty] | 230 - MAST 6 M ST - EL UITL 5 GR |  |  | 173525 | Aan | 2220 | 6 | CILINDRISCH | STAAL | 6005 MOSGROEN | 40 | GESCHILDERD | NVT |  | MINI Nicole 7320 24W Prog RAL 7035 WW 2850Lumen S |  |  | 1432066 | Aan | 184 | [13 empty] | LED 3000K |  |  | 1091131 | Aan | 2491 |  |  |  |  | LEDDRIVER |  |  | 78381 | Aan | 4472 | 20 | 1
SST181144 | 1014521 | 1014521 | 52.1232 | 5.2834 | 147889.3313 | 459444.1903 | https://lmsapp.nl/qr/asset/report/2db13013-6032-4c6e-ba41-99523a83fe91 | 41 | Soesterberg | Amersfoortsestraat |  | 3769AD |  |  |  | Gemeente Soest | 2025-01-16 | In bedrijf |  |  |  |  | Stedin | [21 empty] | Openbare verlichting | [5 empty] | 219 - MAST 4,0m ST CONISCH OPZ 60MM PC | 1 | 2004-03-12 |  | In bedrijf |  |  |  | 323212 - 2551 PLL 36W HF NV | 1 | 2004-03-12 |  | In bedrijf | [13 empty] | LAMP PLL 36W KL.830 | 1 | 2020-04-29 |  | In bedrijf | [23 empty] | 219 - MAST 4,0m ST CONISCH OPZ 60MM PC |  |  | 641174 | Aan | 2579 |  |  |  | Thermisch verzinkt | 40 |  |  |  | 323212 - 2551 PLL 36W HF NV |  | INDAL | 173537 | Aan | 1087 | [5 empty] | NVT | 20 |  |  |  |  | 41 |  | LAMP PLL 36W KL.830 |  |  | 1008877 | Aan | 906 | 36 | 3000K | PLL
SST181145 | 1014522 | 1014522 | 52.124 | 5.2833 | 147881.416 | 459535.7218 | https://lmsapp.nl/qr/asset/report/ca74c3c3-c336-48f9-8f2c-2d7ce06ac21d | 1 | Soesterberg | Veldmaarschalk Montgomeryweg | 49 | 3769 BH |  |  |  | Gemeente Soest | 2025-01-16 | In bedrijf |  |  |  |  | Stedin | [10 empty] | 3A | [10 empty] | Openbare verlichting | [5 empty] | 230 - MAST 6 M ST - EL UITL 5 GR | 1 | 2015-01-01 |  | In bedrijf |  |  |  | Innolumis mini-Nicole 730 24W | 1 | 2022-08-22 |  | In bedrijf | [20 empty] | LEDDRIVER | 1 | 2022-08-22 |  | In bedrijf | [16 empty] | 230 - MAST 6 M ST - EL UITL 5 GR |  |  | 173525 | Aan | 2220 | 6 | CILINDRISCH | STAAL | 6005 MOSGROEN | 40 | GESCHILDERD | NVT |  | Innolumis mini-Nicole 730 24W |  | Innolumis | 1008854 | Aan | 67 | [23 empty] | LEDDRIVER |  |  | 78381 | Aan | 4472 | 20 | 1
SST181146 | 1014523 | 1014523 | 52.1229 | 5.2826 | 147834.5537 | 459417.1526 | https://lmsapp.nl/qr/asset/report/529f8185-9942-4e86-9b87-243dffb3c631 | 41 | Soesterberg | Amersfoortsestraat |  | 3769AD |  |  |  | Gemeente Soest | 2025-01-16 | In bedrijf |  |  |  |  | Stedin | [21 empty] | Openbare verlichting | [5 empty] | 230 - MAST 6 M ST - EL UITL 5 GR | 1 | 2004-03-12 |  | In bedrijf |  |  |  | 323212 - 2551 PLL 36W HF NV | 1 | 2004-03-12 |  | In bedrijf | [13 empty] | LAMP PLL 36W KL.830 | 1 | 2020-04-29 |  | In bedrijf | [23 empty] | 230 - MAST 6 M ST - EL UITL 5 GR |  |  | 173525 | Aan | 2220 | 6 | CILINDRISCH | STAAL | 6005 MOSGROEN | 40 | GESCHILDERD | NVT |  | 323212 - 2551 PLL 36W HF NV |  | INDAL | 173537 | Aan | 1087 | [5 empty] | NVT | 20 |  |  |  |  | 41 |  | LAMP PLL 36W KL.830 |  |  | 1008877 | Aan | 906 | 36 | 3000K | PLL
SST181147 | 1014524 | 1014524 | 52.1228 | 5.2824 | 147819.5186 | 459402.2566 | https://lmsapp.nl/qr/asset/report/78fd7e68-9a7c-4743-ad99-97c1f11906ca | 41 | Soesterberg | Amersfoortsestraat |  | 3769AD |  |  |  | Gemeente Soest | 2025-01-16 | In bedrijf |  |  |  |  | Stedin | [21 empty] | Openbare verlichting | [5 empty] | 230 - MAST 6 M ST - EL UITL 5 GR | 1 | 2004-03-12 |  | In bedrijf |  |  |  | 323212 - 2551 PLL 36W HF NV | 1 | 2004-03-12 |  | In bedrijf | [13 empty] | LAMP PH PLL 36W 830 2G11 4P | 1 | 2020-09-28 |  | In bedrijf | [23 empty] | 230 - MAST 6 M ST - EL UITL 5 GR |  |  | 173525 | Aan | 2220 | 6 | CILINDRISCH | STAAL | 6005 MOSGROEN | 40 | GESCHILDERD | NVT |  | 323212 - 2551 PLL 36W HF NV |  | INDAL | 173537 | Aan | 1087 | [5 empty] | NVT | 20 |  |  |  |  | 41 |  | LAMP PH PLL 36W 830 2G11 4P |  |  | 36574 | Aan | 252 | 36 | 3000K | PLL | 2
SST181148 | 1014525 | 1014525 | 52.1227 | 5.2818 | 147783.8141 | 459388.2761 | https://lmsapp.nl/qr/asset/report/d73cc535-265d-4187-b7a8-531a6c966685 | 41 | Soesterberg | Amersfoortsestraat |  | 3769AD |  |  |  | Gemeente Soest | 2025-01-16 | In bedrijf |  |  |  |  | Stedin | [21 empty] | Openbare verlichting | [5 empty] | 230 - MAST 6 M ST - EL UITL 5 GR | 1 | 2004-03-12 |  | In bedrijf |  |  |  | 323212 - 2551 PLL 36W HF NV | 1 | 2004-03-12 |  | In bedrijf | [13 empty] | LAMP PH PLL 36W 830 2G11 4P | 1 | 2020-04-29 |  | In bedrijf | [23 empty] | 230 - MAST 6 M ST - EL UITL 5 GR |  |  | 173525 | Aan | 2220 | 6 | CILINDRISCH | STAAL | 6005 MOSGROEN | 40 | GESCHILDERD | NVT |  | 323212 - 2551 PLL 36W HF NV |  | INDAL | 173537 | Aan | 1087 | [5 empty] | NVT | 20 |  |  |  |  | 41 |  | LAMP PH PLL 36W 830 2G11 4P |  |  | 36574 | Aan | 252 | 36 | 3000K | PLL | 2
SST181150 | 1014526 | 1014526 | 52.1224 | 5.2813 | 147744.067 | 459360.7871 | https://lmsapp.nl/qr/asset/report/67938f39-0720-46a9-8efd-37ddb08dfd3a | 41 | Soesterberg | Amersfoortsestraat |  | 3769AD |  |  |  | Gemeente Soest | 2025-01-16 | In bedrijf |  |  |  |  | Stedin | [21 empty] | Openbare verlichting | [5 empty] | 230 - MAST 6 M ST - EL UITL 5 GR | 1 | 2004-03-12 |  | In bedrijf |  |  |  | 323212 - 2551 PLL 36W HF NV | 1 | 2004-03-12 |  | In bedrijf | [13 empty] | LAMP PLL 36W KL.830 | 1 | 2020-04-29 |  | In bedrijf | [23 empty] | 230 - MAST 6 M ST - EL UITL 5 GR |  |  | 173525 | Aan | 2220 | 6 | CILINDRISCH | STAAL | 6005 MOSGROEN | 40 | GESCHILDERD | NVT |  | 323212 - 2551 PLL 36W HF NV |  | INDAL | 173537 | Aan | 1087 | [5 empty] | NVT | 20 |  |  |  |  | 41 |  | LAMP PLL 36W KL.830 |  |  | 1008877 | Aan | 906 | 36 | 3000K | PLL
SST181151 | 1014527 | 1014527 | 52.1222 | 5.2809 | 147717.626 | 459341.3842 | https://lmsapp.nl/qr/asset/report/2b71f184-53bc-4461-b566-473cb2570d55 | 41 | Soesterberg | Amersfoortsestraat |  | 3769AD |  |  |  | Gemeente Soest | 2025-01-16 | In bedrijf |  |  |  |  | Stedin | [21 empty] | Openbare verlichting | [5 empty] | 230 - MAST 6 M ST - EL UITL 5 GR | 1 | 2004-03-12 |  | In bedrijf |  |  |  | 323212 - 2551 PLL 36W HF NV | 1 | 2004-03-12 |  | In bedrijf | [13 empty] | LAMP PLL 36W KL.830 | 1 | 2020-04-29 |  | In bedrijf | [23 empty] | 230 - MAST 6 M ST - EL UITL 5 GR |  |  | 173525 | Aan | 2220 | 6 | CILINDRISCH | STAAL | 6005 MOSGROEN | 40 | GESCHILDERD | NVT |  | 323212 - 2551 PLL 36W HF NV |  | INDAL | 173537 | Aan | 1087 | [5 empty] | NVT | 20 |  |  |  |  | 41 |  | LAMP PLL 36W KL.830 |  |  | 1008877 | Aan | 906 | 36 | 3000K | PLL
SST181152 | 1014528 | 1014528 | 52.1221 | 5.2806 | 147696.209 | 459324.0412 | https://lmsapp.nl/qr/asset/report/796a725b-c29a-4a7c-81b6-4bf9c6a7b9eb | 41 | Soesterberg | Amersfoortsestraat |  | 3769AD |  |  |  | Gemeente Soest | 2025-01-16 | In bedrijf |  |  |  |  | Stedin | [21 empty] | Openbare verlichting | [5 empty] | 230 - MAST 6 M ST - EL UITL 5 GR | 1 | 2004-03-12 |  | In bedrijf |  |  |  | 323212 - 2551 PLL 36W HF NV | 1 | 2004-03-12 |  | In bedrijf | [13 empty] | LAMP PLL 36W KL.830 | 1 | 2020-04-29 |  | In bedrijf | [23 empty] | 230 - MAST 6 M ST - EL UITL 5 GR |  |  | 173525 | Aan | 2220 | 6 | CILINDRISCH | STAAL | 6005 MOSGROEN | 40 | GESCHILDERD | NVT |  | 323212 - 2551 PLL 36W HF NV |  | INDAL | 173537 | Aan | 1087 | [5 empty] | NVT | 20 |  |  |  |  | 41 |  | LAMP PLL 36W KL.830 |  |  | 1008877 | Aan | 906 | 36 | 3000K | PLL
SST181153 | 1014529 | 1014529 | 52.1219 | 5.2802 | 147669.81 | 459299.7208 | https://lmsapp.nl/qr/asset/report/9a09e3d3-5103-464b-93a7-4bfc953d9324 | 41 | Soesterberg | Amersfoortsestraat |  | 3769AD |  |  |  | Gemeente Soest | 2025-01-16 | In bedrijf |  |  |  |  | Stedin | [21 empty] | Openbare verlichting | [5 empty] | 230 - MAST 6 M ST - EL UITL 5 GR | 1 | 2004-03-12 |  | In bedrijf |  |  |  | 323212 - 2551 PLL 36W HF NV | 1 | 2004-03-12 |  | In bedrijf | [13 empty] | LAMP PLL 36W KL.830 | 1 | 2020-04-29 |  | In bedrijf | [23 empty] | 230 - MAST 6 M ST - EL UITL 5 GR |  |  | 173525 | Aan | 2220 | 6 | CILINDRISCH | STAAL | 6005 MOSGROEN | 40 | GESCHILDERD | NVT |  | 323212 - 2551 PLL 36W HF NV |  | INDAL | 173537 | Aan | 1087 | [5 empty] | NVT | 20 |  |  |  |  | 41 |  | LAMP PLL 36W KL.830 |  |  | 1008877 | Aan | 906 | 36 | 3000K | PLL
SST181154 | 1014530 | 1014530 | 52.1217 | 5.2798 | 147646.24 | 459276.5779 | https://lmsapp.nl/qr/asset/report/8bddf831-150f-4307-b92a-b527634d4ecb | 41 | Soesterberg | Amersfoortsestraat |  | 3769AD |  |  |  | Gemeente Soest | 2025-01-16 | In bedrijf |  |  |  |  | Stedin | [21 empty] | Openbare verlichting | [5 empty] | 230 - MAST 6 M ST - EL UITL 5 GR | 1 | 2004-03-12 |  | In bedrijf |  |  |  | 323212 - 2551 PLL 36W HF NV | 1 | 2004-03-12 |  | In bedrijf | [13 empty] | LAMP PLL 36W KL.830 | 1 | 2020-04-29 |  | In bedrijf | [23 empty] | 230 - MAST 6 M ST - EL UITL 5 GR |  |  | 173525 | Aan | 2220 | 6 | CILINDRISCH | STAAL | 6005 MOSGROEN | 40 | GESCHILDERD | NVT |  | 323212 - 2551 PLL 36W HF NV |  | INDAL | 173537 | Aan | 1087 | [5 empty] | NVT | 20 |  |  |  |  | 41 |  | LAMP PLL 36W KL.830 |  |  | 1008877 | Aan | 906 | 36 | 3000K | PLL
SST181155 | 1014531 | 1014531 | 52.1215 | 5.2796 | 147630.87 | 459261.4615 | https://lmsapp.nl/qr/asset/report/5f86e8d3-f6cf-4f69-99ad-48f7528af48b | 41 | Soesterberg | Amersfoortsestraat |  | 3769AD |  |  |  | Gemeente Soest | 2025-01-16 | In bedrijf |  |  |  |  | Stedin | [21 empty] | Openbare verlichting | [5 empty] | 230 - MAST 6 M ST - EL UITL 5 GR | 1 | 2004-03-12 |  | In bedrijf |  |  |  | 323212 - 2551 PLL 36W HF NV | 1 | 2004-03-12 |  | In bedrijf | [13 empty] | LAMP PLL 36W KL.830 | 1 | 2020-04-29 |  | In bedrijf | [23 empty] | 230 - MAST 6 M ST - EL UITL 5 GR |  |  | 173525 | Aan | 2220 | 6 | CILINDRISCH | STAAL | 6005 MOSGROEN | 40 | GESCHILDERD | NVT |  | 323212 - 2551 PLL 36W HF NV |  | INDAL | 173537 | Aan | 1087 | [5 empty] | NVT | 20 |  |  |  |  | 41 |  | LAMP PLL 36W KL.830 |  |  | 1008877 | Aan | 906 | 36 | 3000K | PLL
SST181156 | 1014532 | 1014532 | 52.1213 | 5.2793 | 147612.808 | 459237.0734 | https://lmsapp.nl/qr/asset/report/a4c6e310-4b69-42dc-ba87-0ef382974e89 | 41 | Soesterberg | Amersfoortsestraat |  | 3769AD |  |  |  | Gemeente Soest | 2025-01-16 | In bedrijf |  |  |  |  | Stedin | [21 empty] | Openbare verlichting | [5 empty] | 230 - MAST 6 M ST - EL UITL 5 GR | 1 | 2004-03-12 |  | In bedrijf |  |  |  | 323212 - 2551 PLL 36W HF NV | 1 | 2004-03-12 |  | In bedrijf | [13 empty] | LAMP PLL 36W KL.830 | 1 | 2020-04-29 |  | In bedrijf | [23 empty] | 230 - MAST 6 M ST - EL UITL 5 GR |  |  | 173525 | Aan | 2220 | 6 | CILINDRISCH | STAAL | 6005 MOSGROEN | 40 | GESCHILDERD | NVT |  | 323212 - 2551 PLL 36W HF NV |  | INDAL | 173537 | Aan | 1087 | [5 empty] | NVT | 20 |  |  |  |  | 41 |  | LAMP PLL 36W KL.830 |  |  | 1008877 | Aan | 906 | 36 | 3000K | PLL
SST181157 | 1014533 | 1014533 | 52.1211 | 5.279 | 147591.882 | 459214.2952 | https://lmsapp.nl/qr/asset/report/cd403972-0345-4743-8de0-bdab7181db7d | 41 | Soesterberg | Amersfoortsestraat |  | 3769AD |  |  |  | Gemeente Soest | 2025-01-16 | In bedrijf |  |  |  |  | Stedin | [21 empty] | Openbare verlichting | [5 empty] | 230 - MAST 6 M ST - EL UITL 5 GR | 1 | 2004-03-12 |  | In bedrijf |  |  |  | 323212 - 2551 PLL 36W HF NV | 1 | 2004-03-12 |  | In bedrijf | [13 empty] | LAMP PLL 36W KL.830 | 1 | 2020-04-29 |  | In bedrijf | [23 empty] | 230 - MAST 6 M ST - EL UITL 5 GR |  |  | 173525 | Aan | 2220 | 6 | CILINDRISCH | STAAL | 6005 MOSGROEN | 40 | GESCHILDERD | NVT |  | 323212 - 2551 PLL 36W HF NV |  | INDAL | 173537 | Aan | 1087 | [5 empty] | NVT | 20 |  |  |  |  | 41 |  | LAMP PLL 36W KL.830 |  |  | 1008877 | Aan | 906 | 36 | 3000K | PLL
SST181158 | 1014534 | 1014534 | 52.1209 | 5.2787 | 147571.175 | 459192.2176 | https://lmsapp.nl/qr/asset/report/147000d2-1734-4888-b7a8-d72ef4c4b5bd | 41 | Soesterberg | Amersfoortsestraat |  | 3769AD |  |  |  | Gemeente Soest | 2025-01-16 | In bedrijf |  |  |  |  | Stedin | [21 empty] | Openbare verlichting | [5 empty] | 230 - MAST 6 M ST - EL UITL 5 GR | 1 | 2004-03-12 |  | In bedrijf |  |  |  | 323212 - 2551 PLL 36W HF NV | 1 | 2004-03-12 |  | In bedrijf | [13 empty] | LAMP PLL 36W KL.830 | 1 | 2020-04-29 |  | In bedrijf | [23 empty] | 230 - MAST 6 M ST - EL UITL 5 GR |  |  | 173525 | Aan | 2220 | 6 | CILINDRISCH | STAAL | 6005 MOSGROEN | 40 | GESCHILDERD | NVT |  | 323212 - 2551 PLL 36W HF NV |  | INDAL | 173537 | Aan | 1087 | [5 empty] | NVT | 20 |  |  |  |  | 41 |  | LAMP PLL 36W KL.830 |  |  | 1008877 | Aan | 906 | 36 | 3000K | PLL
SST181159 | 1014535 | 1014535 | 52.1207 | 5.2785 | 147551.99 | 459171.7355 | https://lmsapp.nl/qr/asset/report/699053e9-4825-4353-9528-811e35841153 | 41 | Soesterberg | Amersfoortsestraat |  | 3769AD |  |  |  | Gemeente Soest | 2025-01-16 | In bedrijf |  |  |  |  | Stedin | [21 empty] | Openbare verlichting | [5 empty] | 230 - MAST 6 M ST - EL UITL 5 GR | 1 | 2004-03-12 |  | In bedrijf |  |  |  | 323212 - 2551 PLL 36W HF NV | 1 | 2004-03-12 |  | In bedrijf | [13 empty] | LAMP PLL 36W KL.830 | 1 | 2020-04-29 |  | In bedrijf | [23 empty] | 230 - MAST 6 M ST - EL UITL 5 GR |  |  | 173525 | Aan | 2220 | 6 | CILINDRISCH | STAAL | 6005 MOSGROEN | 40 | GESCHILDERD | NVT |  | 323212 - 2551 PLL 36W HF NV |  | INDAL | 173537 | Aan | 1087 | [5 empty] | NVT | 20 |  |  |  |  | 41 |  | LAMP PLL 36W KL.830 |  |  | 1008877 | Aan | 906 | 36 | 3000K | PLL
SST181160 | 1014536 | 1014536 | 52.1205 | 5.2782 | 147531.919 | 459149.9253 | https://lmsapp.nl/qr/asset/report/a4467f1d-8a70-40f5-aa6f-260a1380fc93 | 41 | Soesterberg | Amersfoortsestraat |  | 3769AD |  |  |  | Gemeente Soest | 2025-01-16 | In bedrijf |  |  |  |  | Stedin | [21 empty] | Openbare verlichting | [5 empty] | 230 - MAST 6 M ST - EL UITL 5 GR | 1 | 2004-03-12 |  | In bedrijf |  |  |  | 323212 - 2551 PLL 36W HF NV | 1 | 2004-03-12 |  | In bedrijf | [13 empty] | LAMP PLL 36W KL.830 | 1 | 2020-04-29 |  | In bedrijf | [23 empty] | 230 - MAST 6 M ST - EL UITL 5 GR |  |  | 173525 | Aan | 2220 | 6 | CILINDRISCH | STAAL | 6005 MOSGROEN | 40 | GESCHILDERD | NVT |  | 323212 - 2551 PLL 36W HF NV |  | INDAL | 173537 | Aan | 1087 | [5 empty] | NVT | 20 |  |  |  |  | 41 |  | LAMP PLL 36W KL.830 |  |  | 1008877 | Aan | 906 | 36 | 3000K | PLL
SST181161 | 1014537 | 1014537 | 52.1203 | 5.2778 | 147503.922 | 459127.9646 | https://lmsapp.nl/qr/asset/report/5a9d37ac-c322-496e-9d32-df30c97c5e3f | 41 | Soesterberg | Amersfoortsestraat |  | 3769AD |  |  |  | Gemeente Soest | 2025-01-16 | In bedrijf |  |  |  |  | Stedin | [21 empty] | Openbare verlichting | [5 empty] | 230 - MAST 6 M ST - EL UITL 5 GR | 1 | 2005-06-24 |  | In bedrijf |  |  |  | 323212 - 2551 PLL 36W HF NV | 1 | 2004-03-12 |  | In bedrijf | [13 empty] | LAMP PLL 36W KL.830 | 1 | 2020-04-29 |  | In bedrijf | [23 empty] | 230 - MAST 6 M ST - EL UITL 5 GR |  |  | 173525 | Aan | 2220 | 6 | CILINDRISCH | STAAL | 6005 MOSGROEN | 40 | GESCHILDERD | NVT |  | 323212 - 2551 PLL 36W HF NV |  | INDAL | 173537 | Aan | 1087 | [5 empty] | NVT | 20 |  |  |  |  | 41 |  | LAMP PLL 36W KL.830 |  |  | 1008877 | Aan | 906 | 36 | 3000K | PLL
SST181162 | 1014538 | 1014538 | 52.1202 | 5.2775 | 147484.04 | 459118.5253 | https://lmsapp.nl/qr/asset/report/36dba109-1618-4eda-8873-814a9b557571 | 41 | Soesterberg | Amersfoortsestraat |  | 3769AD |  |  |  | Gemeente Soest | 2025-01-16 | In bedrijf |  |  |  |  | Stedin | [21 empty] | Openbare verlichting | [5 empty] | 230 - MAST 6 M ST - EL UITL 5 GR | 1 | 2004-03-12 |  | In bedrijf |  |  |  | 323212 - 2551 PLL 36W HF NV | 1 | 2004-03-12 |  | In bedrijf | [13 empty] | LAMP PLL 36W KL.830 | 1 | 2020-04-29 |  | In bedrijf | [23 empty] | 230 - MAST 6 M ST - EL UITL 5 GR |  |  | 173525 | Aan | 2220 | 6 | CILINDRISCH | STAAL | 6005 MOSGROEN | 40 | GESCHILDERD | NVT |  | 323212 - 2551 PLL 36W HF NV |  | INDAL | 173537 | Aan | 1087 | [5 empty] | NVT | 20 |  |  |  |  | 41 |  | LAMP PLL 36W KL.830 |  |  | 1008877 | Aan | 906 | 36 | 3000K | PLL
SST182583 | 1014539 | 1014539 | 52.1842 | 5.3021 | 149178.604 | 466229.1684 | https://lmsapp.nl/qr/asset/report/899930bd-3e0f-4e47-bfa8-4d199744b202 | 13 | Soest | Kerkpad NZ |  | 3764AH |  |  |  | Gemeente Soest | 2025-01-16 | In bedrijf |  |  |  |  | Stedin | [10 empty] | 3A | [10 empty] | Openbare verlichting | [5 empty] | 219 - MAST 4,0m ST CONISCH OPZ 60MM PC | 1 | 2008-11-20 |  | In bedrijf |  |  |  | Lightwell Friso Kramer LW-FKD opaal RAL7040 | 1 | 2023-09-28 |  | In bedrijf | [13 empty] | LED 3000K | 1 | 2023-09-28 |  | In bedrijf |  |  | LEDDRIVER | 1 | 2023-09-28 |  | In bedrijf | [16 empty] | 219 - MAST 4,0m ST CONISCH OPZ 60MM PC |  |  | 641174 | Aan | 2579 |  |  |  | Thermisch verzinkt | 40 |  |  |  | Lightwell Friso Kramer LW-FKD opaal RAL7040 |  | Lightwell | 1690102 | Aan | 623 | LED |  |  |  |  | RAL 7040 VENSTERGRIJS | 20 |  | 1800 |  |  | 13 | Paaltop | LED 3000K |  |  | 1091131 | Aan | 2491 |  |  |  |  | LEDDRIVER |  |  | 78381 | Aan | 4472 | 20 | 1
SST182919 | 1014540 | 1014540 | 52.1676 | 5.2882 | 148226.284 | 464382.9888 | https://lmsapp.nl/qr/asset/report/7861bb16-03f9-4907-a60c-0bf904097156 | 20 | Soest | Koningsvaren |  | 3765EV |  |  |  | Gemeente Soest | 2025-01-16 | In bedrijf |  |  |  |  | Stedin | [10 empty] | 3A | [10 empty] | Openbare verlichting | [5 empty] | 219 - MAST 4,0m ST CONISCH OPZ 60MM PC | 1 | 2011-08-15 |  | In bedrijf |  |  |  | BDP102 TownGuide LED20/830 DRW PCTR SI H07RN-F-3G 3A 2000lm | 1 | 2023-05-31 |  | In bedrijf | [13 empty] | LED 3000K | 1 | 2023-05-31 |  | In bedrijf |  |  | LEDDRIVER | 1 | 2023-05-31 |  | In bedrijf | [16 empty] | 219 - MAST 4,0m ST CONISCH OPZ 60MM PC |  |  | 641174 | Aan | 2579 |  |  |  | Thermisch verzinkt | 40 |  |  |  | BDP102 TownGuide LED20/830 DRW PCTR SI H07RN-F-3G 3A 2000lm |  | Signify | 1428553 | Aan | 296 | [5 empty] | NVT | [5 empty] | 20 |  | LED 3000K |  |  | 1091131 | Aan | 2491 |  |  |  |  | LEDDRIVER |  |  | 78381 | Aan | 4472 | 20 | 1
SST182920 | 1014541 | 1014541 | 52.1675 | 5.2883 | 148232.789 | 464372.4558 | https://lmsapp.nl/qr/asset/report/4e5e575e-94af-4fef-878f-ae06449a7739 | 20 | Soest | Koningsvaren |  | 3765EV |  |  |  | Gemeente Soest | 2025-01-16 | In bedrijf |  |  |  |  | Stedin | [10 empty] | 3A | [10 empty] | Openbare verlichting | [5 empty] | 219 - MAST 4,0m ST CONISCH OPZ 60MM PC | 1 | 2004-12-07 |  | In bedrijf |  |  |  | BDP102 TownGuide LED20/830 DRW PCTR SI H07RN-F-3G 3A 2000lm | 1 | 2023-05-31 |  | In bedrijf | [13 empty] | LED 3000K | 1 | 2023-05-31 |  | In bedrijf |  |  | LEDDRIVER | 1 | 2023-05-31 |  | In bedrijf | [16 empty] | 219 - MAST 4,0m ST CONISCH OPZ 60MM PC |  |  | 641174 | Aan | 2579 |  |  |  | Thermisch verzinkt | 40 |  |  |  | BDP102 TownGuide LED20/830 DRW PCTR SI H07RN-F-3G 3A 2000lm |  | Signify | 1428553 | Aan | 296 | [5 empty] | NVT | [5 empty] | 20 |  | LED 3000K |  |  | 1091131 | Aan | 2491 |  |  |  |  | LEDDRIVER |  |  | 78381 | Aan | 4472 | 20 | 1
SST182921 | 1014542 | 1014542 | 52.1673 | 5.2884 | 148242.896 | 464355.457 | https://lmsapp.nl/qr/asset/report/9ff8cab6-b554-42e8-a4f2-e7d6ef6e3b31 | 20 | Soest | Koningsvaren |  | 3765EV |  |  |  | Gemeente Soest | 2025-01-16 | In bedrijf |  |  |  |  | Stedin | [10 empty] | 3A | [10 empty] | Openbare verlichting | [5 empty] | 219 - MAST 4,0m ST CONISCH OPZ 60MM PC | 1 | 2004-12-07 |  | In bedrijf |  |  |  | BDP102 TownGuide LED20/830 DRW PCTR SI H07RN-F-3G 3A 2000lm | 1 | 2023-05-31 |  | In bedrijf | [13 empty] | LED 3000K | 1 | 2023-05-31 |  | In bedrijf |  |  | LEDDRIVER | 1 | 2023-05-31 |  | In bedrijf | [16 empty] | 219 - MAST 4,0m ST CONISCH OPZ 60MM PC |  |  | 641174 | Aan | 2579 |  |  |  | Thermisch verzinkt | 40 |  |  |  | BDP102 TownGuide LED20/830 DRW PCTR SI H07RN-F-3G 3A 2000lm |  | Signify | 1428553 | Aan | 296 | [5 empty] | NVT | [5 empty] | 20 |  | LED 3000K |  |  | 1091131 | Aan | 2491 |  |  |  |  | LEDDRIVER |  |  | 78381 | Aan | 4472 | 20 | 1
SST182922 | 1014543 | 1014543 | 52.1672 | 5.2886 | 148252.975 | 464338.5216 | https://lmsapp.nl/qr/asset/report/84c6cae7-a1b9-4aa8-869b-bba2e55b85b2 | 20 | Soest | Koningsvaren |  | 3765EV |  |  |  | Gemeente Soest | 2025-01-16 | In bedrijf |  |  |  |  | Stedin | [10 empty] | 3A | [10 empty] | Openbare verlichting | [5 empty] | 219 - MAST 4,0m ST CONISCH OPZ 60MM PC | 1 | 2004-12-07 |  | In bedrijf |  |  |  | BDP102 TownGuide LED20/830 DRW PCTR SI H07RN-F-3G 3A 2000lm | 1 | 2023-05-31 |  | In bedrijf | [13 empty] | LED 3000K | 1 | 2023-05-31 |  | In bedrijf |  |  | LEDDRIVER | 1 | 2023-05-31 |  | In bedrijf | [16 empty] | 219 - MAST 4,0m ST CONISCH OPZ 60MM PC |  |  | 641174 | Aan | 2579 |  |  |  | Thermisch verzinkt | 40 |  |  |  | BDP102 TownGuide LED20/830 DRW PCTR SI H07RN-F-3G 3A 2000lm |  | Signify | 1428553 | Aan | 296 | [5 empty] | NVT | [5 empty] | 20 |  | LED 3000K |  |  | 1091131 | Aan | 2491 |  |  |  |  | LEDDRIVER |  |  | 78381 | Aan | 4472 | 20 | 1
SST182923 | 1014544 | 1014544 | 52.167 | 5.2887 | 148263.12 | 464321.7976 | https://lmsapp.nl/qr/asset/report/961cfed4-f12c-4412-8e3d-8ecf1ad639b4 | 20 | Soest | Koningsvaren |  | 3765EV |  |  |  | Gemeente Soest | 2025-01-16 | In bedrijf |  |  |  |  | Stedin | [10 empty] | 3A | [10 empty] | Openbare verlichting | [5 empty] | 219 - MAST 4,0m ST CONISCH OPZ 60MM PC | 1 | 2004-12-07 |  | In bedrijf |  |  |  | BDP102 TownGuide LED20/830 DRW PCTR SI H07RN-F-3G 3A 2000lm | 1 | 2023-05-31 |  | In bedrijf | [13 empty] | LED 3000K | 1 | 2023-05-31 |  | In bedrijf |  |  | LEDDRIVER | 1 | 2023-05-31 |  | In bedrijf | [16 empty] | 219 - MAST 4,0m ST CONISCH OPZ 60MM PC |  |  | 641174 | Aan | 2579 |  |  |  | Thermisch verzinkt | 40 |  |  |  | BDP102 TownGuide LED20/830 DRW PCTR SI H07RN-F-3G 3A 2000lm |  | Signify | 1428553 | Aan | 296 | [5 empty] | NVT | [5 empty] | 20 |  | LED 3000K |  |  | 1091131 | Aan | 2491 |  |  |  |  | LEDDRIVER |  |  | 78381 | Aan | 4472 | 20 | 1
SST182924 | 1014545 | 1014545 | 52.1668 | 5.289 | 148279.803 | 464293.3335 | https://lmsapp.nl/qr/asset/report/6dd387ec-d855-436c-a5c5-5887b0b069b6 | 20 | Soest | Koningsvaren |  | 3765EV |  |  |  | Gemeente Soest | 2025-01-16 | In bedrijf |  |  |  |  | Stedin | [10 empty] | 3A | [10 empty] | Openbare verlichting | [5 empty] | 219 - MAST 4,0m ST CONISCH OPZ 60MM PC | 1 | 2004-12-09 |  | In bedrijf |  |  |  | BDP102 TownGuide LED20/830 DRW PCTR SI H07RN-F-3G 3A 2000lm | 1 | 2023-05-31 |  | In bedrijf | [13 empty] | LED 3000K | 1 | 2023-05-31 |  | In bedrijf |  |  | LEDDRIVER | 1 | 2023-05-31 |  | In bedrijf | [16 empty] | 219 - MAST 4,0m ST CONISCH OPZ 60MM PC |  |  | 641174 | Aan | 2579 |  |  |  | Thermisch verzinkt | 40 |  |  |  | BDP102 TownGuide LED20/830 DRW PCTR SI H07RN-F-3G 3A 2000lm |  | Signify | 1428553 | Aan | 296 | [5 empty] | NVT | [5 empty] | 20 |  | LED 3000K |  |  | 1091131 | Aan | 2491 |  |  |  |  | LEDDRIVER |  |  | 78381 | Aan | 4472 | 20 | 1
SST182925 | 1014546 | 1014546 | 52.1667 | 5.2891 | 148285.874 | 464283.126 | https://lmsapp.nl/qr/asset/report/a2fcb087-a6b9-42db-b31e-131fe1388bac | 20 | Soest | Koningsvaren |  | 3765EV |  |  |  | Gemeente Soest | 2025-01-16 | In bedrijf |  |  |  |  | Stedin | [10 empty] | 3A | [10 empty] | Openbare verlichting | [5 empty] | 219 - MAST 4,0m ST CONISCH OPZ 60MM PC | 1 | 2025-03-12 |  | In bedrijf |  |  |  | BDP102 TownGuide LED20/830 DRW PCTR SI H07RN-F-3G 3A 2000lm | 1 | 2023-05-31 |  | In bedrijf | [13 empty] | LED 3000K | 1 | 2023-05-31 |  | In bedrijf |  |  | LEDDRIVER | 1 | 2023-05-31 |  | In bedrijf | [16 empty] | 219 - MAST 4,0m ST CONISCH OPZ 60MM PC |  |  | 641174 | Aan | 2579 |  |  |  | Thermisch verzinkt | 40 |  |  |  | BDP102 TownGuide LED20/830 DRW PCTR SI H07RN-F-3G 3A 2000lm |  | Signify | 1428553 | Aan | 296 | [5 empty] | NVT | [5 empty] | 20 |  | LED 3000K |  |  | 1091131 | Aan | 2491 |  |  |  |  | LEDDRIVER |  |  | 78381 | Aan | 4472 | 20 | 1
SST182926 | 1014547 | 1014547 | 52.1668 | 5.2893 | 148298.706 | 464294.1535 | https://lmsapp.nl/qr/asset/report/6319c370-2eac-420f-af5e-f296c20e7f80 | 20 | Soest | Koningsvaren |  | 3765EV |  |  |  | Gemeente Soest | 2025-01-16 | In bedrijf |  |  |  |  | Stedin | [10 empty] | 3A | [10 empty] | Openbare verlichting | [5 empty] | 219 - MAST 4,0m ST CONISCH OPZ 60MM PC | 1 | 2004-12-10 |  | In bedrijf |  |  |  | BDP102 TownGuide LED20/830 DRW PCTR SI H07RN-F-3G 3A 2000lm | 1 | 2023-05-31 |  | In bedrijf | [13 empty] | LED 3000K | 1 | 2023-05-31 |  | In bedrijf |  |  | LEDDRIVER | 1 | 2023-05-31 |  | In bedrijf | [16 empty] | 219 - MAST 4,0m ST CONISCH OPZ 60MM PC |  |  | 641174 | Aan | 2579 |  |  |  | Thermisch verzinkt | 40 |  |  |  | BDP102 TownGuide LED20/830 DRW PCTR SI H07RN-F-3G 3A 2000lm |  | Signify | 1428553 | Aan | 296 | [5 empty] | NVT | [5 empty] | 20 |  | LED 3000K |  |  | 1091131 | Aan | 2491 |  |  |  |  | LEDDRIVER |  |  | 78381 | Aan | 4472 | 20 | 1
SST182927 | 1014548 | 1014548 | 52.1669 | 5.2894 | 148308.078 | 464307.5656 | https://lmsapp.nl/qr/asset/report/cfc95516-4789-4451-b768-e8898fa3ac6b | 20 | Soest | Koningsvaren |  | 3765EV |  |  |  | Gemeente Soest | 2025-01-16 | In bedrijf |  |  |  |  | Stedin | [10 empty] | 3A | [10 empty] | Openbare verlichting | [5 empty] | 219 - MAST 4,0m ST CONISCH OPZ 60MM PC | 1 | 2004-12-10 |  | In bedrijf |  |  |  | BDP102 TownGuide LED20/830 DRW PCTR SI H07RN-F-3G 3A 2000lm | 1 | 2023-05-31 |  | In bedrijf | [13 empty] | LED 3000K | 1 | 2023-05-31 |  | In bedrijf |  |  | LEDDRIVER | 1 | 2023-05-31 |  | In bedrijf | [16 empty] | 219 - MAST 4,0m ST CONISCH OPZ 60MM PC |  |  | 641174 | Aan | 2579 |  |  |  | Thermisch verzinkt | 40 |  |  |  | BDP102 TownGuide LED20/830 DRW PCTR SI H07RN-F-3G 3A 2000lm |  | Signify | 1428553 | Aan | 296 | [5 empty] | NVT | [5 empty] | 20 |  | LED 3000K |  |  | 1091131 | Aan | 2491 |  |  |  |  | LEDDRIVER |  |  | 78381 | Aan | 4472 | 20 | 1
SST182928 | 1014549 | 1014549 | 52.1669 | 5.2896 | 148323.879 | 464312.0983 | https://lmsapp.nl/qr/asset/report/b1ee9849-16be-4642-aafa-cd06b313f80c | 16 | Soest | Veenbesstraat |  | 3765BA |  |  |  | Gemeente Soest | 2025-01-16 | In bedrijf |  |  |  |  | Stedin | [21 empty] | Openbare verlichting | [5 empty] | 219 - MAST 4,0m ST CONISCH OPZ 60MM PC | 1 | 2004-12-10 |  | In bedrijf |  |  |  | Philips BDP102 20X 15W WW 2000L | 1 | 2018-10-01 |  | In bedrijf | [13 empty] | LED 15W | 1 | 2018-10-01 |  | In bedrijf |  |  | LEDDRIVER | 1 | 2018-10-01 |  | In bedrijf | [16 empty] | 219 - MAST 4,0m ST CONISCH OPZ 60MM PC |  |  | 641174 | Aan | 2579 |  |  |  | Thermisch verzinkt | 40 |  |  |  | Philips BDP102 20X 15W WW 2000L |  | Philips | 1008851 | Aan | 296 | [5 empty] | 9006 WIT ALUMINIUM | [7 empty] | LED 15W |  |  | 85527 | Aan | 300 | 15 |  | LED | 11 | LEDDRIVER |  |  | 78381 | Aan | 4472 | 20 | 1
SST182929 | 1014550 | 1014550 | 52.1668 | 5.2895 | 148313.775 | 464298.0718 | https://lmsapp.nl/qr/asset/report/20a350e5-35bc-48b7-bb8d-17226da37523 | 20 | Soest | Koningsvaren |  | 3765EV |  |  |  | Gemeente Soest | 2025-01-16 | In bedrijf |  |  |  |  | Stedin | [10 empty] | 3A | [10 empty] | Openbare verlichting | [5 empty] | 219 - MAST 4,0m ST CONISCH OPZ 60MM PC | 1 | 2004-12-10 |  | In bedrijf |  |  |  | BDP102 TownGuide LED20/830 DRW PCTR SI H07RN-F-3G 3A 2000lm | 1 | 2023-05-31 |  | In bedrijf | [13 empty] | LED 3000K | 1 | 2023-05-31 |  | In bedrijf |  |  | LEDDRIVER | 1 | 2023-05-31 |  | In bedrijf | [16 empty] | 219 - MAST 4,0m ST CONISCH OPZ 60MM PC |  |  | 641174 | Aan | 2579 |  |  |  | Thermisch verzinkt | 40 |  |  |  | BDP102 TownGuide LED20/830 DRW PCTR SI H07RN-F-3G 3A 2000lm |  | Signify | 1428553 | Aan | 296 | [5 empty] | NVT | [5 empty] | 20 |  | LED 3000K |  |  | 1091131 | Aan | 2491 |  |  |  |  | LEDDRIVER |  |  | 78381 | Aan | 4472 | 20 | 1
SST182930 | 1014551 | 1014551 | 52.1669 | 5.2889 | 148275.179 | 464306.1058 | https://lmsapp.nl/qr/asset/report/6830623c-489a-4316-875e-a2b992cce397 | 20 | Soest | Koningsvaren |  | 3765EV |  |  |  | Gemeente Soest | 2025-01-16 | In bedrijf |  |  |  |  | Stedin | [10 empty] | 3A | [10 empty] | Openbare verlichting | [5 empty] | 219 - MAST 4,0m ST CONISCH OPZ 60MM PC | 1 | 2004-12-09 |  | In bedrijf |  |  |  | BDP102 TownGuide LED20/830 DRW PCTR SI H07RN-F-3G 3A 2000lm | 1 | 2023-05-31 |  | In bedrijf | [13 empty] | LED 3000K | 1 | 2023-05-31 |  | In bedrijf |  |  | LEDDRIVER | 1 | 2023-05-31 |  | In bedrijf | [16 empty] | 219 - MAST 4,0m ST CONISCH OPZ 60MM PC |  |  | 641174 | Aan | 2579 |  |  |  | Thermisch verzinkt | 40 |  |  |  | BDP102 TownGuide LED20/830 DRW PCTR SI H07RN-F-3G 3A 2000lm |  | Signify | 1428553 | Aan | 296 | [5 empty] | NVT | [5 empty] | 20 |  | LED 3000K |  |  | 1091131 | Aan | 2491 |  |  |  |  | LEDDRIVER |  |  | 78381 | Aan | 4472 | 20 | 1
SST185685 | 1014552 | 1014552 | 52.1699 | 5.2893 | 148302.548 | 464639.7776 | https://lmsapp.nl/qr/asset/report/5f3213ba-a02d-4a98-94dd-a71e331d973b | 16 | Soest | Smitsweg |  | 3765CA |  |  |  | Gemeente Soest | 2025-01-16 | In bedrijf |  |  |  |  | Stedin | [21 empty] | Openbare verlichting | [5 empty] | 219 - MAST 4,0m ST CONISCH OPZ 60MM PC | 1 | 2004-09-27 |  | In bedrijf |  |  |  | Philips BDP102 20X 15W WW 2000L | 1 | 2018-09-24 |  | In bedrijf | [13 empty] | LED 15W | 1 | 2018-09-24 |  | In bedrijf |  |  | LEDDRIVER | 1 | 2018-09-24 |  | In bedrijf | [16 empty] | 219 - MAST 4,0m ST CONISCH OPZ 60MM PC |  |  | 641174 | Aan | 2579 |  |  |  | Thermisch verzinkt | 40 |  |  |  | Philips BDP102 20X 15W WW 2000L |  | Philips | 1008851 | Aan | 296 | [5 empty] | 9006 WIT ALUMINIUM | [7 empty] | LED 15W |  |  | 85527 | Aan | 300 | 15 |  | LED | 11 | LEDDRIVER |  |  | 78381 | Aan | 4472 | 20 | 1
SST185686 | 1014553 | 1014553 | 52.1695 | 5.2891 | 148290.688 | 464597.0694 | https://lmsapp.nl/qr/asset/report/0e703436-e5eb-434a-8c4f-4f54f7326ff6 | 40 | Soest | Smitsweg |  | 3765CA |  |  |  | Gemeente Soest | 2025-01-16 | In bedrijf |  |  |  |  | Stedin | [10 empty] | 3A | [10 empty] | Openbare verlichting | [5 empty] | 228 - MAST 4,7 M ST VERL (6,0 M) | 1 | 2004-09-27 |  | In bedrijf |  |  |  | MINI Victoria 730 20W | 1 | 2023-05-22 |  | In bedrijf | [13 empty] | LED 3000K | 1 | 2023-05-22 |  | In bedrijf |  |  | LEDDRIVER | 1 | 2023-05-22 |  | In bedrijf | [16 empty] | 228 - MAST 4,7 M ST VERL (6,0 M) |  |  | 173989 | Aan | 104 | 6 | CILINDRISCH | STAAL | 6005 MOSGROEN | 40 | GESCHILDERD | NVT |  | MINI Victoria 730 20W | Met Zhaga connector | Innolumis | 1024151 | Aan | 187 | [5 empty] | NVT | 11 |  |  |  |  | 20 |  | LED 3000K |  |  | 1091131 | Aan | 2491 |  |  |  |  | LEDDRIVER |  |  | 78381 | Aan | 4472 | 20 | 1
SST185686 | 1014553 | 1014553 | 52.1695 | 5.2891 | 148290.688 | 464597.0694 | https://lmsapp.nl/qr/asset/report/0e703436-e5eb-434a-8c4f-4f54f7326ff6 | 40 | Soest | Smitsweg |  | 3765CA |  |  |  | Gemeente Soest | 2025-01-16 | In bedrijf |  |  |  |  | Stedin | [10 empty] | 3A | [10 empty] | Openbare verlichting | [13 empty] | MINI Victoria 730 20W 1880LM | 2 | 2023-05-22 |  | In bedrijf | [13 empty] | LED 3000K | 2 | 2023-05-22 |  | In bedrijf | [37 empty] | MINI Victoria 730 20W 1880LM |  | Innolumis | 1459718 | Aan | 31 | [5 empty] | 3000K | 1 |  | 1880 |  |  | 20 |  | LED 3000K |  |  | 1091131 | Aan | 2491
SST185687 | 1014554 | 1014554 | 52.1696 | 5.2893 | 148304.253 | 464607.8757 | https://lmsapp.nl/qr/asset/report/eca0becd-6e28-422b-b970-32311dd73eca | 40 | Soest | Smitsweg |  | 3765CA |  |  |  | Gemeente Soest | 2025-01-16 | In bedrijf |  |  |  |  | Stedin | [10 empty] | 3A | [10 empty] | Openbare verlichting | [5 empty] | 228 - MAST 4,7 M ST VERL (6,0 M) | 1 | 2004-09-27 |  | In bedrijf |  |  |  | MINI Victoria 730 20W 1880LM | 2 | 2023-05-22 |  | In bedrijf | [13 empty] | LED 3000K | 2 | 2023-05-22 |  | In bedrijf |  |  | LEDDRIVER | 1 | 2023-05-22 |  | In bedrijf | [16 empty] | 228 - MAST 4,7 M ST VERL (6,0 M) |  |  | 173989 | Aan | 104 | 6 | CILINDRISCH | STAAL | 6005 MOSGROEN | 40 | GESCHILDERD | NVT |  | MINI Victoria 730 20W 1880LM |  | Innolumis | 1459718 | Aan | 31 | [5 empty] | 3000K | 1 |  | 1880 |  |  | 20 |  | LED 3000K |  |  | 1091131 | Aan | 2491 |  |  |  |  | LEDDRIVER |  |  | 78381 | Aan | 4472 | 20 | 1
SST185687 | 1014554 | 1014554 | 52.1696 | 5.2893 | 148304.253 | 464607.8757 | https://lmsapp.nl/qr/asset/report/eca0becd-6e28-422b-b970-32311dd73eca | 40 | Soest | Smitsweg |  | 3765CA |  |  |  | Gemeente Soest | 2025-01-16 | In bedrijf |  |  |  |  | Stedin | [10 empty] | 3A | [10 empty] | Openbare verlichting | [13 empty] | MINI Victoria 730 20W | 1 | 2023-05-22 |  | In bedrijf | [13 empty] | LED 3000K | 1 | 2023-05-22 |  | In bedrijf | [37 empty] | MINI Victoria 730 20W | Met Zhaga connector | Innolumis | 1024151 | Aan | 187 | [5 empty] | NVT | 11 |  |  |  |  | 20 |  | LED 3000K |  |  | 1091131 | Aan | 2491
SST185688 | 1014555 | 1014555 | 52.1696 | 5.289 | 148280.358 | 464614.3355 | https://lmsapp.nl/qr/asset/report/b0d40a51-d281-4090-90df-5b65691ddd3c | 40 | Soest | Smitsweg |  | 3765CA |  |  |  | Gemeente Soest | 2025-01-16 | In bedrijf |  |  |  |  | Stedin | [10 empty] | 3A | [10 empty] | Openbare verlichting | [5 empty] | 228 - MAST 4,7 M ST VERL (6,0 M) | 1 | 2004-09-27 |  | In bedrijf |  |  |  | MINI Victoria 730 20W | 1 | 2023-05-22 |  | In bedrijf | [13 empty] | LED 3000K | 1 | 2023-05-22 |  | In bedrijf |  |  | LEDDRIVER | 1 | 2023-05-22 |  | In bedrijf | [16 empty] | 228 - MAST 4,7 M ST VERL (6,0 M) |  |  | 173989 | Aan | 104 | 6 | CILINDRISCH | STAAL | 6005 MOSGROEN | 40 | GESCHILDERD | NVT |  | MINI Victoria 730 20W | Met Zhaga connector | Innolumis | 1024151 | Aan | 187 | [5 empty] | NVT | 11 |  |  |  |  | 20 |  | LED 3000K |  |  | 1091131 | Aan | 2491 |  |  |  |  | LEDDRIVER |  |  | 78381 | Aan | 4472 | 20 | 1
SST185688 | 1014555 | 1014555 | 52.1696 | 5.289 | 148280.358 | 464614.3355 | https://lmsapp.nl/qr/asset/report/b0d40a51-d281-4090-90df-5b65691ddd3c | 40 | Soest | Smitsweg |  | 3765CA |  |  |  | Gemeente Soest | 2025-01-16 | In bedrijf |  |  |  |  | Stedin | [10 empty] | 3A | [10 empty] | Openbare verlichting | [13 empty] | MINI Victoria 730 20W 1880LM | 2 | 2023-05-22 |  | In bedrijf | [13 empty] | LED 3000K | 2 | 2023-05-22 |  | In bedrijf | [37 empty] | MINI Victoria 730 20W 1880LM |  | Innolumis | 1459718 | Aan | 31 | [5 empty] | 3000K | 1 |  | 1880 |  |  | 20 |  | LED 3000K |  |  | 1091131 | Aan | 2491
SST185689 | 1014556 | 1014556 | 52.1699 | 5.2887 | 148261.9219 | 464645.2019 | https://lmsapp.nl/qr/asset/report/1dc46b80-cfc7-4131-a5b1-a617e0d2f65c | 40 | Soest | Smitsweg |  | 3765CA |  |  |  | Gemeente Soest | 2025-01-16 | In bedrijf |  |  |  |  | Stedin | [10 empty] | 3A | [10 empty] | Openbare verlichting | [5 empty] | 228 - MAST 4,7 M ST VERL (6,0 M) | 1 | 2004-09-28 |  | In bedrijf |  |  |  | MINI Victoria 730 20W 1880LM | 2 | 2023-05-22 |  | In bedrijf | [13 empty] | LED 3000K | 2 | 2023-05-22 |  | In bedrijf |  |  | LEDDRIVER | 1 | 2023-05-22 |  | In bedrijf | [16 empty] | 228 - MAST 4,7 M ST VERL (6,0 M) |  |  | 173989 | Aan | 104 | 6 | CILINDRISCH | STAAL | 6005 MOSGROEN | 40 | GESCHILDERD | NVT |  | MINI Victoria 730 20W 1880LM |  | Innolumis | 1459718 | Aan | 31 | [5 empty] | 3000K | 1 |  | 1880 |  |  | 20 |  | LED 3000K |  |  | 1091131 | Aan | 2491 |  |  |  |  | LEDDRIVER |  |  | 78381 | Aan | 4472 | 20 | 1
SST185689 | 1014556 | 1014556 | 52.1699 | 5.2887 | 148261.9219 | 464645.2019 | https://lmsapp.nl/qr/asset/report/1dc46b80-cfc7-4131-a5b1-a617e0d2f65c | 40 | Soest | Smitsweg |  | 3765CA |  |  |  | Gemeente Soest | 2025-01-16 | In bedrijf |  |  |  |  | Stedin | [10 empty] | 3A | [10 empty] | Openbare verlichting | [13 empty] | MINI Victoria 730 20W | 1 | 2023-05-22 |  | In bedrijf | [13 empty] | LED 3000K | 1 | 2023-05-22 |  | In bedrijf | [37 empty] | MINI Victoria 730 20W | Met Zhaga connector | Innolumis | 1024151 | Aan | 187 | [5 empty] | NVT | 11 |  |  |  |  | 20 |  | LED 3000K |  |  | 1091131 | Aan | 2491
SST185690 | 1014557 | 1014557 | 52.1698 | 5.2888 | 148271.084 | 464629.5919 | https://lmsapp.nl/qr/asset/report/852a4cc3-af61-4623-aaa1-7fe3f65062d9 | 40 | Soest | Smitsweg |  | 3765CA |  |  |  | Gemeente Soest | 2025-01-16 | In bedrijf |  |  |  |  | Stedin | [10 empty] | 3A | [10 empty] | Openbare verlichting | [5 empty] | 228 - MAST 4,7 M ST VERL (6,0 M) | 1 | 2004-09-28 |  | In bedrijf |  |  |  | MINI Victoria 730 20W | 1 | 2023-05-22 |  | In bedrijf | [13 empty] | LED 3000K | 1 | 2023-05-22 |  | In bedrijf |  |  | LEDDRIVER | 1 | 2023-05-22 |  | In bedrijf | [16 empty] | 228 - MAST 4,7 M ST VERL (6,0 M) |  |  | 173989 | Aan | 104 | 6 | CILINDRISCH | STAAL | 6005 MOSGROEN | 40 | GESCHILDERD | NVT |  | MINI Victoria 730 20W | Met Zhaga connector | Innolumis | 1024151 | Aan | 187 | [5 empty] | NVT | 11 |  |  |  |  | 20 |  | LED 3000K |  |  | 1091131 | Aan | 2491 |  |  |  |  | LEDDRIVER |  |  | 78381 | Aan | 4472 | 20 | 1
SST185690 | 1014557 | 1014557 | 52.1698 | 5.2888 | 148271.084 | 464629.5919 | https://lmsapp.nl/qr/asset/report/852a4cc3-af61-4623-aaa1-7fe3f65062d9 | 40 | Soest | Smitsweg |  | 3765CA |  |  |  | Gemeente Soest | 2025-01-16 | In bedrijf |  |  |  |  | Stedin | [10 empty] | 3A | [10 empty] | Openbare verlichting | [13 empty] | MINI Victoria 730 20W 1880LM | 2 | 2023-05-22 |  | In bedrijf | [13 empty] | LED 3000K | 2 | 2023-05-22 |  | In bedrijf | [37 empty] | MINI Victoria 730 20W 1880LM |  | Innolumis | 1459718 | Aan | 31 | [5 empty] | 3000K | 1 |  | 1880 |  |  | 20 |  | LED 3000K |  |  | 1091131 | Aan | 2491
SST185691 | 1014558 | 1014558 | 52.17 | 5.2889 | 148276.088 | 464653.1523 | https://lmsapp.nl/qr/asset/report/18bda93b-d10e-4ac3-a1fd-41b70f48f67e | 40 | Soest | Smitsweg |  | 3765CA |  |  |  | Gemeente Soest | 2025-01-16 | In bedrijf |  |  |  |  | Stedin | [10 empty] | 3A | [10 empty] | Openbare verlichting | [5 empty] | 228 - MAST 4,7 M ST VERL (6,0 M) | 1 | 2004-09-28 |  | In bedrijf |  |  |  | MINI Victoria 730 20W 1880LM | 2 | 2023-05-22 |  | In bedrijf | [13 empty] | LED 3000K | 2 | 2023-05-22 |  | In bedrijf |  |  | LEDDRIVER | 1 | 2023-05-22 |  | In bedrijf | [16 empty] | 228 - MAST 4,7 M ST VERL (6,0 M) |  |  | 173989 | Aan | 104 | 6 | CILINDRISCH | STAAL | 6005 MOSGROEN | 40 | GESCHILDERD | NVT |  | MINI Victoria 730 20W 1880LM |  | Innolumis | 1459718 | Aan | 31 | [5 empty] | 3000K | 1 |  | 1880 |  |  | 20 |  | LED 3000K |  |  | 1091131 | Aan | 2491 |  |  |  |  | LEDDRIVER |  |  | 78381 | Aan | 4472 | 20 | 1
SST185691 | 1014558 | 1014558 | 52.17 | 5.2889 | 148276.088 | 464653.1523 | https://lmsapp.nl/qr/asset/report/18bda93b-d10e-4ac3-a1fd-41b70f48f67e | 40 | Soest | Smitsweg |  | 3765CA |  |  |  | Gemeente Soest | 2025-01-16 | In bedrijf |  |  |  |  | Stedin | [10 empty] | 3A | [10 empty] | Openbare verlichting | [13 empty] | MINI Victoria 730 20W | 1 | 2023-05-22 |  | In bedrijf | [13 empty] | LED 3000K | 1 | 2023-05-22 |  | In bedrijf | [37 empty] | MINI Victoria 730 20W | Met Zhaga connector | Innolumis | 1024151 | Aan | 187 | [5 empty] | NVT | 11 |  |  |  |  | 20 |  | LED 3000K |  |  | 1091131 | Aan | 2491
SST185692 | 1014559 | 1014559 | 52.1702 | 5.2891 | 148288.273 | 464677.6644 | https://lmsapp.nl/qr/asset/report/a274d645-e3ad-41ff-8335-64a96fa64c99 | 20 | Soest | Smitsweg |  | 3765CA |  |  |  | Gemeente Soest | 2025-01-16 | In bedrijf |  |  |  |  | Stedin | [10 empty] | 3A | [10 empty] | Openbare verlichting | [5 empty] | 5 - MAST 4,5 M ST VERL | 1 | 2004-08-25 |  | In bedrijf |  |  |  | BDP102 TownGuide LED20/830 DRW PCTR SI H07RN-F-3G 3A 2000lm | 1 | 2023-05-31 |  | In bedrijf | [13 empty] | LED 3000K | 1 | 2023-05-31 |  | In bedrijf |  |  | LEDDRIVER | 1 | 2023-05-31 |  | In bedrijf | [16 empty] | 5 - MAST 4,5 M ST VERL |  |  | 641385 | Aan | 141 |  |  |  | Thermisch verzinkt | 40 |  |  |  | BDP102 TownGuide LED20/830 DRW PCTR SI H07RN-F-3G 3A 2000lm |  | Signify | 1428553 | Aan | 296 | [5 empty] | NVT | [5 empty] | 20 |  | LED 3000K |  |  | 1091131 | Aan | 2491 |  |  |  |  | LEDDRIVER |  |  | 78381 | Aan | 4472 | 20 | 1
SST185693 | 1014560 | 1014560 | 52.1703 | 5.2894 | 148309.59 | 464690.9647 | https://lmsapp.nl/qr/asset/report/6814b334-cb83-4c1a-bd28-4a3e0713b8b5 | 20 | Soest | Smitsweg |  | 3765CA |  |  |  | Gemeente Soest | 2025-01-16 | In bedrijf |  |  |  |  | Stedin | [10 empty] | 3A | [10 empty] | Openbare verlichting | [5 empty] | 5 - MAST 4,5 M ST VERL | 1 | 2004-08-24 |  | In bedrijf |  |  |  | BDP102 TownGuide LED20/830 DRW PCTR SI H07RN-F-3G 3A 2000lm | 1 | 2023-05-31 |  | In bedrijf | [13 empty] | LED 3000K | 1 | 2023-05-31 |  | In bedrijf |  |  | LEDDRIVER | 1 | 2023-05-31 |  | In bedrijf | [16 empty] | 5 - MAST 4,5 M ST VERL |  |  | 641385 | Aan | 141 |  |  |  | Thermisch verzinkt | 40 |  |  |  | BDP102 TownGuide LED20/830 DRW PCTR SI H07RN-F-3G 3A 2000lm |  | Signify | 1428553 | Aan | 296 | [5 empty] | NVT | [5 empty] | 20 |  | LED 3000K |  |  | 1091131 | Aan | 2491 |  |  |  |  | LEDDRIVER |  |  | 78381 | Aan | 4472 | 20 | 1
SST185694 | 1014561 | 1014561 | 52.1704 | 5.2897 | 148330.911 | 464704.0737 | https://lmsapp.nl/qr/asset/report/ad5d92fd-56be-4994-b04e-9a881164d436 | 20 | Soest | Smitsweg |  | 3765CA |  |  |  | Gemeente Soest | 2025-01-16 | In bedrijf |  |  |  |  | Stedin | [10 empty] | 3A | [10 empty] | Openbare verlichting | [5 empty] | 5 - MAST 4,5 M ST VERL | 1 | 2004-08-24 |  | In bedrijf |  |  |  | BDP102 TownGuide LED20/830 DRW PCTR SI H07RN-F-3G 3A 2000lm | 1 | 2023-05-31 |  | In bedrijf | [13 empty] | LED 3000K | 1 | 2023-05-31 |  | In bedrijf |  |  | LEDDRIVER | 1 | 2023-05-31 |  | In bedrijf | [16 empty] | 5 - MAST 4,5 M ST VERL |  |  | 641385 | Aan | 141 |  |  |  | Thermisch verzinkt | 40 |  |  |  | BDP102 TownGuide LED20/830 DRW PCTR SI H07RN-F-3G 3A 2000lm |  | Signify | 1428553 | Aan | 296 | [5 empty] | NVT | [5 empty] | 20 |  | LED 3000K |  |  | 1091131 | Aan | 2491 |  |  |  |  | LEDDRIVER |  |  | 78381 | Aan | 4472 | 20 | 1
SST185695 | 1014562 | 1014562 | 52.1705 | 5.29 | 148349.083 | 464714.9819 | https://lmsapp.nl/qr/asset/report/ab6648f1-5d62-46bc-b6c6-1c46ba31f81c | 20 | Soest | Smitsweg |  | 3765CA |  |  |  | Gemeente Soest | 2025-01-16 | In bedrijf |  |  |  |  | Stedin | [10 empty] | 3A | [10 empty] | Openbare verlichting | [5 empty] | 5 - MAST 4,5 M ST VERL | 1 | 2004-08-24 |  | In bedrijf |  |  |  | BDP102 TownGuide LED20/830 DRW PCTR SI H07RN-F-3G 3A 2000lm | 1 | 2023-05-31 |  | In bedrijf | [13 empty] | LED 3000K | 1 | 2023-05-31 |  | In bedrijf |  |  | LEDDRIVER | 1 | 2023-05-31 |  | In bedrijf | [16 empty] | 5 - MAST 4,5 M ST VERL |  |  | 641385 | Aan | 141 |  |  |  | Thermisch verzinkt | 40 |  |  |  | BDP102 TownGuide LED20/830 DRW PCTR SI H07RN-F-3G 3A 2000lm |  | Signify | 1428553 | Aan | 296 | [5 empty] | NVT | [5 empty] | 20 |  | LED 3000K |  |  | 1091131 | Aan | 2491 |  |  |  |  | LEDDRIVER |  |  | 78381 | Aan | 4472 | 20 | 1
SST185696 | 1014563 | 1014563 | 52.1707 | 5.2903 | 148369.446 | 464726.9052 | https://lmsapp.nl/qr/asset/report/ddb5244e-ea10-4835-b85f-af020c0c3d1e | 20 | Soest | Smitsweg |  | 3765CA |  |  |  | Gemeente Soest | 2025-01-16 | In bedrijf |  |  |  |  | Stedin | [10 empty] | 3A | [10 empty] | Openbare verlichting | [5 empty] | 5 - MAST 4,5 M ST VERL | 1 | 2004-08-24 |  | In bedrijf |  |  |  | BDP102 TownGuide LED20/830 DRW PCTR SI H07RN-F-3G 3A 2000lm | 1 | 2023-05-31 |  | In bedrijf | [13 empty] | LED 3000K | 1 | 2023-05-31 |  | In bedrijf |  |  | LEDDRIVER | 1 | 2023-05-31 |  | In bedrijf | [16 empty] | 5 - MAST 4,5 M ST VERL |  |  | 641385 | Aan | 141 |  |  |  | Thermisch verzinkt | 40 |  |  |  | BDP102 TownGuide LED20/830 DRW PCTR SI H07RN-F-3G 3A 2000lm |  | Signify | 1428553 | Aan | 296 | [5 empty] | NVT | [5 empty] | 20 |  | LED 3000K |  |  | 1091131 | Aan | 2491 |  |  |  |  | LEDDRIVER |  |  | 78381 | Aan | 4472 | 20 | 1
SST185697 | 1014564 | 1014564 | 52.1702 | 5.2893 | 148305.032 | 464671.6504 | https://lmsapp.nl/qr/asset/report/ada966bd-2b92-468a-97cd-11bd61495a56 | 20 | Soest | Smitsweg |  | 3765CA |  |  |  | Gemeente Soest | 2025-01-16 | In bedrijf |  |  |  |  | Stedin | [10 empty] | 3A | [10 empty] | Openbare verlichting | [5 empty] | 5 - MAST 4,5 M ST VERL | 1 | 2004-08-24 |  | In bedrijf |  |  |  | BDP102 TownGuide LED20/830 DRW PCTR SI H07RN-F-3G 3A 2000lm | 1 | 2023-05-31 |  | In bedrijf | [13 empty] | LED 3000K | 1 | 2023-05-31 |  | In bedrijf |  |  | LEDDRIVER | 1 | 2023-05-31 |  | In bedrijf | [16 empty] | 5 - MAST 4,5 M ST VERL |  |  | 641385 | Aan | 141 |  |  |  | Thermisch verzinkt | 40 |  |  |  | BDP102 TownGuide LED20/830 DRW PCTR SI H07RN-F-3G 3A 2000lm |  | Signify | 1428553 | Aan | 296 | [5 empty] | NVT | [5 empty] | 20 |  | LED 3000K |  |  | 1091131 | Aan | 2491 |  |  |  |  | LEDDRIVER |  |  | 78381 | Aan | 4472 | 20 | 1
SST185698 | 1014565 | 1014565 | 52.1707 | 5.2906 | 148388.033 | 464736.8549 | https://lmsapp.nl/qr/asset/report/941c04ba-e18a-44fc-a64e-7e72f081dd01 | 20 | Soest | Smitsweg |  | 3765CA |  |  |  | Gemeente Soest | 2025-01-16 | In bedrijf |  |  |  |  | Stedin | [10 empty] | 3A | [10 empty] | Openbare verlichting | [5 empty] | 5 - MAST 4,5 M ST VERL | 1 | 2004-08-24 |  | In bedrijf |  |  |  | BDP102 TownGuide LED20/830 DRW PCTR SI H07RN-F-3G 3A 2000lm | 1 | 2023-05-31 |  | In bedrijf | [13 empty] | LED 3000K | 1 | 2023-05-31 |  | In bedrijf |  |  | LEDDRIVER | 1 | 2023-05-31 |  | In bedrijf | [16 empty] | 5 - MAST 4,5 M ST VERL |  |  | 641385 | Aan | 141 |  |  |  | Thermisch verzinkt | 40 |  |  |  | BDP102 TownGuide LED20/830 DRW PCTR SI H07RN-F-3G 3A 2000lm |  | Signify | 1428553 | Aan | 296 | [5 empty] | NVT | [5 empty] | 20 |  | LED 3000K |  |  | 1091131 | Aan | 2491 |  |  |  |  | LEDDRIVER |  |  | 78381 | Aan | 4472 | 20 | 1
SST185699 | 1014566 | 1014566 | 52.1702 | 5.2896 | 148325.009 | 464679.0135 | https://lmsapp.nl/qr/asset/report/104535e0-3bfb-4f31-a5c2-b057c15eafae | 20 | Soest | Smitsweg |  | 3765CA |  |  |  | Gemeente Soest | 2025-01-16 | In bedrijf |  |  |  |  | Stedin | [10 empty] | 3A | [10 empty] | Openbare verlichting | [5 empty] | 5 - MAST 4,5 M ST VERL | 1 | 2004-08-24 |  | In bedrijf |  |  |  | BDP102 TownGuide LED20/830 DRW PCTR SI H07RN-F-3G 3A 2000lm | 1 | 2023-05-31 |  | In bedrijf | [13 empty] | LED 3000K | 1 | 2023-05-31 |  | In bedrijf |  |  | LEDDRIVER | 1 | 2023-05-31 |  | In bedrijf | [16 empty] | 5 - MAST 4,5 M ST VERL |  |  | 641385 | Aan | 141 |  |  |  | Thermisch verzinkt | 40 |  |  |  | BDP102 TownGuide LED20/830 DRW PCTR SI H07RN-F-3G 3A 2000lm |  | Signify | 1428553 | Aan | 296 | [5 empty] | NVT | [5 empty] | 20 |  | LED 3000K |  |  | 1091131 | Aan | 2491 |  |  |  |  | LEDDRIVER |  |  | 78381 | Aan | 4472 | 20 | 1
SST185700 | 1014567 | 1014567 | 52.1704 | 5.2893 | 148301.032 | 464702.4472 | https://lmsapp.nl/qr/asset/report/0b144220-5553-4e02-8478-6b790227413f | 20 | Soest | Smitsweg |  | 3765CA |  |  |  | Gemeente Soest | 2025-01-16 | In bedrijf |  |  |  |  | Stedin | [10 empty] | 3A | [10 empty] | Openbare verlichting | [5 empty] | 5 - MAST 4,5 M ST VERL | 1 | 2004-08-23 |  | In bedrijf |  |  |  | BDP102 TownGuide LED20/830 DRW PCTR SI H07RN-F-3G 3A 2000lm | 1 | 2025-02-05 |  | In bedrijf | [13 empty] | TOWNGUIDE BDP102 1xGRN20/830 62P PTCR | 1 | 2025-02-05 |  | In bedrijf |  |  | LED-DRIVER dim 3A | 1 | 2025-02-05 |  | In bedrijf | [9 empty] | Mastdeur | 1 | 2025-02-05 |  | In bedrijf |  |  | 5 - MAST 4,5 M ST VERL |  |  | 641385 | Aan | 141 |  |  |  | Thermisch verzinkt | 40 |  |  |  | BDP102 TownGuide LED20/830 DRW PCTR SI H07RN-F-3G 3A 2000lm |  | Signify | 1428553 | Aan | 296 | [5 empty] | NVT | [5 empty] | 20 |  | TOWNGUIDE BDP102 1xGRN20/830 62P PTCR |  |  | 523436 | Aan | 139 | 20 |  | LED |  | LED-DRIVER dim 3A |  | Signify | 1927342 | Aan | 837 | 20 | 1 | Xitanium Driver | [8 empty] | Mastdeur |  | NVT | 90316 | Aan | 22 | Mastdeur
SST185702 | 1014568 | 1014568 | 52.1707 | 5.2895 | 148318.0359 | 464728.6897 | https://lmsapp.nl/qr/asset/report/fe580d61-5a94-4709-9051-f0f9b5307fc2 | 20 | Soest | Smitsweg |  | 3765CA |  |  |  | Gemeente Soest | 2025-01-16 | In bedrijf |  |  |  |  | Stedin | [10 empty] | 3A | [10 empty] | Openbare verlichting | [5 empty] | 5 - MAST 4,5 M ST VERL | 1 | 2004-08-23 |  | In bedrijf |  |  |  | BDP102 TownGuide LED20/830 DRW PCTR SI H07RN-F-3G 3A 2000lm | 1 | 2023-05-31 |  | In bedrijf | [13 empty] | LED 3000K | 1 | 2023-05-31 |  | In bedrijf |  |  | LEDDRIVER | 1 | 2023-05-31 |  | In bedrijf | [16 empty] | 5 - MAST 4,5 M ST VERL |  |  | 641385 | Aan | 141 |  |  |  | Thermisch verzinkt | 40 |  |  |  | BDP102 TownGuide LED20/830 DRW PCTR SI H07RN-F-3G 3A 2000lm |  | Signify | 1428553 | Aan | 296 | [5 empty] | NVT | [5 empty] | 20 |  | LED 3000K |  |  | 1091131 | Aan | 2491 |  |  |  |  | LEDDRIVER |  |  | 78381 | Aan | 4472 | 20 | 1
SST185703 | 1014569 | 1014569 | 52.1706 | 5.2891 | 148287.211 | 464718.1047 | https://lmsapp.nl/qr/asset/report/c43d512a-7c99-40ac-9312-5917efab7f30 | 20 | Soest | Smitsweg |  | 3765CA |  |  |  | Gemeente Soest | 2025-01-16 | In bedrijf |  |  |  |  | Stedin | [10 empty] | 3A | [10 empty] | Openbare verlichting | [5 empty] | 5 - MAST 4,5 M ST VERL | 1 | 2013-08-28 |  | In bedrijf |  |  |  | BDP102 TownGuide LED20/830 DRW PCTR SI H07RN-F-3G 3A 2000lm | 1 | 2023-05-31 |  | In bedrijf | [13 empty] | LED 3000K | 1 | 2023-05-31 |  | In bedrijf |  |  | LEDDRIVER | 1 | 2023-05-31 |  | In bedrijf | [16 empty] | 5 - MAST 4,5 M ST VERL |  |  | 641385 | Aan | 141 |  |  |  | Thermisch verzinkt | 40 |  |  |  | BDP102 TownGuide LED20/830 DRW PCTR SI H07RN-F-3G 3A 2000lm |  | Signify | 1428553 | Aan | 296 | [5 empty] | NVT | [5 empty] | 20 |  | LED 3000K |  |  | 1091131 | Aan | 2491 |  |  |  |  | LEDDRIVER |  |  | 78381 | Aan | 4472 | 20 | 1
SST185703 | 1014569 | 1014569 | 52.1706 | 5.2891 | 148287.211 | 464718.1047 | https://lmsapp.nl/qr/asset/report/c43d512a-7c99-40ac-9312-5917efab7f30 | 20 | Soest | Smitsweg |  | 3765CA |  |  |  | Gemeente Soest | 2025-01-16 | In bedrijf |  |  |  |  | Stedin | [10 empty] | 3A | [10 empty] | Openbare verlichting | [31 empty] | LAMP PLL 24W KL830 | 2 | 2020-05-20 |  | In bedrijf | [56 empty] | LAMP PLL 24W KL830 |  |  | 1008859 | Aan | 772 | 24
SST185704 | 1014570 | 1014570 | 52.1708 | 5.2891 | 148287.051 | 464739.892 | https://lmsapp.nl/qr/asset/report/80eb3af2-225a-4556-97bd-faba57bfbe72 | 20 | Soest | Smitsweg |  | 3765CA |  |  |  | Gemeente Soest | 2025-01-16 | In bedrijf |  |  |  |  | Stedin | [10 empty] | 3A | [10 empty] | Openbare verlichting | [5 empty] | 5 - MAST 4,5 M ST VERL | 1 | 2004-08-23 |  | In bedrijf |  |  |  | BDP102 TownGuide LED20/830 DRW PCTR SI H07RN-F-3G 3A 2000lm | 1 | 2023-05-31 |  | In bedrijf | [13 empty] | LED 3000K | 1 | 2023-05-31 |  | In bedrijf |  |  | LEDDRIVER | 1 | 2023-05-31 |  | In bedrijf | [16 empty] | 5 - MAST 4,5 M ST VERL |  |  | 641385 | Aan | 141 |  |  |  | Thermisch verzinkt | 40 |  |  |  | BDP102 TownGuide LED20/830 DRW PCTR SI H07RN-F-3G 3A 2000lm |  | Signify | 1428553 | Aan | 296 | [5 empty] | NVT | [5 empty] | 20 |  | LED 3000K |  |  | 1091131 | Aan | 2491 |  |  |  |  | LEDDRIVER |  |  | 78381 | Aan | 4472 | 20 | 1
SST185705 | 1014571 | 1014571 | 52.1708 | 5.2893 | 148303.769 | 464747.3718 | https://lmsapp.nl/qr/asset/report/0f492262-d588-4f09-b7b8-674bdf0df32c | 20 | Soest | Smitsweg |  | 3765CA |  |  |  | Gemeente Soest | 2025-01-16 | In bedrijf |  |  |  |  | Stedin | [10 empty] | 3A | [10 empty] | Openbare verlichting | [5 empty] | 5 - MAST 4,5 M ST VERL | 1 | 2004-08-23 |  | In bedrijf |  |  |  | BDP102 TownGuide LED20/830 DRW PCTR SI H07RN-F-3G 3A 2000lm | 1 | 2023-05-31 |  | In bedrijf | [13 empty] | LED 3000K | 1 | 2023-05-31 |  | In bedrijf |  |  | LEDDRIVER | 1 | 2023-05-31 |  | In bedrijf | [16 empty] | 5 - MAST 4,5 M ST VERL |  |  | 641385 | Aan | 141 |  |  |  | Thermisch verzinkt | 40 |  |  |  | BDP102 TownGuide LED20/830 DRW PCTR SI H07RN-F-3G 3A 2000lm |  | Signify | 1428553 | Aan | 296 | [5 empty] | NVT | [5 empty] | 20 |  | LED 3000K |  |  | 1091131 | Aan | 2491 |  |  |  |  | LEDDRIVER |  |  | 78381 | Aan | 4472 | 20 | 1
SST185706 | 1014572 | 1014572 | 52.187 | 5.297 | 148832.405 | 466543.9708 | https://lmsapp.nl/qr/asset/report/03c16b2a-04db-44a5-83fb-db1f46f8845d | 16.65 | Soest | Stadhouderslaan |  | 3761EJ |  |  |  | Gemeente Soest | 2025-01-16 | In bedrijf |  |  |  |  | Stedin | [10 empty] | 3A | [10 empty] | Openbare verlichting | [5 empty] | 253 - MAST 6,7 M ST VERL (8,0 M) | 1 | 2004-08-27 |  | In bedrijf |  |  |  | Lightronics PRUNUS-E3-L2WG4-LC-M-32LED-3000K-2500LM | 1 | 2023-06-26 |  | In bedrijf | [13 empty] | LED 3000K | 1 | 2023-06-26 |  | In bedrijf |  |  | LEDDRIVER | 1 | 2023-06-26 |  | In bedrijf | [16 empty] | 253 - MAST 6,7 M ST VERL (8,0 M) |  |  | 174931 | Aan | 645 | 8 | CILINDRISCH | STAAL | 6005 MOSGROEN | 40 | GESCHILDERD | NVT |  | Lightronics PRUNUS-E3-L2WG4-LC-M-32LED-3000K-2500LM |  | Lighttronics | 1399909 | Aan | 530 | LED |  |  |  |  | 7016 ANTRACIETGRIJS POEDERCOAT | 20 | 32 | 2500 |  |  | 16.65 | Koffer | LED 3000K |  |  | 1091131 | Aan | 2491 |  |  |  |  | LEDDRIVER |  |  | 78381 | Aan | 4472 | 20 | 1
SST185707 | 1014573 | 1014573 | 52.1869 | 5.2969 | 148824.415 | 466529.5368 | https://lmsapp.nl/qr/asset/report/359bc414-b5ec-40cc-88d8-9f483795e327 | 16.65 | Soest | Stadhouderslaan |  | 3761EJ |  |  |  | Gemeente Soest | 2025-01-16 | In bedrijf |  |  |  |  | Stedin | [10 empty] | 3A | [10 empty] | Openbare verlichting | [5 empty] | 253 - MAST 6,7 M ST VERL (8,0 M) | 1 | 2004-08-27 |  | In bedrijf |  |  |  | Lightronics PRUNUS-E3-L2WG4-LC-M-32LED-3000K-2500LM | 1 | 2023-06-26 |  | In bedrijf | [13 empty] | LED 3000K | 1 | 2023-06-26 |  | In bedrijf |  |  | LEDDRIVER | 1 | 2023-06-26 |  | In bedrijf | [16 empty] | 253 - MAST 6,7 M ST VERL (8,0 M) |  |  | 174931 | Aan | 645 | 8 | CILINDRISCH | STAAL | 6005 MOSGROEN | 40 | GESCHILDERD | NVT |  | Lightronics PRUNUS-E3-L2WG4-LC-M-32LED-3000K-2500LM |  | Lighttronics | 1399909 | Aan | 530 | LED |  |  |  |  | 7016 ANTRACIETGRIJS POEDERCOAT | 20 | 32 | 2500 |  |  | 16.65 | Koffer | LED 3000K |  |  | 1091131 | Aan | 2491 |  |  |  |  | LEDDRIVER |  |  | 78381 | Aan | 4472 | 20 | 1
SST185708 | 1014574 | 1014574 | 52.1867 | 5.297 | 148829.568 | 466508.7057 | https://lmsapp.nl/qr/asset/report/3c3e451a-ce98-48fb-87ab-b1f1e0b6d7bc | 16.65 | Soest | Stadhouderslaan |  | 3761EJ |  |  |  | Gemeente Soest | 2025-01-16 | In bedrijf |  |  |  |  | Stedin | [10 empty] | 3A | [10 empty] | Openbare verlichting | [5 empty] | 253 - MAST 6,7 M ST VERL (8,0 M) | 1 | 2004-08-27 |  | In bedrijf |  |  |  | Lightronics PRUNUS-E3-L2WG4-LC-M-32LED-3000K-2500LM | 1 | 2023-06-26 |  | In bedrijf | [13 empty] | LED 3000K | 1 | 2023-06-26 |  | In bedrijf |  |  | LEDDRIVER | 1 | 2023-06-26 |  | In bedrijf | [16 empty] | 253 - MAST 6,7 M ST VERL (8,0 M) |  |  | 174931 | Aan | 645 | 8 | CILINDRISCH | STAAL | 6005 MOSGROEN | 40 | GESCHILDERD | NVT |  | Lightronics PRUNUS-E3-L2WG4-LC-M-32LED-3000K-2500LM |  | Lighttronics | 1399909 | Aan | 530 | LED |  |  |  |  | 7016 ANTRACIETGRIJS POEDERCOAT | 20 | 32 | 2500 |  |  | 16.65 | Koffer | LED 3000K |  |  | 1091131 | Aan | 2491 |  |  |  |  | LEDDRIVER |  |  | 78381 | Aan | 4472 | 20 | 1
SST185709 | 1014575 | 1014575 | 52.1865 | 5.2968 | 148814.576 | 466491.8905 | https://lmsapp.nl/qr/asset/report/4cdf5755-0c01-440c-8411-5ba93fe15402 | 16.65 | Soest | Stadhouderslaan |  | 3761EJ |  |  |  | Gemeente Soest | 2025-01-16 | In bedrijf |  |  |  |  | Stedin | [10 empty] | 3A | [10 empty] | Openbare verlichting | [5 empty] | 253 - MAST 6,7 M ST VERL (8,0 M) | 1 | 2004-08-27 |  | In bedrijf |  |  |  | Lightronics PRUNUS-E3-L2WG4-LC-M-32LED-3000K-2500LM | 1 | 2023-06-26 |  | In bedrijf | [13 empty] | LED 3000K | 1 | 2023-06-26 |  | In bedrijf |  |  | LEDDRIVER | 1 | 2023-06-26 |  | In bedrijf | [9 empty] | Mastdeur | 1 | 2022-10-14 |  | In bedrijf |  |  | 253 - MAST 6,7 M ST VERL (8,0 M) |  |  | 174931 | Aan | 645 | 8 | CILINDRISCH | STAAL | 6005 MOSGROEN | 40 | GESCHILDERD | NVT |  | Lightronics PRUNUS-E3-L2WG4-LC-M-32LED-3000K-2500LM |  | Lighttronics | 1399909 | Aan | 530 | LED |  |  |  |  | 7016 ANTRACIETGRIJS POEDERCOAT | 20 | 32 | 2500 |  |  | 16.65 | Koffer | LED 3000K |  |  | 1091131 | Aan | 2491 |  |  |  |  | LEDDRIVER |  |  | 78381 | Aan | 4472 | 20 | 1 | [9 empty] | Mastdeur |  | NVT | 90316 | Aan | 22 | Mastdeur
SST185710 | 1014576 | 1014576 | 52.1863 | 5.2968 | 148817.958 | 466471.3008 | https://lmsapp.nl/qr/asset/report/601ade28-3bae-4587-a86d-130c79575f9f | 16.65 | Soest | Stadhouderslaan |  | 3761EJ |  |  |  | Gemeente Soest | 2025-01-16 | In bedrijf |  |  |  |  | Stedin | [10 empty] | 3A | [10 empty] | Openbare verlichting | [5 empty] | 253 - MAST 6,7 M ST VERL (8,0 M) | 1 | 2004-08-27 |  | In bedrijf |  |  |  | Lightronics PRUNUS-E3-L2WG4-LC-M-32LED-3000K-2500LM | 1 | 2023-06-26 |  | In bedrijf | [13 empty] | LED 3000K | 1 | 2023-06-26 |  | In bedrijf |  |  | LEDDRIVER | 1 | 2023-06-26 |  | In bedrijf | [16 empty] | 253 - MAST 6,7 M ST VERL (8,0 M) |  |  | 174931 | Aan | 645 | 8 | CILINDRISCH | STAAL | 6005 MOSGROEN | 40 | GESCHILDERD | NVT |  | Lightronics PRUNUS-E3-L2WG4-LC-M-32LED-3000K-2500LM |  | Lighttronics | 1399909 | Aan | 530 | LED |  |  |  |  | 7016 ANTRACIETGRIJS POEDERCOAT | 20 | 32 | 2500 |  |  | 16.65 | Koffer | LED 3000K |  |  | 1091131 | Aan | 2491 |  |  |  |  | LEDDRIVER |  |  | 78381 | Aan | 4472 | 20 | 1
SST185711 | 1014577 | 1014577 | 52.1862 | 5.2965 | 148798.726 | 466461.1166 | https://lmsapp.nl/qr/asset/report/fb4e40bc-584b-4c41-b7d6-63f907ea8693 | 77 | Soest | Stadhouderslaan |  | 3761EJ |  |  |  | Gemeente Soest | 2025-01-16 | In bedrijf |  |  |  |  | Stedin | [21 empty] | Openbare verlichting | [5 empty] | 253 - MAST 6,7 M ST VERL (8,0 M) | 1 | 2004-08-27 |  | In bedrijf |  |  |  | ARM SGS 203 SON-T 70W 230V ST | 1 | 2004-08-27 |  | In bedrijf | [13 empty] | LAMP SON-T PIA PLUS 70W E27 PH. | 1 | 2015-06-30 |  | In bedrijf | [23 empty] | 253 - MAST 6,7 M ST VERL (8,0 M) |  |  | 174931 | Aan | 645 | 8 | CILINDRISCH | STAAL | 6005 MOSGROEN | 40 | GESCHILDERD | NVT |  | ARM SGS 203 SON-T 70W 230V ST |  | Philips | 1008880 | Aan | 95 | [5 empty] | NVT | [5 empty] | 77 |  | LAMP SON-T PIA PLUS 70W E27 PH. |  |  | 1008881 | Aan | 131 | 70 |  | SON
SST185712 | 1014578 | 1014578 | 52.1872 | 5.297 | 148829.924 | 466566.4052 | https://lmsapp.nl/qr/asset/report/3ad53b49-08ca-4d35-850b-eae156eb0cf1 | 77 | Soest | Stadhouderslaan |  | 3761EJ |  |  |  | Gemeente Soest | 2025-01-16 | In bedrijf |  |  |  |  | Stedin | [21 empty] | Openbare verlichting | [5 empty] | 226 - MAST 5,7 M ST VERL (7,0 M) | 1 | 2012-01-12 |  | In bedrijf |  |  |  | ARM SGS 203 SON-T 70W 230V ST | 1 | 2012-01-12 |  | In bedrijf | [13 empty] | LAMP SON-T PIA PLUS 70W E27 PH. | 1 | 2020-06-10 |  | In bedrijf | [23 empty] | 226 - MAST 5,7 M ST VERL (7,0 M) |  |  | 174510 | Aan | 49 | 7 | CILINDRISCH | THERMISCH VERZINKT | NVT | 40 | NVT | NVT |  | ARM SGS 203 SON-T 70W 230V ST |  | Philips | 1008880 | Aan | 95 | [5 empty] | NVT | [5 empty] | 77 |  | LAMP SON-T PIA PLUS 70W E27 PH. |  |  | 1008881 | Aan | 131 | 70 |  | SON
SST185713 | 1014579 | 1014579 | 52.1867 | 5.2967 | 148813.017 | 466511.5089 | https://lmsapp.nl/qr/asset/report/a00e9e45-d873-4f24-8743-ccbe740144d3 | 1 | Soest | Stadhouderslaan |  | 3761EJ |  |  |  | Gemeente Soest | 2025-01-16 | In bedrijf |  |  |  |  | Stedin | [10 empty] | 3A | [10 empty] | Openbare verlichting | [5 empty] | 219 - MAST 4,0m ST CONISCH OPZ 60MM PC | 1 | 2004-08-30 |  | In bedrijf |  |  |  | LIGHTRONICS PRUNUS A3 LED RAL7016 | 1 | 2023-05-02 |  | In bedrijf | [13 empty] | LED 3000K | 1 | 2023-05-02 |  | In bedrijf |  |  | LEDDRIVER | 1 | 2023-05-02 |  | In bedrijf | [16 empty] | 219 - MAST 4,0m ST CONISCH OPZ 60MM PC |  |  | 641174 | Aan | 2579 |  |  |  | Thermisch verzinkt | 40 |  |  |  | LIGHTRONICS PRUNUS A3 LED RAL7016 |  | Lightronics BV | 1017728 | Aan | 399 | [13 empty] | LED 3000K |  |  | 1091131 | Aan | 2491 |  |  |  |  | LEDDRIVER |  |  | 78381 | Aan | 4472 | 20 | 1
SST185714 | 1014580 | 1014580 | 52.187 | 5.2968 | 148815.445 | 466539.567 | https://lmsapp.nl/qr/asset/report/19ddb136-184f-4f44-9558-daa76a0eb8f1 | 1 | Soest | Stadhouderslaan |  | 3761EJ |  |  |  | Gemeente Soest | 2025-01-16 | In bedrijf |  |  |  |  | Stedin | [10 empty] | 3A | [10 empty] | Openbare verlichting | [5 empty] | 219 - MAST 4,0m ST CONISCH OPZ 60MM PC | 1 | 2004-08-30 |  | In bedrijf |  |  |  | LIGHTRONICS PRUNUS A3 LED RAL7016 | 1 | 2023-05-02 |  | In bedrijf | [13 empty] | LED 3000K | 1 | 2023-05-02 |  | In bedrijf |  |  | LEDDRIVER | 1 | 2023-05-02 |  | In bedrijf | [16 empty] | 219 - MAST 4,0m ST CONISCH OPZ 60MM PC |  |  | 641174 | Aan | 2579 |  |  |  | Thermisch verzinkt | 40 |  |  |  | LIGHTRONICS PRUNUS A3 LED RAL7016 |  | Lightronics BV | 1017728 | Aan | 399 | [13 empty] | LED 3000K |  |  | 1091131 | Aan | 2491 |  |  |  |  | LEDDRIVER |  |  | 78381 | Aan | 4472 | 20 | 1
SST185715 | 1014581 | 1014581 | 52.1707 | 5.2739 | 147247.612 | 464736.4137 | https://lmsapp.nl/qr/asset/report/8a7035e6-5dc2-4425-8fe4-27c6de1d1ab2 | 13 | Soest | Turfstreek |  | 3766HR |  |  |  | Gemeente Soest | 2025-01-16 | In bedrijf |  |  |  |  | Stedin | [21 empty] | Openbare verlichting | [5 empty] | 219 - MAST 4,0m ST CONISCH OPZ 60MM PC | 1 | 2004-08-30 |  | In bedrijf |  |  |  | Lightwell Friso Kramer LW-FKD opaal RAL7040 | 1 | 2025-03-05 |  | In bedrijf | [13 empty] | LED IN: Lightwell Friso Kramer LW-FKD opaal 1800LM 16A 830 | 1 | 2025-03-05 |  | In bedrijf | [23 empty] | 219 - MAST 4,0m ST CONISCH OPZ 60MM PC |  |  | 641174 | Aan | 2579 |  |  |  | Thermisch verzinkt | 40 |  |  |  | Lightwell Friso Kramer LW-FKD opaal RAL7040 |  | Lightwell | 1690102 | Aan | 623 | LED |  |  |  |  | RAL 7040 VENSTERGRIJS | 20 |  | 1800 |  |  | 13 | Paaltop | LED IN: Lightwell Friso Kramer LW-FKD opaal 1800LM 16A 830 |  |  | 1008982 | Aan | 674 | 16 |  | LED
SST185716 | 1014582 | 1014582 | 52.1709 | 5.2744 | 147282.638 | 464756.8868 | https://lmsapp.nl/qr/asset/report/8f4a3e38-cfe3-472b-a021-6f676fcc21f4 | 13 | Soest | Turfstreek |  | 3766HR |  |  |  | Gemeente Soest | 2025-01-16 | In bedrijf |  |  |  |  | Stedin | [21 empty] | Openbare verlichting | [5 empty] | 219 - MAST 4,0m ST CONISCH OPZ 60MM PC | 1 | 2004-08-30 |  | In bedrijf |  |  |  | Lightwell Friso Kramer LW-FKD opaal RAL7040 | 1 | 2025-03-05 |  | In bedrijf | [13 empty] | LED IN: Lightwell Friso Kramer LW-FKD opaal 1800LM 16A 830 | 1 | 2025-03-05 |  | In bedrijf | [23 empty] | 219 - MAST 4,0m ST CONISCH OPZ 60MM PC |  |  | 641174 | Aan | 2579 |  |  |  | Thermisch verzinkt | 40 |  |  |  | Lightwell Friso Kramer LW-FKD opaal RAL7040 |  | Lightwell | 1690102 | Aan | 623 | LED |  |  |  |  | RAL 7040 VENSTERGRIJS | 20 |  | 1800 |  |  | 13 | Paaltop | LED IN: Lightwell Friso Kramer LW-FKD opaal 1800LM 16A 830 |  |  | 1008982 | Aan | 674 | 16 |  | LED
SST185717 | 1014583 | 1014583 | 52.171 | 5.2748 | 147311.462 | 464769.8775 | https://lmsapp.nl/qr/asset/report/727b894a-057b-4158-984f-ebe0c0c63053 | 13 | Soest | Turfstreek |  | 3766HR |  |  |  | Gemeente Soest | 2025-01-16 | In bedrijf |  |  |  |  | Stedin | [21 empty] | Openbare verlichting | [5 empty] | 219 - MAST 4,0m ST CONISCH OPZ 60MM PC | 1 | 2004-08-30 |  | In bedrijf |  |  |  | Lightwell Friso Kramer LW-FKD opaal RAL7040 | 1 | 2025-03-05 |  | In bedrijf | [13 empty] | LED IN: Lightwell Friso Kramer LW-FKD opaal 1800LM 16A 830 | 1 | 2025-03-05 |  | In bedrijf | [23 empty] | 219 - MAST 4,0m ST CONISCH OPZ 60MM PC |  |  | 641174 | Aan | 2579 |  |  |  | Thermisch verzinkt | 40 |  |  |  | Lightwell Friso Kramer LW-FKD opaal RAL7040 |  | Lightwell | 1690102 | Aan | 623 | LED |  |  |  |  | RAL 7040 VENSTERGRIJS | 20 |  | 1800 |  |  | 13 | Paaltop | LED IN: Lightwell Friso Kramer LW-FKD opaal 1800LM 16A 830 |  |  | 1008982 | Aan | 674 | 16 |  | LED
SST185718 | 1014584 | 1014584 | 52.1718 | 5.2745 | 147288.011 | 464857.1512 | https://lmsapp.nl/qr/asset/report/db74ebca-ad53-4517-a5e5-defd3b6738b0 | 27 | Soest | Clemensstraat |  | 3766GX |  |  |  | Gemeente Soest | 2025-01-16 | In bedrijf |  |  |  |  | Stedin | [21 empty] | Openbare verlichting | [5 empty] | 219 - MAST 4,0m ST CONISCH OPZ 60MM PC | 1 | 2004-08-30 |  | In bedrijf |  |  |  | 320112 - CPS 200 PLL 24W HF NV | 1 | 2004-08-30 |  | In bedrijf | [13 empty] | LAMP PLL 24W KL830 | 1 | 2020-05-06 |  | In bedrijf | [23 empty] | 219 - MAST 4,0m ST CONISCH OPZ 60MM PC |  |  | 641174 | Aan | 2579 |  |  |  | Thermisch verzinkt | 40 |  |  |  | 320112 - CPS 200 PLL 24W HF NV |  | Philips | 174650 | Aan | 890 | [5 empty] | NVT | 20 |  |  |  |  | 27 |  | LAMP PLL 24W KL830 |  |  | 1008859 | Aan | 772 | 24
SST185893 | 1014585 | 1014585 | 52.1173 | 5.286 | 148066.92 | 458791.7123 | https://lmsapp.nl/qr/asset/report/b441572f-dbb1-46c2-bd9a-b6f3c68cb5c7 | 13 | Soesterberg | Generaal Spoorstraat |  | 3769EJ |  |  |  | Gemeente Soest | 2025-01-16 | In bedrijf |  |  |  |  | Stedin | [10 empty] | 3A | [10 empty] | Openbare verlichting | [5 empty] | 219 - MAST 4,0m ST CONISCH OPZ 60MM PC | 1 | 2005-10-03 |  | In bedrijf |  |  |  | Lightwell Friso Kramer LW-FKD opaal RAL7040 | 1 | 2023-09-28 |  | In bedrijf | [13 empty] | LED 3000K | 1 | 2023-09-28 |  | In bedrijf |  |  | LEDDRIVER | 1 | 2023-09-28 |  | In bedrijf | [9 empty] | Luz LED afscherming | 1 | 2021-07-20 |  | In bedrijf |  |  | 219 - MAST 4,0m ST CONISCH OPZ 60MM PC |  |  | 641174 | Aan | 2579 |  |  |  | Thermisch verzinkt | 40 |  |  |  | Lightwell Friso Kramer LW-FKD opaal RAL7040 |  | Lightwell | 1690102 | Aan | 623 | LED |  |  |  |  | RAL 7040 VENSTERGRIJS | 20 |  | 1800 |  |  | 13 | Paaltop | LED 3000K |  |  | 1091131 | Aan | 2491 |  |  |  |  | LEDDRIVER |  |  | 78381 | Aan | 4472 | 20 | 1 | [9 empty] | Luz LED afscherming | Luz LED afscherming | Lightronics | 868282 | Aan | 12 | Afscherming LUZ LED
SST185894 | 1014586 | 1014586 | 52.1173 | 5.2861 | 148075.096 | 458795.1867 | https://lmsapp.nl/qr/asset/report/5338e7a6-2576-4883-851a-37f0478d1eb4 | 13 | Soesterberg | Generaal Spoorstraat |  | 3769EJ |  |  |  | Gemeente Soest | 2025-01-16 | In bedrijf |  |  |  |  | Stedin | [10 empty] | 3A | [10 empty] | Openbare verlichting | [5 empty] | 219 - MAST 4,0m ST CONISCH OPZ 60MM PC | 1 | 2005-10-03 |  | In bedrijf |  |  |  | Lightwell Friso Kramer LW-FKD opaal RAL7040 | 1 | 2023-09-28 |  | In bedrijf | [13 empty] | LED 3000K | 1 | 2023-09-28 |  | In bedrijf |  |  | LEDDRIVER | 1 | 2023-09-28 |  | In bedrijf | [16 empty] | 219 - MAST 4,0m ST CONISCH OPZ 60MM PC |  |  | 641174 | Aan | 2579 |  |  |  | Thermisch verzinkt | 40 |  |  |  | Lightwell Friso Kramer LW-FKD opaal RAL7040 |  | Lightwell | 1690102 | Aan | 623 | LED |  |  |  |  | RAL 7040 VENSTERGRIJS | 20 |  | 1800 |  |  | 13 | Paaltop | LED 3000K |  |  | 1091131 | Aan | 2491 |  |  |  |  | LEDDRIVER |  |  | 78381 | Aan | 4472 | 20 | 1
SST185895 | 1014587 | 1014587 | 52.1184 | 5.2856 | 148042.728 | 458909.7349 | https://lmsapp.nl/qr/asset/report/aa8abd05-c17e-4f26-a08e-2b7eed60d88a | 13 | Soesterberg | Generaal Spoorstraat |  | 3769EJ |  |  |  | Gemeente Soest | 2025-01-16 | In bedrijf |  |  |  |  | Stedin | [10 empty] | 3A | [10 empty] | Openbare verlichting | [5 empty] | 219 - MAST 4,0m ST CONISCH OPZ 60MM PC | 1 | 2005-10-03 |  | In bedrijf |  |  |  | Lightwell Friso Kramer LW-FKD opaal RAL7040 | 1 | 2023-09-28 |  | In bedrijf | [13 empty] | LED 3000K | 1 | 2023-09-28 |  | In bedrijf |  |  | LEDDRIVER | 1 | 2023-09-28 |  | In bedrijf | [16 empty] | 219 - MAST 4,0m ST CONISCH OPZ 60MM PC |  |  | 641174 | Aan | 2579 |  |  |  | Thermisch verzinkt | 40 |  |  |  | Lightwell Friso Kramer LW-FKD opaal RAL7040 |  | Lightwell | 1690102 | Aan | 623 | LED |  |  |  |  | RAL 7040 VENSTERGRIJS | 20 |  | 1800 |  |  | 13 | Paaltop | LED 3000K |  |  | 1091131 | Aan | 2491 |  |  |  |  | LEDDRIVER |  |  | 78381 | Aan | 4472 | 20 | 1
SST185896 | 1014588 | 1014588 | 52.1182 | 5.2857 | 148048.965 | 458895.3214 | https://lmsapp.nl/qr/asset/report/4145030d-96ec-46f9-8ea3-3793c6e07825 | 13 | Soesterberg | Generaal Spoorstraat |  | 3769EJ |  |  |  | Gemeente Soest | 2025-01-16 | In bedrijf |  |  |  |  | Stedin | [10 empty] | 3A | [10 empty] | Openbare verlichting | [5 empty] | 219 - MAST 4,0m ST CONISCH OPZ 60MM PC | 1 | 2005-10-03 |  | In bedrijf |  |  |  | Lightwell Friso Kramer LW-FKD opaal RAL7040 | 1 | 2023-09-28 |  | In bedrijf | [13 empty] | LED 3000K | 1 | 2023-09-28 |  | In bedrijf |  |  | LEDDRIVER | 1 | 2023-09-28 |  | In bedrijf | [16 empty] | 219 - MAST 4,0m ST CONISCH OPZ 60MM PC |  |  | 641174 | Aan | 2579 |  |  |  | Thermisch verzinkt | 40 |  |  |  | Lightwell Friso Kramer LW-FKD opaal RAL7040 |  | Lightwell | 1690102 | Aan | 623 | LED |  |  |  |  | RAL 7040 VENSTERGRIJS | 20 |  | 1800 |  |  | 13 | Paaltop | LED 3000K |  |  | 1091131 | Aan | 2491 |  |  |  |  | LEDDRIVER |  |  | 78381 | Aan | 4472 | 20 | 1
SST185897 | 1014589 | 1014589 | 52.1181 | 5.2858 | 148052.969 | 458883.046 | https://lmsapp.nl/qr/asset/report/d235c7a2-8d16-40fd-9e6c-9b2fe63cb4c9 | 13 | Soesterberg | Generaal Spoorstraat |  | 3769EJ |  |  |  | Gemeente Soest | 2025-01-16 | In bedrijf |  |  |  |  | Stedin | [10 empty] | 3A | [10 empty] | Openbare verlichting | [5 empty] | 219 - MAST 4,0m ST CONISCH OPZ 60MM PC | 1 | 2005-10-03 |  | In bedrijf |  |  |  | Lightwell Friso Kramer LW-FKD opaal RAL7040 | 1 | 2023-09-28 |  | In bedrijf | [13 empty] | LED 3000K | 1 | 2023-09-28 |  | In bedrijf |  |  | LEDDRIVER | 1 | 2023-09-28 |  | In bedrijf | [16 empty] | 219 - MAST 4,0m ST CONISCH OPZ 60MM PC |  |  | 641174 | Aan | 2579 |  |  |  | Thermisch verzinkt | 40 |  |  |  | Lightwell Friso Kramer LW-FKD opaal RAL7040 |  | Lightwell | 1690102 | Aan | 623 | LED |  |  |  |  | RAL 7040 VENSTERGRIJS | 20 |  | 1800 |  |  | 13 | Paaltop | LED 3000K |  |  | 1091131 | Aan | 2491 |  |  |  |  | LEDDRIVER |  |  | 78381 | Aan | 4472 | 20 | 1
SST185898 | 1014590 | 1014590 | 52.1182 | 5.286 | 148067.356 | 458887.3017 | https://lmsapp.nl/qr/asset/report/774c4025-d52c-4e78-ad01-d66aa90bfecd | 13 | Soesterberg | Generaal Spoorstraat |  | 3769EJ |  |  |  | Gemeente Soest | 2025-01-16 | In bedrijf |  |  |  |  | Stedin | [10 empty] | 3A | [10 empty] | Openbare verlichting | [5 empty] | 219 - MAST 4,0m ST CONISCH OPZ 60MM PC | 1 | 2005-10-03 |  | In bedrijf |  |  |  | Lightwell Friso Kramer LW-FKD opaal RAL7040 | 1 | 2023-09-28 |  | In bedrijf | [13 empty] | LED 3000K | 1 | 2023-09-28 |  | In bedrijf |  |  | LEDDRIVER | 1 | 2023-09-28 |  | In bedrijf | [16 empty] | 219 - MAST 4,0m ST CONISCH OPZ 60MM PC |  |  | 641174 | Aan | 2579 |  |  |  | Thermisch verzinkt | 40 |  |  |  | Lightwell Friso Kramer LW-FKD opaal RAL7040 |  | Lightwell | 1690102 | Aan | 623 | LED |  |  |  |  | RAL 7040 VENSTERGRIJS | 20 |  | 1800 |  |  | 13 | Paaltop | LED 3000K |  |  | 1091131 | Aan | 2491 |  |  |  |  | LEDDRIVER |  |  | 78381 | Aan | 4472 | 20 | 1
SST185899 | 1014591 | 1014591 | 52.1171 | 5.2862 | 148084.736 | 458773.6267 | https://lmsapp.nl/qr/asset/report/e557a3a2-2474-42ba-b1ce-4aa140f1e09f | 13 | Soesterberg | Generaal Spoorstraat |  | 3769EJ |  |  |  | Gemeente Soest | 2025-01-16 | In bedrijf |  |  |  |  | Stedin | [10 empty] | 3A | [10 empty] | Openbare verlichting | [5 empty] | 219 - MAST 4,0m ST CONISCH OPZ 60MM PC | 1 | 2005-10-03 |  | In bedrijf |  |  |  | Lightwell Friso Kramer LW-FKD opaal RAL7040 | 1 | 2023-09-28 |  | In bedrijf | [13 empty] | LED 3000K | 1 | 2023-09-28 |  | In bedrijf |  |  | LEDDRIVER | 1 | 2023-09-28 |  | In bedrijf | [16 empty] | 219 - MAST 4,0m ST CONISCH OPZ 60MM PC |  |  | 641174 | Aan | 2579 |  |  |  | Thermisch verzinkt | 40 |  |  |  | Lightwell Friso Kramer LW-FKD opaal RAL7040 |  | Lightwell | 1690102 | Aan | 623 | LED |  |  |  |  | RAL 7040 VENSTERGRIJS | 20 |  | 1800 |  |  | 13 | Paaltop | LED 3000K |  |  | 1091131 | Aan | 2491 |  |  |  |  | LEDDRIVER |  |  | 78381 | Aan | 4472 | 20 | 1
SST185900 | 1014592 | 1014592 | 52.1172 | 5.2861 | 148072.787 | 458778.3719 | https://lmsapp.nl/qr/asset/report/b68a066d-4c49-4864-b9a0-a5b956a1e615 | 13 | Soesterberg | Generaal Spoorstraat |  | 3769EJ |  |  |  | Gemeente Soest | 2025-01-16 | In bedrijf |  |  |  |  | Stedin | [10 empty] | 3A | [10 empty] | Openbare verlichting | [5 empty] | 219 - MAST 4,0m ST CONISCH OPZ 60MM PC | 1 | 2005-10-03 |  | In bedrijf |  |  |  | Lightwell Friso Kramer LW-FKD opaal RAL7040 | 1 | 2023-09-28 |  | In bedrijf | [13 empty] | LED 3000K | 1 | 2023-09-28 |  | In bedrijf |  |  | LEDDRIVER | 1 | 2023-09-28 |  | In bedrijf | [16 empty] | 219 - MAST 4,0m ST CONISCH OPZ 60MM PC |  |  | 641174 | Aan | 2579 |  |  |  | Thermisch verzinkt | 40 |  |  |  | Lightwell Friso Kramer LW-FKD opaal RAL7040 |  | Lightwell | 1690102 | Aan | 623 | LED |  |  |  |  | RAL 7040 VENSTERGRIJS | 20 |  | 1800 |  |  | 13 | Paaltop | LED 3000K |  |  | 1091131 | Aan | 2491 |  |  |  |  | LEDDRIVER |  |  | 78381 | Aan | 4472 | 20 | 1
SST185901 | 1014593 | 1014593 | 52.1171 | 5.2862 | 148078.826 | 458764.5684 | https://lmsapp.nl/qr/asset/report/3576ff67-ffd3-4c34-897f-142f6489b5ee | 13 | Soesterberg | Generaal Spoorstraat |  | 3769EJ |  |  |  | Gemeente Soest | 2025-01-16 | In bedrijf |  |  |  |  | Stedin | [10 empty] | 3A | [10 empty] | Openbare verlichting | [5 empty] | 219 - MAST 4,0m ST CONISCH OPZ 60MM PC | 1 | 2005-10-03 |  | In bedrijf |  |  |  | Lightwell Friso Kramer LW-FKD opaal RAL7040 | 1 | 2023-09-28 |  | In bedrijf | [13 empty] | LED 3000K | 1 | 2023-09-28 |  | In bedrijf |  |  | LEDDRIVER | 1 | 2023-09-28 |  | In bedrijf | [16 empty] | 219 - MAST 4,0m ST CONISCH OPZ 60MM PC |  |  | 641174 | Aan | 2579 |  |  |  | Thermisch verzinkt | 40 |  |  |  | Lightwell Friso Kramer LW-FKD opaal RAL7040 |  | Lightwell | 1690102 | Aan | 623 | LED |  |  |  |  | RAL 7040 VENSTERGRIJS | 20 |  | 1800 |  |  | 13 | Paaltop | LED 3000K |  |  | 1091131 | Aan | 2491 |  |  |  |  | LEDDRIVER |  |  | 78381 | Aan | 4472 | 20 | 1
SST185902 | 1014594 | 1014594 | 52.1169 | 5.2862 | 148084.826 | 458750.983 | https://lmsapp.nl/qr/asset/report/49ced3fd-7723-4b9a-9c23-9b54ccdb7d36 | 13 | Soesterberg | Generaal Spoorstraat |  | 3769EJ |  |  |  | Gemeente Soest | 2025-01-16 | In bedrijf |  |  |  |  | Stedin | [10 empty] | 3A | [10 empty] | Openbare verlichting | [5 empty] | 219 - MAST 4,0m ST CONISCH OPZ 60MM PC | 1 | 2005-10-03 |  | In bedrijf |  |  |  | Lightwell Friso Kramer LW-FKD opaal RAL7040 | 1 | 2023-09-28 |  | In bedrijf | [13 empty] | LED 3000K | 1 | 2023-09-28 |  | In bedrijf |  |  | LEDDRIVER | 1 | 2023-09-28 |  | In bedrijf | [16 empty] | 219 - MAST 4,0m ST CONISCH OPZ 60MM PC |  |  | 641174 | Aan | 2579 |  |  |  | Thermisch verzinkt | 40 |  |  |  | Lightwell Friso Kramer LW-FKD opaal RAL7040 |  | Lightwell | 1690102 | Aan | 623 | LED |  |  |  |  | RAL 7040 VENSTERGRIJS | 20 |  | 1800 |  |  | 13 | Paaltop | LED 3000K |  |  | 1091131 | Aan | 2491 |  |  |  |  | LEDDRIVER |  |  | 78381 | Aan | 4472 | 20 | 1
SST185903 | 1014595 | 1014595 | 52.1169 | 5.2864 | 148094.396 | 458751.5872 | https://lmsapp.nl/qr/asset/report/30f4ba19-bba2-43e8-992a-54d39688904b | 13 | Soesterberg | Generaal Spoorstraat |  | 3769EJ |  |  |  | Gemeente Soest | 2025-01-16 | In bedrijf |  |  |  |  | Stedin | [10 empty] | 3A | [10 empty] | Openbare verlichting | [5 empty] | 219 - MAST 4,0m ST CONISCH OPZ 60MM PC | 1 | 2005-10-03 |  | In bedrijf |  |  |  | Lightwell Friso Kramer LW-FKD opaal RAL7040 | 1 | 2023-09-28 |  | In bedrijf | [13 empty] | LED 3000K | 1 | 2023-09-28 |  | In bedrijf |  |  | LEDDRIVER | 1 | 2023-09-28 |  | In bedrijf | [16 empty] | 219 - MAST 4,0m ST CONISCH OPZ 60MM PC |  |  | 641174 | Aan | 2579 |  |  |  | Thermisch verzinkt | 40 |  |  |  | Lightwell Friso Kramer LW-FKD opaal RAL7040 |  | Lightwell | 1690102 | Aan | 623 | LED |  |  |  |  | RAL 7040 VENSTERGRIJS | 20 |  | 1800 |  |  | 13 | Paaltop | LED 3000K |  |  | 1091131 | Aan | 2491 |  |  |  |  | LEDDRIVER |  |  | 78381 | Aan | 4472 | 20 | 1
SST185904 | 1014596 | 1014596 | 52.1168 | 5.2865 | 148102.481 | 458734.6423 | https://lmsapp.nl/qr/asset/report/972de52b-2cc4-482a-a7a8-893651b94dce | 13 | Soesterberg | Generaal Spoorstraat |  | 3769EJ |  |  |  | Gemeente Soest | 2025-01-16 | In bedrijf |  |  |  |  | Stedin | [10 empty] | 3A | [10 empty] | Openbare verlichting | [5 empty] | 219 - MAST 4,0m ST CONISCH OPZ 60MM PC | 1 | 2005-10-03 |  | In bedrijf |  |  |  | Lightwell Friso Kramer LW-FKD opaal RAL7040 | 1 | 2023-09-28 |  | In bedrijf | [13 empty] | LED 3000K | 1 | 2023-09-28 |  | In bedrijf |  |  | LEDDRIVER | 1 | 2023-09-28 |  | In bedrijf | [16 empty] | 219 - MAST 4,0m ST CONISCH OPZ 60MM PC |  |  | 641174 | Aan | 2579 |  |  |  | Thermisch verzinkt | 40 |  |  |  | Lightwell Friso Kramer LW-FKD opaal RAL7040 |  | Lightwell | 1690102 | Aan | 623 | LED |  |  |  |  | RAL 7040 VENSTERGRIJS | 20 |  | 1800 |  |  | 13 | Paaltop | LED 3000K |  |  | 1091131 | Aan | 2491 |  |  |  |  | LEDDRIVER |  |  | 78381 | Aan | 4472 | 20 | 1
SST185905 | 1014597 | 1014597 | 52.1167 | 5.2863 | 148088.381 | 458728.1776 | https://lmsapp.nl/qr/asset/report/ffa32741-e911-4b38-bae1-5d92bc81973c | 13 | Soesterberg | Generaal Spoorstraat |  | 3769EJ |  |  |  | Gemeente Soest | 2025-01-16 | In bedrijf |  |  |  |  | Stedin | [10 empty] | 3A | [10 empty] | Openbare verlichting | [5 empty] | 219 - MAST 4,0m ST CONISCH OPZ 60MM PC | 1 | 2005-10-03 |  | In bedrijf |  |  |  | Lightwell Friso Kramer LW-FKD opaal RAL7040 | 1 | 2023-09-28 |  | In bedrijf | [13 empty] | LED 3000K | 1 | 2023-09-28 |  | In bedrijf |  |  | LEDDRIVER | 1 | 2023-09-28 |  | In bedrijf | [16 empty] | 219 - MAST 4,0m ST CONISCH OPZ 60MM PC |  |  | 641174 | Aan | 2579 |  |  |  | Thermisch verzinkt | 40 |  |  |  | Lightwell Friso Kramer LW-FKD opaal RAL7040 |  | Lightwell | 1690102 | Aan | 623 | LED |  |  |  |  | RAL 7040 VENSTERGRIJS | 20 |  | 1800 |  |  | 13 | Paaltop | LED 3000K |  |  | 1091131 | Aan | 2491 |  |  |  |  | LEDDRIVER |  |  | 78381 | Aan | 4472 | 20 | 1
SST185906 | 1014598 | 1014598 | 52.1187 | 5.2854 | 148027.143 | 458942.9989 | https://lmsapp.nl/qr/asset/report/f5dd0f07-9d67-4dc6-a535-127782e51bc1 | 13 | Soesterberg | Generaal Spoorstraat |  | 3769EJ |  |  |  | Gemeente Soest | 2025-01-16 | In bedrijf |  |  |  |  | Stedin | [10 empty] | 3A | [10 empty] | Openbare verlichting | [5 empty] | 219 - MAST 4,0m ST CONISCH OPZ 60MM PC | 1 | 2005-10-03 |  | In bedrijf |  |  |  | Lightwell Friso Kramer LW-FKD opaal RAL7040 | 1 | 2023-09-28 |  | In bedrijf | [13 empty] | LED 3000K | 1 | 2023-09-28 |  | In bedrijf |  |  | LEDDRIVER | 1 | 2023-09-28 |  | In bedrijf | [16 empty] | 219 - MAST 4,0m ST CONISCH OPZ 60MM PC |  |  | 641174 | Aan | 2579 |  |  |  | Thermisch verzinkt | 40 |  |  |  | Lightwell Friso Kramer LW-FKD opaal RAL7040 |  | Lightwell | 1690102 | Aan | 623 | LED |  |  |  |  | RAL 7040 VENSTERGRIJS | 20 |  | 1800 |  |  | 13 | Paaltop | LED 3000K |  |  | 1091131 | Aan | 2491 |  |  |  |  | LEDDRIVER |  |  | 78381 | Aan | 4472 | 20 | 1
SST185907 | 1014599 | 1014599 | 52.118 | 5.2861 | 148073.59 | 458872.4343 | https://lmsapp.nl/qr/asset/report/8d80d2de-3e85-4a2f-837b-b599636c164e | 13 | Soesterberg | Generaal Spoorstraat |  | 3769EJ |  |  |  | Gemeente Soest | 2025-01-16 | In bedrijf |  |  |  |  | Stedin | [10 empty] | 3A | [10 empty] | Openbare verlichting | [5 empty] | 219 - MAST 4,0m ST CONISCH OPZ 60MM PC | 1 | 2005-10-03 |  | In bedrijf |  |  |  | Lightwell Friso Kramer LW-FKD opaal RAL7040 | 1 | 2023-09-28 |  | In bedrijf | [13 empty] | LED 3000K | 1 | 2023-09-28 |  | In bedrijf |  |  | LEDDRIVER | 1 | 2023-09-28 |  | In bedrijf | [16 empty] | 219 - MAST 4,0m ST CONISCH OPZ 60MM PC |  |  | 641174 | Aan | 2579 |  |  |  | Thermisch verzinkt | 40 |  |  |  | Lightwell Friso Kramer LW-FKD opaal RAL7040 |  | Lightwell | 1690102 | Aan | 623 | LED |  |  |  |  | RAL 7040 VENSTERGRIJS | 20 |  | 1800 |  |  | 13 | Paaltop | LED 3000K |  |  | 1091131 | Aan | 2491 |  |  |  |  | LEDDRIVER |  |  | 78381 | Aan | 4472 | 20 | 1
SST185908 | 1014600 | 1014600 | 52.118 | 5.2859 | 148060.004 | 458864.9254 | https://lmsapp.nl/qr/asset/report/cb27f9a1-4108-4895-a509-d3fa13bd63f1 | 13 | Soesterberg | Generaal Spoorstraat |  | 3769EJ |  |  |  | Gemeente Soest | 2025-01-16 | In bedrijf |  |  |  |  | Stedin | [10 empty] | 3A | [10 empty] | Openbare verlichting | [5 empty] | 219 - MAST 4,0m ST CONISCH OPZ 60MM PC | 1 | 2005-10-03 |  | In bedrijf |  |  |  | Lightwell Friso Kramer LW-FKD opaal RAL7040 | 1 | 2023-09-28 |  | In bedrijf | [13 empty] | LED 3000K | 1 | 2023-09-28 |  | In bedrijf |  |  | LEDDRIVER | 1 | 2023-09-28 |  | In bedrijf | [16 empty] | 219 - MAST 4,0m ST CONISCH OPZ 60MM PC |  |  | 641174 | Aan | 2579 |  |  |  | Thermisch verzinkt | 40 |  |  |  | Lightwell Friso Kramer LW-FKD opaal RAL7040 |  | Lightwell | 1690102 | Aan | 623 | LED |  |  |  |  | RAL 7040 VENSTERGRIJS | 20 |  | 1800 |  |  | 13 | Paaltop | LED 3000K |  |  | 1091131 | Aan | 2491 |  |  |  |  | LEDDRIVER |  |  | 78381 | Aan | 4472 | 20 | 1
SST185909 | 1014601 | 1014601 | 52.1178 | 5.286 | 148067.975 | 458851.7177 | https://lmsapp.nl/qr/asset/report/931588c8-413b-4add-b4e4-47657fe4af16 | 13 | Soesterberg | Generaal Spoorstraat |  | 3769EJ |  |  |  | Gemeente Soest | 2025-01-16 | In bedrijf |  |  |  |  | Stedin | [10 empty] | 3A | [10 empty] | Openbare verlichting | [5 empty] | 219 - MAST 4,0m ST CONISCH OPZ 60MM PC | 1 | 2005-10-03 |  | In bedrijf |  |  |  | Lightwell Friso Kramer LW-FKD opaal RAL7040 | 1 | 2023-09-28 |  | In bedrijf | [13 empty] | LED 3000K | 1 | 2023-09-28 |  | In bedrijf |  |  | LEDDRIVER | 1 | 2023-09-28 |  | In bedrijf | [16 empty] | 219 - MAST 4,0m ST CONISCH OPZ 60MM PC |  |  | 641174 | Aan | 2579 |  |  |  | Thermisch verzinkt | 40 |  |  |  | Lightwell Friso Kramer LW-FKD opaal RAL7040 |  | Lightwell | 1690102 | Aan | 623 | LED |  |  |  |  | RAL 7040 VENSTERGRIJS | 20 |  | 1800 |  |  | 13 | Paaltop | LED 3000K |  |  | 1091131 | Aan | 2491 |  |  |  |  | LEDDRIVER |  |  | 78381 | Aan | 4472 | 20 | 1
SST185912 | 1014602 | 1014602 | 52.1167 | 5.2859 | 148062.011 | 458728.2889 | https://lmsapp.nl/qr/asset/report/e6522c05-de24-4efb-8907-956da169f0e7 | 13 | Soesterberg | Generaal Spoorstraat |  | 3769EJ |  |  |  | Gemeente Soest | 2025-01-16 | In bedrijf |  |  |  |  | Stedin | [10 empty] | 3A | [10 empty] | Openbare verlichting | [5 empty] | 219 - MAST 4,0m ST CONISCH OPZ 60MM PC | 1 | 2005-10-03 |  | In bedrijf |  |  |  | Lightwell Friso Kramer LW-FKD opaal RAL7040 | 1 | 2023-09-28 |  | In bedrijf | [13 empty] | LED 3000K | 1 | 2023-09-28 |  | In bedrijf |  |  | LEDDRIVER | 1 | 2023-09-28 |  | In bedrijf | [16 empty] | 219 - MAST 4,0m ST CONISCH OPZ 60MM PC |  |  | 641174 | Aan | 2579 |  |  |  | Thermisch verzinkt | 40 |  |  |  | Lightwell Friso Kramer LW-FKD opaal RAL7040 |  | Lightwell | 1690102 | Aan | 623 | LED |  |  |  |  | RAL 7040 VENSTERGRIJS | 20 |  | 1800 |  |  | 13 | Paaltop | LED 3000K |  |  | 1091131 | Aan | 2491 |  |  |  |  | LEDDRIVER |  |  | 78381 | Aan | 4472 | 20 | 1
SST185913 | 1014603 | 1014603 | 52.1167 | 5.2857 | 148050.376 | 458723.0425 | https://lmsapp.nl/qr/asset/report/7eb87c54-c544-45de-8f4a-a6ef9d0cae66 | 13 | Soesterberg | Generaal Spoorstraat |  | 3769EJ |  |  |  | Gemeente Soest | 2025-01-16 | In bedrijf |  |  |  |  | Stedin | [10 empty] | 3A | [10 empty] | Openbare verlichting | [5 empty] | 219 - MAST 4,0m ST CONISCH OPZ 60MM PC | 1 | 2005-10-03 |  | In bedrijf |  |  |  | Lightwell Friso Kramer LW-FKD opaal RAL7040 | 1 | 2023-09-28 |  | In bedrijf | [13 empty] | LED 3000K | 1 | 2023-09-28 |  | In bedrijf |  |  | LEDDRIVER | 1 | 2023-09-28 |  | In bedrijf | [16 empty] | 219 - MAST 4,0m ST CONISCH OPZ 60MM PC |  |  | 641174 | Aan | 2579 |  |  |  | Thermisch verzinkt | 40 |  |  |  | Lightwell Friso Kramer LW-FKD opaal RAL7040 |  | Lightwell | 1690102 | Aan | 623 | LED |  |  |  |  | RAL 7040 VENSTERGRIJS | 20 |  | 1800 |  |  | 13 | Paaltop | LED 3000K |  |  | 1091131 | Aan | 2491 |  |  |  |  | LEDDRIVER |  |  | 78381 | Aan | 4472 | 20 | 1
SST185914 | 1014604 | 1014604 | 52.1166 | 5.2855 | 148036.093 | 458715.607 | https://lmsapp.nl/qr/asset/report/f345f2cd-648d-4c8a-a3c0-d100784c4fb0 | 13 | Soesterberg | Generaal Spoorstraat |  | 3769EJ |  |  |  | Gemeente Soest | 2025-01-16 | In bedrijf |  |  |  |  | Stedin | [10 empty] | 3A | [10 empty] | Openbare verlichting | [5 empty] | 219 - MAST 4,0m ST CONISCH OPZ 60MM PC | 1 | 2005-10-03 |  | In bedrijf |  |  |  | Lightwell Friso Kramer LW-FKD opaal RAL7040 | 1 | 2023-09-28 |  | In bedrijf | [13 empty] | LED 3000K | 1 | 2023-09-28 |  | In bedrijf |  |  | LEDDRIVER | 1 | 2023-09-28 |  | In bedrijf | [16 empty] | 219 - MAST 4,0m ST CONISCH OPZ 60MM PC |  |  | 641174 | Aan | 2579 |  |  |  | Thermisch verzinkt | 40 |  |  |  | Lightwell Friso Kramer LW-FKD opaal RAL7040 |  | Lightwell | 1690102 | Aan | 623 | LED |  |  |  |  | RAL 7040 VENSTERGRIJS | 20 |  | 1800 |  |  | 13 | Paaltop | LED 3000K |  |  | 1091131 | Aan | 2491 |  |  |  |  | LEDDRIVER |  |  | 78381 | Aan | 4472 | 20 | 1
SST185916 | 1014605 | 1014605 | 52.1186 | 5.2853 | 148017.196 | 458941.0335 | https://lmsapp.nl/qr/asset/report/b3621a87-993a-4af6-9894-7624d8f00afc | 13 | Soesterberg | Generaal Spoorstraat |  | 3769EJ |  |  |  | Gemeente Soest | 2025-01-16 | In bedrijf |  |  |  |  | Stedin | [10 empty] | 3A | [10 empty] | Openbare verlichting | [5 empty] | 219 - MAST 4,0m ST CONISCH OPZ 60MM PC | 1 | 2005-10-03 |  | In bedrijf |  |  |  | Lightwell Friso Kramer LW-FKD opaal RAL7040 | 1 | 2023-09-28 |  | In bedrijf | [13 empty] | LED 3000K | 1 | 2023-09-28 |  | In bedrijf |  |  | LEDDRIVER | 1 | 2023-09-28 |  | In bedrijf | [16 empty] | 219 - MAST 4,0m ST CONISCH OPZ 60MM PC |  |  | 641174 | Aan | 2579 |  |  |  | Thermisch verzinkt | 40 |  |  |  | Lightwell Friso Kramer LW-FKD opaal RAL7040 |  | Lightwell | 1690102 | Aan | 623 | LED |  |  |  |  | RAL 7040 VENSTERGRIJS | 20 |  | 1800 |  |  | 13 | Paaltop | LED 3000K |  |  | 1091131 | Aan | 2491 |  |  |  |  | LEDDRIVER |  |  | 78381 | Aan | 4472 | 20 | 1
SST185917 | 1014606 | 1014606 | 52.1186 | 5.2851 | 148005.981 | 458939.5751 | https://lmsapp.nl/qr/asset/report/c5ebf1d4-ace1-4e90-bb56-a5bda96ede94 | 13 | Soesterberg | Generaal Spoorstraat |  | 3769EJ |  |  |  | Gemeente Soest | 2025-01-16 | In bedrijf |  |  |  |  | Stedin | [10 empty] | 3A | [10 empty] | Openbare verlichting | [5 empty] | 219 - MAST 4,0m ST CONISCH OPZ 60MM PC | 1 | 2005-10-03 |  | In bedrijf |  |  |  | Lightwell Friso Kramer LW-FKD opaal RAL7040 | 1 | 2023-09-28 |  | In bedrijf | [13 empty] | LED 3000K | 1 | 2023-09-28 |  | In bedrijf |  |  | LEDDRIVER | 1 | 2023-09-28 |  | In bedrijf | [16 empty] | 219 - MAST 4,0m ST CONISCH OPZ 60MM PC |  |  | 641174 | Aan | 2579 |  |  |  | Thermisch verzinkt | 40 |  |  |  | Lightwell Friso Kramer LW-FKD opaal RAL7040 |  | Lightwell | 1690102 | Aan | 623 | LED |  |  |  |  | RAL 7040 VENSTERGRIJS | 20 |  | 1800 |  |  | 13 | Paaltop | LED 3000K |  |  | 1091131 | Aan | 2491 |  |  |  |  | LEDDRIVER |  |  | 78381 | Aan | 4472 | 20 | 1
SST185918 | 1014607 | 1014607 | 52.1185 | 5.2853 | 148020.086 | 458919.3627 | https://lmsapp.nl/qr/asset/report/2485ba38-ce9e-4aff-bd2a-e62961ac86d2 | 13 | Soesterberg | Generaal Spoorstraat |  | 3769EJ |  |  |  | Gemeente Soest | 2025-01-16 | In bedrijf |  |  |  |  | Stedin | [10 empty] | 3A | [10 empty] | Openbare verlichting | [5 empty] | 219 - MAST 4,0m ST CONISCH OPZ 60MM PC | 1 | 2005-10-03 |  | In bedrijf |  |  |  | Lightwell Friso Kramer LW-FKD opaal RAL7040 | 1 | 2023-09-28 |  | In bedrijf | [13 empty] | LED 3000K | 1 | 2023-09-28 |  | In bedrijf |  |  | LEDDRIVER | 1 | 2023-09-28 |  | In bedrijf | [16 empty] | 219 - MAST 4,0m ST CONISCH OPZ 60MM PC |  |  | 641174 | Aan | 2579 |  |  |  | Thermisch verzinkt | 40 |  |  |  | Lightwell Friso Kramer LW-FKD opaal RAL7040 |  | Lightwell | 1690102 | Aan | 623 | LED |  |  |  |  | RAL 7040 VENSTERGRIJS | 20 |  | 1800 |  |  | 13 | Paaltop | LED 3000K |  |  | 1091131 | Aan | 2491 |  |  |  |  | LEDDRIVER |  |  | 78381 | Aan | 4472 | 20 | 1
SST185919 | 1014608 | 1014608 | 52.1183 | 5.2854 | 148024.539 | 458897.2825 | https://lmsapp.nl/qr/asset/report/107e606c-9f7f-423f-9dec-aca1775c2061 | 13 | Soesterberg | Generaal Spoorstraat |  | 3769EJ |  |  |  | Gemeente Soest | 2025-01-16 | In bedrijf |  |  |  |  | Stedin | [10 empty] | 3A | [10 empty] | Openbare verlichting | [5 empty] | 219 - MAST 4,0m ST CONISCH OPZ 60MM PC | 1 | 2005-10-03 |  | In bedrijf |  |  |  | Lightwell Friso Kramer LW-FKD opaal RAL7040 | 1 | 2023-09-28 |  | In bedrijf | [13 empty] | LED 3000K | 1 | 2023-09-28 |  | In bedrijf |  |  | LEDDRIVER | 1 | 2023-09-28 |  | In bedrijf | [16 empty] | 219 - MAST 4,0m ST CONISCH OPZ 60MM PC |  |  | 641174 | Aan | 2579 |  |  |  | Thermisch verzinkt | 40 |  |  |  | Lightwell Friso Kramer LW-FKD opaal RAL7040 |  | Lightwell | 1690102 | Aan | 623 | LED |  |  |  |  | RAL 7040 VENSTERGRIJS | 20 |  | 1800 |  |  | 13 | Paaltop | LED 3000K |  |  | 1091131 | Aan | 2491 |  |  |  |  | LEDDRIVER |  |  | 78381 | Aan | 4472 | 20 | 1
SST185920 | 1014609 | 1014609 | 52.1181 | 5.2856 | 148039.288 | 458875.9111 | https://lmsapp.nl/qr/asset/report/4b9ba888-5703-4ed1-8db5-0e4778f67439 | 13 | Soesterberg | Generaal Spoorstraat |  | 3769EJ |  |  |  | Gemeente Soest | 2025-01-16 | In bedrijf |  |  |  |  | Stedin | [10 empty] | 3A | [10 empty] | Openbare verlichting | [5 empty] | 219 - MAST 4,0m ST CONISCH OPZ 60MM PC | 1 | 2005-10-03 |  | In bedrijf |  |  |  | Lightwell Friso Kramer LW-FKD opaal RAL7040 | 1 | 2023-09-28 |  | In bedrijf | [13 empty] | LED 3000K | 1 | 2023-09-28 |  | In bedrijf |  |  | LEDDRIVER | 1 | 2023-09-28 |  | In bedrijf | [16 empty] | 219 - MAST 4,0m ST CONISCH OPZ 60MM PC |  |  | 641174 | Aan | 2579 |  |  |  | Thermisch verzinkt | 40 |  |  |  | Lightwell Friso Kramer LW-FKD opaal RAL7040 |  | Lightwell | 1690102 | Aan | 623 | LED |  |  |  |  | RAL 7040 VENSTERGRIJS | 20 |  | 1800 |  |  | 13 | Paaltop | LED 3000K |  |  | 1091131 | Aan | 2491 |  |  |  |  | LEDDRIVER |  |  | 78381 | Aan | 4472 | 20 | 1
SST185922 | 1014610 | 1014610 | 52.1181 | 5.2862 | 148079.119 | 458879.8164 | https://lmsapp.nl/qr/asset/report/f780bc49-75cc-4738-8d5b-5548204d680d | 13 | Soesterberg | Generaal Spoorstraat |  | 3769EJ |  |  |  | Gemeente Soest | 2025-01-16 | In bedrijf |  |  |  |  | Stedin | [10 empty] | 3A | [10 empty] | Openbare verlichting | [5 empty] | 219 - MAST 4,0m ST CONISCH OPZ 60MM PC | 1 | 2005-10-03 |  | In bedrijf |  |  |  | Lightwell Friso Kramer LW-FKD opaal RAL7040 | 1 | 2023-09-28 |  | In bedrijf | [13 empty] | LED 3000K | 1 | 2023-09-28 |  | In bedrijf |  |  | LEDDRIVER | 1 | 2023-09-28 |  | In bedrijf | [16 empty] | 219 - MAST 4,0m ST CONISCH OPZ 60MM PC |  |  | 641174 | Aan | 2579 |  |  |  | Thermisch verzinkt | 40 |  |  |  | Lightwell Friso Kramer LW-FKD opaal RAL7040 |  | Lightwell | 1690102 | Aan | 623 | LED |  |  |  |  | RAL 7040 VENSTERGRIJS | 20 |  | 1800 |  |  | 13 | Paaltop | LED 3000K |  |  | 1091131 | Aan | 2491 |  |  |  |  | LEDDRIVER |  |  | 78381 | Aan | 4472 | 20 | 1
SST185923 | 1014611 | 1014611 | 52.118 | 5.2856 | 148038.454 | 458866.2271 | https://lmsapp.nl/qr/asset/report/41821b9a-04e6-4c8b-9aa0-18dc2e41068b | 13 | Soesterberg | Generaal Spoorstraat |  | 3769EJ |  |  |  | Gemeente Soest | 2025-01-16 | In bedrijf |  |  |  |  | Stedin | [10 empty] | 3A | [10 empty] | Openbare verlichting | [5 empty] | 219 - MAST 4,0m ST CONISCH OPZ 60MM PC | 1 | 2005-10-03 |  | In bedrijf |  |  |  | Lightwell Friso Kramer LW-FKD opaal RAL7040 | 1 | 2023-09-28 |  | In bedrijf | [13 empty] | LED 3000K | 1 | 2023-09-28 |  | In bedrijf |  |  | LEDDRIVER | 1 | 2023-09-28 |  | In bedrijf | [16 empty] | 219 - MAST 4,0m ST CONISCH OPZ 60MM PC |  |  | 641174 | Aan | 2579 |  |  |  | Thermisch verzinkt | 40 |  |  |  | Lightwell Friso Kramer LW-FKD opaal RAL7040 |  | Lightwell | 1690102 | Aan | 623 | LED |  |  |  |  | RAL 7040 VENSTERGRIJS | 20 |  | 1800 |  |  | 13 | Paaltop | LED 3000K |  |  | 1091131 | Aan | 2491 |  |  |  |  | LEDDRIVER |  |  | 78381 | Aan | 4472 | 20 | 1
SST185924 | 1014612 | 1014612 | 52.1179 | 5.2856 | 148042.675 | 458856.644 | https://lmsapp.nl/qr/asset/report/380e5d03-0ff6-4000-af7f-e64f9c963a8d | 13 | Soesterberg | Generaal Spoorstraat |  | 3769EJ |  |  |  | Gemeente Soest | 2025-01-16 | In bedrijf |  |  |  |  | Stedin | [10 empty] | 3A | [10 empty] | Openbare verlichting | [5 empty] | 219 - MAST 4,0m ST CONISCH OPZ 60MM PC | 1 | 2005-10-03 |  | In bedrijf |  |  |  | Lightwell Friso Kramer LW-FKD opaal RAL7040 | 1 | 2023-09-28 |  | In bedrijf | [13 empty] | LED 3000K | 1 | 2023-09-28 |  | In bedrijf |  |  | LEDDRIVER | 1 | 2023-09-28 |  | In bedrijf | [16 empty] | 219 - MAST 4,0m ST CONISCH OPZ 60MM PC |  |  | 641174 | Aan | 2579 |  |  |  | Thermisch verzinkt | 40 |  |  |  | Lightwell Friso Kramer LW-FKD opaal RAL7040 |  | Lightwell | 1690102 | Aan | 623 | LED |  |  |  |  | RAL 7040 VENSTERGRIJS | 20 |  | 1800 |  |  | 13 | Paaltop | LED 3000K |  |  | 1091131 | Aan | 2491 |  |  |  |  | LEDDRIVER |  |  | 78381 | Aan | 4472 | 20 | 1
SST185925 | 1014613 | 1014613 | 52.1177 | 5.2858 | 148058.136 | 458834.2781 | https://lmsapp.nl/qr/asset/report/a1bf5bc5-c03e-43f6-8030-f7ca164df67a | 13 | Soesterberg | Generaal Spoorstraat |  | 3769EJ |  |  |  | Gemeente Soest | 2025-01-16 | In bedrijf |  |  |  |  | Stedin | [10 empty] | 3A | [10 empty] | Openbare verlichting | [5 empty] | 219 - MAST 4,0m ST CONISCH OPZ 60MM PC | 1 | 2005-10-03 |  | In bedrijf |  |  |  | Lightwell Friso Kramer LW-FKD opaal RAL7040 | 1 | 2023-09-28 |  | In bedrijf | [13 empty] | LED 3000K | 1 | 2023-09-28 |  | In bedrijf |  |  | LEDDRIVER | 1 | 2023-09-28 |  | In bedrijf | [16 empty] | 219 - MAST 4,0m ST CONISCH OPZ 60MM PC |  |  | 641174 | Aan | 2579 |  |  |  | Thermisch verzinkt | 40 |  |  |  | Lightwell Friso Kramer LW-FKD opaal RAL7040 |  | Lightwell | 1690102 | Aan | 623 | LED |  |  |  |  | RAL 7040 VENSTERGRIJS | 20 |  | 1800 |  |  | 13 | Paaltop | LED 3000K |  |  | 1091131 | Aan | 2491 |  |  |  |  | LEDDRIVER |  |  | 78381 | Aan | 4472 | 20 | 1
SST185926 | 1014614 | 1014614 | 52.1175 | 5.2859 | 148063.62 | 458809.2036 | https://lmsapp.nl/qr/asset/report/40a3ece7-701b-40cc-90e4-54603b4f16d9 | 13 | Soesterberg | Generaal Spoorstraat |  | 3769EJ |  |  |  | Gemeente Soest | 2025-01-16 | In bedrijf |  |  |  |  | Stedin | [10 empty] | 3A | [10 empty] | Openbare verlichting | [5 empty] | 219 - MAST 4,0m ST CONISCH OPZ 60MM PC | 1 | 2005-10-03 |  | In bedrijf |  |  |  | Lightwell Friso Kramer LW-FKD opaal RAL7040 | 1 | 2023-09-28 |  | In bedrijf | [13 empty] | LED 3000K | 1 | 2023-09-28 |  | In bedrijf |  |  | LEDDRIVER | 1 | 2023-09-28 |  | In bedrijf | [16 empty] | 219 - MAST 4,0m ST CONISCH OPZ 60MM PC |  |  | 641174 | Aan | 2579 |  |  |  | Thermisch verzinkt | 40 |  |  |  | Lightwell Friso Kramer LW-FKD opaal RAL7040 |  | Lightwell | 1690102 | Aan | 623 | LED |  |  |  |  | RAL 7040 VENSTERGRIJS | 20 |  | 1800 |  |  | 13 | Paaltop | LED 3000K |  |  | 1091131 | Aan | 2491 |  |  |  |  | LEDDRIVER |  |  | 78381 | Aan | 4472 | 20 | 1
SST185927 | 1014615 | 1014615 | 52.1185 | 5.2855 | 148036.292 | 458924.9998 | https://lmsapp.nl/qr/asset/report/31b5c9d2-fce1-4be9-968b-78e64f9dad52 | 13 | Soesterberg | Generaal Spoorstraat |  | 3769EJ |  |  |  | Gemeente Soest | 2025-01-16 | In bedrijf |  |  |  |  | Stedin | [10 empty] | 3A | [10 empty] | Openbare verlichting | [5 empty] | 219 - MAST 4,0m ST CONISCH OPZ 60MM PC | 1 | 2004-06-24 |  | In bedrijf |  |  |  | Lightwell Friso Kramer LW-FKD opaal RAL7040 | 1 | 2023-09-28 |  | In bedrijf | [13 empty] | LED 3000K | 1 | 2023-09-28 |  | In bedrijf |  |  | LEDDRIVER | 1 | 2023-09-28 |  | In bedrijf | [16 empty] | 219 - MAST 4,0m ST CONISCH OPZ 60MM PC |  |  | 641174 | Aan | 2579 |  |  |  | Thermisch verzinkt | 40 |  |  |  | Lightwell Friso Kramer LW-FKD opaal RAL7040 |  | Lightwell | 1690102 | Aan | 623 | LED |  |  |  |  | RAL 7040 VENSTERGRIJS | 20 |  | 1800 |  |  | 13 | Paaltop | LED 3000K |  |  | 1091131 | Aan | 2491 |  |  |  |  | LEDDRIVER |  |  | 78381 | Aan | 4472 | 20 | 1
SST185928 | 1014616 | 1014616 | 52.1182 | 5.2861 | 148078.22 | 458892.8251 | https://lmsapp.nl/qr/asset/report/75f0b65d-1276-4a9f-a1a1-d84636a28ad0 | 13 | Soesterberg | Generaal Spoorstraat |  | 3769EJ |  |  |  | Gemeente Soest | 2025-01-16 | In bedrijf |  |  |  |  | Stedin | [10 empty] | 3A | [10 empty] | Openbare verlichting | [5 empty] | 219 - MAST 4,0m ST CONISCH OPZ 60MM PC | 1 | 2005-10-03 |  | In bedrijf |  |  |  | Lightwell Friso Kramer LW-FKD opaal RAL7040 | 1 | 2023-09-28 |  | In bedrijf | [13 empty] | LED 3000K | 1 | 2023-09-28 |  | In bedrijf |  |  | LEDDRIVER | 1 | 2023-09-28 |  | In bedrijf | [16 empty] | 219 - MAST 4,0m ST CONISCH OPZ 60MM PC |  |  | 641174 | Aan | 2579 |  |  |  | Thermisch verzinkt | 40 |  |  |  | Lightwell Friso Kramer LW-FKD opaal RAL7040 |  | Lightwell | 1690102 | Aan | 623 | LED |  |  |  |  | RAL 7040 VENSTERGRIJS | 20 |  | 1800 |  |  | 13 | Paaltop | LED 3000K |  |  | 1091131 | Aan | 2491 |  |  |  |  | LEDDRIVER |  |  | 78381 | Aan | 4472 | 20 | 1
SST185929 | 1014617 | 1014617 | 52.1177 | 5.2861 | 148073.663 | 458839.1931 | https://lmsapp.nl/qr/asset/report/fe589680-0d06-42ce-b419-d87072497ccb | 13 | Soesterberg | Generaal Spoorstraat |  | 3769EJ |  |  |  | Gemeente Soest | 2025-01-16 | In bedrijf |  |  |  |  | Stedin | [10 empty] | 3A | [10 empty] | Openbare verlichting | [5 empty] | 219 - MAST 4,0m ST CONISCH OPZ 60MM PC | 1 | 2005-10-03 |  | In bedrijf |  |  |  | Lightwell Friso Kramer LW-FKD opaal RAL7040 | 1 | 2023-09-28 |  | In bedrijf | [13 empty] | LED 3000K | 1 | 2023-09-28 |  | In bedrijf |  |  | LEDDRIVER | 1 | 2023-09-28 |  | In bedrijf | [16 empty] | 219 - MAST 4,0m ST CONISCH OPZ 60MM PC |  |  | 641174 | Aan | 2579 |  |  |  | Thermisch verzinkt | 40 |  |  |  | Lightwell Friso Kramer LW-FKD opaal RAL7040 |  | Lightwell | 1690102 | Aan | 623 | LED |  |  |  |  | RAL 7040 VENSTERGRIJS | 20 |  | 1800 |  |  | 13 | Paaltop | LED 3000K |  |  | 1091131 | Aan | 2491 |  |  |  |  | LEDDRIVER |  |  | 78381 | Aan | 4472 | 20 | 1
SST185930 | 1014618 | 1014618 | 52.1176 | 5.2862 | 148080.281 | 458821.8974 | https://lmsapp.nl/qr/asset/report/84e58f5f-f743-4992-9d38-f1ffd9bba664 | 13 | Soesterberg | Generaal Spoorstraat |  | 3769EJ |  |  |  | Gemeente Soest | 2025-01-16 | In bedrijf |  |  |  |  | Stedin | [10 empty] | 3A | [10 empty] | Openbare verlichting | [5 empty] | 219 - MAST 4,0m ST CONISCH OPZ 60MM PC | 1 | 2005-10-03 |  | In bedrijf |  |  |  | Lightwell Friso Kramer LW-FKD opaal RAL7040 | 1 | 2023-09-28 |  | In bedrijf | [13 empty] | LED 3000K | 1 | 2023-09-28 |  | In bedrijf |  |  | LEDDRIVER | 1 | 2023-09-28 |  | In bedrijf | [16 empty] | 219 - MAST 4,0m ST CONISCH OPZ 60MM PC |  |  | 641174 | Aan | 2579 |  |  |  | Thermisch verzinkt | 40 |  |  |  | Lightwell Friso Kramer LW-FKD opaal RAL7040 |  | Lightwell | 1690102 | Aan | 623 | LED |  |  |  |  | RAL 7040 VENSTERGRIJS | 20 |  | 1800 |  |  | 13 | Paaltop | LED 3000K |  |  | 1091131 | Aan | 2491 |  |  |  |  | LEDDRIVER |  |  | 78381 | Aan | 4472 | 20 | 1
SST185931 | 1014619 | 1014619 | 52.1174 | 5.2863 | 148089.474 | 458805.5517 | https://lmsapp.nl/qr/asset/report/2621e6c8-e6a1-4a4a-b7b1-ff88962f37ae | 13 | Soesterberg | Generaal Spoorstraat |  | 3769EJ |  |  |  | Gemeente Soest | 2025-01-16 | In bedrijf |  |  |  |  | Stedin | [10 empty] | 3A | [10 empty] | Openbare verlichting | [5 empty] | 219 - MAST 4,0m ST CONISCH OPZ 60MM PC | 1 | 2005-10-03 |  | In bedrijf |  |  |  | Lightwell Friso Kramer LW-FKD opaal RAL7040 | 1 | 2023-09-28 |  | In bedrijf | [13 empty] | LED 3000K | 1 | 2023-09-28 |  | In bedrijf |  |  | LEDDRIVER | 1 | 2023-09-28 |  | In bedrijf | [16 empty] | 219 - MAST 4,0m ST CONISCH OPZ 60MM PC |  |  | 641174 | Aan | 2579 |  |  |  | Thermisch verzinkt | 40 |  |  |  | Lightwell Friso Kramer LW-FKD opaal RAL7040 |  | Lightwell | 1690102 | Aan | 623 | LED |  |  |  |  | RAL 7040 VENSTERGRIJS | 20 |  | 1800 |  |  | 13 | Paaltop | LED 3000K |  |  | 1091131 | Aan | 2491 |  |  |  |  | LEDDRIVER |  |  | 78381 | Aan | 4472 | 20 | 1
SST185932 | 1014620 | 1014620 | 52.1166 | 5.286 | 148064.864 | 458715.7804 | https://lmsapp.nl/qr/asset/report/fe51bc52-4825-4890-a4dd-33a7c27152a4 | 13 | Soesterberg | Generaal Spoorstraat |  | 3769EJ |  |  |  | Gemeente Soest | 2025-01-16 | In bedrijf |  |  |  |  | Stedin | [10 empty] | 3A | [10 empty] | Openbare verlichting | [5 empty] | 219 - MAST 4,0m ST CONISCH OPZ 60MM PC | 1 | 2005-10-03 |  | In bedrijf |  |  |  | Lightwell Friso Kramer LW-FKD opaal RAL7040 | 1 | 2023-09-28 |  | In bedrijf | [13 empty] | LED 3000K | 1 | 2023-09-28 |  | In bedrijf |  |  | LEDDRIVER | 1 | 2023-09-28 |  | In bedrijf | [16 empty] | 219 - MAST 4,0m ST CONISCH OPZ 60MM PC |  |  | 641174 | Aan | 2579 |  |  |  | Thermisch verzinkt | 40 |  |  |  | Lightwell Friso Kramer LW-FKD opaal RAL7040 |  | Lightwell | 1690102 | Aan | 623 | LED |  |  |  |  | RAL 7040 VENSTERGRIJS | 20 |  | 1800 |  |  | 13 | Paaltop | LED 3000K |  |  | 1091131 | Aan | 2491 |  |  |  |  | LEDDRIVER |  |  | 78381 | Aan | 4472 | 20 | 1
SST185933 | 1014621 | 1014621 | 52.1165 | 5.2856 | 148040.382 | 458704.673 | https://lmsapp.nl/qr/asset/report/b54b8126-8c99-4644-bc8d-1c8779511c30 | 13 | Soesterberg | Generaal Spoorstraat |  | 3769EJ |  |  |  | Gemeente Soest | 2025-01-16 | In bedrijf |  |  |  |  | Stedin | [10 empty] | 3A | [10 empty] | Openbare verlichting | [5 empty] | 219 - MAST 4,0m ST CONISCH OPZ 60MM PC | 1 | 2005-10-03 |  | In bedrijf |  |  |  | Lightwell Friso Kramer LW-FKD opaal RAL7040 | 1 | 2023-09-28 |  | In bedrijf | [13 empty] | LED 3000K | 1 | 2023-09-28 |  | In bedrijf |  |  | LEDDRIVER | 1 | 2023-09-28 |  | In bedrijf | [16 empty] | 219 - MAST 4,0m ST CONISCH OPZ 60MM PC |  |  | 641174 | Aan | 2579 |  |  |  | Thermisch verzinkt | 40 |  |  |  | Lightwell Friso Kramer LW-FKD opaal RAL7040 |  | Lightwell | 1690102 | Aan | 623 | LED |  |  |  |  | RAL 7040 VENSTERGRIJS | 20 |  | 1800 |  |  | 13 | Paaltop | LED 3000K |  |  | 1091131 | Aan | 2491 |  |  |  |  | LEDDRIVER |  |  | 78381 | Aan | 4472 | 20 | 1
SST185996 | 1014622 | 1014622 | 52.1718 | 5.2939 | 148615.581 | 464848.468 | https://lmsapp.nl/qr/asset/report/9406dfab-c01d-4f4c-b9ec-7509d3258cc2 | 1 | Soest | Nieuweweg |  | 3765GA |  |  |  | Gemeente Soest | 2025-01-16 | In bedrijf |  |  |  |  | Stedin | [10 empty] | 3A | [10 empty] | Openbare verlichting | [5 empty] | 253 - MAST 6,7 M ST VERL (8,0 M) | 1 | 2012-08-05 |  | In bedrijf |  |  |  | Siteco SL20 Mini 5840lm 3000K | 1 | 2021-07-08 |  | In bedrijf | [13 empty] | LED 3000K | 1 | 2021-07-08 |  | In bedrijf |  |  | LEDDRIVER | 1 | 2021-07-08 |  | In bedrijf | [16 empty] | 253 - MAST 6,7 M ST VERL (8,0 M) |  |  | 174931 | Aan | 645 | 8 | CILINDRISCH | STAAL | 6005 MOSGROEN | 40 | GESCHILDERD | NVT |  | Siteco SL20 Mini 5840lm 3000K |  | Siteco | 1289789 | Aan | 75 | [5 empty] | DB 702 MIDDENGRIJS METALIC | 11 |  | 5840 |  |  |  |  | LED 3000K |  |  | 1091131 | Aan | 2491 |  |  |  |  | LEDDRIVER |  |  | 78381 | Aan | 4472 | 20 | 1
SST185997 | 1014623 | 1014623 | 52.1686 | 5.2968 | 148813.754 | 464494.0399 | https://lmsapp.nl/qr/asset/report/51c660a0-1bed-45f7-851e-78cd88cf6dd5 | 1 | Soest | Nieuweweg |  | 3765GA |  |  |  | Gemeente Soest | 2025-01-16 | In bedrijf |  |  |  |  | Stedin | [10 empty] | 3A | [10 empty] | Openbare verlichting | [5 empty] | 253 - MAST 6,7 M ST VERL (8,0 M) | 1 | 2004-11-08 |  | In bedrijf |  |  |  | Siteco SL20 Mini 5840lm 3000K | 1 | 2021-07-08 |  | In bedrijf | [13 empty] | LED 3000K | 1 | 2021-07-08 |  | In bedrijf |  |  | LEDDRIVER | 1 | 2021-07-08 |  | In bedrijf | [16 empty] | 253 - MAST 6,7 M ST VERL (8,0 M) |  |  | 174931 | Aan | 645 | 8 | CILINDRISCH | STAAL | 6005 MOSGROEN | 40 | GESCHILDERD | NVT |  | Siteco SL20 Mini 5840lm 3000K |  | Siteco | 1289789 | Aan | 75 | [5 empty] | DB 702 MIDDENGRIJS METALIC | 11 |  | 5840 |  |  |  |  | LED 3000K |  |  | 1091131 | Aan | 2491 |  |  |  |  | LEDDRIVER |  |  | 78381 | Aan | 4472 | 20 | 1
SST185998 | 1014624 | 1014624 | 52.1717 | 5.294 | 148622.749 | 464840.9998 | https://lmsapp.nl/qr/asset/report/6da5a0a3-631f-489a-8a6c-35be2047986d | 48 | Soest | Nieuweweg |  | 3765GA |  |  |  | Gemeente Soest | 2025-01-16 | In bedrijf |  |  |  |  | Stedin | [21 empty] | Openbare verlichting | [5 empty] | 143 - MAST 6,0M ST VOP = DL 3,0M | 1 | 2004-11-02 |  | In bedrijf |  |  |  | 307522 - VGL VOP PLL 2 x 24W HF NV | 1 | 2004-11-02 |  | In bedrijf | [13 empty] | LAMP PLL 24W KL830 | 2 | 2020-05-27 |  | In bedrijf | [23 empty] | 143 - MAST 6,0M ST VOP = DL 3,0M |  |  | 1014102 | Aan | 16 | [8 empty] | 307522 - VGL VOP PLL 2 x 24W HF NV |  |  | 1014103 | Aan | 5 | [13 empty] | LAMP PLL 24W KL830 |  |  | 1008859 | Aan | 772 | 24
SST185998 | 1014624 | 1014624 | 52.1717 | 5.294 | 148622.749 | 464840.9998 | https://lmsapp.nl/qr/asset/report/6da5a0a3-631f-489a-8a6c-35be2047986d | 48 | Soest | Nieuweweg |  | 3765GA |  |  |  | Gemeente Soest | 2025-01-16 | In bedrijf |  |  |  |  | Stedin | [21 empty] | Openbare verlichting | [31 empty] | LAMP PLL 24W KL830 | 1 | 2020-05-27 |  | In bedrijf | [56 empty] | LAMP PLL 24W KL830 |  |  | 1008859 | Aan | 772 | 24
SST185999-VOP | 1014625 | 1014625 | 52.1801 | 5.301 | 149103.054 | 465777.2998 | https://lmsapp.nl/qr/asset/report/42425ccb-8bf6-4557-a981-ab06f59ca01f | 2 | Soest | Dalweg |  | 3762AL |  |  |  | Gemeente Soest | 2025-01-16 | In bedrijf |  |  |  |  | Stedin | [10 empty] | 3A | [10 empty] | Openbare verlichting | [5 empty] | 143 - MAST 6,0M ST VOP = DL 3,0M | 1 | 2004-11-05 |  | In bedrijf |  |  |  | Inwendig verlicht LED bord (VOP) 660x660 L02 | 1 | 2023-01-01 |  | In bedrijf | [20 empty] | LEDDRIVER | 1 | 2023-01-01 |  | In bedrijf | [16 empty] | 143 - MAST 6,0M ST VOP = DL 3,0M |  |  | 1014102 | Aan | 16 | [8 empty] | Inwendig verlicht LED bord (VOP) 660x660 L02 | Inwendig verlicht LED bord (VOP) 660x660 L02 | NVT | 1445448 | Aan | 17 | [5 empty] | NVT | [17 empty] | LEDDRIVER |  |  | 78381 | Aan | 4472 | 20 | 1
SST185999-VOP | 1014625 | 1014625 | 52.1801 | 5.301 | 149103.054 | 465777.2998 | https://lmsapp.nl/qr/asset/report/42425ccb-8bf6-4557-a981-ab06f59ca01f | 2 | Soest | Dalweg |  | 3762AL |  |  |  | Gemeente Soest | 2025-01-16 | In bedrijf |  |  |  |  | Stedin | [10 empty] | 3A | [10 empty] | Openbare verlichting | [13 empty] | Inwendig verlicht LED bord (VOP) 660x660 L02 | 2 | 2025-02-19 |  | In bedrijf | [20 empty] | LEDDRIVER | 2 | 2025-02-19 |  | In bedrijf | [30 empty] | Inwendig verlicht LED bord (VOP) 660x660 L02 | Inwendig verlicht LED bord (VOP) 660x660 L02 | NVT | 1445448 | Aan | 17 | [5 empty] | NVT | [17 empty] | LEDDRIVER |  |  | 78381 | Aan | 4472 | 20 | 1
SST186000-VOP | 1014626 | 1014626 | 52.1787 | 5.2984 | 148928.331 | 465618.4873 | https://lmsapp.nl/qr/asset/report/d59bbe52-3125-4de7-8223-7223002ca0a9 | 2 | Soest | Dalweg |  | 3762AL |  |  |  | Gemeente Soest | 2025-01-16 | In bedrijf |  |  |  |  | Stedin | [10 empty] | 3A | [10 empty] | Openbare verlichting | [5 empty] | 143 - MAST 6,0M ST VOP = DL 3,0M | 1 | 2004-11-05 |  | In bedrijf |  |  |  | Inwendig verlicht LED bord (VOP) 660x660 L02 | 1 | 2022-12-06 |  | In bedrijf | [20 empty] | LEDDRIVER | 1 | 2022-12-06 |  | In bedrijf | [16 empty] | 143 - MAST 6,0M ST VOP = DL 3,0M |  |  | 1014102 | Aan | 16 | [8 empty] | Inwendig verlicht LED bord (VOP) 660x660 L02 | Inwendig verlicht LED bord (VOP) 660x660 L02 | NVT | 1445448 | Aan | 17 | [5 empty] | NVT | [17 empty] | LEDDRIVER |  |  | 78381 | Aan | 4472 | 20 | 1
SST186000-VOP | 1014626 | 1014626 | 52.1787 | 5.2984 | 148928.331 | 465618.4873 | https://lmsapp.nl/qr/asset/report/d59bbe52-3125-4de7-8223-7223002ca0a9 | 2 | Soest | Dalweg |  | 3762AL |  |  |  | Gemeente Soest | 2025-01-16 | In bedrijf |  |  |  |  | Stedin | [10 empty] | 3A | [10 empty] | Openbare verlichting | [13 empty] | Inwendig verlicht LED bord (VOP) 660x660 L02 | 2 | 2022-12-06 |  | In bedrijf | [20 empty] | LEDDRIVER | 2 | 2022-12-06 |  | In bedrijf | [30 empty] | Inwendig verlicht LED bord (VOP) 660x660 L02 | Inwendig verlicht LED bord (VOP) 660x660 L02 | NVT | 1445448 | Aan | 17 | [5 empty] | NVT | [17 empty] | LEDDRIVER |  |  | 78381 | Aan | 4472 | 20 | 1
SST186002 | 1014627 | 1014627 | 52.1685 | 5.2968 | 148815.8389 | 464484.2486 | https://lmsapp.nl/qr/asset/report/1373c626-a756-4df8-9423-7aa246b38e2e | 48 | Soest | Nieuweweg |  | 3765GA |  |  |  | Gemeente Soest | 2025-01-16 | In bedrijf |  |  |  |  | Stedin | [21 empty] | Openbare verlichting | [5 empty] | 143 - MAST 6,0M ST VOP = DL 3,0M | 1 | 2004-11-05 |  | In bedrijf |  |  |  | 307522 - VGL VOP PLL 2 x 24W HF NV | 1 | 2004-11-05 |  | In bedrijf | [13 empty] | LAMP PLL 24W KL830 | 2 | 2020-05-27 |  | In bedrijf | [23 empty] | 143 - MAST 6,0M ST VOP = DL 3,0M |  |  | 1014102 | Aan | 16 | [8 empty] | 307522 - VGL VOP PLL 2 x 24W HF NV |  |  | 1014103 | Aan | 5 | [13 empty] | LAMP PLL 24W KL830 |  |  | 1008859 | Aan | 772 | 24
SST186002 | 1014627 | 1014627 | 52.1685 | 5.2968 | 148815.8389 | 464484.2486 | https://lmsapp.nl/qr/asset/report/1373c626-a756-4df8-9423-7aa246b38e2e | 48 | Soest | Nieuweweg |  | 3765GA |  |  |  | Gemeente Soest | 2025-01-16 | In bedrijf |  |  |  |  | Stedin | [21 empty] | Openbare verlichting | [31 empty] | LAMP PLL 24W KL830 | 1 | 2020-05-27 |  | In bedrijf | [56 empty] | LAMP PLL 24W KL830 |  |  | 1008859 | Aan | 772 | 24
SST186413 | 1014628 | 1014628 | 52.1921 | 5.2818 | 147789.666 | 467111.7387 | https://lmsapp.nl/qr/asset/report/484d1293-f7da-4536-8829-c9a9d9e537f2 | 1 | Soest | Vredehofstraat |  | 3761HA |  |  |  | Gemeente Soest | 2025-01-16 | In bedrijf |  |  |  |  | Stedin | [10 empty] | 3A | [10 empty] | Openbare verlichting | [5 empty] | 219 - MAST 4,0m ST CONISCH OPZ 60MM PC | 1 | 2004-10-01 |  | In bedrijf |  |  |  | LIGHTRONICS PRUNUS A3 LED RAL7016 | 1 | 2023-05-02 |  | In bedrijf | [13 empty] | LED 3000K | 1 | 2023-05-02 |  | In bedrijf |  |  | LEDDRIVER | 1 | 2023-05-02 |  | In bedrijf | [16 empty] | 219 - MAST 4,0m ST CONISCH OPZ 60MM PC |  |  | 641174 | Aan | 2579 |  |  |  | Thermisch verzinkt | 40 |  |  |  | LIGHTRONICS PRUNUS A3 LED RAL7016 |  | Lightronics BV | 1017728 | Aan | 399 | [13 empty] | LED 3000K |  |  | 1091131 | Aan | 2491 |  |  |  |  | LEDDRIVER |  |  | 78381 | Aan | 4472 | 20 | 1
SST186414 | 1014629 | 1014629 | 52.1919 | 5.2818 | 147794.267 | 467088.9469 | https://lmsapp.nl/qr/asset/report/286902e5-217c-4a02-90ba-3b213b3333e2 | 1 | Soest | Vredehofstraat |  | 3761HA |  |  |  | Gemeente Soest | 2025-01-16 | In bedrijf |  |  |  |  | Stedin | [10 empty] | 3A | [10 empty] | Openbare verlichting | [5 empty] | 219 - MAST 4,0m ST CONISCH OPZ 60MM PC | 1 | 2004-10-01 |  | In bedrijf |  |  |  | LIGHTRONICS PRUNUS A3 LED RAL7016 | 1 | 2023-05-02 |  | In bedrijf | [13 empty] | LED 3000K | 1 | 2023-05-02 |  | In bedrijf |  |  | LEDDRIVER | 1 | 2023-05-02 |  | In bedrijf | [16 empty] | 219 - MAST 4,0m ST CONISCH OPZ 60MM PC |  |  | 641174 | Aan | 2579 |  |  |  | Thermisch verzinkt | 40 |  |  |  | LIGHTRONICS PRUNUS A3 LED RAL7016 |  | Lightronics BV | 1017728 | Aan | 399 | [13 empty] | LED 3000K |  |  | 1091131 | Aan | 2491 |  |  |  |  | LEDDRIVER |  |  | 78381 | Aan | 4472 | 20 | 1
SST186415 | 1014630 | 1014630 | 52.1916 | 5.2819 | 147800.645 | 467063.115 | https://lmsapp.nl/qr/asset/report/0804c566-2568-4485-bd96-89855f969c2b | 1 | Soest | Vredehofstraat |  | 3761HA |  |  |  | Gemeente Soest | 2025-01-16 | In bedrijf |  |  |  |  | Stedin | [10 empty] | 3A | [10 empty] | Openbare verlichting | [5 empty] | 219 - MAST 4,0m ST CONISCH OPZ 60MM PC | 1 | 2004-10-01 |  | In bedrijf |  |  |  | LIGHTRONICS PRUNUS A3 LED RAL7016 | 1 | 2023-05-02 |  | In bedrijf | [13 empty] | LED 3000K | 1 | 2023-05-02 |  | In bedrijf |  |  | LEDDRIVER | 1 | 2023-05-02 |  | In bedrijf | [16 empty] | 219 - MAST 4,0m ST CONISCH OPZ 60MM PC |  |  | 641174 | Aan | 2579 |  |  |  | Thermisch verzinkt | 40 |  |  |  | LIGHTRONICS PRUNUS A3 LED RAL7016 |  | Lightronics BV | 1017728 | Aan | 399 | [13 empty] | LED 3000K |  |  | 1091131 | Aan | 2491 |  |  |  |  | LEDDRIVER |  |  | 78381 | Aan | 4472 | 20 | 1
SST186416 | 1014631 | 1014631 | 52.1915 | 5.282 | 147805.202 | 467044.3342 | https://lmsapp.nl/qr/asset/report/bd43d7dd-95fc-4c75-895f-8e679d5e20e1 | 1 | Soest | Vredehofstraat |  | 3761HA |  |  |  | Gemeente Soest | 2025-01-16 | In bedrijf |  |  |  |  | Stedin | [10 empty] | 3A | [10 empty] | Openbare verlichting | [5 empty] | 219 - MAST 4,0m ST CONISCH OPZ 60MM PC | 1 | 2004-10-01 |  | In bedrijf |  |  |  | LIGHTRONICS PRUNUS A3 LED RAL7016 | 1 | 2023-05-02 |  | In bedrijf | [13 empty] | LED 3000K | 1 | 2023-05-02 |  | In bedrijf |  |  | LEDDRIVER | 1 | 2023-05-02 |  | In bedrijf | [16 empty] | 219 - MAST 4,0m ST CONISCH OPZ 60MM PC |  |  | 641174 | Aan | 2579 |  |  |  | Thermisch verzinkt | 40 |  |  |  | LIGHTRONICS PRUNUS A3 LED RAL7016 |  | Lightronics BV | 1017728 | Aan | 399 | [13 empty] | LED 3000K |  |  | 1091131 | Aan | 2491 |  |  |  |  | LEDDRIVER |  |  | 78381 | Aan | 4472 | 20 | 1
SST186417 | 1014632 | 1014632 | 52.1913 | 5.2821 | 147810.253 | 467022.9113 | https://lmsapp.nl/qr/asset/report/25358827-bf75-45f2-bc70-98e7dd6a9171 | 1 | Soest | Vredehofstraat |  | 3761HA |  |  |  | Gemeente Soest | 2025-01-16 | In bedrijf |  |  |  |  | Stedin | [10 empty] | 3A | [10 empty] | Openbare verlichting | [5 empty] | 219 - MAST 4,0m ST CONISCH OPZ 60MM PC | 1 | 2004-10-01 |  | In bedrijf |  |  |  | LIGHTRONICS PRUNUS A3 LED RAL7016 | 1 | 2023-05-02 |  | In bedrijf | [13 empty] | LED 3000K | 1 | 2023-05-02 |  | In bedrijf |  |  | LEDDRIVER | 1 | 2023-05-02 |  | In bedrijf | [16 empty] | 219 - MAST 4,0m ST CONISCH OPZ 60MM PC |  |  | 641174 | Aan | 2579 |  |  |  | Thermisch verzinkt | 40 |  |  |  | LIGHTRONICS PRUNUS A3 LED RAL7016 |  | Lightronics BV | 1017728 | Aan | 399 | [13 empty] | LED 3000K |  |  | 1091131 | Aan | 2491 |  |  |  |  | LEDDRIVER |  |  | 78381 | Aan | 4472 | 20 | 1
SST186418 | 1014633 | 1014633 | 52.191 | 5.2822 | 147819.969 | 466989.9673 | https://lmsapp.nl/qr/asset/report/a4da659a-ef7b-4279-92f2-94192c01f274 | 1 | Soest | Vredehofstraat |  | 3761HA |  |  |  | Gemeente Soest | 2025-01-16 | In bedrijf |  |  |  |  | Stedin | [10 empty] | 3A | [10 empty] | Openbare verlichting | [5 empty] | 219 - MAST 4,0m ST CONISCH OPZ 60MM PC | 1 | 2004-09-30 |  | In bedrijf |  |  |  | LIGHTRONICS PRUNUS A3 LED RAL7016 | 1 | 2023-05-02 |  | In bedrijf | [13 empty] | LED 3000K | 1 | 2023-05-02 |  | In bedrijf |  |  | LEDDRIVER | 1 | 2023-05-02 |  | In bedrijf | [16 empty] | 219 - MAST 4,0m ST CONISCH OPZ 60MM PC |  |  | 641174 | Aan | 2579 |  |  |  | Thermisch verzinkt | 40 |  |  |  | LIGHTRONICS PRUNUS A3 LED RAL7016 |  | Lightronics BV | 1017728 | Aan | 399 | [13 empty] | LED 3000K |  |  | 1091131 | Aan | 2491 |  |  |  |  | LEDDRIVER |  |  | 78381 | Aan | 4472 | 20 | 1
SST186419 | 1014634 | 1014634 | 52.1908 | 5.2823 | 147825.289 | 466967.7307 | https://lmsapp.nl/qr/asset/report/472afacb-9082-4c6f-860a-a381262b13db | 1 | Soest | Vredehofstraat |  | 3761HA |  |  |  | Gemeente Soest | 2025-01-16 | In bedrijf |  |  |  |  | Stedin | [10 empty] | 3A | [10 empty] | Openbare verlichting | [5 empty] | 219 - MAST 4,0m ST CONISCH OPZ 60MM PC | 1 | 2004-09-30 |  | In bedrijf |  |  |  | LIGHTRONICS PRUNUS A3 LED RAL7016 | 1 | 2023-05-02 |  | In bedrijf | [13 empty] | LED 3000K | 1 | 2023-05-02 |  | In bedrijf |  |  | LEDDRIVER | 1 | 2023-05-02 |  | In bedrijf | [16 empty] | 219 - MAST 4,0m ST CONISCH OPZ 60MM PC |  |  | 641174 | Aan | 2579 |  |  |  | Thermisch verzinkt | 40 |  |  |  | LIGHTRONICS PRUNUS A3 LED RAL7016 |  | Lightronics BV | 1017728 | Aan | 399 | [13 empty] | LED 3000K |  |  | 1091131 | Aan | 2491 |  |  |  |  | LEDDRIVER |  |  | 78381 | Aan | 4472 | 20 | 1
SST186420 | 1014635 | 1014635 | 52.1906 | 5.2824 | 147832.011 | 466943.4305 | https://lmsapp.nl/qr/asset/report/83d8bd7f-20e4-4405-a4ac-8184025fc389 | 1 | Soest | Vredehofstraat |  | 3761HA |  |  |  | Gemeente Soest | 2025-01-16 | In bedrijf |  |  |  |  | Stedin | [10 empty] | 3A | [10 empty] | Openbare verlichting | [5 empty] | 219 - MAST 4,0m ST CONISCH OPZ 60MM PC | 1 | 2004-09-30 |  | In bedrijf |  |  |  | LIGHTRONICS PRUNUS A3 LED RAL7016 | 1 | 2023-05-02 |  | In bedrijf | [13 empty] | LED 3000K | 1 | 2023-05-02 |  | In bedrijf |  |  | LEDDRIVER | 1 | 2023-05-02 |  | In bedrijf | [16 empty] | 219 - MAST 4,0m ST CONISCH OPZ 60MM PC |  |  | 641174 | Aan | 2579 |  |  |  | Thermisch verzinkt | 40 |  |  |  | LIGHTRONICS PRUNUS A3 LED RAL7016 |  | Lightronics BV | 1017728 | Aan | 399 | [13 empty] | LED 3000K |  |  | 1091131 | Aan | 2491 |  |  |  |  | LEDDRIVER |  |  | 78381 | Aan | 4472 | 20 | 1
SST186421 | 1014636 | 1014636 | 52.1904 | 5.2825 | 147842.497 | 466922.1189 | https://lmsapp.nl/qr/asset/report/900991cd-2d67-47e7-bca0-4dce2f36e919 | 1 | Soest | Vredehofstraat |  | 3761HA |  |  |  | Gemeente Soest | 2025-01-16 | In bedrijf |  |  |  |  | Stedin | [10 empty] | 3A | [10 empty] | Openbare verlichting | [5 empty] | 219 - MAST 4,0m ST CONISCH OPZ 60MM PC | 1 | 2004-10-01 |  | In bedrijf |  |  |  | LIGHTRONICS PRUNUS A3 LED RAL7016 | 1 | 2023-05-02 |  | In bedrijf | [13 empty] | LED 3000K | 1 | 2023-05-02 |  | In bedrijf |  |  | LEDDRIVER | 1 | 2023-05-02 |  | In bedrijf | [16 empty] | 219 - MAST 4,0m ST CONISCH OPZ 60MM PC |  |  | 641174 | Aan | 2579 |  |  |  | Thermisch verzinkt | 40 |  |  |  | LIGHTRONICS PRUNUS A3 LED RAL7016 |  | Lightronics BV | 1017728 | Aan | 399 | [13 empty] | LED 3000K |  |  | 1091131 | Aan | 2491 |  |  |  |  | LEDDRIVER |  |  | 78381 | Aan | 4472 | 20 | 1
SST186422 | 1014637 | 1014637 | 52.1913 | 5.2826 | 147845.472 | 467028.1609 | https://lmsapp.nl/qr/asset/report/fdf1b513-19f7-4465-879e-181fbb770eff | 1 | Soest | Vredehofstraat |  | 3761HA |  |  |  | Gemeente Soest | 2025-01-16 | In bedrijf |  |  |  |  | Stedin | [10 empty] | 3A | [10 empty] | Openbare verlichting | [5 empty] | 219 - MAST 4,0m ST CONISCH OPZ 60MM PC | 1 | 2004-10-14 |  | In bedrijf |  |  |  | LIGHTRONICS PRUNUS A3 LED RAL7016 | 1 | 2023-05-02 |  | In bedrijf | [13 empty] | LED 3000K | 1 | 2023-05-02 |  | In bedrijf |  |  | LEDDRIVER | 1 | 2023-05-02 |  | In bedrijf | [16 empty] | 219 - MAST 4,0m ST CONISCH OPZ 60MM PC |  |  | 641174 | Aan | 2579 |  |  |  | Thermisch verzinkt | 40 |  |  |  | LIGHTRONICS PRUNUS A3 LED RAL7016 |  | Lightronics BV | 1017728 | Aan | 399 | [13 empty] | LED 3000K |  |  | 1091131 | Aan | 2491 |  |  |  |  | LEDDRIVER |  |  | 78381 | Aan | 4472 | 20 | 1
SST186423 | 1014638 | 1014638 | 52.1919 | 5.2825 | 147841.397 | 467093.6329 | https://lmsapp.nl/qr/asset/report/21fa8fd7-49eb-45ef-9643-0e86ce1a9cc6 | 1 | Soest | Vredehofstraat |  | 3761HA |  |  |  | Gemeente Soest | 2025-01-16 | In bedrijf |  |  |  |  | Stedin | [10 empty] | 3A | [10 empty] | Openbare verlichting | [5 empty] | 219 - MAST 4,0m ST CONISCH OPZ 60MM PC | 1 | 2004-10-14 |  | In bedrijf |  |  |  | LIGHTRONICS PRUNUS A3 LED RAL7016 | 1 | 2023-05-02 |  | In bedrijf | [13 empty] | LED 3000K | 1 | 2023-05-02 |  | In bedrijf |  |  | LEDDRIVER | 1 | 2023-05-02 |  | In bedrijf | [16 empty] | 219 - MAST 4,0m ST CONISCH OPZ 60MM PC |  |  | 641174 | Aan | 2579 |  |  |  | Thermisch verzinkt | 40 |  |  |  | LIGHTRONICS PRUNUS A3 LED RAL7016 |  | Lightronics BV | 1017728 | Aan | 399 | [13 empty] | LED 3000K |  |  | 1091131 | Aan | 2491 |  |  |  |  | LEDDRIVER |  |  | 78381 | Aan | 4472 | 20 | 1
SST186424 | 1014639 | 1014639 | 52.1921 | 5.2825 | 147838.974 | 467110.3968 | https://lmsapp.nl/qr/asset/report/c3a508ef-cc24-4808-9872-bc0edcc385c2 | 1 | Soest | Vredehofstraat |  | 3761HA |  |  |  | Gemeente Soest | 2025-01-16 | In bedrijf |  |  |  |  | Stedin | [10 empty] | 3A | [10 empty] | Openbare verlichting | [5 empty] | 219 - MAST 4,0m ST CONISCH OPZ 60MM PC | 1 | 2004-10-14 |  | In bedrijf |  |  |  | LIGHTRONICS PRUNUS A3 LED RAL7016 | 1 | 2023-05-02 |  | In bedrijf | [13 empty] | LED 3000K | 1 | 2023-05-02 |  | In bedrijf |  |  | LEDDRIVER | 1 | 2023-05-02 |  | In bedrijf | [16 empty] | 219 - MAST 4,0m ST CONISCH OPZ 60MM PC |  |  | 641174 | Aan | 2579 |  |  |  | Thermisch verzinkt | 40 |  |  |  | LIGHTRONICS PRUNUS A3 LED RAL7016 |  | Lightronics BV | 1017728 | Aan | 399 | [13 empty] | LED 3000K |  |  | 1091131 | Aan | 2491 |  |  |  |  | LEDDRIVER |  |  | 78381 | Aan | 4472 | 20 | 1
SST186425 | 1014640 | 1014640 | 52.1923 | 5.2823 | 147828.887 | 467133.4068 | https://lmsapp.nl/qr/asset/report/79b50615-c0f9-4bd8-a85f-d47992fbcacb | 1 | Soest | Vredehofstraat |  | 3761HA |  |  |  | Gemeente Soest | 2025-01-16 | In bedrijf |  |  |  |  | Stedin | [10 empty] | 3A | [10 empty] | Openbare verlichting | [5 empty] | 219 - MAST 4,0m ST CONISCH OPZ 60MM PC | 1 | 2004-10-14 |  | In bedrijf |  |  |  | LIGHTRONICS PRUNUS A3 LED RAL7016 | 1 | 2023-05-02 |  | In bedrijf | [13 empty] | LED 3000K | 1 | 2023-05-02 |  | In bedrijf |  |  | LEDDRIVER | 1 | 2023-05-02 |  | In bedrijf | [16 empty] | 219 - MAST 4,0m ST CONISCH OPZ 60MM PC |  |  | 641174 | Aan | 2579 |  |  |  | Thermisch verzinkt | 40 |  |  |  | LIGHTRONICS PRUNUS A3 LED RAL7016 |  | Lightronics BV | 1017728 | Aan | 399 | [13 empty] | LED 3000K |  |  | 1091131 | Aan | 2491 |  |  |  |  | LEDDRIVER |  |  | 78381 | Aan | 4472 | 20 | 1
SST186426 | 1014641 | 1014641 | 52.1917 | 5.2826 | 147848.005 | 467065.5322 | https://lmsapp.nl/qr/asset/report/690ec40e-488d-4eeb-b353-99eaa3c57474 | 1 | Soest | Vredehofstraat |  | 3761HA |  |  |  | Gemeente Soest | 2025-01-16 | In bedrijf |  |  |  |  | Stedin | [10 empty] | 3A | [10 empty] | Openbare verlichting | [5 empty] | 219 - MAST 4,0m ST CONISCH OPZ 60MM PC | 1 | 2007-07-27 |  | In bedrijf |  |  |  | LIGHTRONICS PRUNUS A3 LED RAL7016 | 1 | 2023-05-02 |  | In bedrijf | [13 empty] | LED 3000K | 1 | 2023-05-02 |  | In bedrijf |  |  | LEDDRIVER | 1 | 2023-05-02 |  | In bedrijf | [16 empty] | 219 - MAST 4,0m ST CONISCH OPZ 60MM PC |  |  | 641174 | Aan | 2579 |  |  |  | Thermisch verzinkt | 40 |  |  |  | LIGHTRONICS PRUNUS A3 LED RAL7016 |  | Lightronics BV | 1017728 | Aan | 399 | [13 empty] | LED 3000K |  |  | 1091131 | Aan | 2491 |  |  |  |  | LEDDRIVER |  |  | 78381 | Aan | 4472 | 20 | 1
SST186427 | 1014642 | 1014642 | 52.1915 | 5.2826 | 147848.724 | 467051.7425 | https://lmsapp.nl/qr/asset/report/65a935be-1c65-4fce-82ae-846131d8cabf | 1 | Soest | Vredehofstraat |  | 3761HA |  |  |  | Gemeente Soest | 2025-01-16 | In bedrijf |  |  |  |  | Stedin | [10 empty] | 3A | [10 empty] | Openbare verlichting | [5 empty] | 219 - MAST 4,0m ST CONISCH OPZ 60MM PC | 1 | 2004-10-14 |  | In bedrijf |  |  |  | LIGHTRONICS PRUNUS A3 LED RAL7016 | 1 | 2023-05-02 |  | In bedrijf | [13 empty] | LED 3000K | 1 | 2023-05-02 |  | In bedrijf |  |  | LEDDRIVER | 1 | 2023-05-02 |  | In bedrijf | [16 empty] | 219 - MAST 4,0m ST CONISCH OPZ 60MM PC |  |  | 641174 | Aan | 2579 |  |  |  | Thermisch verzinkt | 40 |  |  |  | LIGHTRONICS PRUNUS A3 LED RAL7016 |  | Lightronics BV | 1017728 | Aan | 399 | [13 empty] | LED 3000K |  |  | 1091131 | Aan | 2491 |  |  |  |  | LEDDRIVER |  |  | 78381 | Aan | 4472 | 20 | 1
SST186428 | 1014643 | 1014643 | 52.1914 | 5.2825 | 147842.633 | 467039.2867 | https://lmsapp.nl/qr/asset/report/0c3ac886-563e-4bb9-ad9e-c191bc174d7d | 1 | Soest | Vredehofstraat |  | 3761HA |  |  |  | Gemeente Soest | 2025-01-16 | In bedrijf |  |  |  |  | Stedin | [10 empty] | 3A | [10 empty] | Openbare verlichting | [5 empty] | 219 - MAST 4,0m ST CONISCH OPZ 60MM PC | 1 | 2004-10-14 |  | In bedrijf |  |  |  | LIGHTRONICS PRUNUS A3 LED RAL7016 | 1 | 2023-05-02 |  | In bedrijf | [13 empty] | LED 3000K | 1 | 2023-05-02 |  | In bedrijf |  |  | LEDDRIVER | 1 | 2023-05-02 |  | In bedrijf | [16 empty] | 219 - MAST 4,0m ST CONISCH OPZ 60MM PC |  |  | 641174 | Aan | 2579 |  |  |  | Thermisch verzinkt | 40 |  |  |  | LIGHTRONICS PRUNUS A3 LED RAL7016 |  | Lightronics BV | 1017728 | Aan | 399 | [13 empty] | LED 3000K |  |  | 1091131 | Aan | 2491 |  |  |  |  | LEDDRIVER |  |  | 78381 | Aan | 4472 | 20 | 1
SST186429 | 1014644 | 1014644 | 52.1912 | 5.2825 | 147840.701 | 467019.0444 | https://lmsapp.nl/qr/asset/report/f42f0976-0b99-48d6-ac27-7c3cd82e09e2 | 12.4 | Soest | Vredehofstraat |  | 3761HA |  |  |  | Gemeente Soest | 2025-01-16 | In bedrijf |  |  |  |  | Stedin | [10 empty] | 3A | [10 empty] | Openbare verlichting | [5 empty] | 219 - MAST 4,0m ST CONISCH OPZ 60MM PC | 1 | 2004-10-12 |  | In bedrijf |  |  |  | Lightronics PRUNUS-A3-L2WG4-C7-3000K-1800LM | 1 | 2023-10-18 |  | In bedrijf | [13 empty] | LED 3000K | 1 | 2023-10-18 |  | In bedrijf |  |  | LEDDRIVER | 1 | 2023-10-18 |  | In bedrijf | [16 empty] | 219 - MAST 4,0m ST CONISCH OPZ 60MM PC |  |  | 641174 | Aan | 2579 |  |  |  | Thermisch verzinkt | 40 |  |  |  | Lightronics PRUNUS-A3-L2WG4-C7-3000K-1800LM |  | Lightronics BV | 1008866 | Aan | 192 | LED |  |  |  |  | 7016 ANTRACIETGRIJS POEDERCOAT | 20 | 16 | 1800 |  |  | 12.4 | Paaltop | LED 3000K |  |  | 1091131 | Aan | 2491 |  |  |  |  | LEDDRIVER |  |  | 78381 | Aan | 4472 | 20 | 1
SST186430 | 1014645 | 1014645 | 52.191 | 5.2826 | 147844.164 | 466994.9091 | https://lmsapp.nl/qr/asset/report/7842eee4-1f15-4e44-9ebe-7e212390a449 | 1 | Soest | Vredehofstraat |  | 3761HA |  |  |  | Gemeente Soest | 2025-01-16 | In bedrijf |  |  |  |  | Stedin | [10 empty] | 3A | [10 empty] | Openbare verlichting | [5 empty] | 219 - MAST 4,0m ST CONISCH OPZ 60MM PC | 1 | 2004-10-12 |  | In bedrijf |  |  |  | LIGHTRONICS PRUNUS A3 LED RAL7016 | 1 | 2023-05-02 |  | In bedrijf | [13 empty] | LED 3000K | 1 | 2023-05-02 |  | In bedrijf |  |  | LEDDRIVER | 1 | 2023-05-02 |  | In bedrijf | [16 empty] | 219 - MAST 4,0m ST CONISCH OPZ 60MM PC |  |  | 641174 | Aan | 2579 |  |  |  | Thermisch verzinkt | 40 |  |  |  | LIGHTRONICS PRUNUS A3 LED RAL7016 |  | Lightronics BV | 1017728 | Aan | 399 | [13 empty] | LED 3000K |  |  | 1091131 | Aan | 2491 |  |  |  |  | LEDDRIVER |  |  | 78381 | Aan | 4472 | 20 | 1
SST186431 | 1014646 | 1014646 | 52.1911 | 5.2826 | 147846.636 | 467003.4626 | https://lmsapp.nl/qr/asset/report/8e069980-cbc5-4989-b64c-abdb90103000 | 16.65 | Soest | Vredehofstraat |  | 3761HA |  |  |  | Gemeente Soest | 2025-01-16 | In bedrijf |  |  |  |  | Stedin | [10 empty] | 3A | [10 empty] | Openbare verlichting | [5 empty] | 230 - MAST 6 M ST - EL UITL 5 GR | 1 | 2004-10-12 |  | In bedrijf |  |  |  | Lightronics PRUNUS-E3-L2WG4-LC-M-32LED-3000K-2500LM | 1 | 2023-06-26 |  | In bedrijf | [13 empty] | LED 3000K | 1 | 2023-06-26 |  | In bedrijf |  |  | LEDDRIVER | 1 | 2023-06-26 |  | In bedrijf | [16 empty] | 230 - MAST 6 M ST - EL UITL 5 GR |  |  | 173525 | Aan | 2220 | 6 | CILINDRISCH | STAAL | 6005 MOSGROEN | 40 | GESCHILDERD | NVT |  | Lightronics PRUNUS-E3-L2WG4-LC-M-32LED-3000K-2500LM |  | Lighttronics | 1399909 | Aan | 530 | LED |  |  |  |  | 7016 ANTRACIETGRIJS POEDERCOAT | 20 | 32 | 2500 |  |  | 16.65 | Koffer | LED 3000K |  |  | 1091131 | Aan | 2491 |  |  |  |  | LEDDRIVER |  |  | 78381 | Aan | 4472 | 20 | 1
SST186432 | 1014647 | 1014647 | 52.1912 | 5.2828 | 147863.195 | 467016.6678 | https://lmsapp.nl/qr/asset/report/3098eb44-a0cc-40f5-b54b-f6496972b286 | 16.65 | Soest | Vredehofstraat |  | 3761HA |  |  |  | Gemeente Soest | 2025-01-16 | In bedrijf |  |  |  |  | Stedin | [10 empty] | 3A | [10 empty] | Openbare verlichting | [5 empty] | 230 - MAST 6 M ST - EL UITL 5 GR | 1 | 2004-10-12 |  | In bedrijf |  |  |  | Lightronics PRUNUS-E3-L2WG4-LC-M-32LED-3000K-2500LM | 1 | 2023-06-26 |  | In bedrijf | [13 empty] | LED 3000K | 1 | 2023-06-26 |  | In bedrijf |  |  | LEDDRIVER | 1 | 2023-06-26 |  | In bedrijf | [16 empty] | 230 - MAST 6 M ST - EL UITL 5 GR |  |  | 173525 | Aan | 2220 | 6 | CILINDRISCH | STAAL | 6005 MOSGROEN | 40 | GESCHILDERD | NVT |  | Lightronics PRUNUS-E3-L2WG4-LC-M-32LED-3000K-2500LM |  | Lighttronics | 1399909 | Aan | 530 | LED |  |  |  |  | 7016 ANTRACIETGRIJS POEDERCOAT | 20 | 32 | 2500 |  |  | 16.65 | Koffer | LED 3000K |  |  | 1091131 | Aan | 2491 |  |  |  |  | LEDDRIVER |  |  | 78381 | Aan | 4472 | 20 | 1
SST186433 | 1014648 | 1014648 | 52.1919 | 5.282 | 147803.608 | 467087.5125 | https://lmsapp.nl/qr/asset/report/8157f7f3-2dd6-4f8b-936b-625db4fcffc3 | 46 | Soest | Vredehofstraat |  | 3761HA |  |  |  | Gemeente Soest | 2025-01-16 | In bedrijf |  |  |  |  | Stedin | [10 empty] | 3A | [10 empty] | Openbare verlichting | [5 empty] | 234 - MAST 7,8 M ST VERL ( 9 ,0M) | 1 | 2004-10-01 |  | In bedrijf |  |  |  | Victoria 730 50W Prgr/Dim 48-60 mm Wide 6560 lumen, 46Watt. Dim 3A | 1 | 2022-07-26 |  | In bedrijf | [20 empty] | LEDDRIVER | 1 | 2022-07-26 |  | In bedrijf | [16 empty] | 234 - MAST 7,8 M ST VERL ( 9 ,0M) |  |  | 174862 | Aan | 3 | 9 | CILINDRISCH | STAAL | 6005 MOSGROEN | 40 | GESCHILDERD | NVT |  | Victoria 730 50W Prgr/Dim 48-60 mm Wide 6560 lumen, 46Watt. Dim 3A |  | Innolumis | 1361108 | Aan | 39 | [5 empty] | 3000K | 11 |  | 6560 |  |  | 46 | [11 empty] | LEDDRIVER |  |  | 78381 | Aan | 4472 | 20 | 1
SST186434 | 1014649 | 1014649 | 52.1919 | 5.2823 | 147825.752 | 467091.2322 | https://lmsapp.nl/qr/asset/report/dbbfeb1f-1408-4907-87ed-834a71068bd9 | 46 | Soest | Vredehofstraat |  | 3761HA |  |  |  | Gemeente Soest | 2025-01-16 | In bedrijf |  |  |  |  | Stedin | [10 empty] | 3A | [10 empty] | Openbare verlichting | [5 empty] | 234 - MAST 7,8 M ST VERL ( 9 ,0M) | 1 | 2004-10-14 |  | In bedrijf |  |  |  | Victoria 730 50W Prgr/Dim 48-60 mm Wide 6560 lumen, 46Watt. Dim 3A | 1 | 2022-07-26 |  | In bedrijf | [20 empty] | LEDDRIVER | 1 | 2022-07-26 |  | In bedrijf | [16 empty] | 234 - MAST 7,8 M ST VERL ( 9 ,0M) |  |  | 174862 | Aan | 3 | 9 | CILINDRISCH | STAAL | 6005 MOSGROEN | 40 | GESCHILDERD | NVT |  | Victoria 730 50W Prgr/Dim 48-60 mm Wide 6560 lumen, 46Watt. Dim 3A |  | Innolumis | 1361108 | Aan | 39 | [5 empty] | 3000K | 11 |  | 6560 |  |  | 46 | [11 empty] | LEDDRIVER |  |  | 78381 | Aan | 4472 | 20 | 1
SST186435 | 1014650 | 1014650 | 52.1919 | 5.2822 | 147817.536 | 467096.0272 | https://lmsapp.nl/qr/asset/report/dd94c6a4-4992-41ee-b0ee-1be50ad20318 | 92 | Soest | Vredehofstraat |  | 3761HA |  |  |  | Gemeente Soest | 2025-01-16 | In bedrijf |  |  |  |  | Stedin | [10 empty] | 3A | [10 empty] | Openbare verlichting | [5 empty] | 238 - MAST 10,8 M ST VERL (12,0 M) | 1 | 2007-10-18 |  | In bedrijf |  |  |  | Victoria 730 50W Prgr/Dim 48-60 mm Wide 6560 lumen, 46Watt. Dim 3A | 1 | 2022-07-26 |  | In bedrijf | [20 empty] | LEDDRIVER | 1 | 2022-07-26 |  | In bedrijf | [16 empty] | 238 - MAST 10,8 M ST VERL (12,0 M) |  |  | 1013951 | Aan | 2 | [8 empty] | Victoria 730 50W Prgr/Dim 48-60 mm Wide 6560 lumen, 46Watt. Dim 3A |  | Innolumis | 1361108 | Aan | 39 | [5 empty] | 3000K | 11 |  | 6560 |  |  | 46 | [11 empty] | LEDDRIVER |  |  | 78381 | Aan | 4472 | 20 | 1
SST186435 | 1014650 | 1014650 | 52.1919 | 5.2822 | 147817.536 | 467096.0272 | https://lmsapp.nl/qr/asset/report/dd94c6a4-4992-41ee-b0ee-1be50ad20318 | 92 | Soest | Vredehofstraat |  | 3761HA |  |  |  | Gemeente Soest | 2025-01-16 | In bedrijf |  |  |  |  | Stedin | [10 empty] | 3A | [10 empty] | Openbare verlichting | [13 empty] | Victoria 730 50W Prgr/Dim 48-60 mm Wide 6560 lumen, 46Watt. Dim 3A | 2 | 2022-07-26 |  | In bedrijf | [55 empty] | Victoria 730 50W Prgr/Dim 48-60 mm Wide 6560 lumen, 46Watt. Dim 3A |  | Innolumis | 1361108 | Aan | 39 | [5 empty] | 3000K | 11 |  | 6560 |  |  | 46
SST186879 | 1014651 | 1014651 | 52.1678 | 5.3095 | 149682.679 | 464403.6989 | https://lmsapp.nl/qr/asset/report/d2bf2264-2d75-4bae-acdd-22530323b55e | 70 | Soest | Soesterbergsestraat |  | 3768EA |  |  |  | Gemeente Soest | 2025-01-16 | In bedrijf |  |  |  |  | Stedin | [21 empty] | Openbare verlichting | [5 empty] | 162 - MAST 7,0 M ST VERL (8,0 M) | 1 | 2005-02-21 |  | In bedrijf |  |  |  | 332812 - NAS 036 SONT 70W NV | 1 | 2005-02-21 |  | In bedrijf | [13 empty] | LAMP SON-T PIA PLUS 70W E27 PH. | 1 | 2020-06-10 |  | In bedrijf | [23 empty] | 162 - MAST 7,0 M ST VERL (8,0 M) |  |  | 1013252 | Aan | 29 | [8 empty] | 332812 - NAS 036 SONT 70W NV |  |  | 1013253 | Aan | 38 | [13 empty] | LAMP SON-T PIA PLUS 70W E27 PH. |  |  | 1008881 | Aan | 131 | 70 |  | SON
SST186880 | 1014652 | 1014652 | 52.1676 | 5.3093 | 149672.145 | 464382.1557 | https://lmsapp.nl/qr/asset/report/18417031-c433-4fd7-b50c-f63589da8b85 | 70 | Soest | Soesterbergsestraat |  | 3768EA |  |  |  | Gemeente Soest | 2025-01-16 | In bedrijf |  |  |  |  | Stedin | [21 empty] | Openbare verlichting | [5 empty] | 162 - MAST 7,0 M ST VERL (8,0 M) | 1 | 2005-02-21 |  | In bedrijf |  |  |  | 332812 - NAS 036 SONT 70W NV | 1 | 2005-02-21 |  | In bedrijf | [13 empty] | LAMP SON-T PIA PLUS 70W E27 PH. | 1 | 2020-06-10 |  | In bedrijf | [23 empty] | 162 - MAST 7,0 M ST VERL (8,0 M) |  |  | 1013252 | Aan | 29 | [8 empty] | 332812 - NAS 036 SONT 70W NV |  |  | 1013253 | Aan | 38 | [13 empty] | LAMP SON-T PIA PLUS 70W E27 PH. |  |  | 1008881 | Aan | 131 | 70 |  | SON
SST186881 | 1014653 | 1014653 | 52.1675 | 5.309 | 149649.973 | 464376.3984 | https://lmsapp.nl/qr/asset/report/f4025fa4-dc4c-4b2c-9667-95da35521bc6 | 70 | Soest | Soesterbergsestraat |  | 3768EA |  |  |  | Gemeente Soest | 2025-01-16 | In bedrijf |  |  |  |  | Stedin | [21 empty] | Openbare verlichting | [5 empty] | 162 - MAST 7,0 M ST VERL (8,0 M) | 1 | 2005-02-21 |  | In bedrijf |  |  |  | 332812 - NAS 036 SONT 70W NV | 1 | 2005-02-21 |  | In bedrijf | [13 empty] | LAMP PH MST SON-T PIA PLUS 70W E27 | 1 | 2020-08-25 |  | In bedrijf | [23 empty] | 162 - MAST 7,0 M ST VERL (8,0 M) |  |  | 1013252 | Aan | 29 | [8 empty] | 332812 - NAS 036 SONT 70W NV |  |  | 1013253 | Aan | 38 | [13 empty] | LAMP PH MST SON-T PIA PLUS 70W E27 |  |  | 36018 | Aan | 6 | 70 |  | SON | 2
SST186882 | 1014654 | 1014654 | 52.1673 | 5.3091 | 149656.018 | 464351.8311 | https://lmsapp.nl/qr/asset/report/d4efe33f-9091-4b03-80e4-eb9957c4909b | 70 | Soest | Soesterbergsestraat |  | 3768EA |  |  |  | Gemeente Soest | 2025-01-16 | In bedrijf |  |  |  |  | Stedin | [21 empty] | Openbare verlichting | [5 empty] | 162 - MAST 7,0 M ST VERL (8,0 M) | 1 | 2005-02-21 |  | In bedrijf |  |  |  | 332812 - NAS 036 SONT 70W NV | 1 | 2005-02-21 |  | In bedrijf | [13 empty] | LAMP PH MST SON-T PIA PLUS 70W E27 | 1 | 2020-06-10 |  | In bedrijf | [23 empty] | 162 - MAST 7,0 M ST VERL (8,0 M) |  |  | 1013252 | Aan | 29 | [8 empty] | 332812 - NAS 036 SONT 70W NV |  |  | 1013253 | Aan | 38 | [13 empty] | LAMP PH MST SON-T PIA PLUS 70W E27 |  |  | 36018 | Aan | 6 | 70 |  | SON | 2
SST186883 | 1014655 | 1014655 | 52.1672 | 5.3087 | 149631.905 | 464338.1197 | https://lmsapp.nl/qr/asset/report/e32a79bc-bfbb-4772-b35f-e242b5303763 | 70 | Soest | Soesterbergsestraat |  | 3768EA |  |  |  | Gemeente Soest | 2025-01-16 | In bedrijf |  |  |  |  | Stedin | [21 empty] | Openbare verlichting | [5 empty] | 162 - MAST 7,0 M ST VERL (8,0 M) | 1 | 2005-02-21 |  | In bedrijf |  |  |  | 332812 - NAS 036 SONT 70W NV | 1 | 2005-02-21 |  | In bedrijf | [13 empty] | LAMP SON-T PIA PLUS 70W E27 PH. | 1 | 2020-06-10 |  | In bedrijf | [23 empty] | 162 - MAST 7,0 M ST VERL (8,0 M) |  |  | 1013252 | Aan | 29 | [8 empty] | 332812 - NAS 036 SONT 70W NV |  |  | 1013253 | Aan | 38 | [13 empty] | LAMP SON-T PIA PLUS 70W E27 PH. |  |  | 1008881 | Aan | 131 | 70 |  | SON
SST186884 | 1014656 | 1014656 | 52.167 | 5.3089 | 149640.5549 | 464316.7316 | https://lmsapp.nl/qr/asset/report/f69373ef-0436-429d-bf16-cbb52e1a149f | 70 | Soest | Soesterbergsestraat |  | 3768EA |  |  |  | Gemeente Soest | 2025-01-16 | In bedrijf |  |  |  |  | Stedin | [21 empty] | Openbare verlichting | [5 empty] | 162 - MAST 7,0 M ST VERL (8,0 M) | 1 | 2005-02-21 |  | In bedrijf |  |  |  | 332812 - NAS 036 SONT 70W NV | 1 | 2005-02-21 |  | In bedrijf | [13 empty] | LAMP SON-T PIA PLUS 70W E27 PH. | 1 | 2020-06-10 |  | In bedrijf | [23 empty] | 162 - MAST 7,0 M ST VERL (8,0 M) |  |  | 1013252 | Aan | 29 | [8 empty] | 332812 - NAS 036 SONT 70W NV |  |  | 1013253 | Aan | 38 | [13 empty] | LAMP SON-T PIA PLUS 70W E27 PH. |  |  | 1008881 | Aan | 131 | 70 |  | SON
SST186885 | 1014657 | 1014657 | 52.1669 | 5.3087 | 149630.2909 | 464308.3592 | https://lmsapp.nl/qr/asset/report/1f2f0f0f-b59e-475c-a036-c084c2fbd117 | 70 | Soest | Soesterbergsestraat |  | 3768EA |  |  |  | Gemeente Soest | 2025-01-16 | In bedrijf |  |  |  |  | Stedin | [21 empty] | Openbare verlichting | [5 empty] | 162 - MAST 7,0 M ST VERL (8,0 M) | 1 | 2005-02-21 |  | In bedrijf |  |  |  | 332812 - NAS 036 SONT 70W NV | 1 | 2004-10-12 |  | In bedrijf | [13 empty] | LAMP SON-T PIA PLUS 70W E27 PH. | 1 | 2020-06-10 |  | In bedrijf | [23 empty] | 162 - MAST 7,0 M ST VERL (8,0 M) |  |  | 1013252 | Aan | 29 | [8 empty] | 332812 - NAS 036 SONT 70W NV |  |  | 1013253 | Aan | 38 | [13 empty] | LAMP SON-T PIA PLUS 70W E27 PH. |  |  | 1008881 | Aan | 131 | 70 |  | SON
SST186886 | 1014658 | 1014658 | 52.1667 | 5.3085 | 149614.78 | 464290.1326 | https://lmsapp.nl/qr/asset/report/edb62709-8868-45eb-83d3-c8f42a8c90d6 | 70 | Soest | Soesterbergsestraat |  | 3768EA |  |  |  | Gemeente Soest | 2025-01-16 | In bedrijf |  |  |  |  | Stedin | [21 empty] | Openbare verlichting | [5 empty] | 162 - MAST 7,0 M ST VERL (8,0 M) | 1 | 2005-02-21 |  | In bedrijf |  |  |  | 332812 - NAS 036 SONT 70W NV | 1 | 2005-02-21 |  | In bedrijf | [13 empty] | LAMP PH MST SON-T PIA PLUS 70W E27 | 1 | 2020-09-08 |  | In bedrijf | [23 empty] | 162 - MAST 7,0 M ST VERL (8,0 M) |  |  | 1013252 | Aan | 29 | [8 empty] | 332812 - NAS 036 SONT 70W NV |  |  | 1013253 | Aan | 38 | [13 empty] | LAMP PH MST SON-T PIA PLUS 70W E27 |  |  | 36018 | Aan | 6 | 70 |  | SON | 2
SST186887 | 1014659 | 1014659 | 52.1666 | 5.3087 | 149628.003 | 464269.3047 | https://lmsapp.nl/qr/asset/report/abe7470d-720b-4682-9432-01790c19e262 | 70 | Soest | Soesterbergsestraat |  | 3768EA |  |  |  | Gemeente Soest | 2025-01-16 | In bedrijf |  |  |  |  | Stedin | [21 empty] | Openbare verlichting | [5 empty] | 162 - MAST 7,0 M ST VERL (8,0 M) | 1 | 2005-02-21 |  | In bedrijf |  |  |  | 332812 - NAS 036 SONT 70W NV | 1 | 2005-02-21 |  | In bedrijf | [13 empty] | LAMP SON-T PIA PLUS 70W E27 PH. | 1 | 2020-06-10 |  | In bedrijf | [23 empty] | 162 - MAST 7,0 M ST VERL (8,0 M) |  |  | 1013252 | Aan | 29 | [8 empty] | 332812 - NAS 036 SONT 70W NV |  |  | 1013253 | Aan | 38 | [13 empty] | LAMP SON-T PIA PLUS 70W E27 PH. |  |  | 1008881 | Aan | 131 | 70 |  | SON
SST186888 | 1014660 | 1014660 | 52.1663 | 5.3086 | 149619.089 | 464243.4986 | https://lmsapp.nl/qr/asset/report/00cf94fd-3edb-4a51-97eb-e6b80ccb579a | 70 | Soest | Soesterbergsestraat |  | 3768EA |  |  |  | Gemeente Soest | 2025-01-16 | In bedrijf |  |  |  |  | Stedin | [21 empty] | Openbare verlichting | [5 empty] | 162 - MAST 7,0 M ST VERL (8,0 M) | 1 | 2005-02-21 |  | In bedrijf |  |  |  | 332812 - NAS 036 SONT 70W NV | 1 | 2005-02-21 |  | In bedrijf | [13 empty] | LAMP SON-T PIA PLUS 70W E27 PH. | 1 | 2020-06-10 |  | In bedrijf | [23 empty] | 162 - MAST 7,0 M ST VERL (8,0 M) |  |  | 1013252 | Aan | 29 | [8 empty] | 332812 - NAS 036 SONT 70W NV |  |  | 1013253 | Aan | 38 | [13 empty] | LAMP SON-T PIA PLUS 70W E27 PH. |  |  | 1008881 | Aan | 131 | 70 |  | SON
SST186889 | 1014661 | 1014661 | 52.1661 | 5.3087 | 149626.771 | 464222.1126 | https://lmsapp.nl/qr/asset/report/eb8ec0a2-6ff2-44a0-bb06-d9ec35679acf | 70 | Soest | Soesterbergsestraat |  | 3768EA |  |  |  | Gemeente Soest | 2025-01-16 | In bedrijf |  |  |  |  | Stedin | [21 empty] | Openbare verlichting | [5 empty] | 162 - MAST 7,0 M ST VERL (8,0 M) | 1 | 2005-02-21 |  | In bedrijf |  |  |  | 332812 - NAS 036 SONT 70W NV | 1 | 2005-02-21 |  | In bedrijf | [13 empty] | LAMP SON-T PIA PLUS 70W E27 PH. | 1 | 2020-06-10 |  | In bedrijf | [23 empty] | 162 - MAST 7,0 M ST VERL (8,0 M) |  |  | 1013252 | Aan | 29 | [8 empty] | 332812 - NAS 036 SONT 70W NV |  |  | 1013253 | Aan | 38 | [13 empty] | LAMP SON-T PIA PLUS 70W E27 PH. |  |  | 1008881 | Aan | 131 | 70 |  | SON
SST186890 | 1014662 | 1014662 | 52.1658 | 5.3087 | 149631.9599 | 464185.6458 | https://lmsapp.nl/qr/asset/report/bf70a26b-06fc-4aa2-9e84-d81d3e5ccffd | 70 | Soest | Soesterbergsestraat |  | 3768EA |  |  |  | Gemeente Soest | 2025-01-16 | In bedrijf |  |  |  |  | Stedin | [21 empty] | Openbare verlichting | [5 empty] | 162 - MAST 7,0 M ST VERL (8,0 M) | 1 | 2005-02-21 |  | In bedrijf |  |  |  | 332812 - NAS 036 SONT 70W NV | 1 | 2005-02-21 |  | In bedrijf | [13 empty] | LAMP SON-T PIA PLUS 70W E27 PH. | 1 | 2020-06-10 |  | In bedrijf | [23 empty] | 162 - MAST 7,0 M ST VERL (8,0 M) |  |  | 1013252 | Aan | 29 | [8 empty] | 332812 - NAS 036 SONT 70W NV |  |  | 1013253 | Aan | 38 | [13 empty] | LAMP SON-T PIA PLUS 70W E27 PH. |  |  | 1008881 | Aan | 131 | 70 |  | SON
SST186891 | 1014663 | 1014663 | 52.166 | 5.309 | 149646.7449 | 464203.7987 | https://lmsapp.nl/qr/asset/report/c3859a1c-0972-4ed3-9348-e7a18569254a | 70 | Soest | Soesterbergsestraat |  | 3768EA |  |  |  | Gemeente Soest | 2025-01-16 | In bedrijf |  |  |  |  | Stedin | [21 empty] | Openbare verlichting | [5 empty] | 162 - MAST 7,0 M ST VERL (8,0 M) | 1 | 2005-02-14 |  | In bedrijf |  |  |  | 332812 - NAS 036 SONT 70W NV | 1 | 2005-02-21 |  | In bedrijf | [13 empty] | LAMP SON-T PIA PLUS 70W E27 PH. | 1 | 2021-05-03 |  | In bedrijf | [23 empty] | 162 - MAST 7,0 M ST VERL (8,0 M) |  |  | 1013252 | Aan | 29 | [8 empty] | 332812 - NAS 036 SONT 70W NV |  |  | 1013253 | Aan | 38 | [13 empty] | LAMP SON-T PIA PLUS 70W E27 PH. |  |  | 1008881 | Aan | 131 | 70 |  | SON
SST186892 | 1014664 | 1014664 | 52.1657 | 5.309 | 149650.139 | 464173.9461 | https://lmsapp.nl/qr/asset/report/5d0da665-ccb2-41f2-a0eb-6334ba4472ee | 70 | Soest | Soesterbergsestraat |  | 3768EA |  |  |  | Gemeente Soest | 2025-01-16 | In bedrijf |  |  |  |  | Stedin | [21 empty] | Openbare verlichting | [5 empty] | 162 - MAST 7,0 M ST VERL (8,0 M) | 1 | 2005-03-14 |  | In bedrijf |  |  |  | 332812 - NAS 036 SONT 70W NV | 1 | 2005-03-14 |  | In bedrijf | [13 empty] | LAMP GE SON-T 70W E27 SPH LUCALOX XO | 1 | 2020-06-10 |  | In bedrijf | [23 empty] | 162 - MAST 7,0 M ST VERL (8,0 M) |  |  | 1013252 | Aan | 29 | [8 empty] | 332812 - NAS 036 SONT 70W NV |  |  | 1013253 | Aan | 38 | [13 empty] | LAMP GE SON-T 70W E27 SPH LUCALOX XO |  |  | 36068 | Aan | 4 | 70 |  | SON | 2
SST186893 | 1014666 | 1014666 | 52.1666 | 5.3086 | 149621.7179 | 464275.4242 | https://lmsapp.nl/qr/asset/report/8b9a42a4-b361-468f-97b4-3b59f7a8519d | 36 | Soest | Soesterbergsestraat |  | 3768EA |  |  |  | Gemeente Soest | 2025-01-16 | In bedrijf |  |  |  |  | Stedin | [21 empty] | Openbare verlichting | [5 empty] | 143 - MAST 6,0M ST VOP = DL 3,0M | 1 | 2005-03-14 |  | In bedrijf |  |  |  | 307612 - VOP PLL 36W HF NV | 1 | 2011-01-03 |  | In bedrijf | [13 empty] | LAMP PLL 36W KL.830 | 1 | 2020-06-10 |  | In bedrijf | [23 empty] | 143 - MAST 6,0M ST VOP = DL 3,0M |  |  | 1014102 | Aan | 16 | [8 empty] | 307612 - VOP PLL 36W HF NV |  |  | 1014665 | Aan | 6 | [13 empty] | LAMP PLL 36W KL.830 |  |  | 1008877 | Aan | 906 | 36 | 3000K | PLL
SST186967 | 1014667 | 1014667 | 52.1757 | 5.2799 | 147662.141 | 465285.9325 | https://lmsapp.nl/qr/asset/report/aba3cc00-1c22-417d-93d9-fbb8e2509612 | 13 | Soest | Industrieweg |  | 3762EG |  |  |  | Gemeente Soest | 2025-01-16 | In bedrijf |  |  |  |  | Stedin | [10 empty] | 3A | [10 empty] | Openbare verlichting | [5 empty] | 219 - MAST 4,0m ST CONISCH OPZ 60MM PC | 1 | 2007-07-12 |  | In bedrijf |  |  |  | Lightwell Friso Kramer LW-FKD opaal RAL7040 | 1 | 2023-09-28 |  | In bedrijf | [13 empty] | LED 3000K | 1 | 2023-09-28 |  | In bedrijf |  |  | LEDDRIVER | 1 | 2023-09-28 |  | In bedrijf | [16 empty] | 219 - MAST 4,0m ST CONISCH OPZ 60MM PC |  |  | 641174 | Aan | 2579 |  |  |  | Thermisch verzinkt | 40 |  |  |  | Lightwell Friso Kramer LW-FKD opaal RAL7040 |  | Lightwell | 1690102 | Aan | 623 | LED |  |  |  |  | RAL 7040 VENSTERGRIJS | 20 |  | 1800 |  |  | 13 | Paaltop | LED 3000K |  |  | 1091131 | Aan | 2491 |  |  |  |  | LEDDRIVER |  |  | 78381 | Aan | 4472 | 20 | 1
SST186968 | 1014668 | 1014668 | 52.1755 | 5.2797 | 147646.336 | 465266.1113 | https://lmsapp.nl/qr/asset/report/b121c85d-cb78-4682-9b52-be81c8a14896 | 13 | Soest | Industrieweg |  | 3762EG |  |  |  | Gemeente Soest | 2025-01-16 | In bedrijf |  |  |  |  | Stedin | [10 empty] | 3A | [10 empty] | Openbare verlichting | [5 empty] | 219 - MAST 4,0m ST CONISCH OPZ 60MM PC | 1 | 2005-01-13 |  | In bedrijf |  |  |  | Lightwell Friso Kramer LW-FKD opaal RAL7040 | 1 | 2023-09-28 |  | In bedrijf | [13 empty] | LED 3000K | 1 | 2023-09-28 |  | In bedrijf |  |  | LEDDRIVER | 1 | 2023-09-28 |  | In bedrijf | [16 empty] | 219 - MAST 4,0m ST CONISCH OPZ 60MM PC |  |  | 641174 | Aan | 2579 |  |  |  | Thermisch verzinkt | 40 |  |  |  | Lightwell Friso Kramer LW-FKD opaal RAL7040 |  | Lightwell | 1690102 | Aan | 623 | LED |  |  |  |  | RAL 7040 VENSTERGRIJS | 20 |  | 1800 |  |  | 13 | Paaltop | LED 3000K |  |  | 1091131 | Aan | 2491 |  |  |  |  | LEDDRIVER |  |  | 78381 | Aan | 4472 | 20 | 1
SST187574 | 1014669 | 1014669 | 52.1817 | 5.3035 | 149274.088 | 465951.0763 | https://lmsapp.nl/qr/asset/report/cc245ff2-849c-434f-aa1c-9138d65e553a | 1 | Soest | Steenhoffstraat |  | 3764BH |  |  |  | Gemeente Soest | 2025-01-16 | In bedrijf |  |  |  |  | Stedin | [10 empty] | 3A | [10 empty] | Openbare verlichting | [5 empty] | 219 - MAST 4,0m ST CONISCH OPZ 60MM PC | 1 | 2005-09-15 |  | In bedrijf |  |  |  | Lightwell Friso Kramer LW-FKD opaal 1800LM 16A 830 | 1 | 2021-05-25 |  | In bedrijf | [20 empty] | LEDDRIVER | 1 | 2021-05-25 |  | In bedrijf | [16 empty] | 219 - MAST 4,0m ST CONISCH OPZ 60MM PC |  |  | 641174 | Aan | 2579 |  |  |  | Thermisch verzinkt | 40 |  |  |  | Lightwell Friso Kramer LW-FKD opaal 1800LM 16A 830 |  | Lightwell | 1008981 | Aan | 679 | [23 empty] | LEDDRIVER |  |  | 78381 | Aan | 4472 | 20 | 1
SST188034 | 1014670 | 1014670 | 52.1682 | 5.2745 | 147286.7 | 464460.109 | https://lmsapp.nl/qr/asset/report/cc490274-1002-45c5-9fe3-aa7cfb5f7c2f | 13 | Soest | Wollegras |  | 3766HZ |  |  |  | Gemeente Soest | 2025-01-16 | In bedrijf |  |  |  |  | Stedin | [21 empty] | Openbare verlichting | [5 empty] | 219 - MAST 4,0m ST CONISCH OPZ 60MM PC | 1 | 2005-02-10 |  | In bedrijf |  |  |  | Lightwell Friso Kramer LW-FKD opaal RAL7040 | 1 | 2025-03-10 |  | In bedrijf | [13 empty] | LED IN: Lightwell Friso Kramer LW-FKD opaal 1800LM 16A 830 | 1 | 2025-03-10 |  | In bedrijf | [23 empty] | 219 - MAST 4,0m ST CONISCH OPZ 60MM PC |  |  | 641174 | Aan | 2579 |  |  |  | Thermisch verzinkt | 40 |  |  |  | Lightwell Friso Kramer LW-FKD opaal RAL7040 |  | Lightwell | 1690102 | Aan | 623 | LED |  |  |  |  | RAL 7040 VENSTERGRIJS | 20 |  | 1800 |  |  | 13 | Paaltop | LED IN: Lightwell Friso Kramer LW-FKD opaal 1800LM 16A 830 |  |  | 1008982 | Aan | 674 | 16 |  | LED
SST188035 | 1014671 | 1014671 | 52.169 | 5.2748 | 147306.743 | 464543.9497 | https://lmsapp.nl/qr/asset/report/90bc0687-de24-4fe8-a22c-94b7237ed2dc | 13 | Soest | Wollegras |  | 3766HZ |  |  |  | Gemeente Soest | 2025-01-16 | In bedrijf |  |  |  |  | Stedin | [21 empty] | Openbare verlichting | [5 empty] | 219 - MAST 4,0m ST CONISCH OPZ 60MM PC | 1 | 2005-02-10 |  | In bedrijf |  |  |  | Lightwell Friso Kramer LW-FKD opaal RAL7040 | 1 | 2025-03-10 |  | In bedrijf | [13 empty] | LED IN: Lightwell Friso Kramer LW-FKD opaal 1800LM 16A 830 | 1 | 2025-03-10 |  | In bedrijf | [23 empty] | 219 - MAST 4,0m ST CONISCH OPZ 60MM PC |  |  | 641174 | Aan | 2579 |  |  |  | Thermisch verzinkt | 40 |  |  |  | Lightwell Friso Kramer LW-FKD opaal RAL7040 |  | Lightwell | 1690102 | Aan | 623 | LED |  |  |  |  | RAL 7040 VENSTERGRIJS | 20 |  | 1800 |  |  | 13 | Paaltop | LED IN: Lightwell Friso Kramer LW-FKD opaal 1800LM 16A 830 |  |  | 1008982 | Aan | 674 | 16 |  | LED
SST188036 | 1014672 | 1014672 | 52.1692 | 5.2746 | 147294.544 | 464568.8676 | https://lmsapp.nl/qr/asset/report/c0a8330f-7c5d-44d9-bee5-757f805b31e1 | 13 | Soest | Wollegras |  | 3766HZ |  |  |  | Gemeente Soest | 2025-01-16 | In bedrijf |  |  |  |  | Stedin | [21 empty] | Openbare verlichting | [5 empty] | 219 - MAST 4,0m ST CONISCH OPZ 60MM PC | 1 | 2005-02-10 |  | In bedrijf |  |  |  | Lightwell Friso Kramer LW-FKD opaal RAL7040 | 1 | 2025-03-07 |  | In bedrijf | [13 empty] | LED IN: Lightwell Friso Kramer LW-FKD opaal 1800LM 16A 830 | 1 | 2025-03-07 |  | In bedrijf | [23 empty] | 219 - MAST 4,0m ST CONISCH OPZ 60MM PC |  |  | 641174 | Aan | 2579 |  |  |  | Thermisch verzinkt | 40 |  |  |  | Lightwell Friso Kramer LW-FKD opaal RAL7040 |  | Lightwell | 1690102 | Aan | 623 | LED |  |  |  |  | RAL 7040 VENSTERGRIJS | 20 |  | 1800 |  |  | 13 | Paaltop | LED IN: Lightwell Friso Kramer LW-FKD opaal 1800LM 16A 830 |  |  | 1008982 | Aan | 674 | 16 |  | LED
SST188037 | 1014673 | 1014673 | 52.1694 | 5.2744 | 147283.3 | 464591.006 | https://lmsapp.nl/qr/asset/report/494a2120-9f61-4135-8914-361e4bf89ad0 | 13 | Soest | Wollegras |  | 3766HZ |  |  |  | Gemeente Soest | 2025-01-16 | In bedrijf |  |  |  |  | Stedin | [21 empty] | Openbare verlichting | [5 empty] | 219 - MAST 4,0m ST CONISCH OPZ 60MM PC | 1 | 2005-02-10 |  | In bedrijf |  |  |  | Lightwell Friso Kramer LW-FKD opaal RAL7040 | 1 | 2025-03-07 |  | In bedrijf | [13 empty] | LED IN: Lightwell Friso Kramer LW-FKD opaal 1800LM 16A 830 | 1 | 2025-03-07 |  | In bedrijf | [23 empty] | 219 - MAST 4,0m ST CONISCH OPZ 60MM PC |  |  | 641174 | Aan | 2579 |  |  |  | Thermisch verzinkt | 40 |  |  |  | Lightwell Friso Kramer LW-FKD opaal RAL7040 |  | Lightwell | 1690102 | Aan | 623 | LED |  |  |  |  | RAL 7040 VENSTERGRIJS | 20 |  | 1800 |  |  | 13 | Paaltop | LED IN: Lightwell Friso Kramer LW-FKD opaal 1800LM 16A 830 |  |  | 1008982 | Aan | 674 | 16 |  | LED
SST188038 | 1014674 | 1014674 | 52.1696 | 5.2742 | 147271.656 | 464613.8748 | https://lmsapp.nl/qr/asset/report/07f99e9b-3e10-4cce-a3f6-a676b954789a | 13 | Soest | Wollegras |  | 3766HZ |  |  |  | Gemeente Soest | 2025-01-16 | In bedrijf |  |  |  |  | Stedin | [21 empty] | Openbare verlichting | [5 empty] | 219 - MAST 4,0m ST CONISCH OPZ 60MM PC | 1 | 2005-02-10 |  | In bedrijf |  |  |  | Lightwell Friso Kramer LW-FKD opaal RAL7040 | 1 | 2025-03-07 |  | In bedrijf | [13 empty] | LED IN: Lightwell Friso Kramer LW-FKD opaal 1800LM 16A 830 | 1 | 2025-03-07 |  | In bedrijf | [23 empty] | 219 - MAST 4,0m ST CONISCH OPZ 60MM PC |  |  | 641174 | Aan | 2579 |  |  |  | Thermisch verzinkt | 40 |  |  |  | Lightwell Friso Kramer LW-FKD opaal RAL7040 |  | Lightwell | 1690102 | Aan | 623 | LED |  |  |  |  | RAL 7040 VENSTERGRIJS | 20 |  | 1800 |  |  | 13 | Paaltop | LED IN: Lightwell Friso Kramer LW-FKD opaal 1800LM 16A 830 |  |  | 1008982 | Aan | 674 | 16 |  | LED
SST188039 | 1014675 | 1014675 | 52.1698 | 5.2741 | 147259.372 | 464637.8795 | https://lmsapp.nl/qr/asset/report/dfa4bdac-9961-42b0-ab0b-461fb7b474a2 | 13 | Soest | Wollegras |  | 3766HZ |  |  |  | Gemeente Soest | 2025-01-16 | In bedrijf |  |  |  |  | Stedin | [21 empty] | Openbare verlichting | [5 empty] | 219 - MAST 4,0m ST CONISCH OPZ 60MM PC | 1 | 2005-02-10 |  | In bedrijf |  |  |  | Lightwell Friso Kramer LW-FKD opaal RAL7040 | 1 | 2025-03-07 |  | In bedrijf | [13 empty] | LED IN: Lightwell Friso Kramer LW-FKD opaal 1800LM 16A 830 | 1 | 2025-03-07 |  | In bedrijf | [23 empty] | 219 - MAST 4,0m ST CONISCH OPZ 60MM PC |  |  | 641174 | Aan | 2579 |  |  |  | Thermisch verzinkt | 40 |  |  |  | Lightwell Friso Kramer LW-FKD opaal RAL7040 |  | Lightwell | 1690102 | Aan | 623 | LED |  |  |  |  | RAL 7040 VENSTERGRIJS | 20 |  | 1800 |  |  | 13 | Paaltop | LED IN: Lightwell Friso Kramer LW-FKD opaal 1800LM 16A 830 |  |  | 1008982 | Aan | 674 | 16 |  | LED
SST188040 | 1014676 | 1014676 | 52.1699 | 5.2744 | 147281.447 | 464645.7336 | https://lmsapp.nl/qr/asset/report/05d42caf-254c-4289-b259-5923d979b057 | 13 | Soest | Wollegras |  | 3766HZ |  |  |  | Gemeente Soest | 2025-01-16 | In bedrijf |  |  |  |  | Stedin | [21 empty] | Openbare verlichting | [5 empty] | 219 - MAST 4,0m ST CONISCH OPZ 60MM PC | 1 | 2005-02-10 |  | In bedrijf |  |  |  | Lightwell Friso Kramer LW-FKD opaal RAL7040 | 1 | 2025-03-10 |  | In bedrijf | [13 empty] | LED IN: Lightwell Friso Kramer LW-FKD opaal 1800LM 16A 830 | 1 | 2025-03-10 |  | In bedrijf |  |  | LED-DRIVER dim 3A | 1 | 2025-03-10 |  | In bedrijf | [16 empty] | 219 - MAST 4,0m ST CONISCH OPZ 60MM PC |  |  | 641174 | Aan | 2579 |  |  |  | Thermisch verzinkt | 40 |  |  |  | Lightwell Friso Kramer LW-FKD opaal RAL7040 |  | Lightwell | 1690102 | Aan | 623 | LED |  |  |  |  | RAL 7040 VENSTERGRIJS | 20 |  | 1800 |  |  | 13 | Paaltop | LED IN: Lightwell Friso Kramer LW-FKD opaal 1800LM 16A 830 |  |  | 1008982 | Aan | 674 | 16 |  | LED |  | LED-DRIVER dim 3A |  | Signify | 1927342 | Aan | 837 | 20 | 1 | Xitanium Driver
SST188041 | 1014677 | 1014677 | 52.1701 | 5.274 | 147256.088 | 464664.9188 | https://lmsapp.nl/qr/asset/report/2a832309-962d-4cbc-896a-453c7bfde3a9 | 13 | Soest | Turfstreek |  | 3766HR |  |  |  | Gemeente Soest | 2025-01-16 | In bedrijf |  |  |  |  | Stedin | [21 empty] | Openbare verlichting | [5 empty] | 219 - MAST 4,0m ST CONISCH OPZ 60MM PC | 1 | 2005-02-10 |  | In bedrijf |  |  |  | Lightwell Friso Kramer LW-FKD opaal RAL7040 | 1 | 2025-03-07 |  | In bedrijf | [13 empty] | LED IN: Lightwell Friso Kramer LW-FKD opaal 1800LM 16A 830 | 1 | 2025-03-07 |  | In bedrijf | [23 empty] | 219 - MAST 4,0m ST CONISCH OPZ 60MM PC |  |  | 641174 | Aan | 2579 |  |  |  | Thermisch verzinkt | 40 |  |  |  | Lightwell Friso Kramer LW-FKD opaal RAL7040 |  | Lightwell | 1690102 | Aan | 623 | LED |  |  |  |  | RAL 7040 VENSTERGRIJS | 20 |  | 1800 |  |  | 13 | Paaltop | LED IN: Lightwell Friso Kramer LW-FKD opaal 1800LM 16A 830 |  |  | 1008982 | Aan | 674 | 16 |  | LED
SST188042 | 1014678 | 1014678 | 52.1702 | 5.2737 | 147234.924 | 464673.6747 | https://lmsapp.nl/qr/asset/report/bd0c94c7-2451-42c6-b85b-40f13914abc5 | 13 | Soest | Turfstreek |  | 3766HR |  |  |  | Gemeente Soest | 2025-01-16 | In bedrijf |  |  |  |  | Stedin | [21 empty] | Openbare verlichting | [5 empty] | 219 - MAST 4,0m ST CONISCH OPZ 60MM PC | 1 | 2005-02-10 |  | In bedrijf |  |  |  | Lightwell Friso Kramer LW-FKD opaal RAL7040 | 1 | 2025-03-07 |  | In bedrijf | [13 empty] | LED IN: Lightwell Friso Kramer LW-FKD opaal 1800LM 16A 830 | 1 | 2025-03-07 |  | In bedrijf | [23 empty] | 219 - MAST 4,0m ST CONISCH OPZ 60MM PC |  |  | 641174 | Aan | 2579 |  |  |  | Thermisch verzinkt | 40 |  |  |  | Lightwell Friso Kramer LW-FKD opaal RAL7040 |  | Lightwell | 1690102 | Aan | 623 | LED |  |  |  |  | RAL 7040 VENSTERGRIJS | 20 |  | 1800 |  |  | 13 | Paaltop | LED IN: Lightwell Friso Kramer LW-FKD opaal 1800LM 16A 830 |  |  | 1008982 | Aan | 674 | 16 |  | LED
SST188043 | 1014679 | 1014679 | 52.1844 | 5.276 | 147396.151 | 466260.7228 | https://lmsapp.nl/qr/asset/report/e223789f-f55b-420f-99ff-61dd0f05064e | 27 | Soest | Groen van Prinstererstraat |  | 3762TS |  |  |  | Gemeente Soest | 2025-01-16 | In bedrijf |  |  |  |  | Stedin | [21 empty] | Openbare verlichting | [5 empty] | 219 - MAST 4,0m ST CONISCH OPZ 60MM PC | 1 | 2005-02-10 |  | In bedrijf |  |  |  | 320112 - CPS 200 PLL 24W HF NV | 1 | 2005-02-10 |  | In bedrijf | [13 empty] | LAMP PLL 24W KL830 | 1 | 2020-05-06 |  | In bedrijf | [23 empty] | 219 - MAST 4,0m ST CONISCH OPZ 60MM PC |  |  | 641174 | Aan | 2579 |  |  |  | Thermisch verzinkt | 40 |  |  |  | 320112 - CPS 200 PLL 24W HF NV |  | Philips | 174650 | Aan | 890 | [5 empty] | NVT | 20 |  |  |  |  | 27 |  | LAMP PLL 24W KL830 |  |  | 1008859 | Aan | 772 | 24
SST188044 | 1014680 | 1014680 | 52.1843 | 5.2759 | 147391.412 | 466250.4785 | https://lmsapp.nl/qr/asset/report/319530e9-a888-41b5-b864-cb9ef3ac5d7b | 27 | Soest | Groen van Prinstererstraat |  | 3762TS |  |  |  | Gemeente Soest | 2025-01-16 | In bedrijf |  |  |  |  | Stedin | [21 empty] | Openbare verlichting | [5 empty] | 219 - MAST 4,0m ST CONISCH OPZ 60MM PC | 1 | 2005-02-10 |  | In bedrijf |  |  |  | 320112 - CPS 200 PLL 24W HF NV | 1 | 2005-02-10 |  | In bedrijf | [13 empty] | LAMP PLL 24W KL830 | 1 | 2020-05-06 |  | In bedrijf | [23 empty] | 219 - MAST 4,0m ST CONISCH OPZ 60MM PC |  |  | 641174 | Aan | 2579 |  |  |  | Thermisch verzinkt | 40 |  |  |  | 320112 - CPS 200 PLL 24W HF NV |  | Philips | 174650 | Aan | 890 | [5 empty] | NVT | 20 |  |  |  |  | 27 |  | LAMP PLL 24W KL830 |  |  | 1008859 | Aan | 772 | 24
SST188045 | 1014681 | 1014681 | 52.1842 | 5.2756 | 147370.776 | 466230.8292 | https://lmsapp.nl/qr/asset/report/fa404af5-48af-47f4-bdc2-7ab61b9611e2 | 27 | Soest | Groen van Prinstererstraat |  | 3762TS |  |  |  | Gemeente Soest | 2025-01-16 | In bedrijf |  |  |  |  | Stedin | [21 empty] | Openbare verlichting | [5 empty] | 219 - MAST 4,0m ST CONISCH OPZ 60MM PC | 1 | 2005-02-10 |  | In bedrijf |  |  |  | 320112 - CPS 200 PLL 24W HF NV | 1 | 2005-02-10 |  | In bedrijf | [13 empty] | LAMP PLL 24W KL830 | 1 | 2020-05-06 |  | In bedrijf | [23 empty] | 219 - MAST 4,0m ST CONISCH OPZ 60MM PC |  |  | 641174 | Aan | 2579 |  |  |  | Thermisch verzinkt | 40 |  |  |  | 320112 - CPS 200 PLL 24W HF NV |  | Philips | 174650 | Aan | 890 | [5 empty] | NVT | 20 |  |  |  |  | 27 |  | LAMP PLL 24W KL830 |  |  | 1008859 | Aan | 772 | 24
SST188046 | 1014682 | 1014682 | 52.1841 | 5.276 | 147398.062 | 466226.7074 | https://lmsapp.nl/qr/asset/report/f4fcf740-d9f9-43cb-88e5-67ad1b57884f | 27 | Soest | Groen van Prinstererstraat |  | 3762TS |  |  |  | Gemeente Soest | 2025-01-16 | In bedrijf |  |  |  |  | Stedin | [21 empty] | Openbare verlichting | [5 empty] | 219 - MAST 4,0m ST CONISCH OPZ 60MM PC | 1 | 2005-02-10 |  | In bedrijf |  |  |  | 320112 - CPS 200 PLL 24W HF NV | 1 | 2005-02-10 |  | In bedrijf | [13 empty] | LAMP PLL 24W KL830 | 1 | 2021-08-31 |  | In bedrijf | [23 empty] | 219 - MAST 4,0m ST CONISCH OPZ 60MM PC |  |  | 641174 | Aan | 2579 |  |  |  | Thermisch verzinkt | 40 |  |  |  | 320112 - CPS 200 PLL 24W HF NV |  | Philips | 174650 | Aan | 890 | [5 empty] | NVT | 20 |  |  |  |  | 27 |  | LAMP PLL 24W KL830 |  |  | 1008859 | Aan | 772 | 24
SST188727 | 1014683 | 1014683 | 52.1825 | 5.306 | 149442.905 | 466043.1645 | https://lmsapp.nl/qr/asset/report/f4d37505-a4f4-4aea-bd24-433d79bc031c | 1 | Soest | Korte Kerkstraat |  | 3764DA |  |  |  | Gemeente Soest | 2025-01-16 | In bedrijf |  |  |  |  | Stedin | [10 empty] | 3A | [10 empty] | Openbare verlichting | [5 empty] | 230 - MAST 6 M ST - EL UITL 5 GR | 1 | 2005-09-08 |  | In bedrijf |  |  |  | MINI Nicole 7320 24W Prog RAL 7035 WW 2850Lumen S | 1 | 2023-06-05 |  | In bedrijf | [13 empty] | LED 3000K | 1 | 2023-06-05 |  | In bedrijf |  |  | LEDDRIVER | 1 | 2023-06-05 |  | In bedrijf | [16 empty] | 230 - MAST 6 M ST - EL UITL 5 GR |  |  | 173525 | Aan | 2220 | 6 | CILINDRISCH | STAAL | 6005 MOSGROEN | 40 | GESCHILDERD | NVT |  | MINI Nicole 7320 24W Prog RAL 7035 WW 2850Lumen S |  |  | 1432066 | Aan | 184 | [13 empty] | LED 3000K |  |  | 1091131 | Aan | 2491 |  |  |  |  | LEDDRIVER |  |  | 78381 | Aan | 4472 | 20 | 1
SST188728 | 1014684 | 1014684 | 52.1823 | 5.3057 | 149423.247 | 466021.968 | https://lmsapp.nl/qr/asset/report/9eda2d1b-e71d-407a-9a2b-180625587f9a | 1 | Soest | Korte Kerkstraat |  | 3764DA |  |  |  | Gemeente Soest | 2025-01-16 | In bedrijf |  |  |  |  | Stedin | [10 empty] | 3A | [10 empty] | Openbare verlichting | [5 empty] | 230 - MAST 6 M ST - EL UITL 5 GR | 1 | 2005-09-08 |  | In bedrijf |  |  |  | MINI Nicole 7320 24W Prog RAL 7035 WW 2850Lumen S | 1 | 2023-06-05 |  | In bedrijf | [13 empty] | LED 3000K | 1 | 2023-06-05 |  | In bedrijf |  |  | LEDDRIVER | 1 | 2023-06-05 |  | In bedrijf | [16 empty] | 230 - MAST 6 M ST - EL UITL 5 GR |  |  | 173525 | Aan | 2220 | 6 | CILINDRISCH | STAAL | 6005 MOSGROEN | 40 | GESCHILDERD | NVT |  | MINI Nicole 7320 24W Prog RAL 7035 WW 2850Lumen S |  |  | 1432066 | Aan | 184 | [13 empty] | LED 3000K |  |  | 1091131 | Aan | 2491 |  |  |  |  | LEDDRIVER |  |  | 78381 | Aan | 4472 | 20 | 1
SST188729 | 1014685 | 1014685 | 52.1823 | 5.3053 | 149396.327 | 466016.255 | https://lmsapp.nl/qr/asset/report/cf534688-8f38-47e8-a3f6-ceda0f4c3583 | 1 | Soest | Korte Kerkstraat |  | 3764DA |  |  |  | Gemeente Soest | 2025-01-16 | In bedrijf |  |  |  |  | Stedin | [10 empty] | 3A | [10 empty] | Openbare verlichting | [5 empty] | 230 - MAST 6 M ST - EL UITL 5 GR | 1 | 2005-09-08 |  | In bedrijf |  |  |  | MINI Nicole 7320 24W Prog RAL 7035 WW 2850Lumen S | 1 | 2023-06-05 |  | In bedrijf | [13 empty] | LED 3000K | 1 | 2023-06-05 |  | In bedrijf |  |  | LEDDRIVER | 1 | 2023-06-05 |  | In bedrijf | [16 empty] | 230 - MAST 6 M ST - EL UITL 5 GR |  |  | 173525 | Aan | 2220 | 6 | CILINDRISCH | STAAL | 6005 MOSGROEN | 40 | GESCHILDERD | NVT |  | MINI Nicole 7320 24W Prog RAL 7035 WW 2850Lumen S |  |  | 1432066 | Aan | 184 | [13 empty] | LED 3000K |  |  | 1091131 | Aan | 2491 |  |  |  |  | LEDDRIVER |  |  | 78381 | Aan | 4472 | 20 | 1
SST188730 | 1014686 | 1014686 | 52.1821 | 5.305 | 149376.405 | 465994.734 | https://lmsapp.nl/qr/asset/report/07789c84-d79a-482e-85dc-d7309405c2dc | 1 | Soest | Korte Kerkstraat |  | 3764DA |  |  |  | Gemeente Soest | 2025-01-16 | In bedrijf |  |  |  |  | Stedin | [10 empty] | 3A | [10 empty] | Openbare verlichting | [5 empty] | 230 - MAST 6 M ST - EL UITL 5 GR | 1 | 2005-09-08 |  | In bedrijf |  |  |  | MINI Nicole 7320 24W Prog RAL 7035 WW 2850Lumen S | 1 | 2023-06-05 |  | In bedrijf | [13 empty] | LED 3000K | 1 | 2023-06-05 |  | In bedrijf |  |  | LEDDRIVER | 1 | 2023-06-05 |  | In bedrijf | [16 empty] | 230 - MAST 6 M ST - EL UITL 5 GR |  |  | 173525 | Aan | 2220 | 6 | CILINDRISCH | STAAL | 6005 MOSGROEN | 40 | GESCHILDERD | NVT |  | MINI Nicole 7320 24W Prog RAL 7035 WW 2850Lumen S |  |  | 1432066 | Aan | 184 | [13 empty] | LED 3000K |  |  | 1091131 | Aan | 2491 |  |  |  |  | LEDDRIVER |  |  | 78381 | Aan | 4472 | 20 | 1
SST188731 | 1014687 | 1014687 | 52.182 | 5.3046 | 149351.143 | 465990.1665 | https://lmsapp.nl/qr/asset/report/b71d9f17-4f97-43d4-96e1-406552d8a536 | 1 | Soest | Korte Kerkstraat |  | 3764DA |  |  |  | Gemeente Soest | 2025-01-16 | In bedrijf |  |  |  |  | Stedin | [10 empty] | 3A | [10 empty] | Openbare verlichting | [5 empty] | 230 - MAST 6 M ST - EL UITL 5 GR | 1 | 2005-09-08 |  | In bedrijf |  |  |  | MINI Nicole 7320 24W Prog RAL 7035 WW 2850Lumen S | 1 | 2023-06-05 |  | In bedrijf | [13 empty] | LED 3000K | 1 | 2023-06-05 |  | In bedrijf |  |  | LEDDRIVER | 1 | 2023-06-05 |  | In bedrijf | [16 empty] | 230 - MAST 6 M ST - EL UITL 5 GR |  |  | 173525 | Aan | 2220 | 6 | CILINDRISCH | STAAL | 6005 MOSGROEN | 40 | GESCHILDERD | NVT |  | MINI Nicole 7320 24W Prog RAL 7035 WW 2850Lumen S |  |  | 1432066 | Aan | 184 | [13 empty] | LED 3000K |  |  | 1091131 | Aan | 2491 |  |  |  |  | LEDDRIVER |  |  | 78381 | Aan | 4472 | 20 | 1
SST188732 | 1014688 | 1014688 | 52.1818 | 5.3037 | 149286.9059 | 465963.6096 | https://lmsapp.nl/qr/asset/report/052b9b06-feab-4840-be7f-9bce21c154f8 | 19 | Soest | Dalweg |  | 3762AL |  |  |  | Gemeente Soest | 2025-01-16 | In bedrijf |  |  |  |  | Stedin | [21 empty] | Openbare verlichting | [5 empty] | 253 - MAST 6,7 M ST VERL (8,0 M) | 1 | 2005-09-09 |  | In bedrijf |  |  |  | Osram Streetlight 20 mini LED, ST1.3a 5840lm | 1 | 2018-10-16 |  | In bedrijf | [13 empty] | LED 18W | 1 | 2018-10-16 |  | In bedrijf |  |  | LEDDRIVER | 1 | 2018-10-16 |  | In bedrijf | [16 empty] | 253 - MAST 6,7 M ST VERL (8,0 M) |  |  | 174931 | Aan | 645 | 8 | CILINDRISCH | STAAL | 6005 MOSGROEN | 40 | GESCHILDERD | NVT |  | Osram Streetlight 20 mini LED, ST1.3a 5840lm |  | Osram | 1008960 | Aan | 98 | [5 empty] | DB 702 MIDDENGRIJS METALIC | [7 empty] | LED 18W |  |  | 706177 | Aan | 169 | 18 |  | LED |  | LEDDRIVER |  |  | 78381 | Aan | 4472 | 20 | 1
SST188733 | 1014689 | 1014689 | 52.1819 | 5.304 | 149308.611 | 465971.7557 | https://lmsapp.nl/qr/asset/report/5c1b0d6a-b608-4e5f-ae22-e0a67bb94bce | 19 | Soest | Dalweg |  | 3762AL |  |  |  | Gemeente Soest | 2025-01-16 | In bedrijf |  |  |  |  | Stedin | [21 empty] | Openbare verlichting | [5 empty] | 253 - MAST 6,7 M ST VERL (8,0 M) | 1 | 2005-09-09 |  | In bedrijf |  |  |  | Osram Streetlight 20 mini LED, ST1.3a 5840lm | 1 | 2018-10-16 |  | In bedrijf | [13 empty] | LED 18W | 1 | 2018-10-16 |  | In bedrijf |  |  | LEDDRIVER | 1 | 2018-10-16 |  | In bedrijf | [16 empty] | 253 - MAST 6,7 M ST VERL (8,0 M) |  |  | 174931 | Aan | 645 | 8 | CILINDRISCH | STAAL | 6005 MOSGROEN | 40 | GESCHILDERD | NVT |  | Osram Streetlight 20 mini LED, ST1.3a 5840lm |  | Osram | 1008960 | Aan | 98 | [5 empty] | DB 702 MIDDENGRIJS METALIC | [7 empty] | LED 18W |  |  | 706177 | Aan | 169 | 18 |  | LED |  | LEDDRIVER |  |  | 78381 | Aan | 4472 | 20 | 1
SST188734 | 1014690 | 1014690 | 52.1819 | 5.3042 | 149323.988 | 465976.3065 | https://lmsapp.nl/qr/asset/report/773c91db-a168-4485-9ce6-d4a83a5a38c7 | 1 | Soest | Korte Kerkstraat |  | 3764DA |  |  |  | Gemeente Soest | 2025-01-16 | In bedrijf |  |  |  |  | Stedin | [10 empty] | 3A | [10 empty] | Openbare verlichting | [5 empty] | 253 - MAST 6,7 M ST VERL (8,0 M) | 1 | 2005-09-09 |  | In bedrijf |  |  |  | Nicole 56w 730 5600lm | 1 | 2023-10-17 |  | In bedrijf | [13 empty] | LED 3000K | 1 | 2023-10-17 |  | In bedrijf |  |  | LED DRIVER | 1 | 2023-10-17 |  | In bedrijf | [16 empty] | 253 - MAST 6,7 M ST VERL (8,0 M) |  |  | 174931 | Aan | 645 | 8 | CILINDRISCH | STAAL | 6005 MOSGROEN | 40 | GESCHILDERD | NVT |  | Nicole 56w 730 5600lm |  | Innolumis | 1407732 | Aan | 50 | [5 empty] | 3000K | 11 |  | 5600 |  |  |  |  | LED 3000K |  |  | 1091131 | Aan | 2491 |  |  |  |  | LED DRIVER |  |  | 44123 | Aan | 204 | 20 | 1
SST188735 | 1014691 | 1014691 | 52.182 | 5.3044 | 149336.883 | 465983.3579 | https://lmsapp.nl/qr/asset/report/406b9fef-f4b7-46c7-8502-08b19fb9aabb | 36 | Soest | Korte Kerkstraat |  | 3764DA |  |  |  | Gemeente Soest | 2025-01-16 | In bedrijf |  |  |  |  | Stedin | [10 empty] | 3A | [10 empty] | Openbare verlichting | [5 empty] | 253 - MAST 6,7 M ST VERL (8,0 M) | 1 | 2005-09-09 |  | In bedrijf |  |  |  | Nicole 36W 730 RAL7035 | 1 | 2024-06-27 |  | In bedrijf | [13 empty] | LED 36W | 1 | 2024-06-27 |  | In bedrijf |  |  | LED-DRIVER dim 3A | 1 | 2024-06-27 |  | In bedrijf | [16 empty] | 253 - MAST 6,7 M ST VERL (8,0 M) |  |  | 174931 | Aan | 645 | 8 | CILINDRISCH | STAAL | 6005 MOSGROEN | 40 | GESCHILDERD | NVT |  | Nicole 36W 730 RAL7035 |  | Innolumis | 1757932 | Aan | 105 | LED |  |  |  |  | 3000K | 11 |  | 4423 |  |  | 36 |  | LED 36W |  |  | 705333 | Aan | 20 | 36 |  | LED |  | LED-DRIVER dim 3A |  | Signify | 1927342 | Aan | 837 | 20 | 1 | Xitanium Driver
SST188736 | 1014692 | 1014692 | 52.1817 | 5.3041 | 149316.5829 | 465954.3442 | https://lmsapp.nl/qr/asset/report/651ea5a8-5276-4715-b69f-8cb0edd505f2 | 1 | Soest | Korte Kerkstraat |  | 3764DA |  |  |  | Gemeente Soest | 2025-01-16 | In bedrijf |  |  |  |  | Stedin | [10 empty] | 3A | [10 empty] | Openbare verlichting | [5 empty] | 253 - MAST 6,7 M ST VERL (8,0 M) | 1 | 2005-09-09 |  | In bedrijf |  |  |  | Nicole 56w 730 5600lm | 1 | 2023-10-17 |  | In bedrijf | [13 empty] | LED 3000K | 1 | 2023-10-17 |  | In bedrijf |  |  | LED DRIVER | 1 | 2023-10-17 |  | In bedrijf | [16 empty] | 253 - MAST 6,7 M ST VERL (8,0 M) |  |  | 174931 | Aan | 645 | 8 | CILINDRISCH | STAAL | 6005 MOSGROEN | 40 | GESCHILDERD | NVT |  | Nicole 56w 730 5600lm |  | Innolumis | 1407732 | Aan | 50 | [5 empty] | 3000K | 11 |  | 5600 |  |  |  |  | LED 3000K |  |  | 1091131 | Aan | 2491 |  |  |  |  | LED DRIVER |  |  | 44123 | Aan | 204 | 20 | 1
SST188737 | 1014693 | 1014693 | 52.1816 | 5.3042 | 149322.7369 | 465938.211 | https://lmsapp.nl/qr/asset/report/d262ecd6-005f-4d43-a2b5-94ac8fa3a3bd | 1 | Soest | Steenhoffstraat |  | 3764BH |  |  |  | Gemeente Soest | 2025-01-16 | In bedrijf |  |  |  |  | Stedin | [10 empty] | 3A | [10 empty] | Openbare verlichting | [5 empty] | 253 - MAST 6,7 M ST VERL (8,0 M) | 1 | 2005-09-09 |  | In bedrijf |  |  |  | Osram Streetlight 20 midi LED, ST1.3a 9000lm | 1 | 2021-07-05 |  | In bedrijf | [13 empty] | LED 3000K | 1 | 2021-07-05 |  | In bedrijf |  |  | LEDDRIVER | 1 | 2021-07-05 |  | In bedrijf | [16 empty] | 253 - MAST 6,7 M ST VERL (8,0 M) |  |  | 174931 | Aan | 645 | 8 | CILINDRISCH | STAAL | 6005 MOSGROEN | 40 | GESCHILDERD | NVT |  | Osram Streetlight 20 midi LED, ST1.3a 9000lm |  | Osram | 1008896 | Aan | 173 | [5 empty] | DB 702 MIDDENGRIJS METALIC | [7 empty] | LED 3000K |  |  | 1091131 | Aan | 2491 |  |  |  |  | LEDDRIVER |  |  | 78381 | Aan | 4472 | 20 | 1
SST188740 | 1014694 | 1014694 | 52.1814 | 5.3034 | 149268.625 | 465923.7836 | https://lmsapp.nl/qr/asset/report/b29b38f4-da7a-4a3c-8cb0-efe3ee74d8d4 | 19 | Soest | Dalweg |  | 3762AL |  |  |  | Gemeente Soest | 2025-01-16 | In bedrijf |  |  |  |  | Stedin | [21 empty] | Openbare verlichting | [5 empty] | 253 - MAST 6,7 M ST VERL (8,0 M) | 1 | 2005-09-09 |  | In bedrijf |  |  |  | Osram Streetlight 20 mini LED, ST1.3a 5840lm | 1 | 2018-10-16 |  | In bedrijf | [13 empty] | LED 18W | 1 | 2018-10-16 |  | In bedrijf |  |  | LEDDRIVER | 1 | 2018-10-16 |  | In bedrijf | [16 empty] | 253 - MAST 6,7 M ST VERL (8,0 M) |  |  | 174931 | Aan | 645 | 8 | CILINDRISCH | STAAL | 6005 MOSGROEN | 40 | GESCHILDERD | NVT |  | Osram Streetlight 20 mini LED, ST1.3a 5840lm |  | Osram | 1008960 | Aan | 98 | [5 empty] | DB 702 MIDDENGRIJS METALIC | [7 empty] | LED 18W |  |  | 706177 | Aan | 169 | 18 |  | LED |  | LEDDRIVER |  |  | 78381 | Aan | 4472 | 20 | 1
SST188741 | 1014695 | 1014695 | 52.1814 | 5.3031 | 149244.748 | 465917.3314 | https://lmsapp.nl/qr/asset/report/0fde539b-d587-47ac-9aba-6b25207074ad | 19 | Soest | Dalweg |  | 3762AL |  |  |  | Gemeente Soest | 2025-01-16 | In bedrijf |  |  |  |  | Stedin | [21 empty] | Openbare verlichting | [5 empty] | 253 - MAST 6,7 M ST VERL (8,0 M) | 1 | 2005-09-09 |  | In bedrijf |  |  |  | Osram Streetlight 20 mini LED, ST1.3a 5840lm | 1 | 2018-10-16 |  | In bedrijf | [13 empty] | LED 18W | 1 | 2018-10-16 |  | In bedrijf |  |  | LEDDRIVER | 1 | 2018-10-16 |  | In bedrijf | [16 empty] | 253 - MAST 6,7 M ST VERL (8,0 M) |  |  | 174931 | Aan | 645 | 8 | CILINDRISCH | STAAL | 6005 MOSGROEN | 40 | GESCHILDERD | NVT |  | Osram Streetlight 20 mini LED, ST1.3a 5840lm |  | Osram | 1008960 | Aan | 98 | [5 empty] | DB 702 MIDDENGRIJS METALIC | [7 empty] | LED 18W |  |  | 706177 | Aan | 169 | 18 |  | LED |  | LEDDRIVER |  |  | 78381 | Aan | 4472 | 20 | 1
SST188909 | 1014696 | 1014696 | 52.1632 | 5.2971 | 148834.376 | 463897.1476 | https://lmsapp.nl/qr/asset/report/e1f94c90-5278-4dc7-b26a-22ea268576f3 | 17 | Soest | Bosstraat |  | 3766AB |  |  |  | Gemeente Soest | 2025-01-16 | In bedrijf |  |  |  |  | Stedin | [21 empty] | Openbare verlichting | [5 empty] | 219 - MAST 4,0m ST CONISCH OPZ 60MM PC | 1 | 2005-07-06 |  | In bedrijf |  |  |  | Lightwell Friso Kramer LW-FKD opaal 1800LM 16A 830 | 1 | 2020-03-23 |  | In bedrijf | [13 empty] | LED IN: Lightwell Friso Kramer LW-FKD opaal 1800LM 16A 830 | 1 | 2020-03-23 |  | In bedrijf |  |  | LEDDRIVER | 1 | 2020-03-23 |  | In bedrijf | [16 empty] | 219 - MAST 4,0m ST CONISCH OPZ 60MM PC |  |  | 641174 | Aan | 2579 |  |  |  | Thermisch verzinkt | 40 |  |  |  | Lightwell Friso Kramer LW-FKD opaal 1800LM 16A 830 |  | Lightwell | 1008981 | Aan | 679 | [13 empty] | LED IN: Lightwell Friso Kramer LW-FKD opaal 1800LM 16A 830 |  |  | 1008982 | Aan | 674 | 16 |  | LED |  | LEDDRIVER |  |  | 78381 | Aan | 4472 | 20 | 1
SST188910 | 1014697 | 1014697 | 52.1631 | 5.2972 | 148843.599 | 463882.1716 | https://lmsapp.nl/qr/asset/report/5488f4cb-8687-403e-9313-0a3a8a6d992b | 17 | Soest | Bosstraat |  | 3766AB |  |  |  | Gemeente Soest | 2025-01-16 | In bedrijf |  |  |  |  | Stedin | [21 empty] | Openbare verlichting | [5 empty] | 219 - MAST 4,0m ST CONISCH OPZ 60MM PC | 1 | 2005-07-06 |  | In bedrijf |  |  |  | Lightwell Friso Kramer LW-FKD opaal 1800LM 16A 830 | 1 | 2020-03-23 |  | In bedrijf | [13 empty] | LED IN: Lightwell Friso Kramer LW-FKD opaal 1800LM 16A 830 | 1 | 2020-03-23 |  | In bedrijf |  |  | LEDDRIVER | 1 | 2020-03-23 |  | In bedrijf | [16 empty] | 219 - MAST 4,0m ST CONISCH OPZ 60MM PC |  |  | 641174 | Aan | 2579 |  |  |  | Thermisch verzinkt | 40 |  |  |  | Lightwell Friso Kramer LW-FKD opaal 1800LM 16A 830 |  | Lightwell | 1008981 | Aan | 679 | [13 empty] | LED IN: Lightwell Friso Kramer LW-FKD opaal 1800LM 16A 830 |  |  | 1008982 | Aan | 674 | 16 |  | LED |  | LEDDRIVER |  |  | 78381 | Aan | 4472 | 20 | 1
SST188911 | 1014698 | 1014698 | 52.163 | 5.2974 | 148853.762 | 463871.1965 | https://lmsapp.nl/qr/asset/report/3454b5e6-a193-43c8-9754-393d8f37d029 | 17 | Soest | Bosstraat |  | 3766AB |  |  |  | Gemeente Soest | 2025-01-16 | In bedrijf |  |  |  |  | Stedin | [21 empty] | Openbare verlichting | [5 empty] | 219 - MAST 4,0m ST CONISCH OPZ 60MM PC | 1 | 2005-06-27 |  | In bedrijf |  |  |  | Lightwell Friso Kramer LW-FKD opaal 1800LM 16A 830 | 1 | 2020-05-28 |  | In bedrijf | [13 empty] | LED IN: Lightwell Friso Kramer LW-FKD opaal 1800LM 16A 830 | 1 | 2020-05-28 |  | In bedrijf |  |  | LEDDRIVER | 1 | 2020-05-28 |  | In bedrijf | [16 empty] | 219 - MAST 4,0m ST CONISCH OPZ 60MM PC |  |  | 641174 | Aan | 2579 |  |  |  | Thermisch verzinkt | 40 |  |  |  | Lightwell Friso Kramer LW-FKD opaal 1800LM 16A 830 |  | Lightwell | 1008981 | Aan | 679 | [13 empty] | LED IN: Lightwell Friso Kramer LW-FKD opaal 1800LM 16A 830 |  |  | 1008982 | Aan | 674 | 16 |  | LED |  | LEDDRIVER |  |  | 78381 | Aan | 4472 | 20 | 1
SST188912 | 1014699 | 1014699 | 52.1629 | 5.2975 | 148864.706 | 463863.4259 | https://lmsapp.nl/qr/asset/report/c5805753-ea13-4f7e-a5ed-8b8af4321087 | 17 | Soest | Bosstraat |  | 3766AB |  |  |  | Gemeente Soest | 2025-01-16 | In bedrijf |  |  |  |  | Stedin | [21 empty] | Openbare verlichting | [5 empty] | 219 - MAST 4,0m ST CONISCH OPZ 60MM PC | 1 | 2005-06-27 |  | In bedrijf |  |  |  | Lightwell Friso Kramer LW-FKD opaal 1800LM 16A 830 | 1 | 2020-05-28 |  | In bedrijf | [13 empty] | LED IN: Lightwell Friso Kramer LW-FKD opaal 1800LM 16A 830 | 1 | 2020-05-28 |  | In bedrijf |  |  | LEDDRIVER | 1 | 2020-05-28 |  | In bedrijf | [16 empty] | 219 - MAST 4,0m ST CONISCH OPZ 60MM PC |  |  | 641174 | Aan | 2579 |  |  |  | Thermisch verzinkt | 40 |  |  |  | Lightwell Friso Kramer LW-FKD opaal 1800LM 16A 830 |  | Lightwell | 1008981 | Aan | 679 | [13 empty] | LED IN: Lightwell Friso Kramer LW-FKD opaal 1800LM 16A 830 |  |  | 1008982 | Aan | 674 | 16 |  | LED |  | LEDDRIVER |  |  | 78381 | Aan | 4472 | 20 | 1
SST188913 | 1014700 | 1014700 | 52.1628 | 5.2977 | 148873.343 | 463848.918 | https://lmsapp.nl/qr/asset/report/f5e77664-e386-4075-a01a-fc18dd82372b | 17 | Soest | Bosstraat |  | 3766AB |  |  |  | Gemeente Soest | 2025-01-16 | In bedrijf |  |  |  |  | Stedin | [21 empty] | Openbare verlichting | [5 empty] | 219 - MAST 4,0m ST CONISCH OPZ 60MM PC | 1 | 2005-06-27 |  | In bedrijf |  |  |  | Lightwell Friso Kramer LW-FKD opaal 1800LM 16A 830 | 1 | 2020-05-28 |  | In bedrijf | [13 empty] | LED IN: Lightwell Friso Kramer LW-FKD opaal 1800LM 16A 830 | 1 | 2020-05-28 |  | In bedrijf |  |  | LEDDRIVER | 1 | 2020-05-28 |  | In bedrijf | [16 empty] | 219 - MAST 4,0m ST CONISCH OPZ 60MM PC |  |  | 641174 | Aan | 2579 |  |  |  | Thermisch verzinkt | 40 |  |  |  | Lightwell Friso Kramer LW-FKD opaal 1800LM 16A 830 |  | Lightwell | 1008981 | Aan | 679 | [13 empty] | LED IN: Lightwell Friso Kramer LW-FKD opaal 1800LM 16A 830 |  |  | 1008982 | Aan | 674 | 16 |  | LED |  | LEDDRIVER |  |  | 78381 | Aan | 4472 | 20 | 1
SST188914 | 1014701 | 1014701 | 52.1627 | 5.2974 | 148857.239 | 463840.2451 | https://lmsapp.nl/qr/asset/report/0f00d1e7-4120-4def-9711-67ded07a8299 | 17 | Soest | Bosstraat |  | 3766AB |  |  |  | Gemeente Soest | 2025-01-16 | In bedrijf |  |  |  |  | Stedin | [21 empty] | Openbare verlichting | [5 empty] | 219 - MAST 4,0m ST CONISCH OPZ 60MM PC | 1 | 2005-06-27 |  | In bedrijf |  |  |  | Lightwell Friso Kramer LW-FKD opaal 1800LM 16A 830 | 1 | 2020-05-28 |  | In bedrijf | [13 empty] | LED IN: Lightwell Friso Kramer LW-FKD opaal 1800LM 16A 830 | 1 | 2020-05-28 |  | In bedrijf |  |  | LEDDRIVER | 1 | 2020-05-28 |  | In bedrijf | [16 empty] | 219 - MAST 4,0m ST CONISCH OPZ 60MM PC |  |  | 641174 | Aan | 2579 |  |  |  | Thermisch verzinkt | 40 |  |  |  | Lightwell Friso Kramer LW-FKD opaal 1800LM 16A 830 |  | Lightwell | 1008981 | Aan | 679 | [13 empty] | LED IN: Lightwell Friso Kramer LW-FKD opaal 1800LM 16A 830 |  |  | 1008982 | Aan | 674 | 16 |  | LED |  | LEDDRIVER |  |  | 78381 | Aan | 4472 | 20 | 1
SST188915 | 1014702 | 1014702 | 52.1628 | 5.2973 | 148847.391 | 463854.6021 | https://lmsapp.nl/qr/asset/report/541f4d79-45a1-4734-b86f-e37d17278f01 | 17 | Soest | Bosstraat |  | 3766AB |  |  |  | Gemeente Soest | 2025-01-16 | In bedrijf |  |  |  |  | Stedin | [21 empty] | Openbare verlichting | [5 empty] | 219 - MAST 4,0m ST CONISCH OPZ 60MM PC | 1 | 2005-06-27 |  | In bedrijf |  |  |  | Lightwell Friso Kramer LW-FKD opaal 1800LM 16A 830 | 1 | 2020-05-28 |  | In bedrijf | [13 empty] | LED IN: Lightwell Friso Kramer LW-FKD opaal 1800LM 16A 830 | 1 | 2020-05-28 |  | In bedrijf |  |  | LEDDRIVER | 1 | 2020-05-28 |  | In bedrijf | [16 empty] | 219 - MAST 4,0m ST CONISCH OPZ 60MM PC |  |  | 641174 | Aan | 2579 |  |  |  | Thermisch verzinkt | 40 |  |  |  | Lightwell Friso Kramer LW-FKD opaal 1800LM 16A 830 |  | Lightwell | 1008981 | Aan | 679 | [13 empty] | LED IN: Lightwell Friso Kramer LW-FKD opaal 1800LM 16A 830 |  |  | 1008982 | Aan | 674 | 16 |  | LED |  | LEDDRIVER |  |  | 78381 | Aan | 4472 | 20 | 1
SST188916 | 1014703 | 1014703 | 52.1629 | 5.2972 | 148843.389 | 463863.8261 | https://lmsapp.nl/qr/asset/report/13e25416-0230-4c4a-a80f-5627b6fe308e | 17 | Soest | Bosstraat |  | 3766AB |  |  |  | Gemeente Soest | 2025-01-16 | In bedrijf |  |  |  |  | Stedin | [21 empty] | Openbare verlichting | [5 empty] | 219 - MAST 4,0m ST CONISCH OPZ 60MM PC | 1 | 2005-06-27 |  | In bedrijf |  |  |  | Lightwell Friso Kramer LW-FKD opaal 1800LM 16A 830 | 1 | 2020-05-28 |  | In bedrijf | [13 empty] | LED IN: Lightwell Friso Kramer LW-FKD opaal 1800LM 16A 830 | 1 | 2020-05-28 |  | In bedrijf |  |  | LEDDRIVER | 1 | 2020-05-28 |  | In bedrijf | [16 empty] | 219 - MAST 4,0m ST CONISCH OPZ 60MM PC |  |  | 641174 | Aan | 2579 |  |  |  | Thermisch verzinkt | 40 |  |  |  | Lightwell Friso Kramer LW-FKD opaal 1800LM 16A 830 |  | Lightwell | 1008981 | Aan | 679 | [13 empty] | LED IN: Lightwell Friso Kramer LW-FKD opaal 1800LM 16A 830 |  |  | 1008982 | Aan | 674 | 16 |  | LED |  | LEDDRIVER |  |  | 78381 | Aan | 4472 | 20 | 1
SST189166 | 1014704 | 1014704 | 52.1652 | 5.3065 | 149476.802 | 464120.6893 | https://lmsapp.nl/qr/asset/report/d033a938-28d3-4073-b5da-427a50ed121b | 1 | Soest | Lijsterbeslaan |  | 3768GX |  |  |  | Gemeente Soest | 2025-01-16 | In bedrijf |  |  |  |  | Stedin | [10 empty] | 3A | [10 empty] | Openbare verlichting | [5 empty] | 219 - MAST 4,0m ST CONISCH OPZ 60MM PC | 1 | 2006-03-21 |  | In bedrijf |  |  |  | LIGHTRONICS PRUNUS A3 LED RAL7016 | 1 | 2023-05-02 |  | In bedrijf | [13 empty] | LED 3000K | 1 | 2023-05-02 |  | In bedrijf |  |  | LEDDRIVER | 1 | 2023-05-02 |  | In bedrijf | [16 empty] | 219 - MAST 4,0m ST CONISCH OPZ 60MM PC |  |  | 641174 | Aan | 2579 |  |  |  | Thermisch verzinkt | 40 |  |  |  | LIGHTRONICS PRUNUS A3 LED RAL7016 |  | Lightronics BV | 1017728 | Aan | 399 | [13 empty] | LED 3000K |  |  | 1091131 | Aan | 2491 |  |  |  |  | LEDDRIVER |  |  | 78381 | Aan | 4472 | 20 | 1
SST189167 | 1014705 | 1014705 | 52.1654 | 5.3063 | 149467.446 | 464144.3482 | https://lmsapp.nl/qr/asset/report/01ca7d4a-e6b3-4013-969b-cb5be990fbdc | 1 | Soest | Lijsterbeslaan |  | 3768GX |  |  |  | Gemeente Soest | 2025-01-16 | In bedrijf |  |  |  |  | Stedin | [10 empty] | 3A | [10 empty] | Openbare verlichting | [5 empty] | 219 - MAST 4,0m ST CONISCH OPZ 60MM PC | 1 | 2006-03-21 |  | In bedrijf |  |  |  | LIGHTRONICS PRUNUS A3 LED RAL7016 | 1 | 2023-05-02 |  | In bedrijf | [13 empty] | LED 3000K | 1 | 2023-05-02 |  | In bedrijf |  |  | LEDDRIVER | 1 | 2023-05-02 |  | In bedrijf | [16 empty] | 219 - MAST 4,0m ST CONISCH OPZ 60MM PC |  |  | 641174 | Aan | 2579 |  |  |  | Thermisch verzinkt | 40 |  |  |  | LIGHTRONICS PRUNUS A3 LED RAL7016 |  | Lightronics BV | 1017728 | Aan | 399 | [13 empty] | LED 3000K |  |  | 1091131 | Aan | 2491 |  |  |  |  | LEDDRIVER |  |  | 78381 | Aan | 4472 | 20 | 1
SST189168 | 1014706 | 1014706 | 52.1656 | 5.3062 | 149460.3269 | 464163.1414 | https://lmsapp.nl/qr/asset/report/08397346-260e-4dc8-803e-cac1eb346254 | 1 | Soest | Lijsterbeslaan |  | 3768GX |  |  |  | Gemeente Soest | 2025-01-16 | In bedrijf |  |  |  |  | Stedin | [10 empty] | 3A | [10 empty] | Openbare verlichting | [5 empty] | 219 - MAST 4,0m ST CONISCH OPZ 60MM PC | 1 | 2006-03-21 |  | In bedrijf |  |  |  | LIGHTRONICS PRUNUS A3 LED RAL7016 | 1 | 2023-05-02 |  | In bedrijf | [13 empty] | LED 3000K | 1 | 2023-05-02 |  | In bedrijf |  |  | LEDDRIVER | 1 | 2023-05-02 |  | In bedrijf | [16 empty] | 219 - MAST 4,0m ST CONISCH OPZ 60MM PC |  |  | 641174 | Aan | 2579 |  |  |  | Thermisch verzinkt | 40 |  |  |  | LIGHTRONICS PRUNUS A3 LED RAL7016 |  | Lightronics BV | 1017728 | Aan | 399 | [13 empty] | LED 3000K |  |  | 1091131 | Aan | 2491 |  |  |  |  | LEDDRIVER |  |  | 78381 | Aan | 4472 | 20 | 1
SST189169 | 1014707 | 1014707 | 52.1658 | 5.3061 | 149452.238 | 464180.4881 | https://lmsapp.nl/qr/asset/report/8a092b7e-9204-4f99-9f6d-af621003c0af | 1 | Soest | Lijsterbeslaan |  | 3768GX |  |  |  | Gemeente Soest | 2025-01-16 | In bedrijf |  |  |  |  | Stedin | [10 empty] | 3A | [10 empty] | Openbare verlichting | [5 empty] | 219 - MAST 4,0m ST CONISCH OPZ 60MM PC | 1 | 2006-03-21 |  | In bedrijf |  |  |  | LIGHTRONICS PRUNUS A3 LED RAL7016 | 1 | 2023-05-02 |  | In bedrijf | [13 empty] | LED 3000K | 1 | 2023-05-02 |  | In bedrijf |  |  | LEDDRIVER | 1 | 2023-05-02 |  | In bedrijf | [16 empty] | 219 - MAST 4,0m ST CONISCH OPZ 60MM PC |  |  | 641174 | Aan | 2579 |  |  |  | Thermisch verzinkt | 40 |  |  |  | LIGHTRONICS PRUNUS A3 LED RAL7016 |  | Lightronics BV | 1017728 | Aan | 399 | [13 empty] | LED 3000K |  |  | 1091131 | Aan | 2491 |  |  |  |  | LEDDRIVER |  |  | 78381 | Aan | 4472 | 20 | 1
SST189170 | 1014708 | 1014708 | 52.1658 | 5.3059 | 149438.577 | 464182.5072 | https://lmsapp.nl/qr/asset/report/4687f746-9390-4623-838f-f0286a17c0b3 | 1 | Soest | Lijsterbeslaan |  | 3768GX |  |  |  | Gemeente Soest | 2025-01-16 | In bedrijf |  |  |  |  | Stedin | [10 empty] | 3A | [10 empty] | Openbare verlichting | [5 empty] | 219 - MAST 4,0m ST CONISCH OPZ 60MM PC | 1 | 2006-03-21 |  | In bedrijf |  |  |  | LIGHTRONICS PRUNUS A3 LED RAL7016 | 1 | 2023-05-02 |  | In bedrijf | [13 empty] | LED 3000K | 1 | 2023-05-02 |  | In bedrijf |  |  | LEDDRIVER | 1 | 2023-05-02 |  | In bedrijf | [16 empty] | 219 - MAST 4,0m ST CONISCH OPZ 60MM PC |  |  | 641174 | Aan | 2579 |  |  |  | Thermisch verzinkt | 40 |  |  |  | LIGHTRONICS PRUNUS A3 LED RAL7016 |  | Lightronics BV | 1017728 | Aan | 399 | [13 empty] | LED 3000K |  |  | 1091131 | Aan | 2491 |  |  |  |  | LEDDRIVER |  |  | 78381 | Aan | 4472 | 20 | 1
SST189171 | 1014709 | 1014709 | 52.1658 | 5.3057 | 149424.3849 | 464182.4886 | https://lmsapp.nl/qr/asset/report/4c08b25f-8a4b-4c08-ac9d-39de9ceace70 | 1 | Soest | Lijsterbeslaan |  | 3768GX |  |  |  | Gemeente Soest | 2025-01-16 | In bedrijf |  |  |  |  | Stedin | [10 empty] | 3A | [10 empty] | Openbare verlichting | [5 empty] | 219 - MAST 4,0m ST CONISCH OPZ 60MM PC | 1 | 2006-03-21 |  | In bedrijf |  |  |  | LIGHTRONICS PRUNUS A3 LED RAL7016 | 1 | 2023-05-02 |  | In bedrijf | [13 empty] | LED 3000K | 1 | 2023-05-02 |  | In bedrijf |  |  | LEDDRIVER | 1 | 2023-05-02 |  | In bedrijf | [16 empty] | 219 - MAST 4,0m ST CONISCH OPZ 60MM PC |  |  | 641174 | Aan | 2579 |  |  |  | Thermisch verzinkt | 40 |  |  |  | LIGHTRONICS PRUNUS A3 LED RAL7016 |  | Lightronics BV | 1017728 | Aan | 399 | [13 empty] | LED 3000K |  |  | 1091131 | Aan | 2491 |  |  |  |  | LEDDRIVER |  |  | 78381 | Aan | 4472 | 20 | 1
SST189172 | 1014710 | 1014710 | 52.1658 | 5.3054 | 149406.05 | 464183.6685 | https://lmsapp.nl/qr/asset/report/de43e5fa-0ae0-412e-abaf-1bc856dbde94 | 1 | Soest | Lijsterbeslaan |  | 3768GX |  |  |  | Gemeente Soest | 2025-01-16 | In bedrijf |  |  |  |  | Stedin | [10 empty] | 3A | [10 empty] | Openbare verlichting | [5 empty] | 219 - MAST 4,0m ST CONISCH OPZ 60MM PC | 1 | 2006-03-21 |  | In bedrijf |  |  |  | LIGHTRONICS PRUNUS A3 LED RAL7016 | 1 | 2023-05-02 |  | In bedrijf | [13 empty] | LED 3000K | 1 | 2023-05-02 |  | In bedrijf |  |  | LEDDRIVER | 1 | 2023-05-02 |  | In bedrijf | [16 empty] | 219 - MAST 4,0m ST CONISCH OPZ 60MM PC |  |  | 641174 | Aan | 2579 |  |  |  | Thermisch verzinkt | 40 |  |  |  | LIGHTRONICS PRUNUS A3 LED RAL7016 |  | Lightronics BV | 1017728 | Aan | 399 | [13 empty] | LED 3000K |  |  | 1091131 | Aan | 2491 |  |  |  |  | LEDDRIVER |  |  | 78381 | Aan | 4472 | 20 | 1
SST189173 | 1014711 | 1014711 | 52.1658 | 5.305 | 149378.51 | 464182.617 | https://lmsapp.nl/qr/asset/report/14d1ff69-5c41-4ca3-a84f-5e3c4a85c13b | 1 | Soest | Lijsterbeslaan |  | 3768GX |  |  |  | Gemeente Soest | 2025-01-16 | In bedrijf |  |  |  |  | Stedin | [10 empty] | 3A | [10 empty] | Openbare verlichting | [5 empty] | 219 - MAST 4,0m ST CONISCH OPZ 60MM PC | 1 | 2006-03-21 |  | In bedrijf |  |  |  | LIGHTRONICS PRUNUS A3 LED RAL7016 | 1 | 2023-05-02 |  | In bedrijf | [13 empty] | LED 3000K | 1 | 2023-05-02 |  | In bedrijf |  |  | LEDDRIVER | 1 | 2023-05-02 |  | In bedrijf | [16 empty] | 219 - MAST 4,0m ST CONISCH OPZ 60MM PC |  |  | 641174 | Aan | 2579 |  |  |  | Thermisch verzinkt | 40 |  |  |  | LIGHTRONICS PRUNUS A3 LED RAL7016 |  | Lightronics BV | 1017728 | Aan | 399 | [13 empty] | LED 3000K |  |  | 1091131 | Aan | 2491 |  |  |  |  | LEDDRIVER |  |  | 78381 | Aan | 4472 | 20 | 1
SST189174 | 1014712 | 1014712 | 52.1659 | 5.3053 | 149395.7299 | 464197.0603 | https://lmsapp.nl/qr/asset/report/dc389318-fc9b-4a1d-85f6-360ed0228ad0 | 1 | Soest | Lijsterbeslaan |  | 3768GX |  |  |  | Gemeente Soest | 2025-01-16 | In bedrijf |  |  |  |  | Stedin | [10 empty] | 3A | [10 empty] | Openbare verlichting | [5 empty] | 219 - MAST 4,0m ST CONISCH OPZ 60MM PC | 1 | 2006-03-21 |  | In bedrijf |  |  |  | LIGHTRONICS PRUNUS A3 LED RAL7016 | 1 | 2023-05-02 |  | In bedrijf | [13 empty] | LED 3000K | 1 | 2023-05-02 |  | In bedrijf |  |  | LEDDRIVER | 1 | 2023-05-02 |  | In bedrijf | [16 empty] | 219 - MAST 4,0m ST CONISCH OPZ 60MM PC |  |  | 641174 | Aan | 2579 |  |  |  | Thermisch verzinkt | 40 |  |  |  | LIGHTRONICS PRUNUS A3 LED RAL7016 |  | Lightronics BV | 1017728 | Aan | 399 | [13 empty] | LED 3000K |  |  | 1091131 | Aan | 2491 |  |  |  |  | LEDDRIVER |  |  | 78381 | Aan | 4472 | 20 | 1
SST189175 | 1014713 | 1014713 | 52.1658 | 5.3046 | 149351.4499 | 464181.9746 | https://lmsapp.nl/qr/asset/report/0b429ddb-acb8-45c3-9d14-9386c8cfa165 | 1 | Soest | Lijsterbeslaan |  | 3768GX |  |  |  | Gemeente Soest | 2025-01-16 | In bedrijf |  |  |  |  | Stedin | [10 empty] | 3A | [10 empty] | Openbare verlichting | [5 empty] | 219 - MAST 4,0m ST CONISCH OPZ 60MM PC | 1 | 2006-03-21 |  | In bedrijf |  |  |  | LIGHTRONICS PRUNUS A3 LED RAL7016 | 1 | 2023-05-02 |  | In bedrijf | [13 empty] | LED 3000K | 1 | 2023-05-02 |  | In bedrijf |  |  | LEDDRIVER | 1 | 2023-05-02 |  | In bedrijf | [16 empty] | 219 - MAST 4,0m ST CONISCH OPZ 60MM PC |  |  | 641174 | Aan | 2579 |  |  |  | Thermisch verzinkt | 40 |  |  |  | LIGHTRONICS PRUNUS A3 LED RAL7016 |  | Lightronics BV | 1017728 | Aan | 399 | [13 empty] | LED 3000K |  |  | 1091131 | Aan | 2491 |  |  |  |  | LEDDRIVER |  |  | 78381 | Aan | 4472 | 20 | 1
SST189176 | 1014714 | 1014714 | 52.1659 | 5.3045 | 149344.863 | 464193.3195 | https://lmsapp.nl/qr/asset/report/a53d61d3-603b-4b69-9589-fbd68519b9ba | 1 | Soest | Lijsterbeslaan |  | 3768GX |  |  |  | Gemeente Soest | 2025-01-16 | In bedrijf |  |  |  |  | Stedin | [10 empty] | 3A | [10 empty] | Openbare verlichting | [5 empty] | 219 - MAST 4,0m ST CONISCH OPZ 60MM PC | 1 | 2006-03-21 |  | In bedrijf |  |  |  | LIGHTRONICS PRUNUS A3 LED RAL7016 | 1 | 2023-05-02 |  | In bedrijf | [13 empty] | LED 3000K | 1 | 2023-05-02 |  | In bedrijf |  |  | LEDDRIVER | 1 | 2023-05-02 |  | In bedrijf | [16 empty] | 219 - MAST 4,0m ST CONISCH OPZ 60MM PC |  |  | 641174 | Aan | 2579 |  |  |  | Thermisch verzinkt | 40 |  |  |  | LIGHTRONICS PRUNUS A3 LED RAL7016 |  | Lightronics BV | 1017728 | Aan | 399 | [13 empty] | LED 3000K |  |  | 1091131 | Aan | 2491 |  |  |  |  | LEDDRIVER |  |  | 78381 | Aan | 4472 | 20 | 1
SST189259 | 1014715 | 1014715 | 52.1654 | 5.2909 | 148414.389 | 464137.9202 | https://lmsapp.nl/qr/asset/report/2e6c18a7-45cc-42b9-99aa-ea83aee57084 | 20 | Soest | Veldlust |  | 3765ET |  |  |  | Gemeente Soest | 2025-01-16 | In bedrijf |  |  |  |  | Stedin | [10 empty] | 3A | [10 empty] | Openbare verlichting | [5 empty] | 219 - MAST 4,0m ST CONISCH OPZ 60MM PC | 1 | 2006-01-30 |  | In bedrijf |  |  |  | BDP102 TownGuide LED20/830 DRW PCTR SI H07RN-F-3G 3A 2000lm | 1 | 2023-05-31 |  | In bedrijf | [13 empty] | LED 3000K | 1 | 2023-05-31 |  | In bedrijf |  |  | LEDDRIVER | 1 | 2023-05-31 |  | In bedrijf | [16 empty] | 219 - MAST 4,0m ST CONISCH OPZ 60MM PC |  |  | 641174 | Aan | 2579 |  |  |  | Thermisch verzinkt | 40 |  |  |  | BDP102 TownGuide LED20/830 DRW PCTR SI H07RN-F-3G 3A 2000lm |  | Signify | 1428553 | Aan | 296 | [5 empty] | NVT | [5 empty] | 20 |  | LED 3000K |  |  | 1091131 | Aan | 2491 |  |  |  |  | LEDDRIVER |  |  | 78381 | Aan | 4472 | 20 | 1
SST189260 | 1014716 | 1014716 | 52.1655 | 5.2908 | 148405.445 | 464155.6559 | https://lmsapp.nl/qr/asset/report/cdec473c-2d4c-4f36-b407-673128f3a98e | 20 | Soest | Veldlust |  | 3765ET |  |  |  | Gemeente Soest | 2025-01-16 | In bedrijf |  |  |  |  | Stedin | [10 empty] | 3A | [10 empty] | Openbare verlichting | [5 empty] | 219 - MAST 4,0m ST CONISCH OPZ 60MM PC | 1 | 2005-09-30 |  | In bedrijf |  |  |  | BDP102 TownGuide LED20/830 DRW PCTR SI H07RN-F-3G 3A 2000lm | 1 | 2023-05-31 |  | In bedrijf | [13 empty] | LED 3000K | 1 | 2023-05-31 |  | In bedrijf |  |  | LEDDRIVER | 1 | 2023-05-31 |  | In bedrijf | [16 empty] | 219 - MAST 4,0m ST CONISCH OPZ 60MM PC |  |  | 641174 | Aan | 2579 |  |  |  | Thermisch verzinkt | 40 |  |  |  | BDP102 TownGuide LED20/830 DRW PCTR SI H07RN-F-3G 3A 2000lm |  | Signify | 1428553 | Aan | 296 | [5 empty] | NVT | [5 empty] | 20 |  | LED 3000K |  |  | 1091131 | Aan | 2491 |  |  |  |  | LEDDRIVER |  |  | 78381 | Aan | 4472 | 20 | 1
SST189261 | 1014717 | 1014717 | 52.1657 | 5.2906 | 148393.896 | 464177.7576 | https://lmsapp.nl/qr/asset/report/35a9e72c-40fd-4d1c-8a34-a5fae655be9d | 20 | Soest | Veldlust |  | 3765ET |  |  |  | Gemeente Soest | 2025-01-16 | In bedrijf |  |  |  |  | Stedin | [10 empty] | 3A | [10 empty] | Openbare verlichting | [5 empty] | 219 - MAST 4,0m ST CONISCH OPZ 60MM PC | 1 | 2005-09-30 |  | In bedrijf |  |  |  | BDP102 TownGuide LED20/830 DRW PCTR SI H07RN-F-3G 3A 2000lm | 1 | 2023-05-31 |  | In bedrijf | [13 empty] | LED 3000K | 1 | 2023-05-31 |  | In bedrijf |  |  | LEDDRIVER | 1 | 2023-05-31 |  | In bedrijf | [16 empty] | 219 - MAST 4,0m ST CONISCH OPZ 60MM PC |  |  | 641174 | Aan | 2579 |  |  |  | Thermisch verzinkt | 40 |  |  |  | BDP102 TownGuide LED20/830 DRW PCTR SI H07RN-F-3G 3A 2000lm |  | Signify | 1428553 | Aan | 296 | [5 empty] | NVT | [5 empty] | 20 |  | LED 3000K |  |  | 1091131 | Aan | 2491 |  |  |  |  | LEDDRIVER |  |  | 78381 | Aan | 4472 | 20 | 1
SST189262 | 1014718 | 1014718 | 52.1659 | 5.2905 | 148382.106 | 464202.2228 | https://lmsapp.nl/qr/asset/report/a7bb05f8-8733-4783-a0e0-fd36c3885747 | 20 | Soest | Veldlust |  | 3765ET |  |  |  | Gemeente Soest | 2025-01-16 | In bedrijf |  |  |  |  | Stedin | [10 empty] | 3A | [10 empty] | Openbare verlichting | [5 empty] | 219 - MAST 4,0m ST CONISCH OPZ 60MM PC | 1 | 2005-09-30 |  | In bedrijf |  |  |  | BDP102 TownGuide LED20/830 DRW PCTR SI H07RN-F-3G 3A 2000lm | 1 | 2023-05-31 |  | In bedrijf | [13 empty] | LED 3000K | 1 | 2023-05-31 |  | In bedrijf |  |  | LEDDRIVER | 1 | 2023-05-31 |  | In bedrijf | [16 empty] | 219 - MAST 4,0m ST CONISCH OPZ 60MM PC |  |  | 641174 | Aan | 2579 |  |  |  | Thermisch verzinkt | 40 |  |  |  | BDP102 TownGuide LED20/830 DRW PCTR SI H07RN-F-3G 3A 2000lm |  | Signify | 1428553 | Aan | 296 | [5 empty] | NVT | [5 empty] | 20 |  | LED 3000K |  |  | 1091131 | Aan | 2491 |  |  |  |  | LEDDRIVER |  |  | 78381 | Aan | 4472 | 20 | 1
SST189263 | 1014719 | 1014719 | 52.166 | 5.2903 | 148370.967 | 464213.6118 | https://lmsapp.nl/qr/asset/report/0ee89da0-7579-424b-9650-7265a51a9400 | 20 | Soest | Veldlust |  | 3765ET |  |  |  | Gemeente Soest | 2025-01-16 | In bedrijf |  |  |  |  | Stedin | [10 empty] | 3A | [10 empty] | Openbare verlichting | [5 empty] | 219 - MAST 4,0m ST CONISCH OPZ 60MM PC | 1 | 2005-09-30 |  | In bedrijf |  |  |  | BDP102 TownGuide LED20/830 DRW PCTR SI H07RN-F-3G 3A 2000lm | 1 | 2023-05-31 |  | In bedrijf | [13 empty] | LED 3000K | 1 | 2023-05-31 |  | In bedrijf |  |  | LEDDRIVER | 1 | 2023-05-31 |  | In bedrijf | [16 empty] | 219 - MAST 4,0m ST CONISCH OPZ 60MM PC |  |  | 641174 | Aan | 2579 |  |  |  | Thermisch verzinkt | 40 |  |  |  | BDP102 TownGuide LED20/830 DRW PCTR SI H07RN-F-3G 3A 2000lm |  | Signify | 1428553 | Aan | 296 | [5 empty] | NVT | [5 empty] | 20 |  | LED 3000K |  |  | 1091131 | Aan | 2491 |  |  |  |  | LEDDRIVER |  |  | 78381 | Aan | 4472 | 20 | 1
SST189264 | 1014720 | 1014720 | 52.1659 | 5.2901 | 148355.222 | 464199.5539 | https://lmsapp.nl/qr/asset/report/6695f320-f421-4474-b015-fc0f443b75f4 | 20 | Soest | Veldlust |  | 3765ET |  |  |  | Gemeente Soest | 2025-01-16 | In bedrijf |  |  |  |  | Stedin | [10 empty] | 3A | [10 empty] | Openbare verlichting | [5 empty] | 219 - MAST 4,0m ST CONISCH OPZ 60MM PC | 1 | 2005-09-30 |  | In bedrijf |  |  |  | BDP102 TownGuide LED20/830 DRW PCTR SI H07RN-F-3G 3A 2000lm | 1 | 2023-05-31 |  | In bedrijf | [13 empty] | LED 3000K | 1 | 2023-05-31 |  | In bedrijf |  |  | LEDDRIVER | 1 | 2023-05-31 |  | In bedrijf | [16 empty] | 219 - MAST 4,0m ST CONISCH OPZ 60MM PC |  |  | 641174 | Aan | 2579 |  |  |  | Thermisch verzinkt | 40 |  |  |  | BDP102 TownGuide LED20/830 DRW PCTR SI H07RN-F-3G 3A 2000lm |  | Signify | 1428553 | Aan | 296 | [5 empty] | NVT | [5 empty] | 20 |  | LED 3000K |  |  | 1091131 | Aan | 2491 |  |  |  |  | LEDDRIVER |  |  | 78381 | Aan | 4472 | 20 | 1
SST189265 | 1014721 | 1014721 | 52.1659 | 5.2898 | 148335.884 | 464196.2765 | https://lmsapp.nl/qr/asset/report/71710833-08e0-4f5f-b1d7-55ec4dcefb1f | 20 | Soest | Veldlust |  | 3765ET |  |  |  | Gemeente Soest | 2025-01-16 | In bedrijf |  |  |  |  | Stedin | [10 empty] | 3A | [10 empty] | Openbare verlichting | [5 empty] | 219 - MAST 4,0m ST CONISCH OPZ 60MM PC | 1 | 2005-09-30 |  | In bedrijf |  |  |  | BDP102 TownGuide LED20/830 DRW PCTR SI H07RN-F-3G 3A 2000lm | 1 | 2023-05-31 |  | In bedrijf | [13 empty] | LED 3000K | 1 | 2023-05-31 |  | In bedrijf |  |  | LEDDRIVER | 1 | 2023-05-31 |  | In bedrijf | [16 empty] | 219 - MAST 4,0m ST CONISCH OPZ 60MM PC |  |  | 641174 | Aan | 2579 |  |  |  | Thermisch verzinkt | 40 |  |  |  | BDP102 TownGuide LED20/830 DRW PCTR SI H07RN-F-3G 3A 2000lm |  | Signify | 1428553 | Aan | 296 | [5 empty] | NVT | [5 empty] | 20 |  | LED 3000K |  |  | 1091131 | Aan | 2491 |  |  |  |  | LEDDRIVER |  |  | 78381 | Aan | 4472 | 20 | 1
SST189266 | 1014722 | 1014722 | 52.1658 | 5.2897 | 148328.165 | 464188.8234 | https://lmsapp.nl/qr/asset/report/6896b583-838e-41f1-8342-48e8b1516d7b | 20 | Soest | Veldlust |  | 3765ET |  |  |  | Gemeente Soest | 2025-01-16 | In bedrijf |  |  |  |  | Stedin | [10 empty] | 3A | [10 empty] | Openbare verlichting | [5 empty] | 219 - MAST 4,0m ST CONISCH OPZ 60MM PC | 1 | 2005-09-30 |  | In bedrijf |  |  |  | BDP102 TownGuide LED20/830 DRW PCTR SI H07RN-F-3G 3A 2000lm | 1 | 2023-05-31 |  | In bedrijf | [13 empty] | LED 3000K | 1 | 2023-05-31 |  | In bedrijf |  |  | LEDDRIVER | 1 | 2023-05-31 |  | In bedrijf | [16 empty] | 219 - MAST 4,0m ST CONISCH OPZ 60MM PC |  |  | 641174 | Aan | 2579 |  |  |  | Thermisch verzinkt | 40 |  |  |  | BDP102 TownGuide LED20/830 DRW PCTR SI H07RN-F-3G 3A 2000lm |  | Signify | 1428553 | Aan | 296 | [5 empty] | NVT | [5 empty] | 20 |  | LED 3000K |  |  | 1091131 | Aan | 2491 |  |  |  |  | LEDDRIVER |  |  | 78381 | Aan | 4472 | 20 | 1
SST189267 | 1014723 | 1014723 | 52.1657 | 5.2899 | 148342.365 | 464174.82 | https://lmsapp.nl/qr/asset/report/8634fe77-6507-40a6-bbd3-fa43396c07c1 | 20 | Soest | Veldlust |  | 3765ET |  |  |  | Gemeente Soest | 2025-01-16 | In bedrijf |  |  |  |  | Stedin | [10 empty] | 3A | [10 empty] | Openbare verlichting | [5 empty] | 219 - MAST 4,0m ST CONISCH OPZ 60MM PC | 1 | 2005-09-30 |  | In bedrijf |  |  |  | BDP102 TownGuide LED20/830 DRW PCTR SI H07RN-F-3G 3A 2000lm | 1 | 2023-05-31 |  | In bedrijf | [13 empty] | LED 3000K | 1 | 2023-05-31 |  | In bedrijf |  |  | LEDDRIVER | 1 | 2023-05-31 |  | In bedrijf | [16 empty] | 219 - MAST 4,0m ST CONISCH OPZ 60MM PC |  |  | 641174 | Aan | 2579 |  |  |  | Thermisch verzinkt | 40 |  |  |  | BDP102 TownGuide LED20/830 DRW PCTR SI H07RN-F-3G 3A 2000lm |  | Signify | 1428553 | Aan | 296 | [5 empty] | NVT | [5 empty] | 20 |  | LED 3000K |  |  | 1091131 | Aan | 2491 |  |  |  |  | LEDDRIVER |  |  | 78381 | Aan | 4472 | 20 | 1
SST189268 | 1014724 | 1014724 | 52.1655 | 5.2899 | 148345.938 | 464155.2701 | https://lmsapp.nl/qr/asset/report/f448db60-5352-4ced-9f14-14b4862ccc8d | 20 | Soest | Veldlust |  | 3765ET |  |  |  | Gemeente Soest | 2025-01-16 | In bedrijf |  |  |  |  | Stedin | [10 empty] | 3A | [10 empty] | Openbare verlichting | [5 empty] | 219 - MAST 4,0m ST CONISCH OPZ 60MM PC | 1 | 2005-09-30 |  | In bedrijf |  |  |  | BDP102 TownGuide LED20/830 DRW PCTR SI H07RN-F-3G 3A 2000lm | 1 | 2023-05-31 |  | In bedrijf | [13 empty] | LED 3000K | 1 | 2023-05-31 |  | In bedrijf |  |  | LEDDRIVER | 1 | 2023-05-31 |  | In bedrijf | [16 empty] | 219 - MAST 4,0m ST CONISCH OPZ 60MM PC |  |  | 641174 | Aan | 2579 |  |  |  | Thermisch verzinkt | 40 |  |  |  | BDP102 TownGuide LED20/830 DRW PCTR SI H07RN-F-3G 3A 2000lm |  | Signify | 1428553 | Aan | 296 | [5 empty] | NVT | [5 empty] | 20 |  | LED 3000K |  |  | 1091131 | Aan | 2491 |  |  |  |  | LEDDRIVER |  |  | 78381 | Aan | 4472 | 20 | 1
SST189478 | 1014725 | 1014725 | 52.18 | 5.295 | 148690.856 | 465769.0254 | https://lmsapp.nl/qr/asset/report/fbbe439a-5a8b-40db-83d0-58a8f704bc2c | 16.65 | Soest | Talmalaan |  | 3761AK |  |  |  | Gemeente Soest | 2025-01-16 | In bedrijf |  |  |  |  | Stedin | [10 empty] | 3A | [10 empty] | Openbare verlichting | [5 empty] | 230 - MAST 6 M ST - EL UITL 5 GR | 1 | 2007-01-01 |  | In bedrijf |  |  |  | Lightronics PRUNUS-E3-L2WG4-LC-M-32LED-3000K-2500LM | 1 | 2022-11-23 |  | In bedrijf | [13 empty] | LED 3000K | 1 | 2022-11-23 |  | In bedrijf |  |  | LEDDRIVER | 1 | 2022-11-23 |  | In bedrijf | [16 empty] | 230 - MAST 6 M ST - EL UITL 5 GR |  |  | 173525 | Aan | 2220 | 6 | CILINDRISCH | STAAL | 6005 MOSGROEN | 40 | GESCHILDERD | NVT |  | Lightronics PRUNUS-E3-L2WG4-LC-M-32LED-3000K-2500LM |  | Lighttronics | 1399909 | Aan | 530 | LED |  |  |  |  | 7016 ANTRACIETGRIJS POEDERCOAT | 20 | 32 | 2500 |  |  | 16.65 | Koffer | LED 3000K |  |  | 1091131 | Aan | 2491 |  |  |  |  | LEDDRIVER |  |  | 78381 | Aan | 4472 | 20 | 1
SST189479 | 1014726 | 1014726 | 52.1801 | 5.2953 | 148715.922 | 465778.3073 | https://lmsapp.nl/qr/asset/report/5a6227bb-53c8-4b9e-8cc5-b7cab6eb6558 | 16.65 | Soest | Talmalaan |  | 3761AK |  |  |  | Gemeente Soest | 2025-01-16 | In bedrijf |  |  |  |  | Stedin | [10 empty] | 3A | [10 empty] | Openbare verlichting | [5 empty] | 230 - MAST 6 M ST - EL UITL 5 GR | 1 | 2007-01-01 |  | In bedrijf |  |  |  | Lightronics PRUNUS-E3-L2WG4-LC-M-32LED-3000K-2500LM | 1 | 2022-11-23 |  | In bedrijf | [13 empty] | LED 3000K | 1 | 2022-11-23 |  | In bedrijf |  |  | LEDDRIVER | 1 | 2022-11-23 |  | In bedrijf | [16 empty] | 230 - MAST 6 M ST - EL UITL 5 GR |  |  | 173525 | Aan | 2220 | 6 | CILINDRISCH | STAAL | 6005 MOSGROEN | 40 | GESCHILDERD | NVT |  | Lightronics PRUNUS-E3-L2WG4-LC-M-32LED-3000K-2500LM |  | Lighttronics | 1399909 | Aan | 530 | LED |  |  |  |  | 7016 ANTRACIETGRIJS POEDERCOAT | 20 | 32 | 2500 |  |  | 16.65 | Koffer | LED 3000K |  |  | 1091131 | Aan | 2491 |  |  |  |  | LEDDRIVER |  |  | 78381 | Aan | 4472 | 20 | 1
SST189480 | 1014727 | 1014727 | 52.1799 | 5.2948 | 148676.776 | 465758.9775 | https://lmsapp.nl/qr/asset/report/084fc1d0-fc36-4b4a-a438-500e5a945957 | 16.65 | Soest | Talmalaan |  | 3761AK |  |  |  | Gemeente Soest | 2025-01-16 | In bedrijf |  |  |  |  | Stedin | [10 empty] | 3A | [10 empty] | Openbare verlichting | [5 empty] | 230 - MAST 6 M ST - EL UITL 5 GR | 1 | 2007-01-01 |  | In bedrijf |  |  |  | Lightronics PRUNUS-E3-L2WG4-LC-M-32LED-3000K-2500LM | 1 | 2022-11-23 |  | In bedrijf | [13 empty] | LED 3000K | 1 | 2022-11-23 |  | In bedrijf |  |  | LEDDRIVER | 1 | 2022-11-23 |  | In bedrijf | [16 empty] | 230 - MAST 6 M ST - EL UITL 5 GR |  |  | 173525 | Aan | 2220 | 6 | CILINDRISCH | STAAL | 6005 MOSGROEN | 40 | GESCHILDERD | NVT |  | Lightronics PRUNUS-E3-L2WG4-LC-M-32LED-3000K-2500LM |  | Lighttronics | 1399909 | Aan | 530 | LED |  |  |  |  | 7016 ANTRACIETGRIJS POEDERCOAT | 20 | 32 | 2500 |  |  | 16.65 | Koffer | LED 3000K |  |  | 1091131 | Aan | 2491 |  |  |  |  | LEDDRIVER |  |  | 78381 | Aan | 4472 | 20 | 1
SST189481 | 1014728 | 1014728 | 52.1798 | 5.2945 | 148659.4629 | 465745.4836 | https://lmsapp.nl/qr/asset/report/28526846-d77b-4cec-8a3b-502349457aa9 | 16.65 | Soest | Talmalaan |  | 3761AK |  |  |  | Gemeente Soest | 2025-01-16 | In bedrijf |  |  |  |  | Stedin | [10 empty] | 3A | [10 empty] | Openbare verlichting | [5 empty] | 230 - MAST 6 M ST - EL UITL 5 GR | 1 | 2007-01-01 |  | In bedrijf |  |  |  | Lightronics PRUNUS-E3-L2WG4-LC-M-32LED-3000K-2500LM | 1 | 2022-11-23 |  | In bedrijf | [13 empty] | LED 3000K | 1 | 2022-11-23 |  | In bedrijf |  |  | LEDDRIVER | 1 | 2022-11-23 |  | In bedrijf | [16 empty] | 230 - MAST 6 M ST - EL UITL 5 GR |  |  | 173525 | Aan | 2220 | 6 | CILINDRISCH | STAAL | 6005 MOSGROEN | 40 | GESCHILDERD | NVT |  | Lightronics PRUNUS-E3-L2WG4-LC-M-32LED-3000K-2500LM |  | Lighttronics | 1399909 | Aan | 530 | LED |  |  |  |  | 7016 ANTRACIETGRIJS POEDERCOAT | 20 | 32 | 2500 |  |  | 16.65 | Koffer | LED 3000K |  |  | 1091131 | Aan | 2491 |  |  |  |  | LEDDRIVER |  |  | 78381 | Aan | 4472 | 20 | 1
SST161519 | 1014729 | 1014729 | 52.174 | 5.3124 | 149885.6829 | 465102.8531 | https://lmsapp.nl/qr/asset/report/7bc65d5b-4fd3-4f4a-964a-bd46eb7758b4 | 26 | Soest | Kerkpad ZZ |  | 3764AM |  |  |  | Gemeente Soest | 2025-01-16 | In bedrijf |  |  |  |  | Stedin | [21 empty] | Openbare verlichting | [5 empty] | 66 - MAST 3,0 M GY ANTIEK MOD UTR | 1 | 2005-10-11 |  | In bedrijf |  |  |  | 355912 - BELGICA PLT 26W | 1 | 2005-10-11 |  | In bedrijf | [13 empty] | LAMP PH PLC 26W 830 G24Q-3 4P | 1 | 2024-10-22 |  | In bedrijf |  |  | EVSA HF-P 2 22-42 PL-T/C/L/TL5C EII | 1 | 2024-10-22 |  | In bedrijf | [16 empty] | 66 - MAST 3,0 M GY ANTIEK MOD UTR |  |  | 1013695 | Aan | 33 | [8 empty] | 355912 - BELGICA PLT 26W |  |  | 1013696 | Aan | 33 | [13 empty] | LAMP PH PLC 26W 830 G24Q-3 4P |  |  | 38170 | Aan | 24 | 26 |  | PLL | 1 | EVSA HF-P 2 22-42 PL-T/C/L/TL5C EII |  |  | 971631 | Aan | 47
SST190252 | 1014730 | 1014730 | 52.1799 | 5.3002 | 149048.91 | 465751.8278 | https://lmsapp.nl/qr/asset/report/a98b11eb-458d-46c9-bda0-342bebc283c8 | 20 | Soest | Jan Steenlaan |  | 3764WP |  |  |  | Gemeente Soest | 2025-01-16 | In bedrijf |  |  |  |  | Stedin | [10 empty] | 3A | [10 empty] | Openbare verlichting | [5 empty] | 230 - MAST 6 M ST - EL UITL 5 GR | 1 | 2005-06-24 |  | In bedrijf |  |  |  | MINI Victoria 730 20W | 1 | 2023-05-22 |  | In bedrijf | [13 empty] | LED 3000K | 1 | 2023-05-22 |  | In bedrijf |  |  | LEDDRIVER | 1 | 2023-05-22 |  | In bedrijf | [16 empty] | 230 - MAST 6 M ST - EL UITL 5 GR |  |  | 173525 | Aan | 2220 | 6 | CILINDRISCH | STAAL | 6005 MOSGROEN | 40 | GESCHILDERD | NVT |  | MINI Victoria 730 20W | Met Zhaga connector | Innolumis | 1024151 | Aan | 187 | [5 empty] | NVT | 11 |  |  |  |  | 20 |  | LED 3000K |  |  | 1091131 | Aan | 2491 |  |  |  |  | LEDDRIVER |  |  | 78381 | Aan | 4472 | 20 | 1
SST190253 | 1014731 | 1014731 | 52.18 | 5.2999 | 149031.477 | 465770.0443 | https://lmsapp.nl/qr/asset/report/7874699b-e544-46ed-856e-e03881e1e2c6 | 20 | Soest | Jan Steenlaan |  | 3764WP |  |  |  | Gemeente Soest | 2025-01-16 | In bedrijf |  |  |  |  | Stedin | [10 empty] | 3A | [10 empty] | Openbare verlichting | [5 empty] | 230 - MAST 6 M ST - EL UITL 5 GR | 1 | 2005-06-24 |  | In bedrijf |  |  |  | MINI Victoria 730 20W | 1 | 2023-05-22 |  | In bedrijf | [13 empty] | LED 3000K | 1 | 2023-05-22 |  | In bedrijf |  |  | LEDDRIVER | 1 | 2023-05-22 |  | In bedrijf | [16 empty] | 230 - MAST 6 M ST - EL UITL 5 GR |  |  | 173525 | Aan | 2220 | 6 | CILINDRISCH | STAAL | 6005 MOSGROEN | 40 | GESCHILDERD | NVT |  | MINI Victoria 730 20W | Met Zhaga connector | Innolumis | 1024151 | Aan | 187 | [5 empty] | NVT | 11 |  |  |  |  | 20 |  | LED 3000K |  |  | 1091131 | Aan | 2491 |  |  |  |  | LEDDRIVER |  |  | 78381 | Aan | 4472 | 20 | 1
SST190254 | 1014732 | 1014732 | 52.1802 | 5.2996 | 149008.912 | 465792.8499 | https://lmsapp.nl/qr/asset/report/3be8b1d5-e4c1-4a73-b386-a81f6b9b54b4 | 20 | Soest | Jan Steenlaan |  | 3764WP |  |  |  | Gemeente Soest | 2025-01-16 | In bedrijf |  |  |  |  | Stedin | [10 empty] | 3A | [10 empty] | Openbare verlichting | [5 empty] | 230 - MAST 6 M ST - EL UITL 5 GR | 1 | 2005-06-24 |  | In bedrijf |  |  |  | MINI Victoria 730 20W | 1 | 2023-05-22 |  | In bedrijf | [13 empty] | LED 3000K | 1 | 2023-05-22 |  | In bedrijf |  |  | LEDDRIVER | 1 | 2023-05-22 |  | In bedrijf | [16 empty] | 230 - MAST 6 M ST - EL UITL 5 GR |  |  | 173525 | Aan | 2220 | 6 | CILINDRISCH | STAAL | 6005 MOSGROEN | 40 | GESCHILDERD | NVT |  | MINI Victoria 730 20W | Met Zhaga connector | Innolumis | 1024151 | Aan | 187 | [5 empty] | NVT | 11 |  |  |  |  | 20 |  | LED 3000K |  |  | 1091131 | Aan | 2491 |  |  |  |  | LEDDRIVER |  |  | 78381 | Aan | 4472 | 20 | 1
SST190255 | 1014733 | 1014733 | 52.1805 | 5.2994 | 148997.9299 | 465823.7737 | https://lmsapp.nl/qr/asset/report/2a5e9f26-fbe3-4418-a24b-e759b3cb4805 | 20 | Soest | Jan Steenlaan |  | 3764WP |  |  |  | Gemeente Soest | 2025-01-16 | In bedrijf |  |  |  |  | Stedin | [10 empty] | 3A | [10 empty] | Openbare verlichting | [5 empty] | 230 - MAST 6 M ST - EL UITL 5 GR | 1 | 2005-06-24 |  | In bedrijf |  |  |  | MINI Victoria 730 20W | 1 | 2023-05-22 |  | In bedrijf | [13 empty] | LED 3000K | 1 | 2023-05-22 |  | In bedrijf |  |  | LEDDRIVER | 1 | 2023-05-22 |  | In bedrijf | [16 empty] | 230 - MAST 6 M ST - EL UITL 5 GR |  |  | 173525 | Aan | 2220 | 6 | CILINDRISCH | STAAL | 6005 MOSGROEN | 40 | GESCHILDERD | NVT |  | MINI Victoria 730 20W | Met Zhaga connector | Innolumis | 1024151 | Aan | 187 | [5 empty] | NVT | 11 |  |  |  |  | 20 |  | LED 3000K |  |  | 1091131 | Aan | 2491 |  |  |  |  | LEDDRIVER |  |  | 78381 | Aan | 4472 | 20 | 1
SST190256 | 1014734 | 1014734 | 52.1807 | 5.2991 | 148977.249 | 465846.852 | https://lmsapp.nl/qr/asset/report/25c99423-d0c9-415b-94ad-7db398c00470 | 20 | Soest | Jan Steenlaan |  | 3764WP |  |  |  | Gemeente Soest | 2025-01-16 | In bedrijf |  |  |  |  | Stedin | [10 empty] | 3A | [10 empty] | Openbare verlichting | [5 empty] | 230 - MAST 6 M ST - EL UITL 5 GR | 1 | 2005-06-24 |  | In bedrijf |  |  |  | MINI Victoria 730 20W | 1 | 2023-05-22 |  | In bedrijf | [13 empty] | LED 3000K | 1 | 2023-05-22 |  | In bedrijf |  |  | LEDDRIVER | 1 | 2023-05-22 |  | In bedrijf | [16 empty] | 230 - MAST 6 M ST - EL UITL 5 GR |  |  | 173525 | Aan | 2220 | 6 | CILINDRISCH | STAAL | 6005 MOSGROEN | 40 | GESCHILDERD | NVT |  | MINI Victoria 730 20W | Met Zhaga connector | Innolumis | 1024151 | Aan | 187 | [5 empty] | NVT | 11 |  |  |  |  | 20 |  | LED 3000K |  |  | 1091131 | Aan | 2491 |  |  |  |  | LEDDRIVER |  |  | 78381 | Aan | 4472 | 20 | 1
SST190257 | 1014735 | 1014735 | 52.181 | 5.299 | 148968.078 | 465877.135 | https://lmsapp.nl/qr/asset/report/57077465-4418-489b-8d07-a216542fcdeb | 20 | Soest | Jan Steenlaan |  | 3764WP |  |  |  | Gemeente Soest | 2025-01-16 | In bedrijf |  |  |  |  | Stedin | [10 empty] | 3A | [10 empty] | Openbare verlichting | [5 empty] | 230 - MAST 6 M ST - EL UITL 5 GR | 1 | 2005-06-24 |  | In bedrijf |  |  |  | MINI Victoria 730 20W | 1 | 2023-05-22 |  | In bedrijf | [13 empty] | LED 3000K | 1 | 2023-05-22 |  | In bedrijf |  |  | LEDDRIVER | 1 | 2023-05-22 |  | In bedrijf | [16 empty] | 230 - MAST 6 M ST - EL UITL 5 GR |  |  | 173525 | Aan | 2220 | 6 | CILINDRISCH | STAAL | 6005 MOSGROEN | 40 | GESCHILDERD | NVT |  | MINI Victoria 730 20W | Met Zhaga connector | Innolumis | 1024151 | Aan | 187 | [5 empty] | NVT | 11 |  |  |  |  | 20 |  | LED 3000K |  |  | 1091131 | Aan | 2491 |  |  |  |  | LEDDRIVER |  |  | 78381 | Aan | 4472 | 20 | 1
SST190258 | 1014736 | 1014736 | 52.1812 | 5.2988 | 148951.035 | 465897.6666 | https://lmsapp.nl/qr/asset/report/4950cc8e-9ff9-4928-935a-4e85178de4b5 | 20 | Soest | Jan Steenlaan |  | 3764WP |  |  |  | Gemeente Soest | 2025-01-16 | In bedrijf |  |  |  |  | Stedin | [10 empty] | 3A | [10 empty] | Openbare verlichting | [5 empty] | 230 - MAST 6 M ST - EL UITL 5 GR | 1 | 2005-06-24 |  | In bedrijf |  |  |  | MINI Victoria 730 20W | 1 | 2023-05-22 |  | In bedrijf | [13 empty] | LED 3000K | 1 | 2023-05-22 |  | In bedrijf |  |  | LEDDRIVER | 1 | 2023-05-22 |  | In bedrijf | [16 empty] | 230 - MAST 6 M ST - EL UITL 5 GR |  |  | 173525 | Aan | 2220 | 6 | CILINDRISCH | STAAL | 6005 MOSGROEN | 40 | GESCHILDERD | NVT |  | MINI Victoria 730 20W | Met Zhaga connector | Innolumis | 1024151 | Aan | 187 | [5 empty] | NVT | 11 |  |  |  |  | 20 |  | LED 3000K |  |  | 1091131 | Aan | 2491 |  |  |  |  | LEDDRIVER |  |  | 78381 | Aan | 4472 | 20 | 1
SST190259 | 1014737 | 1014737 | 52.1814 | 5.2985 | 148934.5129 | 465924.2737 | https://lmsapp.nl/qr/asset/report/7c3465a5-954d-4e07-aa9b-6d1869b09ca3 | 20 | Soest | Jan Steenlaan |  | 3764WP |  |  |  | Gemeente Soest | 2025-01-16 | In bedrijf |  |  |  |  | Stedin | [10 empty] | 3A | [10 empty] | Openbare verlichting | [5 empty] | 230 - MAST 6 M ST - EL UITL 5 GR | 1 | 2005-06-24 |  | In bedrijf |  |  |  | MINI Victoria 730 20W | 1 | 2023-05-22 |  | In bedrijf | [13 empty] | LED 3000K | 1 | 2023-05-22 |  | In bedrijf |  |  | LEDDRIVER | 1 | 2023-05-22 |  | In bedrijf | [16 empty] | 230 - MAST 6 M ST - EL UITL 5 GR |  |  | 173525 | Aan | 2220 | 6 | CILINDRISCH | STAAL | 6005 MOSGROEN | 40 | GESCHILDERD | NVT |  | MINI Victoria 730 20W | Met Zhaga connector | Innolumis | 1024151 | Aan | 187 | [5 empty] | NVT | 11 |  |  |  |  | 20 |  | LED 3000K |  |  | 1091131 | Aan | 2491 |  |  |  |  | LEDDRIVER |  |  | 78381 | Aan | 4472 | 20 | 1
SST190260 | 1014738 | 1014738 | 52.1813 | 5.2988 | 148952.005 | 465913.1096 | https://lmsapp.nl/qr/asset/report/d0e2859e-ae00-4008-98a6-b85acdffc657 | 20 | Soest | Jan Steenlaan |  | 3764WP |  |  |  | Gemeente Soest | 2025-01-16 | In bedrijf |  |  |  |  | Stedin | [10 empty] | 3A | [10 empty] | Openbare verlichting | [5 empty] | 219 - MAST 4,0m ST CONISCH OPZ 60MM PC | 1 | 2005-06-23 |  | In bedrijf |  |  |  | BDP102 TownGuide LED20/830 DRW PCTR SI H07RN-F-3G 3A 2000lm | 1 | 2023-05-31 |  | In bedrijf | [13 empty] | LED 3000K | 1 | 2023-05-31 |  | In bedrijf |  |  | LEDDRIVER | 1 | 2023-05-31 |  | In bedrijf | [16 empty] | 219 - MAST 4,0m ST CONISCH OPZ 60MM PC |  |  | 641174 | Aan | 2579 |  |  |  | Thermisch verzinkt | 40 |  |  |  | BDP102 TownGuide LED20/830 DRW PCTR SI H07RN-F-3G 3A 2000lm |  | Signify | 1428553 | Aan | 296 | [5 empty] | NVT | [5 empty] | 20 |  | LED 3000K |  |  | 1091131 | Aan | 2491 |  |  |  |  | LEDDRIVER |  |  | 78381 | Aan | 4472 | 20 | 1
SST190261 | 1014739 | 1014739 | 52.1811 | 5.2989 | 148963.3759 | 465892.8006 | https://lmsapp.nl/qr/asset/report/d470e4be-3993-4a05-9375-24a6b216a889 | 20 | Soest | Jan Steenlaan |  | 3764WP |  |  |  | Gemeente Soest | 2025-01-16 | In bedrijf |  |  |  |  | Stedin | [10 empty] | 3A | [10 empty] | Openbare verlichting | [5 empty] | 219 - MAST 4,0m ST CONISCH OPZ 60MM PC | 1 | 2005-06-27 |  | In bedrijf |  |  |  | BDP102 TownGuide LED20/830 DRW PCTR SI H07RN-F-3G 3A 2000lm | 1 | 2023-05-31 |  | In bedrijf | [13 empty] | LED 3000K | 1 | 2023-05-31 |  | In bedrijf |  |  | LEDDRIVER | 1 | 2023-05-31 |  | In bedrijf | [16 empty] | 219 - MAST 4,0m ST CONISCH OPZ 60MM PC |  |  | 641174 | Aan | 2579 |  |  |  | Thermisch verzinkt | 40 |  |  |  | BDP102 TownGuide LED20/830 DRW PCTR SI H07RN-F-3G 3A 2000lm |  | Signify | 1428553 | Aan | 296 | [5 empty] | NVT | [5 empty] | 20 |  | LED 3000K |  |  | 1091131 | Aan | 2491 |  |  |  |  | LEDDRIVER |  |  | 78381 | Aan | 4472 | 20 | 1
SST190262 | 1014740 | 1014740 | 52.1809 | 5.2992 | 148982.2519 | 465863.1912 | https://lmsapp.nl/qr/asset/report/354df977-0a08-4d7d-89f5-37478f0b19df | 20 | Soest | Jan Steenlaan |  | 3764WP |  |  |  | Gemeente Soest | 2025-01-16 | In bedrijf |  |  |  |  | Stedin | [10 empty] | 3A | [10 empty] | Openbare verlichting | [5 empty] | 219 - MAST 4,0m ST CONISCH OPZ 60MM PC | 1 | 2005-06-27 |  | In bedrijf |  |  |  | BDP102 TownGuide LED20/830 DRW PCTR SI H07RN-F-3G 3A 2000lm | 1 | 2023-05-31 |  | In bedrijf | [13 empty] | LED 3000K | 1 | 2023-05-31 |  | In bedrijf |  |  | LEDDRIVER | 1 | 2023-05-31 |  | In bedrijf | [16 empty] | 219 - MAST 4,0m ST CONISCH OPZ 60MM PC |  |  | 641174 | Aan | 2579 |  |  |  | Thermisch verzinkt | 40 |  |  |  | BDP102 TownGuide LED20/830 DRW PCTR SI H07RN-F-3G 3A 2000lm |  | Signify | 1428553 | Aan | 296 | [5 empty] | NVT | [5 empty] | 20 |  | LED 3000K |  |  | 1091131 | Aan | 2491 |  |  |  |  | LEDDRIVER |  |  | 78381 | Aan | 4472 | 20 | 1
SST190263 | 1014741 | 1014741 | 52.1804 | 5.2996 | 149009.31 | 465811.9318 | https://lmsapp.nl/qr/asset/report/c19c158c-3d3e-4714-98c3-436c3d08db8d | 20 | Soest | Jan Steenlaan |  | 3764WP |  |  |  | Gemeente Soest | 2025-01-16 | In bedrijf |  |  |  |  | Stedin | [10 empty] | 3A | [10 empty] | Openbare verlichting | [5 empty] | 219 - MAST 4,0m ST CONISCH OPZ 60MM PC | 1 | 2005-06-27 |  | In bedrijf |  |  |  | BDP102 TownGuide LED20/830 DRW PCTR SI H07RN-F-3G 3A 2000lm | 1 | 2023-05-31 |  | In bedrijf | [13 empty] | LED 3000K | 1 | 2023-05-31 |  | In bedrijf |  |  | LEDDRIVER | 1 | 2023-05-31 |  | In bedrijf | [16 empty] | 219 - MAST 4,0m ST CONISCH OPZ 60MM PC |  |  | 641174 | Aan | 2579 |  |  |  | Thermisch verzinkt | 40 |  |  |  | BDP102 TownGuide LED20/830 DRW PCTR SI H07RN-F-3G 3A 2000lm |  | Signify | 1428553 | Aan | 296 | [5 empty] | NVT | [5 empty] | 20 |  | LED 3000K |  |  | 1091131 | Aan | 2491 |  |  |  |  | LEDDRIVER |  |  | 78381 | Aan | 4472 | 20 | 1
SST190264 | 1014742 | 1014742 | 52.1802 | 5.2999 | 149026.758 | 465784.4104 | https://lmsapp.nl/qr/asset/report/6d756907-74ca-4c68-a756-0b0548af179a | 20 | Soest | Jan Steenlaan |  | 3764WP |  |  |  | Gemeente Soest | 2025-01-16 | In bedrijf |  |  |  |  | Stedin | [10 empty] | 3A | [10 empty] | Openbare verlichting | [5 empty] | 219 - MAST 4,0m ST CONISCH OPZ 60MM PC | 1 | 2005-06-27 |  | In bedrijf |  |  |  | BDP102 TownGuide LED20/830 DRW PCTR SI H07RN-F-3G 3A 2000lm | 1 | 2023-05-31 |  | In bedrijf | [13 empty] | LED 3000K | 1 | 2023-05-31 |  | In bedrijf |  |  | LEDDRIVER | 1 | 2023-05-31 |  | In bedrijf | [16 empty] | 219 - MAST 4,0m ST CONISCH OPZ 60MM PC |  |  | 641174 | Aan | 2579 |  |  |  | Thermisch verzinkt | 40 |  |  |  | BDP102 TownGuide LED20/830 DRW PCTR SI H07RN-F-3G 3A 2000lm |  | Signify | 1428553 | Aan | 296 | [5 empty] | NVT | [5 empty] | 20 |  | LED 3000K |  |  | 1091131 | Aan | 2491 |  |  |  |  | LEDDRIVER |  |  | 78381 | Aan | 4472 | 20 | 1
SST190265 | 1014743 | 1014743 | 52.1806 | 5.2994 | 148996.64 | 465837.4637 | https://lmsapp.nl/qr/asset/report/5a7cae66-e6a8-4e3b-8df6-8f5cb35f15c7 | 20 | Soest | Jan Steenlaan |  | 3764WP |  |  |  | Gemeente Soest | 2025-01-16 | In bedrijf |  |  |  |  | Stedin | [10 empty] | 3A | [10 empty] | Openbare verlichting | [5 empty] | 219 - MAST 4,0m ST CONISCH OPZ 60MM PC | 1 | 2005-07-07 |  | In bedrijf |  |  |  | BDP102 TownGuide LED20/830 DRW PCTR SI H07RN-F-3G 3A 2000lm | 1 | 2023-05-31 |  | In bedrijf | [13 empty] | LED 3000K | 1 | 2023-05-31 |  | In bedrijf |  |  | LEDDRIVER | 1 | 2023-05-31 |  | In bedrijf | [16 empty] | 219 - MAST 4,0m ST CONISCH OPZ 60MM PC |  |  | 641174 | Aan | 2579 |  |  |  | Thermisch verzinkt | 40 |  |  |  | BDP102 TownGuide LED20/830 DRW PCTR SI H07RN-F-3G 3A 2000lm |  | Signify | 1428553 | Aan | 296 | [5 empty] | NVT | [5 empty] | 20 |  | LED 3000K |  |  | 1091131 | Aan | 2491 |  |  |  |  | LEDDRIVER |  |  | 78381 | Aan | 4472 | 20 | 1
SST190266 | 1014744 | 1014744 | 52.1814 | 5.2986 | 148937.572 | 465921.2726 | https://lmsapp.nl/qr/asset/report/02cedc7c-5e46-46de-842c-26a6e883306c | 20 | Soest | Jan Steenlaan |  | 3764WP |  |  |  | Gemeente Soest | 2025-01-16 | In bedrijf |  |  |  |  | Stedin | [10 empty] | 3A | [10 empty] | Openbare verlichting | [5 empty] | 230 - MAST 6 M ST - EL UITL 5 GR | 1 | 2005-07-07 |  | In bedrijf |  |  |  | MINI Victoria 730 20W | 1 | 2023-05-22 |  | In bedrijf | [13 empty] | LED 3000K | 1 | 2023-05-22 |  | In bedrijf |  |  | LEDDRIVER | 1 | 2023-05-22 |  | In bedrijf | [16 empty] | 230 - MAST 6 M ST - EL UITL 5 GR |  |  | 173525 | Aan | 2220 | 6 | CILINDRISCH | STAAL | 6005 MOSGROEN | 40 | GESCHILDERD | NVT |  | MINI Victoria 730 20W | Met Zhaga connector | Innolumis | 1024151 | Aan | 187 | [5 empty] | NVT | 11 |  |  |  |  | 20 |  | LED 3000K |  |  | 1091131 | Aan | 2491 |  |  |  |  | LEDDRIVER |  |  | 78381 | Aan | 4472 | 20 | 1
SST190267 | 1014745 | 1014745 | 52.18 | 5.2998 | 149019.4987 | 465767.3955 | https://lmsapp.nl/qr/asset/report/99847025-5d6b-448a-a81c-e35843d85a8a | 41 | Soest | Vermeerlaan |  | 3764WB |  |  |  | Gemeente Soest | 2025-01-16 | In bedrijf |  |  |  |  | Stedin | [21 empty] | Openbare verlichting | [5 empty] | 230 - MAST 6 M ST - EL UITL 5 GR | 1 | 2005-07-07 |  | In bedrijf |  |  |  | 323212 - 2551 PLL 36W HF NV | 1 | 2005-07-07 |  | In bedrijf | [13 empty] | LAMP PLL 36W KL.830 | 1 | 2020-06-10 |  | In bedrijf | [23 empty] | 230 - MAST 6 M ST - EL UITL 5 GR |  |  | 173525 | Aan | 2220 | 6 | CILINDRISCH | STAAL | 6005 MOSGROEN | 40 | GESCHILDERD | NVT |  | 323212 - 2551 PLL 36W HF NV |  | INDAL | 173537 | Aan | 1087 | [5 empty] | NVT | 20 |  |  |  |  | 41 |  | LAMP PLL 36W KL.830 |  |  | 1008877 | Aan | 906 | 36 | 3000K | PLL
SST190268 | 1014746 | 1014746 | 52.18 | 5.3001 | 149040.35 | 465762.8384 | https://lmsapp.nl/qr/asset/report/452fd890-fd73-4c5a-b270-56ba6b963b2c | 20 | Soest | Jan Steenlaan |  | 3764WP |  |  |  | Gemeente Soest | 2025-01-16 | In bedrijf |  |  |  |  | Stedin | [10 empty] | 3A | [10 empty] | Openbare verlichting | [5 empty] | 219 - MAST 4,0m ST CONISCH OPZ 60MM PC | 1 | 2005-07-07 |  | In bedrijf |  |  |  | BDP102 TownGuide LED20/830 DRW PCTR SI H07RN-F-3G 3A 2000lm | 1 | 2023-05-31 |  | In bedrijf | [13 empty] | LED 3000K | 1 | 2023-05-31 |  | In bedrijf |  |  | LEDDRIVER | 1 | 2023-05-31 |  | In bedrijf | [16 empty] | 219 - MAST 4,0m ST CONISCH OPZ 60MM PC |  |  | 641174 | Aan | 2579 |  |  |  | Thermisch verzinkt | 40 |  |  |  | BDP102 TownGuide LED20/830 DRW PCTR SI H07RN-F-3G 3A 2000lm |  | Signify | 1428553 | Aan | 296 | [5 empty] | NVT | [5 empty] | 20 |  | LED 3000K |  |  | 1091131 | Aan | 2491 |  |  |  |  | LEDDRIVER |  |  | 78381 | Aan | 4472 | 20 | 1
SST190269 | 1014747 | 1014747 | 52.1799 | 5.2994 | 148995.3563 | 465752.0536 | https://lmsapp.nl/qr/asset/report/1e0494ec-20c8-436b-aa18-8ff979a43746 | 41 | Soest | Vermeerlaan |  | 3764WB |  |  |  | Gemeente Soest | 2025-01-16 | In bedrijf |  |  |  |  | Stedin | [21 empty] | Openbare verlichting | [5 empty] | 230 - MAST 6 M ST - EL UITL 5 GR | 1 | 2005-07-08 |  | In bedrijf |  |  |  | 323212 - 2551 PLL 36W HF NV | 1 | 2005-07-08 |  | In bedrijf | [13 empty] | LAMP PLL 36W KL.830 | 1 | 2023-01-02 |  | In bedrijf |  |  | EVSA HF-P 2 22-42 PL-T/C/L/TL5C EII | 1 | 2023-01-02 |  | In bedrijf | [16 empty] | 230 - MAST 6 M ST - EL UITL 5 GR |  |  | 173525 | Aan | 2220 | 6 | CILINDRISCH | STAAL | 6005 MOSGROEN | 40 | GESCHILDERD | NVT |  | 323212 - 2551 PLL 36W HF NV |  | INDAL | 173537 | Aan | 1087 | [5 empty] | NVT | 20 |  |  |  |  | 41 |  | LAMP PLL 36W KL.830 |  |  | 1008877 | Aan | 906 | 36 | 3000K | PLL |  | EVSA HF-P 2 22-42 PL-T/C/L/TL5C EII |  |  | 971631 | Aan | 47
SST190270 | 1014748 | 1014748 | 52.1797 | 5.2991 | 148972.678 | 465737.502 | https://lmsapp.nl/qr/asset/report/ee3fff6c-08da-4e0a-a398-e30adaccba37 | 41 | Soest | Vermeerlaan |  | 3764WB |  |  |  | Gemeente Soest | 2025-01-16 | In bedrijf |  |  |  |  | Stedin | [21 empty] | Openbare verlichting | [5 empty] | 230 - MAST 6 M ST - EL UITL 5 GR | 1 | 2005-07-08 |  | In bedrijf |  |  |  | 323212 - 2551 PLL 36W HF NV | 1 | 2005-07-08 |  | In bedrijf | [13 empty] | LAMP PLL 36W KL.830 | 1 | 2020-06-10 |  | In bedrijf | [23 empty] | 230 - MAST 6 M ST - EL UITL 5 GR |  |  | 173525 | Aan | 2220 | 6 | CILINDRISCH | STAAL | 6005 MOSGROEN | 40 | GESCHILDERD | NVT |  | 323212 - 2551 PLL 36W HF NV |  | INDAL | 173537 | Aan | 1087 | [5 empty] | NVT | 20 |  |  |  |  | 41 |  | LAMP PLL 36W KL.830 |  |  | 1008877 | Aan | 906 | 36 | 3000K | PLL
SST190271 | 1014749 | 1014749 | 52.1804 | 5.2994 | 148992.8299 | 465813.1043 | https://lmsapp.nl/qr/asset/report/6d2fa594-54d1-4901-85b6-5e4fb7a4bc2a | 41 | Soest | Hobbemalaan |  | 3764WG |  |  |  | Gemeente Soest | 2025-01-16 | In bedrijf |  |  |  |  | Stedin | [21 empty] | Openbare verlichting | [5 empty] | 230 - MAST 6 M ST - EL UITL 5 GR | 1 | 2005-07-20 |  | In bedrijf |  |  |  | 323212 - 2551 PLL 36W HF NV | 1 | 2005-07-20 |  | In bedrijf | [13 empty] | LAMP PLL 36W KL.830 | 1 | 2022-12-19 |  | In bedrijf | [23 empty] | 230 - MAST 6 M ST - EL UITL 5 GR |  |  | 173525 | Aan | 2220 | 6 | CILINDRISCH | STAAL | 6005 MOSGROEN | 40 | GESCHILDERD | NVT |  | 323212 - 2551 PLL 36W HF NV |  | INDAL | 173537 | Aan | 1087 | [5 empty] | NVT | 20 |  |  |  |  | 41 |  | LAMP PLL 36W KL.830 |  |  | 1008877 | Aan | 906 | 36 | 3000K | PLL
SST190272 | 1014750 | 1014750 | 52.1803 | 5.2991 | 148973.2116 | 465799.5343 | https://lmsapp.nl/qr/asset/report/bd1c43e4-977f-43b5-847c-b59213f72976 | 41 | Soest | Hobbemalaan |  | 3764WG |  |  |  | Gemeente Soest | 2025-01-16 | In bedrijf |  |  |  |  | Stedin | [21 empty] | Openbare verlichting | [5 empty] | 230 - MAST 6 M ST - EL UITL 5 GR | 1 | 2005-07-19 |  | In bedrijf |  |  |  | 323212 - 2551 PLL 36W HF NV | 1 | 2005-07-19 |  | In bedrijf | [13 empty] | LAMP PLL 36W KL.830 | 1 | 2022-12-19 |  | In bedrijf | [23 empty] | 230 - MAST 6 M ST - EL UITL 5 GR |  |  | 173525 | Aan | 2220 | 6 | CILINDRISCH | STAAL | 6005 MOSGROEN | 40 | GESCHILDERD | NVT |  | 323212 - 2551 PLL 36W HF NV |  | INDAL | 173537 | Aan | 1087 | [5 empty] | NVT | 20 |  |  |  |  | 41 |  | LAMP PLL 36W KL.830 |  |  | 1008877 | Aan | 906 | 36 | 3000K | PLL
SST190273 | 1014751 | 1014751 | 52.1801 | 5.2987 | 148943.942 | 465782.1809 | https://lmsapp.nl/qr/asset/report/bb3743a2-4d9e-4267-bca0-9e0c9f01b34c | 41 | Soest | Hobbemalaan |  | 3764WG |  |  |  | Gemeente Soest | 2025-01-16 | In bedrijf |  |  |  |  | Stedin | [21 empty] | Openbare verlichting | [5 empty] | 230 - MAST 6 M ST - EL UITL 5 GR | 1 | 2005-07-19 |  | In bedrijf |  |  |  | 323212 - 2551 PLL 36W HF NV | 1 | 2005-07-19 |  | In bedrijf | [13 empty] | LAMP PLL 36W KL.830 | 1 | 2022-12-19 |  | In bedrijf | [23 empty] | 230 - MAST 6 M ST - EL UITL 5 GR |  |  | 173525 | Aan | 2220 | 6 | CILINDRISCH | STAAL | 6005 MOSGROEN | 40 | GESCHILDERD | NVT |  | 323212 - 2551 PLL 36W HF NV |  | INDAL | 173537 | Aan | 1087 | [5 empty] | NVT | 20 |  |  |  |  | 41 |  | LAMP PLL 36W KL.830 |  |  | 1008877 | Aan | 906 | 36 | 3000K | PLL
SST190274 | 1014752 | 1014752 | 52.18 | 5.2983 | 148921.711 | 465769.7957 | https://lmsapp.nl/qr/asset/report/8d9d500d-3028-466a-a9af-7ff4d081fe6f | 41 | Soest | Hobbemalaan |  | 3764WG |  |  |  | Gemeente Soest | 2025-01-16 | In bedrijf |  |  |  |  | Stedin | [21 empty] | Openbare verlichting | [5 empty] | 230 - MAST 6 M ST - EL UITL 5 GR | 1 | 2005-07-20 |  | In bedrijf |  |  |  | 323212 - 2551 PLL 36W HF NV | 1 | 2005-07-20 |  | In bedrijf | [13 empty] | LAMP PLL 36W KL.830 | 1 | 2022-12-19 |  | In bedrijf | [23 empty] | 230 - MAST 6 M ST - EL UITL 5 GR |  |  | 173525 | Aan | 2220 | 6 | CILINDRISCH | STAAL | 6005 MOSGROEN | 40 | GESCHILDERD | NVT |  | 323212 - 2551 PLL 36W HF NV |  | INDAL | 173537 | Aan | 1087 | [5 empty] | NVT | 20 |  |  |  |  | 41 |  | LAMP PLL 36W KL.830 |  |  | 1008877 | Aan | 906 | 36 | 3000K | PLL
SST190275 | 1014753 | 1014753 | 52.1809 | 5.2989 | 148960.2235 | 465867.7809 | https://lmsapp.nl/qr/asset/report/deb7d4b1-95cd-4148-a02d-f7f81172103f | 20 | Soest | Ruysdaellaan |  | 3764WK |  |  |  | Gemeente Soest | 2025-01-16 | In bedrijf |  |  |  |  | Stedin | [10 empty] | 3A | [10 empty] | Openbare verlichting | [5 empty] | 230 - MAST 6 M ST - EL UITL 5 GR | 1 | 2005-07-20 |  | In bedrijf |  |  |  | MINI Victoria 730 20W | 1 | 2022-09-02 |  | In bedrijf | [13 empty] | LED 3000K | 1 | 2022-09-02 |  | In bedrijf |  |  | LEDDRIVER | 1 | 2022-09-02 |  | In bedrijf | [16 empty] | 230 - MAST 6 M ST - EL UITL 5 GR |  |  | 173525 | Aan | 2220 | 6 | CILINDRISCH | STAAL | 6005 MOSGROEN | 40 | GESCHILDERD | NVT |  | MINI Victoria 730 20W | Met Zhaga connector | Innolumis | 1024151 | Aan | 187 | [5 empty] | NVT | 11 |  |  |  |  | 20 |  | LED 3000K |  |  | 1091131 | Aan | 2491 |  |  |  |  | LEDDRIVER |  |  | 78381 | Aan | 4472 | 20 | 1
SST190276 | 1014754 | 1014754 | 52.1808 | 5.2986 | 148941.8157 | 465856.7135 | https://lmsapp.nl/qr/asset/report/b67efa8d-24b8-4ee0-835d-3de0d9ce5d54 | 20 | Soest | Ruysdaellaan |  | 3764WK |  |  |  | Gemeente Soest | 2025-01-16 | In bedrijf |  |  |  |  | Stedin | [10 empty] | 3A | [10 empty] | Openbare verlichting | [5 empty] | 230 - MAST 6 M ST - EL UITL 5 GR | 1 | 2005-07-20 |  | In bedrijf |  |  |  | MINI Victoria 730 20W | 1 | 2022-09-02 |  | In bedrijf | [13 empty] | LED 3000K | 1 | 2022-09-02 |  | In bedrijf |  |  | LEDDRIVER | 1 | 2022-09-02 |  | In bedrijf | [16 empty] | 230 - MAST 6 M ST - EL UITL 5 GR |  |  | 173525 | Aan | 2220 | 6 | CILINDRISCH | STAAL | 6005 MOSGROEN | 40 | GESCHILDERD | NVT |  | MINI Victoria 730 20W | Met Zhaga connector | Innolumis | 1024151 | Aan | 187 | [5 empty] | NVT | 11 |  |  |  |  | 20 |  | LED 3000K |  |  | 1091131 | Aan | 2491 |  |  |  |  | LEDDRIVER |  |  | 78381 | Aan | 4472 | 20 | 1
SST190463 | 1014755 | 1014755 | 52.1741 | 5.271 | 147048.999 | 465107.4187 | https://lmsapp.nl/qr/asset/report/87f8044c-43ef-4aec-83f1-72a695ed75dd | 1 | Soest | Dorsvlegel |  | 3763ZL |  |  |  | Gemeente Soest | 2025-01-16 | In bedrijf |  |  |  |  | Stedin | [10 empty] | 3A | [10 empty] | Openbare verlichting | [5 empty] | 219 - MAST 4,0m ST CONISCH OPZ 60MM PC | 1 | 2005-08-24 |  | In bedrijf |  |  |  | BDP100 PH LED 24W 2000LM GRN20/830 TOWNGUIDE DRWPCC SI CLO62P NL142 | 1 | 2022-06-24 |  | In bedrijf | [20 empty] | LEDDRIVER | 1 | 2022-06-24 |  | In bedrijf | [16 empty] | 219 - MAST 4,0m ST CONISCH OPZ 60MM PC |  |  | 641174 | Aan | 2579 |  |  |  | Thermisch verzinkt | 40 |  |  |  | BDP100 PH LED 24W 2000LM GRN20/830 TOWNGUIDE DRWPCC SI CLO62P NL142 |  |  | 234338 | Aan | 90 | [23 empty] | LEDDRIVER |  |  | 78381 | Aan | 4472 | 20 | 1
SST190464 | 1014756 | 1014756 | 52.1739 | 5.2703 | 147000.995 | 465085.5663 | https://lmsapp.nl/qr/asset/report/a3e42d68-0881-4dcd-b635-591e8c358c5d | 1 | Soest | Dorsvlegel |  | 3763ZL |  |  |  | Gemeente Soest | 2025-01-16 | In bedrijf |  |  |  |  | Stedin | [10 empty] | 3A | [10 empty] | Openbare verlichting | [5 empty] | 219 - MAST 4,0m ST CONISCH OPZ 60MM PC | 1 | 2005-08-24 |  | In bedrijf |  |  |  | BDP100 PH LED 24W 2000LM GRN20/830 TOWNGUIDE DRWPCC SI CLO62P NL142 | 1 | 2022-06-24 |  | In bedrijf | [20 empty] | LEDDRIVER | 1 | 2022-06-24 |  | In bedrijf | [16 empty] | 219 - MAST 4,0m ST CONISCH OPZ 60MM PC |  |  | 641174 | Aan | 2579 |  |  |  | Thermisch verzinkt | 40 |  |  |  | BDP100 PH LED 24W 2000LM GRN20/830 TOWNGUIDE DRWPCC SI CLO62P NL142 |  |  | 234338 | Aan | 90 | [23 empty] | LEDDRIVER |  |  | 78381 | Aan | 4472 | 20 | 1
SST190465 | 1014757 | 1014757 | 52.1735 | 5.2697 | 146965.19 | 465049.343 | https://lmsapp.nl/qr/asset/report/a8f4fe31-ee41-4d5a-96d1-e0ced186ae1f | 1 | Soest | Dorsvlegel |  | 3763ZL |  |  |  | Gemeente Soest | 2025-01-16 | In bedrijf |  |  |  |  | Stedin | [10 empty] | 3A | [10 empty] | Openbare verlichting | [5 empty] | 219 - MAST 4,0m ST CONISCH OPZ 60MM PC | 1 | 2005-08-24 |  | In bedrijf |  |  |  | BDP100 PH LED 24W 2000LM GRN20/830 TOWNGUIDE DRWPCC SI CLO62P NL142 | 1 | 2022-06-24 |  | In bedrijf | [20 empty] | LEDDRIVER | 1 | 2022-06-24 |  | In bedrijf | [16 empty] | 219 - MAST 4,0m ST CONISCH OPZ 60MM PC |  |  | 641174 | Aan | 2579 |  |  |  | Thermisch verzinkt | 40 |  |  |  | BDP100 PH LED 24W 2000LM GRN20/830 TOWNGUIDE DRWPCC SI CLO62P NL142 |  |  | 234338 | Aan | 90 | [23 empty] | LEDDRIVER |  |  | 78381 | Aan | 4472 | 20 | 1
SST190466 | 1014758 | 1014758 | 52.1733 | 5.2692 | 146924.57 | 465023.998 | https://lmsapp.nl/qr/asset/report/e2667540-3c8c-4f07-aa69-d07051c60ef7 | 1 | Soest | Dorsvlegel |  | 3763ZL |  |  |  | Gemeente Soest | 2025-01-16 | In bedrijf |  |  |  |  | Stedin | [10 empty] | 3A | [10 empty] | Openbare verlichting | [5 empty] | 219 - MAST 4,0m ST CONISCH OPZ 60MM PC | 1 | 2005-08-24 |  | In bedrijf |  |  |  | BDP100 PH LED 24W 2000LM GRN20/830 TOWNGUIDE DRWPCC SI CLO62P NL142 | 1 | 2022-06-24 |  | In bedrijf | [20 empty] | LEDDRIVER | 1 | 2022-06-24 |  | In bedrijf | [16 empty] | 219 - MAST 4,0m ST CONISCH OPZ 60MM PC |  |  | 641174 | Aan | 2579 |  |  |  | Thermisch verzinkt | 40 |  |  |  | BDP100 PH LED 24W 2000LM GRN20/830 TOWNGUIDE DRWPCC SI CLO62P NL142 |  |  | 234338 | Aan | 90 | [23 empty] | LEDDRIVER |  |  | 78381 | Aan | 4472 | 20 | 1
SST190676 | 1014759 | 1014759 | 52.1796 | 5.2987 | 148947.0186 | 465721.3686 | https://lmsapp.nl/qr/asset/report/cdb71b88-5e4f-4947-8683-25b7a98d86de | 41 | Soest | Vermeerlaan |  | 3764WB |  |  |  | Gemeente Soest | 2025-01-16 | In bedrijf |  |  |  |  | Stedin | [21 empty] | Openbare verlichting | [5 empty] | 230 - MAST 6 M ST - EL UITL 5 GR | 1 | 2005-07-20 |  | In bedrijf |  |  |  | 323212 - 2551 PLL 36W HF NV | 1 | 2005-07-20 |  | In bedrijf | [13 empty] | LAMP PLL 36W KL.830 | 1 | 2022-06-03 |  | In bedrijf |  |  | E-vsa | 1 | 2022-06-03 |  | In bedrijf | [16 empty] | 230 - MAST 6 M ST - EL UITL 5 GR |  |  | 173525 | Aan | 2220 | 6 | CILINDRISCH | STAAL | 6005 MOSGROEN | 40 | GESCHILDERD | NVT |  | 323212 - 2551 PLL 36W HF NV |  | INDAL | 173537 | Aan | 1087 | [5 empty] | NVT | 20 |  |  |  |  | 41 |  | LAMP PLL 36W KL.830 |  |  | 1008877 | Aan | 906 | 36 | 3000K | PLL |  | E-vsa |  |  | 85518 | Aan | 49 | 20 | 5
SST190677 | 1014760 | 1014760 | 52.1805 | 5.2977 | 148881.4636 | 465818.517 | https://lmsapp.nl/qr/asset/report/408e2c0d-125e-4875-84e6-66858100e1f5 | 20 | Soest | Ruysdaellaan |  | 3764WK |  |  |  | Gemeente Soest | 2025-01-16 | In bedrijf |  |  |  |  | Stedin | [10 empty] | 3A | [10 empty] | Openbare verlichting | [5 empty] | 230 - MAST 6 M ST - EL UITL 5 GR | 1 | 2005-07-20 |  | In bedrijf |  |  |  | MINI Victoria 730 20W | 1 | 2022-09-02 |  | In bedrijf | [13 empty] | LED 3000K | 1 | 2022-09-02 |  | In bedrijf |  |  | LEDDRIVER | 1 | 2022-09-02 |  | In bedrijf | [16 empty] | 230 - MAST 6 M ST - EL UITL 5 GR |  |  | 173525 | Aan | 2220 | 6 | CILINDRISCH | STAAL | 6005 MOSGROEN | 40 | GESCHILDERD | NVT |  | MINI Victoria 730 20W | Met Zhaga connector | Innolumis | 1024151 | Aan | 187 | [5 empty] | NVT | 11 |  |  |  |  | 20 |  | LED 3000K |  |  | 1091131 | Aan | 2491 |  |  |  |  | LEDDRIVER |  |  | 78381 | Aan | 4472 | 20 | 1
SST190678 | 1014761 | 1014761 | 52.1806 | 5.2982 | 148910.7409 | 465835.0634 | https://lmsapp.nl/qr/asset/report/a8e93f18-80a8-414c-a989-d58493e84b29 | 20 | Soest | Ruysdaellaan |  | 3764WK |  |  |  | Gemeente Soest | 2025-01-16 | In bedrijf |  |  |  |  | Stedin | [10 empty] | 3A | [10 empty] | Openbare verlichting | [5 empty] | 230 - MAST 6 M ST - EL UITL 5 GR | 1 | 2005-07-20 |  | In bedrijf |  |  |  | MINI Victoria 730 20W | 1 | 2022-09-02 |  | In bedrijf | [13 empty] | LED 3000K | 1 | 2022-09-02 |  | In bedrijf |  |  | LEDDRIVER | 1 | 2022-09-02 |  | In bedrijf | [16 empty] | 230 - MAST 6 M ST - EL UITL 5 GR |  |  | 173525 | Aan | 2220 | 6 | CILINDRISCH | STAAL | 6005 MOSGROEN | 40 | GESCHILDERD | NVT |  | MINI Victoria 730 20W | Met Zhaga connector | Innolumis | 1024151 | Aan | 187 | [5 empty] | NVT | 11 |  |  |  |  | 20 |  | LED 3000K |  |  | 1091131 | Aan | 2491 |  |  |  |  | LEDDRIVER |  |  | 78381 | Aan | 4472 | 20 | 1
SST191004 | 1014762 | 1014762 | 52.1757 | 5.2803 | 147686.855 | 465284.977 | https://lmsapp.nl/qr/asset/report/a746f5b7-7168-44a8-9914-4a8852d30c0d | 1 | Soest | Industrieweg |  | 3762EG |  |  |  | Gemeente Soest | 2025-01-16 | In bedrijf |  |  |  |  | Stedin | [10 empty] | 3A | [10 empty] | Openbare verlichting | [5 empty] | 253 - MAST 6,7 M ST VERL (8,0 M) | 1 | 2006-02-20 |  | In bedrijf |  |  |  | Lightronics PRUNUS-E3-L2WG4-LC-M-32LED-3000K-4200LM | 1 | 2023-10-15 |  | In bedrijf | [13 empty] | LED 3000K | 1 | 2023-10-15 |  | In bedrijf |  |  | LED DRIVER | 1 | 2023-10-15 |  | In bedrijf | [16 empty] | 253 - MAST 6,7 M ST VERL (8,0 M) |  |  | 174931 | Aan | 645 | 8 | CILINDRISCH | STAAL | 6005 MOSGROEN | 40 | GESCHILDERD | NVT |  | Lightronics PRUNUS-E3-L2WG4-LC-M-32LED-3000K-4200LM |  | Lightronics | 1432051 | Aan | 112 | [5 empty] | 3000K | 11 | [6 empty] | LED 3000K |  |  | 1091131 | Aan | 2491 |  |  |  |  | LED DRIVER |  |  | 44123 | Aan | 204 | 20 | 1
SST191005 | 1014763 | 1014763 | 52.1759 | 5.2799 | 147660.677 | 465307.4625 | https://lmsapp.nl/qr/asset/report/f916fbc8-7f42-49b2-9978-8daa5392bbae | 1 | Soest | Industrieweg |  | 3762EG |  |  |  | Gemeente Soest | 2025-01-16 | In bedrijf |  |  |  |  | Stedin | [10 empty] | 3A | [10 empty] | Openbare verlichting | [5 empty] | 253 - MAST 6,7 M ST VERL (8,0 M) | 1 | 2006-02-20 |  | In bedrijf |  |  |  | Lightronics PRUNUS-E3-L2WG4-LC-M-32LED-3000K-4200LM | 1 | 2023-10-15 |  | In bedrijf | [13 empty] | LED 3000K | 1 | 2023-10-15 |  | In bedrijf |  |  | LED DRIVER | 1 | 2023-10-15 |  | In bedrijf | [16 empty] | 253 - MAST 6,7 M ST VERL (8,0 M) |  |  | 174931 | Aan | 645 | 8 | CILINDRISCH | STAAL | 6005 MOSGROEN | 40 | GESCHILDERD | NVT |  | Lightronics PRUNUS-E3-L2WG4-LC-M-32LED-3000K-4200LM |  | Lightronics | 1432051 | Aan | 112 | [5 empty] | 3000K | 11 | [6 empty] | LED 3000K |  |  | 1091131 | Aan | 2491 |  |  |  |  | LED DRIVER |  |  | 44123 | Aan | 204 | 20 | 1
SST191006 | 1014764 | 1014764 | 52.176 | 5.2797 | 147646.901 | 465321.0934 | https://lmsapp.nl/qr/asset/report/bd6a4c90-4380-41ee-93a5-b80268010435 | 1 | Soest | Industrieweg |  | 3762EG |  |  |  | Gemeente Soest | 2025-01-16 | In bedrijf |  |  |  |  | Stedin | [10 empty] | 3A | [10 empty] | Openbare verlichting | [5 empty] | 253 - MAST 6,7 M ST VERL (8,0 M) | 1 | 2006-02-20 |  | In bedrijf |  |  |  | Lightronics PRUNUS-E3-L2WG4-LC-M-32LED-3000K-4200LM | 1 | 2023-10-15 |  | In bedrijf | [13 empty] | LED 3000K | 1 | 2023-10-15 |  | In bedrijf |  |  | LED DRIVER | 1 | 2023-10-15 |  | In bedrijf | [16 empty] | 253 - MAST 6,7 M ST VERL (8,0 M) |  |  | 174931 | Aan | 645 | 8 | CILINDRISCH | STAAL | 6005 MOSGROEN | 40 | GESCHILDERD | NVT |  | Lightronics PRUNUS-E3-L2WG4-LC-M-32LED-3000K-4200LM |  | Lightronics | 1432051 | Aan | 112 | [5 empty] | 3000K | 11 | [6 empty] | LED 3000K |  |  | 1091131 | Aan | 2491 |  |  |  |  | LED DRIVER |  |  | 44123 | Aan | 204 | 20 | 1
SST191007 | 1014765 | 1014765 | 52.1762 | 5.2793 | 147621.94 | 465341.2798 | https://lmsapp.nl/qr/asset/report/f50ce93f-9288-4da3-b39a-c3f8bc23179b | 1 | Soest | Industrieweg |  | 3762EG |  |  |  | Gemeente Soest | 2025-01-16 | In bedrijf |  |  |  |  | Stedin | [10 empty] | 3A | [10 empty] | Openbare verlichting | [5 empty] | 253 - MAST 6,7 M ST VERL (8,0 M) | 1 | 2006-02-20 |  | In bedrijf |  |  |  | Lightronics PRUNUS-E3-L2WG4-LC-M-32LED-3000K-4200LM | 1 | 2023-10-15 |  | In bedrijf | [13 empty] | LED 3000K | 1 | 2023-10-15 |  | In bedrijf |  |  | LED DRIVER | 1 | 2023-10-15 |  | In bedrijf | [16 empty] | 253 - MAST 6,7 M ST VERL (8,0 M) |  |  | 174931 | Aan | 645 | 8 | CILINDRISCH | STAAL | 6005 MOSGROEN | 40 | GESCHILDERD | NVT |  | Lightronics PRUNUS-E3-L2WG4-LC-M-32LED-3000K-4200LM |  | Lightronics | 1432051 | Aan | 112 | [5 empty] | 3000K | 11 | [6 empty] | LED 3000K |  |  | 1091131 | Aan | 2491 |  |  |  |  | LED DRIVER |  |  | 44123 | Aan | 204 | 20 | 1
SST191008 | 1014766 | 1014766 | 52.1763 | 5.2789 | 147594.377 | 465354.1013 | https://lmsapp.nl/qr/asset/report/1fc93ddf-2783-412f-bec0-42c0d56856b3 | 1 | Soest | Industrieweg |  | 3762EG |  |  |  | Gemeente Soest | 2025-01-16 | In bedrijf |  |  |  |  | Stedin | [10 empty] | 3A | [10 empty] | Openbare verlichting | [5 empty] | 253 - MAST 6,7 M ST VERL (8,0 M) | 1 | 2006-02-20 |  | In bedrijf |  |  |  | Lightronics PRUNUS-E3-L2WG4-LC-M-32LED-3000K-4200LM | 1 | 2023-10-15 |  | In bedrijf | [13 empty] | LED 3000K | 1 | 2023-10-15 |  | In bedrijf |  |  | LED DRIVER | 1 | 2023-10-15 |  | In bedrijf | [16 empty] | 253 - MAST 6,7 M ST VERL (8,0 M) |  |  | 174931 | Aan | 645 | 8 | CILINDRISCH | STAAL | 6005 MOSGROEN | 40 | GESCHILDERD | NVT |  | Lightronics PRUNUS-E3-L2WG4-LC-M-32LED-3000K-4200LM |  | Lightronics | 1432051 | Aan | 112 | [5 empty] | 3000K | 11 | [6 empty] | LED 3000K |  |  | 1091131 | Aan | 2491 |  |  |  |  | LED DRIVER |  |  | 44123 | Aan | 204 | 20 | 1
SST191009 | 1014767 | 1014767 | 52.1764 | 5.2786 | 147568.5 | 465371.9996 | https://lmsapp.nl/qr/asset/report/fa723542-0350-483a-988d-2d83f65664d7 | 1 | Soest | Industrieweg |  | 3762EG |  |  |  | Gemeente Soest | 2025-01-16 | In bedrijf |  |  |  |  | Stedin | [10 empty] | 3A | [10 empty] | Openbare verlichting | [5 empty] | 253 - MAST 6,7 M ST VERL (8,0 M) | 1 | 2006-02-20 |  | In bedrijf |  |  |  | Lightronics PRUNUS-E3-L2WG4-LC-M-32LED-3000K-4200LM | 1 | 2023-05-08 |  | In bedrijf | [13 empty] | LED 3000K | 1 | 2023-05-08 |  | In bedrijf |  |  | LEDDRIVER | 1 | 2023-05-08 |  | In bedrijf | [16 empty] | 253 - MAST 6,7 M ST VERL (8,0 M) |  |  | 174931 | Aan | 645 | 8 | CILINDRISCH | STAAL | 6005 MOSGROEN | 40 | GESCHILDERD | NVT |  | Lightronics PRUNUS-E3-L2WG4-LC-M-32LED-3000K-4200LM |  | Lightronics | 1432051 | Aan | 112 | [5 empty] | 3000K | 11 | [6 empty] | LED 3000K |  |  | 1091131 | Aan | 2491 |  |  |  |  | LEDDRIVER |  |  | 78381 | Aan | 4472 | 20 | 1
SST191010 | 1014768 | 1014768 | 52.1767 | 5.2783 | 147548.486 | 465398.7755 | https://lmsapp.nl/qr/asset/report/90427af4-0699-4f74-8ef6-fb50b1624a0b | 1 | Soest | Industrieweg |  | 3762EG |  |  |  | Gemeente Soest | 2025-01-16 | In bedrijf |  |  |  |  | Stedin | [10 empty] | 3A | [10 empty] | Openbare verlichting | [5 empty] | 253 - MAST 6,7 M ST VERL (8,0 M) | 1 | 2006-02-20 |  | In bedrijf |  |  |  | Lightronics PRUNUS-E3-L2WG4-LC-M-32LED-3000K-4200LM | 1 | 2023-05-08 |  | In bedrijf | [13 empty] | LED 3000K | 1 | 2023-05-08 |  | In bedrijf |  |  | LEDDRIVER | 1 | 2023-05-08 |  | In bedrijf | [16 empty] | 253 - MAST 6,7 M ST VERL (8,0 M) |  |  | 174931 | Aan | 645 | 8 | CILINDRISCH | STAAL | 6005 MOSGROEN | 40 | GESCHILDERD | NVT |  | Lightronics PRUNUS-E3-L2WG4-LC-M-32LED-3000K-4200LM |  | Lightronics | 1432051 | Aan | 112 | [5 empty] | 3000K | 11 | [6 empty] | LED 3000K |  |  | 1091131 | Aan | 2491 |  |  |  |  | LEDDRIVER |  |  | 78381 | Aan | 4472 | 20 | 1
SST191011 | 1014769 | 1014769 | 52.1767 | 5.278 | 147533.073 | 465400.2061 | https://lmsapp.nl/qr/asset/report/12a90ee7-8335-4a34-ad71-abe0e6c18378 | 1 | Soest | Industrieweg |  | 3762EG |  |  |  | Gemeente Soest | 2025-01-16 | In bedrijf |  |  |  |  | Stedin | [10 empty] | 3A | [10 empty] | Openbare verlichting | [5 empty] | 253 - MAST 6,7 M ST VERL (8,0 M) | 1 | 2006-02-20 |  | In bedrijf |  |  |  | Lightronics PRUNUS-E3-L2WG4-LC-M-32LED-3000K-4200LM | 1 | 2023-05-08 |  | In bedrijf | [13 empty] | LED 3000K | 1 | 2023-05-08 |  | In bedrijf |  |  | LEDDRIVER | 1 | 2023-05-08 |  | In bedrijf | [16 empty] | 253 - MAST 6,7 M ST VERL (8,0 M) |  |  | 174931 | Aan | 645 | 8 | CILINDRISCH | STAAL | 6005 MOSGROEN | 40 | GESCHILDERD | NVT |  | Lightronics PRUNUS-E3-L2WG4-LC-M-32LED-3000K-4200LM |  | Lightronics | 1432051 | Aan | 112 | [5 empty] | 3000K | 11 | [6 empty] | LED 3000K |  |  | 1091131 | Aan | 2491 |  |  |  |  | LEDDRIVER |  |  | 78381 | Aan | 4472 | 20 | 1
SST191012 | 1014770 | 1014770 | 52.1769 | 5.2779 | 147524.611 | 465421.058 | https://lmsapp.nl/qr/asset/report/9c80fa3b-f7dd-4889-9eed-ab7b96cab2d8 | 1 | Soest | Industrieweg |  | 3762EG |  |  |  | Gemeente Soest | 2025-01-16 | In bedrijf |  |  |  |  | Stedin | [10 empty] | 3A | [10 empty] | Openbare verlichting | [5 empty] | 253 - MAST 6,7 M ST VERL (8,0 M) | 1 | 2006-02-20 |  | In bedrijf |  |  |  | Lightronics PRUNUS-E3-L2WG4-LC-M-32LED-3000K-4200LM | 1 | 2023-05-08 |  | In bedrijf | [13 empty] | LED 3000K | 1 | 2023-05-08 |  | In bedrijf |  |  | LEDDRIVER | 1 | 2023-05-08 |  | In bedrijf | [16 empty] | 253 - MAST 6,7 M ST VERL (8,0 M) |  |  | 174931 | Aan | 645 | 8 | CILINDRISCH | STAAL | 6005 MOSGROEN | 40 | GESCHILDERD | NVT |  | Lightronics PRUNUS-E3-L2WG4-LC-M-32LED-3000K-4200LM |  | Lightronics | 1432051 | Aan | 112 | [5 empty] | 3000K | 11 | [6 empty] | LED 3000K |  |  | 1091131 | Aan | 2491 |  |  |  |  | LEDDRIVER |  |  | 78381 | Aan | 4472 | 20 | 1
SST191013 | 1014771 | 1014771 | 52.177 | 5.2775 | 147493.391 | 465432.9433 | https://lmsapp.nl/qr/asset/report/0bcf98f3-8257-4be4-8973-f6d839074d1a | 1 | Soest | Industrieweg |  | 3762EG |  |  |  | Gemeente Soest | 2025-01-16 | In bedrijf |  |  |  |  | Stedin | [10 empty] | 3A | [10 empty] | Openbare verlichting | [5 empty] | 253 - MAST 6,7 M ST VERL (8,0 M) | 1 | 2006-02-20 |  | In bedrijf |  |  |  | Lightronics PRUNUS-E3-L2WG4-LC-M-32LED-3000K-4200LM | 1 | 2023-05-08 |  | In bedrijf | [13 empty] | LED 3000K | 1 | 2023-05-08 |  | In bedrijf |  |  | LEDDRIVER | 1 | 2023-05-08 |  | In bedrijf | [16 empty] | 253 - MAST 6,7 M ST VERL (8,0 M) |  |  | 174931 | Aan | 645 | 8 | CILINDRISCH | STAAL | 6005 MOSGROEN | 40 | GESCHILDERD | NVT |  | Lightronics PRUNUS-E3-L2WG4-LC-M-32LED-3000K-4200LM |  | Lightronics | 1432051 | Aan | 112 | [5 empty] | 3000K | 11 | [6 empty] | LED 3000K |  |  | 1091131 | Aan | 2491 |  |  |  |  | LEDDRIVER |  |  | 78381 | Aan | 4472 | 20 | 1
SST191014 | 1014772 | 1014772 | 52.1771 | 5.2772 | 147472.419 | 465449.2592 | https://lmsapp.nl/qr/asset/report/ef58b06f-f82d-4321-9ca8-634265174207 | 1 | Soest | Industrieweg |  | 3762EG |  |  |  | Gemeente Soest | 2025-01-16 | In bedrijf |  |  |  |  | Stedin | [10 empty] | 3A | [10 empty] | Openbare verlichting | [5 empty] | 253 - MAST 6,7 M ST VERL (8,0 M) | 1 | 2006-02-20 |  | In bedrijf |  |  |  | Lightronics PRUNUS-E3-L2WG4-LC-M-32LED-3000K-4200LM | 1 | 2023-05-08 |  | In bedrijf | [13 empty] | LED 3000K | 1 | 2023-05-08 |  | In bedrijf |  |  | LEDDRIVER | 1 | 2023-05-08 |  | In bedrijf | [16 empty] | 253 - MAST 6,7 M ST VERL (8,0 M) |  |  | 174931 | Aan | 645 | 8 | CILINDRISCH | STAAL | 6005 MOSGROEN | 40 | GESCHILDERD | NVT |  | Lightronics PRUNUS-E3-L2WG4-LC-M-32LED-3000K-4200LM |  | Lightronics | 1432051 | Aan | 112 | [5 empty] | 3000K | 11 | [6 empty] | LED 3000K |  |  | 1091131 | Aan | 2491 |  |  |  |  | LEDDRIVER |  |  | 78381 | Aan | 4472 | 20 | 1
SST191015 | 1014773 | 1014773 | 52.1774 | 5.2769 | 147456.702 | 465475.1289 | https://lmsapp.nl/qr/asset/report/d54d52d7-6ad3-401c-9f80-ee0c64bada06 | 1 | Soest | Industrieweg |  | 3762EG |  |  |  | Gemeente Soest | 2025-01-16 | In bedrijf |  |  |  |  | Stedin | [10 empty] | 3A | [10 empty] | Openbare verlichting | [5 empty] | 253 - MAST 6,7 M ST VERL (8,0 M) | 1 | 2006-02-20 |  | In bedrijf |  |  |  | Lightronics PRUNUS-E3-L2WG4-LC-M-32LED-3000K-4200LM | 1 | 2023-05-08 |  | In bedrijf | [13 empty] | LED 3000K | 1 | 2023-05-08 |  | In bedrijf |  |  | LEDDRIVER | 1 | 2023-05-08 |  | In bedrijf | [16 empty] | 253 - MAST 6,7 M ST VERL (8,0 M) |  |  | 174931 | Aan | 645 | 8 | CILINDRISCH | STAAL | 6005 MOSGROEN | 40 | GESCHILDERD | NVT |  | Lightronics PRUNUS-E3-L2WG4-LC-M-32LED-3000K-4200LM |  | Lightronics | 1432051 | Aan | 112 | [5 empty] | 3000K | 11 | [6 empty] | LED 3000K |  |  | 1091131 | Aan | 2491 |  |  |  |  | LEDDRIVER |  |  | 78381 | Aan | 4472 | 20 | 1
SST191016 | 1014774 | 1014774 | 52.1775 | 5.2766 | 147438.144 | 465493.0457 | https://lmsapp.nl/qr/asset/report/f351f6bd-c3f2-4352-a957-740483cf6a3c | 1 | Soest | Industrieweg |  | 3762EG |  |  |  | Gemeente Soest | 2025-01-16 | In bedrijf |  |  |  |  | Stedin | [10 empty] | 3A | [10 empty] | Openbare verlichting | [5 empty] | 253 - MAST 6,7 M ST VERL (8,0 M) | 1 | 2006-02-20 |  | In bedrijf |  |  |  | Lightronics PRUNUS-E3-L2WG4-LC-M-32LED-3000K-4200LM | 1 | 2023-05-08 |  | In bedrijf | [13 empty] | LED 3000K | 1 | 2023-05-08 |  | In bedrijf |  |  | LEDDRIVER | 1 | 2023-05-08 |  | In bedrijf | [16 empty] | 253 - MAST 6,7 M ST VERL (8,0 M) |  |  | 174931 | Aan | 645 | 8 | CILINDRISCH | STAAL | 6005 MOSGROEN | 40 | GESCHILDERD | NVT |  | Lightronics PRUNUS-E3-L2WG4-LC-M-32LED-3000K-4200LM |  | Lightronics | 1432051 | Aan | 112 | [5 empty] | 3000K | 11 | [6 empty] | LED 3000K |  |  | 1091131 | Aan | 2491 |  |  |  |  | LEDDRIVER |  |  | 78381 | Aan | 4472 | 20 | 1
SST191017 | 1014775 | 1014775 | 52.1777 | 5.2763 | 147416.37 | 465515.6437 | https://lmsapp.nl/qr/asset/report/11ae7ecd-5c06-477c-bcd4-5eccd11419a5 | 1 | Soest | Industrieweg |  | 3762EG |  |  |  | Gemeente Soest | 2025-01-16 | In bedrijf |  |  |  |  | Stedin | [10 empty] | 3A | [10 empty] | Openbare verlichting | [5 empty] | 253 - MAST 6,7 M ST VERL (8,0 M) | 1 | 2006-02-20 |  | In bedrijf |  |  |  | Lightronics PRUNUS-E3-L2WG4-LC-M-32LED-3000K-4200LM | 1 | 2023-05-08 |  | In bedrijf | [13 empty] | LED 3000K | 1 | 2023-05-08 |  | In bedrijf |  |  | LEDDRIVER | 1 | 2023-05-08 |  | In bedrijf | [16 empty] | 253 - MAST 6,7 M ST VERL (8,0 M) |  |  | 174931 | Aan | 645 | 8 | CILINDRISCH | STAAL | 6005 MOSGROEN | 40 | GESCHILDERD | NVT |  | Lightronics PRUNUS-E3-L2WG4-LC-M-32LED-3000K-4200LM |  | Lightronics | 1432051 | Aan | 112 | [5 empty] | 3000K | 11 | [6 empty] | LED 3000K |  |  | 1091131 | Aan | 2491 |  |  |  |  | LEDDRIVER |  |  | 78381 | Aan | 4472 | 20 | 1
SST191018 | 1014776 | 1014776 | 52.1779 | 5.2761 | 147400.529 | 465539.3565 | https://lmsapp.nl/qr/asset/report/1a2e063a-bc3d-4422-840c-2780e76537c3 | 1 | Soest | Dorresteinweg |  | 3762KG |  |  |  | Gemeente Soest | 2025-01-16 | In bedrijf |  |  |  |  | Stedin | [10 empty] | 3A | [10 empty] | Openbare verlichting | [5 empty] | 253 - MAST 6,7 M ST VERL (8,0 M) | 1 | 2006-02-20 |  | In bedrijf |  |  |  | Lightronics PRUNUS-E3-L2WG4-LC-M-32LED-3000K-4200LM | 1 | 2023-05-08 |  | In bedrijf | [13 empty] | LED 3000K | 1 | 2023-05-08 |  | In bedrijf |  |  | LEDDRIVER | 1 | 2023-05-08 |  | In bedrijf | [16 empty] | 253 - MAST 6,7 M ST VERL (8,0 M) |  |  | 174931 | Aan | 645 | 8 | CILINDRISCH | STAAL | 6005 MOSGROEN | 40 | GESCHILDERD | NVT |  | Lightronics PRUNUS-E3-L2WG4-LC-M-32LED-3000K-4200LM |  | Lightronics | 1432051 | Aan | 112 | [5 empty] | 3000K | 11 | [6 empty] | LED 3000K |  |  | 1091131 | Aan | 2491 |  |  |  |  | LEDDRIVER |  |  | 78381 | Aan | 4472 | 20 | 1
SST191019 | 1014777 | 1014777 | 52.1779 | 5.2758 | 147381.679 | 465538.0368 | https://lmsapp.nl/qr/asset/report/5fc9afd1-b0ab-4d0a-a2b8-a4412764aef8 | 60 | Soest | Dorresteinweg |  | 3762KG |  |  |  | Gemeente Soest | 2025-01-16 | In bedrijf |  |  |  |  | Stedin | [21 empty] | Openbare verlichting | [5 empty] | 253 - MAST 6,7 M ST VERL (8,0 M) | 1 | 2006-02-20 |  | In bedrijf |  |  |  | ARM 2552 IRIS PLL 55W R7035 | 1 | 2006-02-20 |  | In bedrijf | [13 empty] | LAMP PLL 36W KL.830 | 1 | 2021-10-14 |  | In bedrijf |  |  | E-vsa | 1 | 2021-10-14 |  | In bedrijf | [16 empty] | 253 - MAST 6,7 M ST VERL (8,0 M) |  |  | 174931 | Aan | 645 | 8 | CILINDRISCH | STAAL | 6005 MOSGROEN | 40 | GESCHILDERD | NVT |  | ARM 2552 IRIS PLL 55W R7035 |  | INDAL | 642181 | Aan | 37 | [5 empty] | NVT | 20 |  | 4800 |  |  | 60 |  | LAMP PLL 36W KL.830 |  |  | 1008877 | Aan | 906 | 36 | 3000K | PLL |  | E-vsa |  |  | 85518 | Aan | 49 | 20 | 5
SST191020 | 1014778 | 1014778 | 52.1778 | 5.2754 | 147350.13 | 465528.8585 | https://lmsapp.nl/qr/asset/report/6db7119b-f3a9-4c79-9043-73ba7e5b9cd4 | 60 | Soest | Dorresteinweg |  | 3762KG |  |  |  | Gemeente Soest | 2025-01-16 | In bedrijf |  |  |  |  | Stedin | [21 empty] | Openbare verlichting | [5 empty] | 253 - MAST 6,7 M ST VERL (8,0 M) | 1 | 2006-02-20 |  | In bedrijf |  |  |  | ARM 2552 IRIS PLL 55W R7035 | 1 | 2006-02-20 |  | In bedrijf | [13 empty] | LAMP PH PLL 55W 830 2G11 4P | 1 | 2020-10-21 |  | In bedrijf | [23 empty] | 253 - MAST 6,7 M ST VERL (8,0 M) |  |  | 174931 | Aan | 645 | 8 | CILINDRISCH | STAAL | 6005 MOSGROEN | 40 | GESCHILDERD | NVT |  | ARM 2552 IRIS PLL 55W R7035 |  | INDAL | 642181 | Aan | 37 | [5 empty] | NVT | 20 |  | 4800 |  |  | 60 |  | LAMP PH PLL 55W 830 2G11 4P |  |  | 37371 | Aan | 30 | 55 |  | PLL | 2
SST191021 | 1014779 | 1014779 | 52.1776 | 5.2751 | 147332.841 | 465505.0864 | https://lmsapp.nl/qr/asset/report/c5469f90-d723-41b3-8c36-94b8418d513d | 60 | Soest | Dorresteinweg |  | 3762KG |  |  |  | Gemeente Soest | 2025-01-16 | In bedrijf |  |  |  |  | Stedin | [21 empty] | Openbare verlichting | [5 empty] | 253 - MAST 6,7 M ST VERL (8,0 M) | 1 | 2006-02-20 |  | In bedrijf |  |  |  | ARM 2552 IRIS PLL 55W R7035 | 1 | 2006-02-20 |  | In bedrijf | [13 empty] | PLL 55W 830 (HF) | 1 | 2020-06-10 |  | In bedrijf | [23 empty] | 253 - MAST 6,7 M ST VERL (8,0 M) |  |  | 174931 | Aan | 645 | 8 | CILINDRISCH | STAAL | 6005 MOSGROEN | 40 | GESCHILDERD | NVT |  | ARM 2552 IRIS PLL 55W R7035 |  | INDAL | 642181 | Aan | 37 | [5 empty] | NVT | 20 |  | 4800 |  |  | 60 |  | PLL 55W 830 (HF) |  |  | 174035 | Aan | 25 | 55 |  | PLL | 2
SST191022 | 1014780 | 1014780 | 52.1775 | 5.2748 | 147311.958 | 465491.8931 | https://lmsapp.nl/qr/asset/report/e68af31c-cea0-4b71-8bfb-b244ad3f1cc9 | 60 | Soest | Dorresteinweg |  | 3762KG |  |  |  | Gemeente Soest | 2025-01-16 | In bedrijf |  |  |  |  | Stedin | [21 empty] | Openbare verlichting | [5 empty] | 253 - MAST 6,7 M ST VERL (8,0 M) | 1 | 2006-02-20 |  | In bedrijf |  |  |  | ARM 2552 IRIS PLL 55W R7035 | 1 | 2006-02-20 |  | In bedrijf | [13 empty] | LAMP PH PLL 55W 830 2G11 4P | 1 | 2020-06-10 |  | In bedrijf | [23 empty] | 253 - MAST 6,7 M ST VERL (8,0 M) |  |  | 174931 | Aan | 645 | 8 | CILINDRISCH | STAAL | 6005 MOSGROEN | 40 | GESCHILDERD | NVT |  | ARM 2552 IRIS PLL 55W R7035 |  | INDAL | 642181 | Aan | 37 | [5 empty] | NVT | 20 |  | 4800 |  |  | 60 |  | LAMP PH PLL 55W 830 2G11 4P |  |  | 37371 | Aan | 30 | 55 |  | PLL | 2
SST191023 | 1014781 | 1014781 | 52.1775 | 5.2744 | 147280.921 | 465489.667 | https://lmsapp.nl/qr/asset/report/ef83d703-3438-401b-9f76-b683252452e0 | 60 | Soest | Dorresteinweg |  | 3762KG |  |  |  | Gemeente Soest | 2025-01-16 | In bedrijf |  |  |  |  | Stedin | [21 empty] | Openbare verlichting | [5 empty] | 253 - MAST 6,7 M ST VERL (8,0 M) | 1 | 2006-02-20 |  | In bedrijf |  |  |  | ARM 2552 IRIS PLL 55W R7035 | 1 | 2006-02-20 |  | In bedrijf | [13 empty] | PLL 55W 830 (HF) | 1 | 2020-06-10 |  | In bedrijf | [23 empty] | 253 - MAST 6,7 M ST VERL (8,0 M) |  |  | 174931 | Aan | 645 | 8 | CILINDRISCH | STAAL | 6005 MOSGROEN | 40 | GESCHILDERD | NVT |  | ARM 2552 IRIS PLL 55W R7035 |  | INDAL | 642181 | Aan | 37 | [5 empty] | NVT | 20 |  | 4800 |  |  | 60 |  | PLL 55W 830 (HF) |  |  | 174035 | Aan | 25 | 55 |  | PLL | 2
SST191024 | 1014782 | 1014782 | 52.1772 | 5.2741 | 147261.089 | 465460.4218 | https://lmsapp.nl/qr/asset/report/53e7d8db-956b-45be-871b-032b3e3d7ff4 | 60 | Soest | Dorresteinweg |  | 3762KG |  |  |  | Gemeente Soest | 2025-01-16 | In bedrijf |  |  |  |  | Stedin | [21 empty] | Openbare verlichting | [5 empty] | 253 - MAST 6,7 M ST VERL (8,0 M) | 1 | 2006-02-20 |  | In bedrijf |  |  |  | ARM 2552 IRIS PLL 55W R7035 | 1 | 2006-02-20 |  | In bedrijf | [13 empty] | PLL 55W 830 (HF) | 1 | 2020-06-10 |  | In bedrijf | [23 empty] | 253 - MAST 6,7 M ST VERL (8,0 M) |  |  | 174931 | Aan | 645 | 8 | CILINDRISCH | STAAL | 6005 MOSGROEN | 40 | GESCHILDERD | NVT |  | ARM 2552 IRIS PLL 55W R7035 |  | INDAL | 642181 | Aan | 37 | [5 empty] | NVT | 20 |  | 4800 |  |  | 60 |  | PLL 55W 830 (HF) |  |  | 174035 | Aan | 25 | 55 |  | PLL | 2
SST191025 | 1014783 | 1014783 | 52.1772 | 5.2735 | 147223.935 | 465451.3497 | https://lmsapp.nl/qr/asset/report/caf7e5b1-a713-48d1-8d81-84f190c25fd5 | 60 | Soest | Dorresteinweg |  | 3762KG |  |  |  | Gemeente Soest | 2025-01-16 | In bedrijf |  |  |  |  | Stedin | [21 empty] | Openbare verlichting | [5 empty] | 253 - MAST 6,7 M ST VERL (8,0 M) | 1 | 2006-02-20 |  | In bedrijf |  |  |  | ARM 2552 IRIS PLL 55W R7035 | 1 | 2006-02-20 |  | In bedrijf | [13 empty] | PLL 55W 830 (HF) | 1 | 2023-06-07 |  | In bedrijf |  |  | E-vsa | 1 | 2023-06-07 |  | In bedrijf | [16 empty] | 253 - MAST 6,7 M ST VERL (8,0 M) |  |  | 174931 | Aan | 645 | 8 | CILINDRISCH | STAAL | 6005 MOSGROEN | 40 | GESCHILDERD | NVT |  | ARM 2552 IRIS PLL 55W R7035 |  | INDAL | 642181 | Aan | 37 | [5 empty] | NVT | 20 |  | 4800 |  |  | 60 |  | PLL 55W 830 (HF) |  |  | 174035 | Aan | 25 | 55 |  | PLL | 2 | E-vsa |  |  | 85518 | Aan | 49 | 20 | 5
SST191026 | 1014784 | 1014784 | 52.1789 | 5.3042 | 149323.3063 | 465643.1965 | https://lmsapp.nl/qr/asset/report/5cfb063f-7628-42d2-9df7-d6457ff57f8f | 20 | Soest | Gaesbeekerhof |  | 3764DJ |  |  |  | Gemeente Soest | 2025-01-16 | In bedrijf |  |  |  |  | Stedin | [10 empty] | 3A | [10 empty] | Openbare verlichting | [5 empty] | 5 - MAST 4,5 M ST VERL | 1 | 2008-01-01 |  | In bedrijf |  |  |  | BDP102 TownGuide LED20/830 DRW PCTR SI H07RN-F-3G 3A 2000lm | 1 | 2023-05-31 |  | In bedrijf | [13 empty] | LED 3000K | 1 | 2023-05-31 |  | In bedrijf |  |  | LEDDRIVER | 1 | 2023-05-31 |  | In bedrijf | [9 empty] | Afschermkap | 1 | 2023-05-23 |  | In bedrijf |  |  | 5 - MAST 4,5 M ST VERL |  |  | 641385 | Aan | 141 |  |  |  | Thermisch verzinkt | 40 |  |  |  | BDP102 TownGuide LED20/830 DRW PCTR SI H07RN-F-3G 3A 2000lm |  | Signify | 1428553 | Aan | 296 | [5 empty] | NVT | [5 empty] | 20 |  | LED 3000K |  |  | 1091131 | Aan | 2491 |  |  |  |  | LEDDRIVER |  |  | 78381 | Aan | 4472 | 20 | 1 | [9 empty] | Afschermkap |  | ONBEKEND | 1142257 | Aan | 29 | Afscherming
SST191027 | 1014785 | 1014785 | 52.1791 | 5.304 | 149306.8206 | 465663.5739 | https://lmsapp.nl/qr/asset/report/cda50dad-02b4-456f-983b-c7da959e1b8f | 20 | Soest | Gaesbeekerhof |  | 3764DJ |  |  |  | Gemeente Soest | 2025-01-16 | In bedrijf |  |  |  |  | Stedin | [10 empty] | 3A | [10 empty] | Openbare verlichting | [5 empty] | 5 - MAST 4,5 M ST VERL | 1 | 2008-01-01 |  | In bedrijf |  |  |  | BDP102 TownGuide LED20/830 DRW PCTR SI H07RN-F-3G 3A 2000lm | 1 | 2023-05-31 |  | In bedrijf | [13 empty] | LED 3000K | 1 | 2023-05-31 |  | In bedrijf |  |  | LEDDRIVER | 1 | 2023-05-31 |  | In bedrijf | [16 empty] | 5 - MAST 4,5 M ST VERL |  |  | 641385 | Aan | 141 |  |  |  | Thermisch verzinkt | 40 |  |  |  | BDP102 TownGuide LED20/830 DRW PCTR SI H07RN-F-3G 3A 2000lm |  | Signify | 1428553 | Aan | 296 | [5 empty] | NVT | [5 empty] | 20 |  | LED 3000K |  |  | 1091131 | Aan | 2491 |  |  |  |  | LEDDRIVER |  |  | 78381 | Aan | 4472 | 20 | 1
SST191028 | 1014786 | 1014786 | 52.1793 | 5.304 | 149308.1834 | 465685.1781 | https://lmsapp.nl/qr/asset/report/2723a17d-d47b-4701-860c-0ec6ee4ebce2 | 20 | Soest | Gaesbeekerhof |  | 3764DJ |  |  |  | Gemeente Soest | 2025-01-16 | In bedrijf |  |  |  |  | Stedin | [10 empty] | 3A | [10 empty] | Openbare verlichting | [5 empty] | 5 - MAST 4,5 M ST VERL | 1 | 2008-01-01 |  | In bedrijf |  |  |  | BDP102 TownGuide LED20/830 DRW PCTR SI H07RN-F-3G 3A 2000lm | 1 | 2023-05-31 |  | In bedrijf | [13 empty] | LED 3000K | 1 | 2023-05-31 |  | In bedrijf |  |  | LEDDRIVER | 1 | 2023-05-31 |  | In bedrijf | [16 empty] | 5 - MAST 4,5 M ST VERL |  |  | 641385 | Aan | 141 |  |  |  | Thermisch verzinkt | 40 |  |  |  | BDP102 TownGuide LED20/830 DRW PCTR SI H07RN-F-3G 3A 2000lm |  | Signify | 1428553 | Aan | 296 | [5 empty] | NVT | [5 empty] | 20 |  | LED 3000K |  |  | 1091131 | Aan | 2491 |  |  |  |  | LEDDRIVER |  |  | 78381 | Aan | 4472 | 20 | 1
SST191029 | 1014787 | 1014787 | 52.1794 | 5.3042 | 149319.7532 | 465696.6147 | https://lmsapp.nl/qr/asset/report/d942d077-6cf3-4a1a-bf50-196b865e7456 | 20 | Soest | Gaesbeekerhof |  | 3764DJ |  |  |  | Gemeente Soest | 2025-01-16 | In bedrijf |  |  |  |  | Stedin | [10 empty] | 3A | [10 empty] | Openbare verlichting | [5 empty] | 5 - MAST 4,5 M ST VERL | 1 | 2008-01-01 |  | In bedrijf |  |  |  | BDP102 TownGuide LED20/830 DRW PCTR SI H07RN-F-3G 3A 2000lm | 1 | 2023-05-31 |  | In bedrijf | [13 empty] | LED 3000K | 1 | 2023-05-31 |  | In bedrijf |  |  | LEDDRIVER | 1 | 2023-05-31 |  | In bedrijf | [16 empty] | 5 - MAST 4,5 M ST VERL |  |  | 641385 | Aan | 141 |  |  |  | Thermisch verzinkt | 40 |  |  |  | BDP102 TownGuide LED20/830 DRW PCTR SI H07RN-F-3G 3A 2000lm |  | Signify | 1428553 | Aan | 296 | [5 empty] | NVT | [5 empty] | 20 |  | LED 3000K |  |  | 1091131 | Aan | 2491 |  |  |  |  | LEDDRIVER |  |  | 78381 | Aan | 4472 | 20 | 1
SST191030 | 1014788 | 1014788 | 52.1795 | 5.3045 | 149343.9385 | 465704.5578 | https://lmsapp.nl/qr/asset/report/cb22cd99-b58f-4386-b2eb-1fdd1f2975b7 | 20 | Soest | Gaesbeekerhof |  | 3764DJ |  |  |  | Gemeente Soest | 2025-01-16 | In bedrijf |  |  |  |  | Stedin | [10 empty] | 3A | [10 empty] | Openbare verlichting | [5 empty] | 5 - MAST 4,5 M ST VERL | 1 | 2008-01-01 |  | In bedrijf |  |  |  | BDP102 TownGuide LED20/830 DRW PCTR SI H07RN-F-3G 3A 2000lm | 1 | 2023-05-31 |  | In bedrijf | [13 empty] | LED 3000K | 1 | 2023-05-31 |  | In bedrijf |  |  | LEDDRIVER | 1 | 2023-05-31 |  | In bedrijf | [16 empty] | 5 - MAST 4,5 M ST VERL |  |  | 641385 | Aan | 141 |  |  |  | Thermisch verzinkt | 40 |  |  |  | BDP102 TownGuide LED20/830 DRW PCTR SI H07RN-F-3G 3A 2000lm |  | Signify | 1428553 | Aan | 296 | [5 empty] | NVT | [5 empty] | 20 |  | LED 3000K |  |  | 1091131 | Aan | 2491 |  |  |  |  | LEDDRIVER |  |  | 78381 | Aan | 4472 | 20 | 1
SST191031 | 1014789 | 1014789 | 52.1795 | 5.3045 | 149343.143 | 465704.5165 | https://lmsapp.nl/qr/asset/report/c9cc37a2-d954-4a61-a5d3-8706df112f37 | 20 | Soest | Gaesbeekerhof |  | 3764DJ |  |  |  | Gemeente Soest | 2025-01-16 | In bedrijf |  |  |  |  | Stedin | [10 empty] | 3A | [10 empty] | Openbare verlichting | [5 empty] | 5 - MAST 4,5 M ST VERL | 1 | 2008-01-01 |  | In bedrijf |  |  |  | BDP102 TownGuide LED20/830 DRW PCTR SI H07RN-F-3G 3A 2000lm | 1 | 2023-05-31 |  | In bedrijf | [13 empty] | LED 3000K | 1 | 2023-05-31 |  | In bedrijf |  |  | LEDDRIVER | 1 | 2023-05-31 |  | In bedrijf | [16 empty] | 5 - MAST 4,5 M ST VERL |  |  | 641385 | Aan | 141 |  |  |  | Thermisch verzinkt | 40 |  |  |  | BDP102 TownGuide LED20/830 DRW PCTR SI H07RN-F-3G 3A 2000lm |  | Signify | 1428553 | Aan | 296 | [5 empty] | NVT | [5 empty] | 20 |  | LED 3000K |  |  | 1091131 | Aan | 2491 |  |  |  |  | LEDDRIVER |  |  | 78381 | Aan | 4472 | 20 | 1
SST191032 | 1014790 | 1014790 | 52.1796 | 5.3044 | 149334.7799 | 465719.406 | https://lmsapp.nl/qr/asset/report/2804853c-0df5-438c-a515-d79dab769d2a | 20 | Soest | Gaesbeekerhof |  | 3764DJ |  |  |  | Gemeente Soest | 2025-01-16 | In bedrijf |  |  |  |  | Stedin | [10 empty] | 3A | [10 empty] | Openbare verlichting | [5 empty] | 5 - MAST 4,5 M ST VERL | 1 | 2008-01-01 |  | In bedrijf |  |  |  | BDP102 TownGuide LED20/830 DRW PCTR SI H07RN-F-3G 3A 2000lm | 1 | 2023-05-31 |  | In bedrijf | [13 empty] | LED 3000K | 1 | 2023-05-31 |  | In bedrijf |  |  | LEDDRIVER | 1 | 2023-05-31 |  | In bedrijf | [16 empty] | 5 - MAST 4,5 M ST VERL |  |  | 641385 | Aan | 141 |  |  |  | Thermisch verzinkt | 40 |  |  |  | BDP102 TownGuide LED20/830 DRW PCTR SI H07RN-F-3G 3A 2000lm |  | Signify | 1428553 | Aan | 296 | [5 empty] | NVT | [5 empty] | 20 |  | LED 3000K |  |  | 1091131 | Aan | 2491 |  |  |  |  | LEDDRIVER |  |  | 78381 | Aan | 4472 | 20 | 1
SST191033 | 1014791 | 1014791 | 52.1797 | 5.3043 | 149327.5414 | 465732.4808 | https://lmsapp.nl/qr/asset/report/bfffa52e-7e23-482f-9855-9350d45a486e | 20 | Soest | Gaesbeekerhof |  | 3764DJ |  |  |  | Gemeente Soest | 2025-01-16 | In bedrijf |  |  |  |  | Stedin | [10 empty] | 3A | [10 empty] | Openbare verlichting | [5 empty] | 5 - MAST 4,5 M ST VERL | 1 | 2008-01-01 |  | In bedrijf |  |  |  | BDP102 TownGuide LED20/830 DRW PCTR SI H07RN-F-3G 3A 2000lm | 1 | 2023-05-31 |  | In bedrijf | [13 empty] | LED 3000K | 1 | 2023-05-31 |  | In bedrijf |  |  | LEDDRIVER | 1 | 2023-05-31 |  | In bedrijf | [16 empty] | 5 - MAST 4,5 M ST VERL |  |  | 641385 | Aan | 141 |  |  |  | Thermisch verzinkt | 40 |  |  |  | BDP102 TownGuide LED20/830 DRW PCTR SI H07RN-F-3G 3A 2000lm |  | Signify | 1428553 | Aan | 296 | [5 empty] | NVT | [5 empty] | 20 |  | LED 3000K |  |  | 1091131 | Aan | 2491 |  |  |  |  | LEDDRIVER |  |  | 78381 | Aan | 4472 | 20 | 1
SST191034 | 1014792 | 1014792 | 52.1798 | 5.3042 | 149319.677 | 465744.7718 | https://lmsapp.nl/qr/asset/report/d595d69f-606e-43bb-b7b7-1bd1fc4383ac | 20 | Soest | Gaesbeekerhof |  | 3764DJ |  |  |  | Gemeente Soest | 2025-01-16 | In bedrijf |  |  |  |  | Stedin | [10 empty] | 3A | [10 empty] | Openbare verlichting | [5 empty] | 5 - MAST 4,5 M ST VERL | 1 | 2008-01-01 |  | In bedrijf |  |  |  | BDP102 TownGuide LED20/830 DRW PCTR SI H07RN-F-3G 3A 2000lm | 1 | 2023-05-31 |  | In bedrijf | [13 empty] | LED 3000K | 1 | 2023-05-31 |  | In bedrijf |  |  | LEDDRIVER | 1 | 2023-05-31 |  | In bedrijf | [16 empty] | 5 - MAST 4,5 M ST VERL |  |  | 641385 | Aan | 141 |  |  |  | Thermisch verzinkt | 40 |  |  |  | BDP102 TownGuide LED20/830 DRW PCTR SI H07RN-F-3G 3A 2000lm |  | Signify | 1428553 | Aan | 296 | [5 empty] | NVT | [5 empty] | 20 |  | LED 3000K |  |  | 1091131 | Aan | 2491 |  |  |  |  | LEDDRIVER |  |  | 78381 | Aan | 4472 | 20 | 1
SST191035 | 1014793 | 1014793 | 52.18 | 5.3043 | 149328.8241 | 465762.4508 | https://lmsapp.nl/qr/asset/report/4256a33c-b201-4ad7-bb85-055c9734837c | 20 | Soest | Gaesbeekerhof |  | 3764DJ |  |  |  | Gemeente Soest | 2025-01-16 | In bedrijf |  |  |  |  | Stedin | [10 empty] | 3A | [10 empty] | Openbare verlichting | [5 empty] | 5 - MAST 4,5 M ST VERL | 1 | 2008-01-01 |  | In bedrijf |  |  |  | BDP102 TownGuide LED20/830 DRW PCTR SI H07RN-F-3G 3A 2000lm | 1 | 2023-05-31 |  | In bedrijf | [13 empty] | LED 3000K | 1 | 2023-05-31 |  | In bedrijf |  |  | LEDDRIVER | 1 | 2023-05-31 |  | In bedrijf | [16 empty] | 5 - MAST 4,5 M ST VERL |  |  | 641385 | Aan | 141 |  |  |  | Thermisch verzinkt | 40 |  |  |  | BDP102 TownGuide LED20/830 DRW PCTR SI H07RN-F-3G 3A 2000lm |  | Signify | 1428553 | Aan | 296 | [5 empty] | NVT | [5 empty] | 20 |  | LED 3000K |  |  | 1091131 | Aan | 2491 |  |  |  |  | LEDDRIVER |  |  | 78381 | Aan | 4472 | 20 | 1
SST191036 | 1014794 | 1014794 | 52.1801 | 5.3045 | 149345.9574 | 465771.3154 | https://lmsapp.nl/qr/asset/report/54f299fb-d247-4eab-846b-bf7eb662365d | 20 | Soest | Gaesbeekerhof |  | 3764DJ |  |  |  | Gemeente Soest | 2025-01-16 | In bedrijf |  |  |  |  | Stedin | [10 empty] | 3A | [10 empty] | Openbare verlichting | [5 empty] | 5 - MAST 4,5 M ST VERL | 1 | 2008-01-01 |  | In bedrijf |  |  |  | BDP102 TownGuide LED20/830 DRW PCTR SI H07RN-F-3G 3A 2000lm | 1 | 2023-05-31 |  | In bedrijf | [13 empty] | LED 3000K | 1 | 2023-05-31 |  | In bedrijf |  |  | LEDDRIVER | 1 | 2023-05-31 |  | In bedrijf | [16 empty] | 5 - MAST 4,5 M ST VERL |  |  | 641385 | Aan | 141 |  |  |  | Thermisch verzinkt | 40 |  |  |  | BDP102 TownGuide LED20/830 DRW PCTR SI H07RN-F-3G 3A 2000lm |  | Signify | 1428553 | Aan | 296 | [5 empty] | NVT | [5 empty] | 20 |  | LED 3000K |  |  | 1091131 | Aan | 2491 |  |  |  |  | LEDDRIVER |  |  | 78381 | Aan | 4472 | 20 | 1
SST191037 | 1014795 | 1014795 | 52.1802 | 5.305 | 149374.7357 | 465790.2083 | https://lmsapp.nl/qr/asset/report/9a9db453-00b8-4510-a739-c61bd86f2c7a | 32 | Soest | Steenhoffstraat |  | 3764BH |  |  |  | Gemeente Soest | 2025-01-16 | In bedrijf |  |  |  |  | Stedin | [21 empty] | Openbare verlichting | [5 empty] | 5 - MAST 4,5 M ST VERL | 1 | 2008-01-01 |  | In bedrijf |  |  |  | 346012 - SGR PLT 32W NV | 1 | 2008-01-01 |  | In bedrijf | [13 empty] | LAMP PH PLT 32W 830 GX24Q-3 4P | 1 | 2024-08-06 |  | In bedrijf | [23 empty] | 5 - MAST 4,5 M ST VERL |  |  | 641385 | Aan | 141 |  |  |  | Thermisch verzinkt | 40 |  |  |  | 346012 - SGR PLT 32W NV |  |  | 1013930 | Aan | 17 | [13 empty] | LAMP PH PLT 32W 830 GX24Q-3 4P |  |  | 40111 | Aan | 17 | 32 | 3000K | PLL | 1
SST191038 | 1014796 | 1014796 | 52.18 | 5.304 | 149310.758 | 465761.3644 | https://lmsapp.nl/qr/asset/report/e263a135-7419-4037-bc51-a2853ad27e98 | 20 | Soest | Gaesbeekerhof |  | 3764DJ |  |  |  | Gemeente Soest | 2025-01-16 | In bedrijf |  |  |  |  | Stedin | [10 empty] | 3A | [10 empty] | Openbare verlichting | [5 empty] | 5 - MAST 4,5 M ST VERL | 1 | 2008-01-01 |  | In bedrijf |  |  |  | BDP102 TownGuide LED20/830 DRW PCTR SI H07RN-F-3G 3A 2000lm | 1 | 2023-05-31 |  | In bedrijf | [13 empty] | LED 3000K | 1 | 2023-05-31 |  | In bedrijf |  |  | LEDDRIVER | 1 | 2023-05-31 |  | In bedrijf | [9 empty] | Afschermkap | 1 | 2022-10-28 |  | In bedrijf |  |  | 5 - MAST 4,5 M ST VERL |  |  | 641385 | Aan | 141 |  |  |  | Thermisch verzinkt | 40 |  |  |  | BDP102 TownGuide LED20/830 DRW PCTR SI H07RN-F-3G 3A 2000lm |  | Signify | 1428553 | Aan | 296 | [5 empty] | NVT | [5 empty] | 20 |  | LED 3000K |  |  | 1091131 | Aan | 2491 |  |  |  |  | LEDDRIVER |  |  | 78381 | Aan | 4472 | 20 | 1 | [9 empty] | Afschermkap |  | ONBEKEND | 1142257 | Aan | 29 | Afscherming
SST191039 | 1014797 | 1014797 | 52.1799 | 5.3038 | 149295.5425 | 465756.6933 | https://lmsapp.nl/qr/asset/report/9a2f4535-ef60-4113-b497-b5e08721f56f | 20 | Soest | Gaesbeekerhof |  | 3764DJ |  |  |  | Gemeente Soest | 2025-01-16 | In bedrijf |  |  |  |  | Stedin | [10 empty] | 3A | [10 empty] | Openbare verlichting | [5 empty] | 5 - MAST 4,5 M ST VERL | 1 | 2008-01-01 |  | In bedrijf |  |  |  | BDP102 TownGuide LED20/830 DRW PCTR SI H07RN-F-3G 3A 2000lm | 1 | 2023-05-31 |  | In bedrijf | [13 empty] | LED 3000K | 1 | 2023-05-31 |  | In bedrijf |  |  | LEDDRIVER | 1 | 2023-05-31 |  | In bedrijf | [16 empty] | 5 - MAST 4,5 M ST VERL |  |  | 641385 | Aan | 141 |  |  |  | Thermisch verzinkt | 40 |  |  |  | BDP102 TownGuide LED20/830 DRW PCTR SI H07RN-F-3G 3A 2000lm |  | Signify | 1428553 | Aan | 296 | [5 empty] | NVT | [5 empty] | 20 |  | LED 3000K |  |  | 1091131 | Aan | 2491 |  |  |  |  | LEDDRIVER |  |  | 78381 | Aan | 4472 | 20 | 1
SST191040 | 1014798 | 1014798 | 52.1799 | 5.3036 | 149282.9945 | 465748.8894 | https://lmsapp.nl/qr/asset/report/0bc84c64-159b-4d3c-b504-35fc43199d9d | 20 | Soest | Gaesbeekerhof |  | 3764DJ |  |  |  | Gemeente Soest | 2025-01-16 | In bedrijf |  |  |  |  | Stedin | [10 empty] | 3A | [10 empty] | Openbare verlichting | [5 empty] | 5 - MAST 4,5 M ST VERL | 1 | 2008-01-01 |  | In bedrijf |  |  |  | BDP102 TownGuide LED20/830 DRW PCTR SI H07RN-F-3G 3A 2000lm | 1 | 2023-05-31 |  | In bedrijf | [13 empty] | LED 3000K | 1 | 2023-05-31 |  | In bedrijf |  |  | LEDDRIVER | 1 | 2023-05-31 |  | In bedrijf | [16 empty] | 5 - MAST 4,5 M ST VERL |  |  | 641385 | Aan | 141 |  |  |  | Thermisch verzinkt | 40 |  |  |  | BDP102 TownGuide LED20/830 DRW PCTR SI H07RN-F-3G 3A 2000lm |  | Signify | 1428553 | Aan | 296 | [5 empty] | NVT | [5 empty] | 20 |  | LED 3000K |  |  | 1091131 | Aan | 2491 |  |  |  |  | LEDDRIVER |  |  | 78381 | Aan | 4472 | 20 | 1
SST191041 | 1014799 | 1014799 | 52.1797 | 5.3037 | 149292.0517 | 465735.3307 | https://lmsapp.nl/qr/asset/report/c7d677b2-b772-46d3-9b60-898f1c0c737e | 20 | Soest | Gaesbeekerhof |  | 3764DJ |  |  |  | Gemeente Soest | 2025-01-16 | In bedrijf |  |  |  |  | Stedin | [10 empty] | 3A | [10 empty] | Openbare verlichting | [5 empty] | 5 - MAST 4,5 M ST VERL | 1 | 2008-01-01 |  | In bedrijf |  |  |  | BDP102 TownGuide LED20/830 DRW PCTR SI H07RN-F-3G 3A 2000lm | 1 | 2023-05-31 |  | In bedrijf | [13 empty] | LED 3000K | 1 | 2023-05-31 |  | In bedrijf |  |  | LEDDRIVER | 1 | 2023-05-31 |  | In bedrijf | [16 empty] | 5 - MAST 4,5 M ST VERL |  |  | 641385 | Aan | 141 |  |  |  | Thermisch verzinkt | 40 |  |  |  | BDP102 TownGuide LED20/830 DRW PCTR SI H07RN-F-3G 3A 2000lm |  | Signify | 1428553 | Aan | 296 | [5 empty] | NVT | [5 empty] | 20 |  | LED 3000K |  |  | 1091131 | Aan | 2491 |  |  |  |  | LEDDRIVER |  |  | 78381 | Aan | 4472 | 20 | 1
SST191042 | 1014800 | 1014800 | 52.1796 | 5.3039 | 149302.0715 | 465717.1103 | https://lmsapp.nl/qr/asset/report/2f6379eb-d86f-4430-b9e0-25652f4dfe2b | 20 | Soest | Gaesbeekerhof |  | 3764DJ |  |  |  | Gemeente Soest | 2025-01-16 | In bedrijf |  |  |  |  | Stedin | [10 empty] | 3A | [10 empty] | Openbare verlichting | [5 empty] | 5 - MAST 4,5 M ST VERL | 1 | 2008-01-01 |  | In bedrijf |  |  |  | BDP102 TownGuide LED20/830 DRW PCTR SI H07RN-F-3G 3A 2000lm | 1 | 2023-05-31 |  | In bedrijf | [13 empty] | LED 3000K | 1 | 2023-05-31 |  | In bedrijf |  |  | LEDDRIVER | 1 | 2023-05-31 |  | In bedrijf | [16 empty] | 5 - MAST 4,5 M ST VERL |  |  | 641385 | Aan | 141 |  |  |  | Thermisch verzinkt | 40 |  |  |  | BDP102 TownGuide LED20/830 DRW PCTR SI H07RN-F-3G 3A 2000lm |  | Signify | 1428553 | Aan | 296 | [5 empty] | NVT | [5 empty] | 20 |  | LED 3000K |  |  | 1091131 | Aan | 2491 |  |  |  |  | LEDDRIVER |  |  | 78381 | Aan | 4472 | 20 | 1
SST191043 | 1014801 | 1014801 | 52.1796 | 5.3041 | 149315.33 | 465725.3028 | https://lmsapp.nl/qr/asset/report/f1b814fb-4948-4eca-833c-3e8ba1734511 | 20 | Soest | Gaesbeekerhof |  | 3764DJ |  |  |  | Gemeente Soest | 2025-01-16 | In bedrijf |  |  |  |  | Stedin | [10 empty] | 3A | [10 empty] | Openbare verlichting | [5 empty] | 5 - MAST 4,5 M ST VERL | 1 | 2008-01-01 |  | In bedrijf |  |  |  | BDP102 TownGuide LED20/830 DRW PCTR SI H07RN-F-3G 3A 2000lm | 1 | 2023-05-31 |  | In bedrijf | [13 empty] | LED 3000K | 1 | 2023-05-31 |  | In bedrijf |  |  | LEDDRIVER | 1 | 2023-05-31 |  | In bedrijf | [16 empty] | 5 - MAST 4,5 M ST VERL |  |  | 641385 | Aan | 141 |  |  |  | Thermisch verzinkt | 40 |  |  |  | BDP102 TownGuide LED20/830 DRW PCTR SI H07RN-F-3G 3A 2000lm |  | Signify | 1428553 | Aan | 296 | [5 empty] | NVT | [5 empty] | 20 |  | LED 3000K |  |  | 1091131 | Aan | 2491 |  |  |  |  | LEDDRIVER |  |  | 78381 | Aan | 4472 | 20 | 1
SST191044 | 1014802 | 1014802 | 52.1797 | 5.304 | 149307.0018 | 465737.4698 | https://lmsapp.nl/qr/asset/report/d943735c-6725-48f4-815a-36dda153ef51 | 20 | Soest | Gaesbeekerhof |  | 3764DJ |  |  |  | Gemeente Soest | 2025-01-16 | In bedrijf |  |  |  |  | Stedin | [10 empty] | 3A | [10 empty] | Openbare verlichting | [5 empty] | 5 - MAST 4,5 M ST VERL | 1 | 2008-01-01 |  | In bedrijf |  |  |  | BDP102 TownGuide LED20/830 DRW PCTR SI H07RN-F-3G 3A 2000lm | 1 | 2023-05-31 |  | In bedrijf | [13 empty] | LED 3000K | 1 | 2023-05-31 |  | In bedrijf |  |  | LEDDRIVER | 1 | 2023-05-31 |  | In bedrijf | [16 empty] | 5 - MAST 4,5 M ST VERL |  |  | 641385 | Aan | 141 |  |  |  | Thermisch verzinkt | 40 |  |  |  | BDP102 TownGuide LED20/830 DRW PCTR SI H07RN-F-3G 3A 2000lm |  | Signify | 1428553 | Aan | 296 | [5 empty] | NVT | [5 empty] | 20 |  | LED 3000K |  |  | 1091131 | Aan | 2491 |  |  |  |  | LEDDRIVER |  |  | 78381 | Aan | 4472 | 20 | 1
SST191045 | 1014803 | 1014803 | 52.1801 | 5.3039 | 149301.9641 | 465773.1158 | https://lmsapp.nl/qr/asset/report/d33ddaed-498b-45a0-a3ae-111993d9c96c | 20 | Soest | Gaesbeekerhof |  | 3764DJ |  |  |  | Gemeente Soest | 2025-01-16 | In bedrijf |  |  |  |  | Stedin | [10 empty] | 3A | [10 empty] | Openbare verlichting | [5 empty] | 5 - MAST 4,5 M ST VERL | 1 | 2008-01-01 |  | In bedrijf |  |  |  | BDP102 TownGuide LED20/830 DRW PCTR SI H07RN-F-3G 3A 2000lm | 1 | 2023-05-31 |  | In bedrijf | [13 empty] | LED 3000K | 1 | 2023-05-31 |  | In bedrijf |  |  | LEDDRIVER | 1 | 2023-05-31 |  | In bedrijf | [9 empty] | Afschermkap | 1 | 2022-10-28 |  | In bedrijf |  |  | 5 - MAST 4,5 M ST VERL |  |  | 641385 | Aan | 141 |  |  |  | Thermisch verzinkt | 40 |  |  |  | BDP102 TownGuide LED20/830 DRW PCTR SI H07RN-F-3G 3A 2000lm |  | Signify | 1428553 | Aan | 296 | [5 empty] | NVT | [5 empty] | 20 |  | LED 3000K |  |  | 1091131 | Aan | 2491 |  |  |  |  | LEDDRIVER |  |  | 78381 | Aan | 4472 | 20 | 1 | [9 empty] | Afschermkap |  | ONBEKEND | 1142257 | Aan | 29 | Afscherming
SST191046 | 1014804 | 1014804 | 52.1802 | 5.3038 | 149293.0905 | 465788.49 | https://lmsapp.nl/qr/asset/report/278ca764-779b-4356-97d4-08630771d6a2 | 20 | Soest | Gaesbeekerhof |  | 3764DJ |  |  |  | Gemeente Soest | 2025-01-16 | In bedrijf |  |  |  |  | Stedin | [10 empty] | 3A | [10 empty] | Openbare verlichting | [5 empty] | 5 - MAST 4,5 M ST VERL | 1 | 2008-01-01 |  | In bedrijf |  |  |  | BDP102 TownGuide LED20/830 DRW PCTR SI H07RN-F-3G 3A 2000lm | 1 | 2023-05-31 |  | In bedrijf | [13 empty] | LED 3000K | 1 | 2023-05-31 |  | In bedrijf |  |  | LEDDRIVER | 1 | 2023-05-31 |  | In bedrijf | [9 empty] | Afschermkap | 1 | 2022-10-28 |  | In bedrijf |  |  | 5 - MAST 4,5 M ST VERL |  |  | 641385 | Aan | 141 |  |  |  | Thermisch verzinkt | 40 |  |  |  | BDP102 TownGuide LED20/830 DRW PCTR SI H07RN-F-3G 3A 2000lm |  | Signify | 1428553 | Aan | 296 | [5 empty] | NVT | [5 empty] | 20 |  | LED 3000K |  |  | 1091131 | Aan | 2491 |  |  |  |  | LEDDRIVER |  |  | 78381 | Aan | 4472 | 20 | 1 | [9 empty] | Afschermkap |  | ONBEKEND | 1142257 | Aan | 29 | Afscherming
SST191047 | 1014805 | 1014805 | 52.1804 | 5.3036 | 149284.7511 | 465808.057 | https://lmsapp.nl/qr/asset/report/f68258ca-cc36-423a-b19a-9e30d203e831 | 20 | Soest | Gaesbeekerhof |  | 3764DJ |  |  |  | Gemeente Soest | 2025-01-16 | In bedrijf |  |  |  |  | Stedin | [10 empty] | 3A | [10 empty] | Openbare verlichting | [5 empty] | 5 - MAST 4,5 M ST VERL | 1 | 2008-01-01 |  | In bedrijf |  |  |  | BDP102 TownGuide LED20/830 DRW PCTR SI H07RN-F-3G 3A 2000lm | 1 | 2023-05-31 |  | In bedrijf | [13 empty] | LED 3000K | 1 | 2023-05-31 |  | In bedrijf |  |  | LEDDRIVER | 1 | 2023-05-31 |  | In bedrijf | [16 empty] | 5 - MAST 4,5 M ST VERL |  |  | 641385 | Aan | 141 |  |  |  | Thermisch verzinkt | 40 |  |  |  | BDP102 TownGuide LED20/830 DRW PCTR SI H07RN-F-3G 3A 2000lm |  | Signify | 1428553 | Aan | 296 | [5 empty] | NVT | [5 empty] | 20 |  | LED 3000K |  |  | 1091131 | Aan | 2491 |  |  |  |  | LEDDRIVER |  |  | 78381 | Aan | 4472 | 20 | 1
SST191048 | 1014806 | 1014806 | 52.1805 | 5.3035 | 149271.9547 | 465825.2371 | https://lmsapp.nl/qr/asset/report/9aee8627-2dbb-47ad-b8fe-80bb502fd04e | 20 | Soest | Gaesbeekerhof |  | 3764DJ |  |  |  | Gemeente Soest | 2025-01-16 | In bedrijf |  |  |  |  | Stedin | [10 empty] | 3A | [10 empty] | Openbare verlichting | [5 empty] | 5 - MAST 4,5 M ST VERL | 1 | 2008-01-01 |  | In bedrijf |  |  |  | BDP102 TownGuide LED20/830 DRW PCTR SI H07RN-F-3G 3A 2000lm | 1 | 2023-05-31 |  | In bedrijf | [13 empty] | LED 3000K | 1 | 2023-05-31 |  | In bedrijf |  |  | LEDDRIVER | 1 | 2023-05-31 |  | In bedrijf | [16 empty] | 5 - MAST 4,5 M ST VERL |  |  | 641385 | Aan | 141 |  |  |  | Thermisch verzinkt | 40 |  |  |  | BDP102 TownGuide LED20/830 DRW PCTR SI H07RN-F-3G 3A 2000lm |  | Signify | 1428553 | Aan | 296 | [5 empty] | NVT | [5 empty] | 20 |  | LED 3000K |  |  | 1091131 | Aan | 2491 |  |  |  |  | LEDDRIVER |  |  | 78381 | Aan | 4472 | 20 | 1
SST191049 | 1014807 | 1014807 | 52.1804 | 5.3032 | 149254.8343 | 465813.8827 | https://lmsapp.nl/qr/asset/report/62d6b5ce-0f19-44b5-9b7f-0736fe521487 | 20 | Soest | Gaesbeekerhof |  | 3764DJ |  |  |  | Gemeente Soest | 2025-01-16 | In bedrijf |  |  |  |  | Stedin | [10 empty] | 3A | [10 empty] | Openbare verlichting | [5 empty] | 5 - MAST 4,5 M ST VERL | 1 | 2008-01-01 |  | In bedrijf |  |  |  | BDP102 TownGuide LED20/830 DRW PCTR SI H07RN-F-3G 3A 2000lm | 1 | 2023-05-31 |  | In bedrijf | [13 empty] | LED 3000K | 1 | 2023-05-31 |  | In bedrijf |  |  | LEDDRIVER | 1 | 2023-05-31 |  | In bedrijf | [16 empty] | 5 - MAST 4,5 M ST VERL |  |  | 641385 | Aan | 141 |  |  |  | Thermisch verzinkt | 40 |  |  |  | BDP102 TownGuide LED20/830 DRW PCTR SI H07RN-F-3G 3A 2000lm |  | Signify | 1428553 | Aan | 296 | [5 empty] | NVT | [5 empty] | 20 |  | LED 3000K |  |  | 1091131 | Aan | 2491 |  |  |  |  | LEDDRIVER |  |  | 78381 | Aan | 4472 | 20 | 1
SST191050 | 1014808 | 1014808 | 52.1803 | 5.3029 | 149235.8853 | 465804.1114 | https://lmsapp.nl/qr/asset/report/ee31018c-2dd5-440e-9b7f-84a6e14275eb | 20 | Soest | Gaesbeekerhof |  | 3764DJ |  |  |  | Gemeente Soest | 2025-01-16 | In bedrijf |  |  |  |  | Stedin | [10 empty] | 3A | [10 empty] | Openbare verlichting | [5 empty] | 5 - MAST 4,5 M ST VERL | 1 | 2008-01-01 |  | In bedrijf |  |  |  | BDP102 TownGuide LED20/830 DRW PCTR SI H07RN-F-3G 3A 2000lm | 1 | 2023-05-31 |  | In bedrijf | [13 empty] | LED 3000K | 1 | 2023-05-31 |  | In bedrijf |  |  | LEDDRIVER | 1 | 2023-05-31 |  | In bedrijf | [16 empty] | 5 - MAST 4,5 M ST VERL |  |  | 641385 | Aan | 141 |  |  |  | Thermisch verzinkt | 40 |  |  |  | BDP102 TownGuide LED20/830 DRW PCTR SI H07RN-F-3G 3A 2000lm |  | Signify | 1428553 | Aan | 296 | [5 empty] | NVT | [5 empty] | 20 |  | LED 3000K |  |  | 1091131 | Aan | 2491 |  |  |  |  | LEDDRIVER |  |  | 78381 | Aan | 4472 | 20 | 1
SST191051 | 1014809 | 1014809 | 52.1803 | 5.3027 | 149219.4779 | 465795.5478 | https://lmsapp.nl/qr/asset/report/5616e06e-44ed-4f5c-a766-9e28b2128151 | 20 | Soest | Gaesbeekerhof |  | 3764DJ |  |  |  | Gemeente Soest | 2025-01-16 | In bedrijf |  |  |  |  | Stedin | [10 empty] | 3A | [10 empty] | Openbare verlichting | [5 empty] | 5 - MAST 4,5 M ST VERL | 1 | 2008-01-01 |  | In bedrijf |  |  |  | BDP102 TownGuide LED20/830 DRW PCTR SI H07RN-F-3G 3A 2000lm | 1 | 2023-05-31 |  | In bedrijf | [13 empty] | LED 3000K | 1 | 2023-05-31 |  | In bedrijf |  |  | LEDDRIVER | 1 | 2023-05-31 |  | In bedrijf | [16 empty] | 5 - MAST 4,5 M ST VERL |  |  | 641385 | Aan | 141 |  |  |  | Thermisch verzinkt | 40 |  |  |  | BDP102 TownGuide LED20/830 DRW PCTR SI H07RN-F-3G 3A 2000lm |  | Signify | 1428553 | Aan | 296 | [5 empty] | NVT | [5 empty] | 20 |  | LED 3000K |  |  | 1091131 | Aan | 2491 |  |  |  |  | LEDDRIVER |  |  | 78381 | Aan | 4472 | 20 | 1
SST191052 | 1014810 | 1014810 | 52.1802 | 5.3036 | 149283.0781 | 465788.8498 | https://lmsapp.nl/qr/asset/report/1fe699a0-0374-4939-be26-fab8a11acac6 | 20 | Soest | Gaesbeekerhof |  | 3764DJ |  |  |  | Gemeente Soest | 2025-01-16 | In bedrijf |  |  |  |  | Stedin | [10 empty] | 3A | [10 empty] | Openbare verlichting | [5 empty] | 5 - MAST 4,5 M ST VERL | 1 | 2008-01-01 |  | In bedrijf |  |  |  | BDP102 TownGuide LED20/830 DRW PCTR SI H07RN-F-3G 3A 2000lm | 1 | 2023-05-31 |  | In bedrijf | [13 empty] | LED 3000K | 1 | 2023-05-31 |  | In bedrijf |  |  | LEDDRIVER | 1 | 2023-05-31 |  | In bedrijf | [16 empty] | 5 - MAST 4,5 M ST VERL |  |  | 641385 | Aan | 141 |  |  |  | Thermisch verzinkt | 40 |  |  |  | BDP102 TownGuide LED20/830 DRW PCTR SI H07RN-F-3G 3A 2000lm |  | Signify | 1428553 | Aan | 296 | [5 empty] | NVT | [5 empty] | 20 |  | LED 3000K |  |  | 1091131 | Aan | 2491 |  |  |  |  | LEDDRIVER |  |  | 78381 | Aan | 4472 | 20 | 1
SST191053 | 1014811 | 1014811 | 52.1802 | 5.3035 | 149271.6891 | 465784.3468 | https://lmsapp.nl/qr/asset/report/f2887d44-52b6-437f-837a-4c40718b85cb | 20 | Soest | Gaesbeekerhof |  | 3764DJ |  |  |  | Gemeente Soest | 2025-01-16 | In bedrijf |  |  |  |  | Stedin | [10 empty] | 3A | [10 empty] | Openbare verlichting | [5 empty] | 5 - MAST 4,5 M ST VERL | 1 | 2008-01-01 |  | In bedrijf |  |  |  | BDP102 TownGuide LED20/830 DRW PCTR SI H07RN-F-3G 3A 2000lm | 1 | 2023-05-31 |  | In bedrijf | [13 empty] | LED 3000K | 1 | 2023-05-31 |  | In bedrijf |  |  | LEDDRIVER | 1 | 2023-05-31 |  | In bedrijf | [16 empty] | 5 - MAST 4,5 M ST VERL |  |  | 641385 | Aan | 141 |  |  |  | Thermisch verzinkt | 40 |  |  |  | BDP102 TownGuide LED20/830 DRW PCTR SI H07RN-F-3G 3A 2000lm |  | Signify | 1428553 | Aan | 296 | [5 empty] | NVT | [5 empty] | 20 |  | LED 3000K |  |  | 1091131 | Aan | 2491 |  |  |  |  | LEDDRIVER |  |  | 78381 | Aan | 4472 | 20 | 1
SST191054 | 1014812 | 1014812 | 52.1801 | 5.3032 | 149254.585 | 465778.9203 | https://lmsapp.nl/qr/asset/report/d91db2f8-e481-4a6d-af30-2506fb532fef | 20 | Soest | Gaesbeekerhof |  | 3764DJ |  |  |  | Gemeente Soest | 2025-01-16 | In bedrijf |  |  |  |  | Stedin | [10 empty] | 3A | [10 empty] | Openbare verlichting | [5 empty] | 5 - MAST 4,5 M ST VERL | 1 | 2008-01-01 |  | In bedrijf |  |  |  | BDP102 TownGuide LED20/830 DRW PCTR SI H07RN-F-3G 3A 2000lm | 1 | 2023-05-31 |  | In bedrijf | [13 empty] | LED 3000K | 1 | 2023-05-31 |  | In bedrijf |  |  | LEDDRIVER | 1 | 2023-05-31 |  | In bedrijf | [16 empty] | 5 - MAST 4,5 M ST VERL |  |  | 641385 | Aan | 141 |  |  |  | Thermisch verzinkt | 40 |  |  |  | BDP102 TownGuide LED20/830 DRW PCTR SI H07RN-F-3G 3A 2000lm |  | Signify | 1428553 | Aan | 296 | [5 empty] | NVT | [5 empty] | 20 |  | LED 3000K |  |  | 1091131 | Aan | 2491 |  |  |  |  | LEDDRIVER |  |  | 78381 | Aan | 4472 | 20 | 1
SST191055 | 1014813 | 1014813 | 52.1801 | 5.303 | 149242.3351 | 465772.0085 | https://lmsapp.nl/qr/asset/report/688c4c10-5448-4ffd-871e-c61cf22eea79 | 20 | Soest | Gaesbeekerhof |  | 3764DJ |  |  |  | Gemeente Soest | 2025-01-16 | In bedrijf |  |  |  |  | Stedin | [10 empty] | 3A | [10 empty] | Openbare verlichting | [5 empty] | 5 - MAST 4,5 M ST VERL | 1 | 2008-01-01 |  | In bedrijf |  |  |  | BDP102 TownGuide LED20/830 DRW PCTR SI H07RN-F-3G 3A 2000lm | 1 | 2023-05-31 |  | In bedrijf | [13 empty] | LED 3000K | 1 | 2023-05-31 |  | In bedrijf |  |  | LEDDRIVER | 1 | 2023-05-31 |  | In bedrijf | [16 empty] | 5 - MAST 4,5 M ST VERL |  |  | 641385 | Aan | 141 |  |  |  | Thermisch verzinkt | 40 |  |  |  | BDP102 TownGuide LED20/830 DRW PCTR SI H07RN-F-3G 3A 2000lm |  | Signify | 1428553 | Aan | 296 | [5 empty] | NVT | [5 empty] | 20 |  | LED 3000K |  |  | 1091131 | Aan | 2491 |  |  |  |  | LEDDRIVER |  |  | 78381 | Aan | 4472 | 20 | 1
SST191056 | 1014814 | 1014814 | 52.1802 | 5.3027 | 149221.5565 | 465785.9959 | https://lmsapp.nl/qr/asset/report/f761da2e-21cd-4356-b639-61f4c4256331 | 20 | Soest | Gaesbeekerhof |  | 3764DJ |  |  |  | Gemeente Soest | 2025-01-16 | In bedrijf |  |  |  |  | Stedin | [10 empty] | 3A | [10 empty] | Openbare verlichting | [5 empty] | 5 - MAST 4,5 M ST VERL | 1 | 2008-01-01 |  | In bedrijf |  |  |  | BDP102 TownGuide LED20/830 DRW PCTR SI H07RN-F-3G 3A 2000lm | 1 | 2023-05-31 |  | In bedrijf | [13 empty] | LED 3000K | 1 | 2023-05-31 |  | In bedrijf |  |  | LEDDRIVER | 1 | 2023-05-31 |  | In bedrijf | [16 empty] | 5 - MAST 4,5 M ST VERL |  |  | 641385 | Aan | 141 |  |  |  | Thermisch verzinkt | 40 |  |  |  | BDP102 TownGuide LED20/830 DRW PCTR SI H07RN-F-3G 3A 2000lm |  | Signify | 1428553 | Aan | 296 | [5 empty] | NVT | [5 empty] | 20 |  | LED 3000K |  |  | 1091131 | Aan | 2491 |  |  |  |  | LEDDRIVER |  |  | 78381 | Aan | 4472 | 20 | 1
SST191057 | 1014815 | 1014815 | 52.18 | 5.3028 | 149230.3421 | 465768.2306 | https://lmsapp.nl/qr/asset/report/5d76de3d-a40e-46df-8f0f-02fed164efea | 20 | Soest | Gaesbeekerhof |  | 3764DJ |  |  |  | Gemeente Soest | 2025-01-16 | In bedrijf |  |  |  |  | Stedin | [10 empty] | 3A | [10 empty] | Openbare verlichting | [5 empty] | 5 - MAST 4,5 M ST VERL | 1 | 2008-01-01 |  | In bedrijf |  |  |  | BDP102 TownGuide LED20/830 DRW PCTR SI H07RN-F-3G 3A 2000lm | 1 | 2023-05-31 |  | In bedrijf | [13 empty] | LED 3000K | 1 | 2023-05-31 |  | In bedrijf |  |  | LEDDRIVER | 1 | 2023-05-31 |  | In bedrijf | [16 empty] | 5 - MAST 4,5 M ST VERL |  |  | 641385 | Aan | 141 |  |  |  | Thermisch verzinkt | 40 |  |  |  | BDP102 TownGuide LED20/830 DRW PCTR SI H07RN-F-3G 3A 2000lm |  | Signify | 1428553 | Aan | 296 | [5 empty] | NVT | [5 empty] | 20 |  | LED 3000K |  |  | 1091131 | Aan | 2491 |  |  |  |  | LEDDRIVER |  |  | 78381 | Aan | 4472 | 20 | 1
SST191058 | 1014816 | 1014816 | 52.1799 | 5.3029 | 149231.1766 | 465753.9516 | https://lmsapp.nl/qr/asset/report/e1032b01-fbde-4e93-ad79-2e88c75df17c | 20 | Soest | Gaesbeekerhof |  | 3764DJ |  |  |  | Gemeente Soest | 2025-01-16 | In bedrijf |  |  |  |  | Stedin | [10 empty] | 3A | [10 empty] | Openbare verlichting | [5 empty] | 5 - MAST 4,5 M ST VERL | 1 | 2008-01-01 |  | In bedrijf |  |  |  | BDP102 TownGuide LED20/830 DRW PCTR SI H07RN-F-3G 3A 2000lm | 1 | 2023-05-31 |  | In bedrijf | [13 empty] | LED 3000K | 1 | 2023-05-31 |  | In bedrijf |  |  | LEDDRIVER | 1 | 2023-05-31 |  | In bedrijf | [16 empty] | 5 - MAST 4,5 M ST VERL |  |  | 641385 | Aan | 141 |  |  |  | Thermisch verzinkt | 40 |  |  |  | BDP102 TownGuide LED20/830 DRW PCTR SI H07RN-F-3G 3A 2000lm |  | Signify | 1428553 | Aan | 296 | [5 empty] | NVT | [5 empty] | 20 |  | LED 3000K |  |  | 1091131 | Aan | 2491 |  |  |  |  | LEDDRIVER |  |  | 78381 | Aan | 4472 | 20 | 1
SST191059 | 1014817 | 1014817 | 52.1797 | 5.303 | 149237.8345 | 465735.3121 | https://lmsapp.nl/qr/asset/report/9b8da3f8-27b4-4ded-a5e3-9289e35ae82b | 20 | Soest | Gaesbeekerhof |  | 3764DJ |  |  |  | Gemeente Soest | 2025-01-16 | In bedrijf |  |  |  |  | Stedin | [10 empty] | 3A | [10 empty] | Openbare verlichting | [5 empty] | 5 - MAST 4,5 M ST VERL | 1 | 2008-01-01 |  | In bedrijf |  |  |  | BDP102 TownGuide LED20/830 DRW PCTR SI H07RN-F-3G 3A 2000lm | 1 | 2023-05-31 |  | In bedrijf | [13 empty] | LED 3000K | 1 | 2023-05-31 |  | In bedrijf |  |  | LEDDRIVER | 1 | 2023-05-31 |  | In bedrijf | [16 empty] | 5 - MAST 4,5 M ST VERL |  |  | 641385 | Aan | 141 |  |  |  | Thermisch verzinkt | 40 |  |  |  | BDP102 TownGuide LED20/830 DRW PCTR SI H07RN-F-3G 3A 2000lm |  | Signify | 1428553 | Aan | 296 | [5 empty] | NVT | [5 empty] | 20 |  | LED 3000K |  |  | 1091131 | Aan | 2491 |  |  |  |  | LEDDRIVER |  |  | 78381 | Aan | 4472 | 20 | 1
SST191060 | 1014818 | 1014818 | 52.1796 | 5.3031 | 149250.4677 | 465716.3976 | https://lmsapp.nl/qr/asset/report/ea216b2b-6fb3-4673-bfd0-3ea460315c4b | 20 | Soest | Gaesbeekerhof |  | 3764DJ |  |  |  | Gemeente Soest | 2025-01-16 | In bedrijf |  |  |  |  | Stedin | [10 empty] | 3A | [10 empty] | Openbare verlichting | [5 empty] | 5 - MAST 4,5 M ST VERL | 1 | 2008-01-01 |  | In bedrijf |  |  |  | BDP102 TownGuide LED20/830 DRW PCTR SI H07RN-F-3G 3A 2000lm | 1 | 2023-05-31 |  | In bedrijf | [13 empty] | LED 3000K | 1 | 2023-05-31 |  | In bedrijf |  |  | LEDDRIVER | 1 | 2023-05-31 |  | In bedrijf | [16 empty] | 5 - MAST 4,5 M ST VERL |  |  | 641385 | Aan | 141 |  |  |  | Thermisch verzinkt | 40 |  |  |  | BDP102 TownGuide LED20/830 DRW PCTR SI H07RN-F-3G 3A 2000lm |  | Signify | 1428553 | Aan | 296 | [5 empty] | NVT | [5 empty] | 20 |  | LED 3000K |  |  | 1091131 | Aan | 2491 |  |  |  |  | LEDDRIVER |  |  | 78381 | Aan | 4472 | 20 | 1
SST191061 | 1014819 | 1014819 | 52.1794 | 5.3034 | 149265.0811 | 465697.5231 | https://lmsapp.nl/qr/asset/report/0f9850aa-d45f-400d-80cb-7517e9bfda08 | 20 | Soest | Gaesbeekerhof |  | 3764DJ |  |  |  | Gemeente Soest | 2025-01-16 | In bedrijf |  |  |  |  | Stedin | [10 empty] | 3A | [10 empty] | Openbare verlichting | [5 empty] | 5 - MAST 4,5 M ST VERL | 1 | 2008-01-01 |  | In bedrijf |  |  |  | BDP102 TownGuide LED20/830 DRW PCTR SI H07RN-F-3G 3A 2000lm | 1 | 2023-05-31 |  | In bedrijf | [13 empty] | LED 3000K | 1 | 2023-05-31 |  | In bedrijf |  |  | LEDDRIVER | 1 | 2023-05-31 |  | In bedrijf | [16 empty] | 5 - MAST 4,5 M ST VERL |  |  | 641385 | Aan | 141 |  |  |  | Thermisch verzinkt | 40 |  |  |  | BDP102 TownGuide LED20/830 DRW PCTR SI H07RN-F-3G 3A 2000lm |  | Signify | 1428553 | Aan | 296 | [5 empty] | NVT | [5 empty] | 20 |  | LED 3000K |  |  | 1091131 | Aan | 2491 |  |  |  |  | LEDDRIVER |  |  | 78381 | Aan | 4472 | 20 | 1
SST191062 | 1014820 | 1014820 | 52.1792 | 5.3036 | 149279.6625 | 465678.1001 | https://lmsapp.nl/qr/asset/report/0b2d7693-fc37-47bc-a2bf-3a868f200cc8 | 20 | Soest | Gaesbeekerhof |  | 3764DJ |  |  |  | Gemeente Soest | 2025-01-16 | In bedrijf |  |  |  |  | Stedin | [10 empty] | 3A | [10 empty] | Openbare verlichting | [5 empty] | 5 - MAST 4,5 M ST VERL | 1 | 2008-01-01 |  | In bedrijf |  |  |  | BDP102 TownGuide LED20/830 DRW PCTR SI H07RN-F-3G 3A 2000lm | 1 | 2023-05-31 |  | In bedrijf | [13 empty] | LED 3000K | 1 | 2023-05-31 |  | In bedrijf |  |  | LEDDRIVER | 1 | 2023-05-31 |  | In bedrijf | [16 empty] | 5 - MAST 4,5 M ST VERL |  |  | 641385 | Aan | 141 |  |  |  | Thermisch verzinkt | 40 |  |  |  | BDP102 TownGuide LED20/830 DRW PCTR SI H07RN-F-3G 3A 2000lm |  | Signify | 1428553 | Aan | 296 | [5 empty] | NVT | [5 empty] | 20 |  | LED 3000K |  |  | 1091131 | Aan | 2491 |  |  |  |  | LEDDRIVER |  |  | 78381 | Aan | 4472 | 20 | 1
SST191063 | 1014821 | 1014821 | 52.1792 | 5.3038 | 149292.5714 | 465673.8989 | https://lmsapp.nl/qr/asset/report/8e1a6269-4055-4a5a-b3c6-bd085ee53d10 | 20 | Soest | Gaesbeekerhof |  | 3764DJ |  |  |  | Gemeente Soest | 2025-01-16 | In bedrijf |  |  |  |  | Stedin | [10 empty] | 3A | [10 empty] | Openbare verlichting | [5 empty] | 5 - MAST 4,5 M ST VERL | 1 | 2008-01-01 |  | In bedrijf |  |  |  | BDP102 TownGuide LED20/830 DRW PCTR SI H07RN-F-3G 3A 2000lm | 1 | 2023-05-31 |  | In bedrijf | [13 empty] | LED 3000K | 1 | 2023-05-31 |  | In bedrijf |  |  | LEDDRIVER | 1 | 2023-05-31 |  | In bedrijf | [16 empty] | 5 - MAST 4,5 M ST VERL |  |  | 641385 | Aan | 141 |  |  |  | Thermisch verzinkt | 40 |  |  |  | BDP102 TownGuide LED20/830 DRW PCTR SI H07RN-F-3G 3A 2000lm |  | Signify | 1428553 | Aan | 296 | [5 empty] | NVT | [5 empty] | 20 |  | LED 3000K |  |  | 1091131 | Aan | 2491 |  |  |  |  | LEDDRIVER |  |  | 78381 | Aan | 4472 | 20 | 1
SST191199 | 1014822 | 1014822 | 52.1781 | 5.2759 | 147389.096 | 465560.5825 | https://lmsapp.nl/qr/asset/report/236da94d-b9e5-4f12-9608-f97386d6bd04 | 1 | Soest | Industrieweg |  | 3762EG |  |  |  | Gemeente Soest | 2025-01-16 | In bedrijf |  |  |  |  | Stedin | [10 empty] | 3A | [10 empty] | Openbare verlichting | [5 empty] | 253 - MAST 6,7 M ST VERL (8,0 M) | 1 | 2006-03-23 |  | In bedrijf |  |  |  | Lightronics PRUNUS-E3-L2WG4-LC-M-32LED-3000K-4200LM | 1 | 2023-05-08 |  | In bedrijf | [13 empty] | LED 3000K | 1 | 2023-05-08 |  | In bedrijf |  |  | LEDDRIVER | 1 | 2023-05-08 |  | In bedrijf | [16 empty] | 253 - MAST 6,7 M ST VERL (8,0 M) |  |  | 174931 | Aan | 645 | 8 | CILINDRISCH | STAAL | 6005 MOSGROEN | 40 | GESCHILDERD | NVT |  | Lightronics PRUNUS-E3-L2WG4-LC-M-32LED-3000K-4200LM |  | Lightronics | 1432051 | Aan | 112 | [5 empty] | 3000K | 11 | [6 empty] | LED 3000K |  |  | 1091131 | Aan | 2491 |  |  |  |  | LEDDRIVER |  |  | 78381 | Aan | 4472 | 20 | 1
SST191200 | 1014823 | 1014823 | 52.1784 | 5.2756 | 147369.471 | 465592.4967 | https://lmsapp.nl/qr/asset/report/d794e525-9d14-4e1d-bfc6-a142b2cb49a3 | 1 | Soest | Industrieweg |  | 3762EG |  |  |  | Gemeente Soest | 2025-01-16 | In bedrijf |  |  |  |  | Stedin | [10 empty] | 3A | [10 empty] | Openbare verlichting | [5 empty] | 253 - MAST 6,7 M ST VERL (8,0 M) | 1 | 2006-03-23 |  | In bedrijf |  |  |  | Lightronics PRUNUS-E3-L2WG4-LC-M-32LED-3000K-4200LM | 1 | 2023-05-08 |  | In bedrijf | [13 empty] | LED 3000K | 1 | 2023-05-08 |  | In bedrijf |  |  | LEDDRIVER | 1 | 2023-05-08 |  | In bedrijf | [16 empty] | 253 - MAST 6,7 M ST VERL (8,0 M) |  |  | 174931 | Aan | 645 | 8 | CILINDRISCH | STAAL | 6005 MOSGROEN | 40 | GESCHILDERD | NVT |  | Lightronics PRUNUS-E3-L2WG4-LC-M-32LED-3000K-4200LM |  | Lightronics | 1432051 | Aan | 112 | [5 empty] | 3000K | 11 | [6 empty] | LED 3000K |  |  | 1091131 | Aan | 2491 |  |  |  |  | LEDDRIVER |  |  | 78381 | Aan | 4472 | 20 | 1
SST191201 | 1014824 | 1014824 | 52.1787 | 5.2753 | 147347.223 | 465624.1991 | https://lmsapp.nl/qr/asset/report/3475bc05-6f20-4767-8d41-56b482334742 | 1 | Soest | Industrieweg |  | 3762EG |  |  |  | Gemeente Soest | 2025-01-16 | In bedrijf |  |  |  |  | Stedin | [10 empty] | 3A | [10 empty] | Openbare verlichting | [5 empty] | 253 - MAST 6,7 M ST VERL (8,0 M) | 1 | 2006-03-23 |  | In bedrijf |  |  |  | Lightronics PRUNUS-E3-L2WG4-LC-M-32LED-3000K-4200LM | 1 | 2023-05-08 |  | In bedrijf | [13 empty] | LED 3000K | 1 | 2023-05-08 |  | In bedrijf |  |  | LEDDRIVER | 1 | 2023-05-08 |  | In bedrijf | [16 empty] | 253 - MAST 6,7 M ST VERL (8,0 M) |  |  | 174931 | Aan | 645 | 8 | CILINDRISCH | STAAL | 6005 MOSGROEN | 40 | GESCHILDERD | NVT |  | Lightronics PRUNUS-E3-L2WG4-LC-M-32LED-3000K-4200LM |  | Lightronics | 1432051 | Aan | 112 | [5 empty] | 3000K | 11 | [6 empty] | LED 3000K |  |  | 1091131 | Aan | 2491 |  |  |  |  | LEDDRIVER |  |  | 78381 | Aan | 4472 | 20 | 1
SST191202 | 1014825 | 1014825 | 52.179 | 5.2753 | 147343.455 | 465655.3836 | https://lmsapp.nl/qr/asset/report/8f66738d-4aed-4635-af57-6a068f89ff3f | 1 | Soest | Industrieweg |  | 3762EG |  |  |  | Gemeente Soest | 2025-01-16 | In bedrijf |  |  |  |  | Stedin | [10 empty] | 3A | [10 empty] | Openbare verlichting | [5 empty] | 253 - MAST 6,7 M ST VERL (8,0 M) | 1 | 2006-03-23 |  | In bedrijf |  |  |  | Lightronics PRUNUS-E3-L2WG4-LC-M-32LED-3000K-4200LM | 1 | 2023-10-15 |  | In bedrijf | [13 empty] | LED 3000K | 1 | 2023-10-15 |  | In bedrijf |  |  | LED DRIVER | 1 | 2023-10-15 |  | In bedrijf | [16 empty] | 253 - MAST 6,7 M ST VERL (8,0 M) |  |  | 174931 | Aan | 645 | 8 | CILINDRISCH | STAAL | 6005 MOSGROEN | 40 | GESCHILDERD | NVT |  | Lightronics PRUNUS-E3-L2WG4-LC-M-32LED-3000K-4200LM |  | Lightronics | 1432051 | Aan | 112 | [5 empty] | 3000K | 11 | [6 empty] | LED 3000K |  |  | 1091131 | Aan | 2491 |  |  |  |  | LED DRIVER |  |  | 44123 | Aan | 204 | 20 | 1
SST191203 | 1014826 | 1014826 | 52.179 | 5.275 | 147323.794 | 465652.0004 | https://lmsapp.nl/qr/asset/report/56da23b0-ae52-4e68-a8ab-85903ef4c0a4 | 1 | Soest | Industrieweg |  | 3762EG |  |  |  | Gemeente Soest | 2025-01-16 | In bedrijf |  |  |  |  | Stedin | [10 empty] | 3A | [10 empty] | Openbare verlichting | [5 empty] | 253 - MAST 6,7 M ST VERL (8,0 M) | 1 | 2006-03-23 |  | In bedrijf |  |  |  | Lightronics PRUNUS-E3-L2WG4-LC-M-32LED-3000K-4200LM | 1 | 2023-05-08 |  | In bedrijf | [13 empty] | LED 3000K | 1 | 2023-05-08 |  | In bedrijf |  |  | LEDDRIVER | 1 | 2023-05-08 |  | In bedrijf | [16 empty] | 253 - MAST 6,7 M ST VERL (8,0 M) |  |  | 174931 | Aan | 645 | 8 | CILINDRISCH | STAAL | 6005 MOSGROEN | 40 | GESCHILDERD | NVT |  | Lightronics PRUNUS-E3-L2WG4-LC-M-32LED-3000K-4200LM |  | Lightronics | 1432051 | Aan | 112 | [5 empty] | 3000K | 11 | [6 empty] | LED 3000K |  |  | 1091131 | Aan | 2491 |  |  |  |  | LEDDRIVER |  |  | 78381 | Aan | 4472 | 20 | 1
SST191204 | 1014827 | 1014827 | 52.1792 | 5.2747 | 147306.094 | 465684.4882 | https://lmsapp.nl/qr/asset/report/d268df05-6c49-4d46-aa8d-91e71d4a1cf2 | 1 | Soest | Industrieweg |  | 3762EG |  |  |  | Gemeente Soest | 2025-01-16 | In bedrijf |  |  |  |  | Stedin | [10 empty] | 3A | [10 empty] | Openbare verlichting | [5 empty] | 253 - MAST 6,7 M ST VERL (8,0 M) | 1 | 2006-03-23 |  | In bedrijf |  |  |  | Lightronics PRUNUS-E3-L2WG4-LC-M-32LED-3000K-4200LM | 1 | 2023-05-08 |  | In bedrijf | [13 empty] | LED 3000K | 1 | 2023-05-08 |  | In bedrijf |  |  | LEDDRIVER | 1 | 2023-05-08 |  | In bedrijf | [16 empty] | 253 - MAST 6,7 M ST VERL (8,0 M) |  |  | 174931 | Aan | 645 | 8 | CILINDRISCH | STAAL | 6005 MOSGROEN | 40 | GESCHILDERD | NVT |  | Lightronics PRUNUS-E3-L2WG4-LC-M-32LED-3000K-4200LM |  | Lightronics | 1432051 | Aan | 112 | [5 empty] | 3000K | 11 | [6 empty] | LED 3000K |  |  | 1091131 | Aan | 2491 |  |  |  |  | LEDDRIVER |  |  | 78381 | Aan | 4472 | 20 | 1
SST191205 | 1014828 | 1014828 | 52.1796 | 5.2745 | 147290.437 | 465718.3147 | https://lmsapp.nl/qr/asset/report/6de6f494-fb80-4503-9391-6903deeba8e5 | 1 | Soest | Weteringpad |  | 3762EN |  |  |  | Gemeente Soest | 2025-01-16 | In bedrijf |  |  |  |  | Stedin | [10 empty] | 3A | [10 empty] | Openbare verlichting | [5 empty] | 253 - MAST 6,7 M ST VERL (8,0 M) | 1 | 2006-03-23 |  | In bedrijf |  |  |  | Lightronics PRUNUS-E3-L2WG4-LC-M-32LED-3000K-4200LM | 1 | 2023-05-08 |  | In bedrijf | [13 empty] | LED 3000K | 1 | 2023-05-08 |  | In bedrijf |  |  | LEDDRIVER | 1 | 2023-05-08 |  | In bedrijf | [16 empty] | 253 - MAST 6,7 M ST VERL (8,0 M) |  |  | 174931 | Aan | 645 | 8 | CILINDRISCH | STAAL | 6005 MOSGROEN | 40 | GESCHILDERD | NVT |  | Lightronics PRUNUS-E3-L2WG4-LC-M-32LED-3000K-4200LM |  | Lightronics | 1432051 | Aan | 112 | [5 empty] | 3000K | 11 | [6 empty] | LED 3000K |  |  | 1091131 | Aan | 2491 |  |  |  |  | LEDDRIVER |  |  | 78381 | Aan | 4472 | 20 | 1
SST191206 | 1014829 | 1014829 | 52.1797 | 5.2745 | 147294.254 | 465736.6245 | https://lmsapp.nl/qr/asset/report/ac5a7095-d51c-46f2-9246-ebe901e4fac1 | 1 | Soest | Industrieweg |  | 3762EG |  |  |  | Gemeente Soest | 2025-01-16 | In bedrijf |  |  |  |  | Stedin | [10 empty] | 3A | [10 empty] | Openbare verlichting | [5 empty] | 253 - MAST 6,7 M ST VERL (8,0 M) | 1 | 2006-03-23 |  | In bedrijf |  |  |  | Lightronics PRUNUS-E3-L2WG4-LC-M-32LED-3000K-4200LM | 1 | 2023-05-08 |  | In bedrijf | [13 empty] | LED 3000K | 1 | 2023-05-08 |  | In bedrijf |  |  | LEDDRIVER | 1 | 2023-05-08 |  | In bedrijf | [16 empty] | 253 - MAST 6,7 M ST VERL (8,0 M) |  |  | 174931 | Aan | 645 | 8 | CILINDRISCH | STAAL | 6005 MOSGROEN | 40 | GESCHILDERD | NVT |  | Lightronics PRUNUS-E3-L2WG4-LC-M-32LED-3000K-4200LM |  | Lightronics | 1432051 | Aan | 112 | [5 empty] | 3000K | 11 | [6 empty] | LED 3000K |  |  | 1091131 | Aan | 2491 |  |  |  |  | LEDDRIVER |  |  | 78381 | Aan | 4472 | 20 | 1
SST191207 | 1014830 | 1014830 | 52.1796 | 5.2741 | 147264.77 | 465724.1557 | https://lmsapp.nl/qr/asset/report/64d17767-b5fa-4e44-a89c-062ddb2fc405 | 1 | Soest | Industrieweg |  | 3762EG |  |  |  | Gemeente Soest | 2025-01-16 | In bedrijf |  |  |  |  | Stedin | [10 empty] | 3A | [10 empty] | Openbare verlichting | [5 empty] | 253 - MAST 6,7 M ST VERL (8,0 M) | 1 | 2006-03-23 |  | In bedrijf |  |  |  | Lightronics PRUNUS-E3-L2WG4-LC-M-32LED-3000K-4200LM | 1 | 2023-05-08 |  | In bedrijf | [13 empty] | LED 3000K | 1 | 2023-05-08 |  | In bedrijf |  |  | LEDDRIVER | 1 | 2023-05-08 |  | In bedrijf | [16 empty] | 253 - MAST 6,7 M ST VERL (8,0 M) |  |  | 174931 | Aan | 645 | 8 | CILINDRISCH | STAAL | 6005 MOSGROEN | 40 | GESCHILDERD | NVT |  | Lightronics PRUNUS-E3-L2WG4-LC-M-32LED-3000K-4200LM |  | Lightronics | 1432051 | Aan | 112 | [5 empty] | 3000K | 11 | [6 empty] | LED 3000K |  |  | 1091131 | Aan | 2491 |  |  |  |  | LEDDRIVER |  |  | 78381 | Aan | 4472 | 20 | 1
SST191208 | 1014831 | 1014831 | 52.1798 | 5.2742 | 147273.299 | 465744.0348 | https://lmsapp.nl/qr/asset/report/5ede2f60-3e0e-4626-8055-ca77e490828a | 1 | Soest | Industrieweg |  | 3762EG |  |  |  | Gemeente Soest | 2025-01-16 | In bedrijf |  |  |  |  | Stedin | [10 empty] | 3A | [10 empty] | Openbare verlichting | [5 empty] | 253 - MAST 6,7 M ST VERL (8,0 M) | 1 | 2006-03-23 |  | In bedrijf |  |  |  | Lightronics PRUNUS-E3-L2WG4-LC-M-32LED-3000K-4200LM | 1 | 2023-05-08 |  | In bedrijf | [13 empty] | LED 3000K | 1 | 2023-05-08 |  | In bedrijf |  |  | LEDDRIVER | 1 | 2023-05-08 |  | In bedrijf | [16 empty] | 253 - MAST 6,7 M ST VERL (8,0 M) |  |  | 174931 | Aan | 645 | 8 | CILINDRISCH | STAAL | 6005 MOSGROEN | 40 | GESCHILDERD | NVT |  | Lightronics PRUNUS-E3-L2WG4-LC-M-32LED-3000K-4200LM |  | Lightronics | 1432051 | Aan | 112 | [5 empty] | 3000K | 11 | [6 empty] | LED 3000K |  |  | 1091131 | Aan | 2491 |  |  |  |  | LEDDRIVER |  |  | 78381 | Aan | 4472 | 20 | 1
SST191209 | 1014832 | 1014832 | 52.18 | 5.2739 | 147252.463 | 465768.1664 | https://lmsapp.nl/qr/asset/report/322fca4d-1b1b-4ece-bc24-24129a2d479d | 1 | Soest | Industrieweg |  | 3762EG |  |  |  | Gemeente Soest | 2025-01-16 | In bedrijf |  |  |  |  | Stedin | [10 empty] | 3A | [10 empty] | Openbare verlichting | [5 empty] | 253 - MAST 6,7 M ST VERL (8,0 M) | 1 | 2006-03-23 |  | In bedrijf |  |  |  | Lightronics PRUNUS-E3-L2WG4-LC-M-32LED-3000K-4200LM | 1 | 2023-09-13 |  | In bedrijf | [13 empty] | LED 3000K | 1 | 2023-09-13 |  | In bedrijf |  |  | LEDDRIVER | 1 | 2023-09-13 |  | In bedrijf | [16 empty] | 253 - MAST 6,7 M ST VERL (8,0 M) |  |  | 174931 | Aan | 645 | 8 | CILINDRISCH | STAAL | 6005 MOSGROEN | 40 | GESCHILDERD | NVT |  | Lightronics PRUNUS-E3-L2WG4-LC-M-32LED-3000K-4200LM |  | Lightronics | 1432051 | Aan | 112 | [5 empty] | 3000K | 11 | [6 empty] | LED 3000K |  |  | 1091131 | Aan | 2491 |  |  |  |  | LEDDRIVER |  |  | 78381 | Aan | 4472 | 20 | 1
SST191210 | 1014833 | 1014833 | 52.1803 | 5.2735 | 147221.456 | 465800.1267 | https://lmsapp.nl/qr/asset/report/baa151ab-e742-4bbf-be71-8db4111a999d | 1 | Soest | Industrieweg |  | 3762EG |  |  |  | Gemeente Soest | 2025-01-16 | In bedrijf |  |  |  |  | Stedin | [10 empty] | 3A | [10 empty] | Openbare verlichting | [5 empty] | 253 - MAST 6,7 M ST VERL (8,0 M) | 1 | 2006-03-23 |  | In bedrijf |  |  |  | Lightronics PRUNUS-E3-L2WG4-LC-M-32LED-3000K-4200LM | 1 | 2023-05-08 |  | In bedrijf | [13 empty] | LED 3000K | 1 | 2023-05-08 |  | In bedrijf |  |  | LEDDRIVER | 1 | 2023-05-08 |  | In bedrijf | [16 empty] | 253 - MAST 6,7 M ST VERL (8,0 M) |  |  | 174931 | Aan | 645 | 8 | CILINDRISCH | STAAL | 6005 MOSGROEN | 40 | GESCHILDERD | NVT |  | Lightronics PRUNUS-E3-L2WG4-LC-M-32LED-3000K-4200LM |  | Lightronics | 1432051 | Aan | 112 | [5 empty] | 3000K | 11 | [6 empty] | LED 3000K |  |  | 1091131 | Aan | 2491 |  |  |  |  | LEDDRIVER |  |  | 78381 | Aan | 4472 | 20 | 1
SST191211 | 1014834 | 1014834 | 52.1806 | 5.2731 | 147195.578 | 465836.148 | https://lmsapp.nl/qr/asset/report/6e429705-5693-41bc-bd90-3a5582810d42 | 1 | Soest | Industrieweg |  | 3762EG |  |  |  | Gemeente Soest | 2025-01-16 | In bedrijf |  |  |  |  | Stedin | [10 empty] | 3A | [10 empty] | Openbare verlichting | [5 empty] | 253 - MAST 6,7 M ST VERL (8,0 M) | 1 | 2025-08-06 |  | In bedrijf |  |  |  | Lightronics PRUNUS-E3-L2WG4-LC-M-32LED-3000K-4200LM | 1 | 2025-08-06 |  | In bedrijf | [13 empty] | LED 3000K | 1 | 2025-08-06 |  | In bedrijf |  |  | LEDDRIVER | 1 | 2025-08-06 |  | In bedrijf | [16 empty] | 253 - MAST 6,7 M ST VERL (8,0 M) |  |  | 174931 | Aan | 645 | 8 | CILINDRISCH | STAAL | 6005 MOSGROEN | 40 | GESCHILDERD | NVT |  | Lightronics PRUNUS-E3-L2WG4-LC-M-32LED-3000K-4200LM |  | Lightronics | 1432051 | Aan | 112 | [5 empty] | 3000K | 11 | [6 empty] | LED 3000K |  |  | 1091131 | Aan | 2491 |  |  |  |  | LEDDRIVER |  |  | 78381 | Aan | 4472 | 20 | 1
SST191212 | 1014835 | 1014835 | 52.1809 | 5.2728 | 147174.697 | 465864.4757 | https://lmsapp.nl/qr/asset/report/6b7fb29f-e7b9-4f1f-85e4-1ef74195d239 | 1 | Soest | Industrieweg |  | 3762EG |  |  |  | Gemeente Soest | 2025-01-16 | In bedrijf |  |  |  |  | Stedin | [10 empty] | 3A | [10 empty] | Openbare verlichting | [5 empty] | 253 - MAST 6,7 M ST VERL (8,0 M) | 1 | 2006-03-23 |  | In bedrijf |  |  |  | Lightronics PRUNUS-E3-L2WG4-LC-M-32LED-3000K-4200LM | 1 | 2023-05-08 |  | In bedrijf | [13 empty] | LED 3000K | 1 | 2023-05-08 |  | In bedrijf |  |  | LEDDRIVER | 1 | 2023-05-08 |  | In bedrijf | [16 empty] | 253 - MAST 6,7 M ST VERL (8,0 M) |  |  | 174931 | Aan | 645 | 8 | CILINDRISCH | STAAL | 6005 MOSGROEN | 40 | GESCHILDERD | NVT |  | Lightronics PRUNUS-E3-L2WG4-LC-M-32LED-3000K-4200LM |  | Lightronics | 1432051 | Aan | 112 | [5 empty] | 3000K | 11 | [6 empty] | LED 3000K |  |  | 1091131 | Aan | 2491 |  |  |  |  | LEDDRIVER |  |  | 78381 | Aan | 4472 | 20 | 1
SST191213 | 1014836 | 1014836 | 52.181 | 5.273 | 147186.722 | 465885.0333 | https://lmsapp.nl/qr/asset/report/5c76dda3-6def-479f-afa5-8cf534b74ef6 | 1 | Soest | Industrieweg |  | 3762EG |  |  |  | Gemeente Soest | 2025-01-16 | In bedrijf |  |  |  |  | Stedin | [10 empty] | 3A | [10 empty] | Openbare verlichting | [5 empty] | 253 - MAST 6,7 M ST VERL (8,0 M) | 1 | 2006-03-23 |  | In bedrijf |  |  |  | Lightronics PRUNUS-E3-L2WG4-LC-M-32LED-3000K-4200LM | 1 | 2023-10-15 |  | In bedrijf | [13 empty] | LED 3000K | 1 | 2023-10-15 |  | In bedrijf |  |  | LED DRIVER | 1 | 2023-10-15 |  | In bedrijf | [16 empty] | 253 - MAST 6,7 M ST VERL (8,0 M) |  |  | 174931 | Aan | 645 | 8 | CILINDRISCH | STAAL | 6005 MOSGROEN | 40 | GESCHILDERD | NVT |  | Lightronics PRUNUS-E3-L2WG4-LC-M-32LED-3000K-4200LM |  | Lightronics | 1432051 | Aan | 112 | [5 empty] | 3000K | 11 | [6 empty] | LED 3000K |  |  | 1091131 | Aan | 2491 |  |  |  |  | LED DRIVER |  |  | 44123 | Aan | 204 | 20 | 1
SST191214 | 1014837 | 1014837 | 52.1811 | 5.2726 | 147160.395 | 465893.8578 | https://lmsapp.nl/qr/asset/report/4ef9e3aa-f5ea-4d10-a1e2-c8af45db8b13 | 1 | Soest | Industrieweg |  | 3762EG |  |  |  | Gemeente Soest | 2025-01-16 | In bedrijf |  |  |  |  | Stedin | [10 empty] | 3A | [10 empty] | Openbare verlichting | [5 empty] | 253 - MAST 6,7 M ST VERL (8,0 M) | 1 | 2006-03-23 |  | In bedrijf |  |  |  | Lightronics PRUNUS-E3-L2WG4-LC-M-32LED-3000K-4200LM | 1 | 2023-05-08 |  | In bedrijf | [13 empty] | LED 3000K | 1 | 2023-05-08 |  | In bedrijf |  |  | LEDDRIVER | 1 | 2023-05-08 |  | In bedrijf | [16 empty] | 253 - MAST 6,7 M ST VERL (8,0 M) |  |  | 174931 | Aan | 645 | 8 | CILINDRISCH | STAAL | 6005 MOSGROEN | 40 | GESCHILDERD | NVT |  | Lightronics PRUNUS-E3-L2WG4-LC-M-32LED-3000K-4200LM |  | Lightronics | 1432051 | Aan | 112 | [5 empty] | 3000K | 11 | [6 empty] | LED 3000K |  |  | 1091131 | Aan | 2491 |  |  |  |  | LEDDRIVER |  |  | 78381 | Aan | 4472 | 20 | 1
SST191215 | 1014838 | 1014838 | 52.1813 | 5.272 | 147123.921 | 465911.5325 | https://lmsapp.nl/qr/asset/report/ffe4d72c-842c-4b58-9ad8-a0b873dcdbc2 | 1 | Soest | Industrieweg |  | 3762EG |  |  |  | Gemeente Soest | 2025-01-16 | In bedrijf |  |  |  |  | Stedin | [10 empty] | 3A | [10 empty] | Openbare verlichting | [5 empty] | 253 - MAST 6,7 M ST VERL (8,0 M) | 1 | 2006-03-23 |  | In bedrijf |  |  |  | Lightronics PRUNUS-E3-L2WG4-LC-M-32LED-3000K-4200LM | 1 | 2023-10-15 |  | In bedrijf | [13 empty] | LED 3000K | 1 | 2023-10-15 |  | In bedrijf |  |  | LED DRIVER | 1 | 2023-10-15 |  | In bedrijf | [16 empty] | 253 - MAST 6,7 M ST VERL (8,0 M) |  |  | 174931 | Aan | 645 | 8 | CILINDRISCH | STAAL | 6005 MOSGROEN | 40 | GESCHILDERD | NVT |  | Lightronics PRUNUS-E3-L2WG4-LC-M-32LED-3000K-4200LM |  | Lightronics | 1432051 | Aan | 112 | [5 empty] | 3000K | 11 | [6 empty] | LED 3000K |  |  | 1091131 | Aan | 2491 |  |  |  |  | LED DRIVER |  |  | 44123 | Aan | 204 | 20 | 1
SST191216 | 1014839 | 1014839 | 52.1815 | 5.2716 | 147094.427 | 465940.5429 | https://lmsapp.nl/qr/asset/report/f8410caa-0a1d-4d02-8a0d-329073aed702 | 1 | Soest | Industrieweg |  | 3762EG |  |  |  | Gemeente Soest | 2025-01-16 | In bedrijf |  |  |  |  | Stedin | [10 empty] | 3A | [10 empty] | Openbare verlichting | [5 empty] | 253 - MAST 6,7 M ST VERL (8,0 M) | 1 | 2006-03-23 |  | In bedrijf |  |  |  | Lightronics PRUNUS-E3-L2WG4-LC-M-32LED-3000K-4200LM | 1 | 2023-05-08 |  | In bedrijf | [13 empty] | LED 3000K | 1 | 2023-05-08 |  | In bedrijf |  |  | LEDDRIVER | 1 | 2023-05-08 |  | In bedrijf | [16 empty] | 253 - MAST 6,7 M ST VERL (8,0 M) |  |  | 174931 | Aan | 645 | 8 | CILINDRISCH | STAAL | 6005 MOSGROEN | 40 | GESCHILDERD | NVT |  | Lightronics PRUNUS-E3-L2WG4-LC-M-32LED-3000K-4200LM |  | Lightronics | 1432051 | Aan | 112 | [5 empty] | 3000K | 11 | [6 empty] | LED 3000K |  |  | 1091131 | Aan | 2491 |  |  |  |  | LEDDRIVER |  |  | 78381 | Aan | 4472 | 20 | 1
SST191217 | 1014840 | 1014840 | 52.1816 | 5.2712 | 147068.865 | 465949.4745 | https://lmsapp.nl/qr/asset/report/e7529e6f-0ec6-4665-8a6e-895b19f52101 | 1 | Soest | Industrieweg |  | 3762EG |  |  |  | Gemeente Soest | 2025-01-16 | In bedrijf |  |  |  |  | Stedin | [10 empty] | 3A | [10 empty] | Openbare verlichting | [5 empty] | 253 - MAST 6,7 M ST VERL (8,0 M) | 1 | 2006-03-23 |  | In bedrijf |  |  |  | Lightronics PRUNUS-E3-L2WG4-LC-M-32LED-3000K-4200LM | 1 | 2023-05-08 |  | In bedrijf | [13 empty] | LED 3000K | 1 | 2023-05-08 |  | In bedrijf |  |  | LEDDRIVER | 1 | 2023-05-08 |  | In bedrijf | [16 empty] | 253 - MAST 6,7 M ST VERL (8,0 M) |  |  | 174931 | Aan | 645 | 8 | CILINDRISCH | STAAL | 6005 MOSGROEN | 40 | GESCHILDERD | NVT |  | Lightronics PRUNUS-E3-L2WG4-LC-M-32LED-3000K-4200LM |  | Lightronics | 1432051 | Aan | 112 | [5 empty] | 3000K | 11 | [6 empty] | LED 3000K |  |  | 1091131 | Aan | 2491 |  |  |  |  | LEDDRIVER |  |  | 78381 | Aan | 4472 | 20 | 1
SST191218 | 1014841 | 1014841 | 52.1816 | 5.2706 | 147022.938 | 465947.0525 | https://lmsapp.nl/qr/asset/report/047e47f9-3c77-4ef9-b99f-7da5b1fb45b5 | 1 | Soest | Belvedereweg |  | 3762EE |  |  |  | Gemeente Soest | 2025-01-16 | In bedrijf |  |  |  |  | Stedin | [10 empty] | 3A | [10 empty] | Openbare verlichting | [5 empty] | 253 - MAST 6,7 M ST VERL (8,0 M) | 1 | 2006-04-12 |  | In bedrijf |  |  |  | Lightronics PRUNUS-E3-L2WG4-LC-M-32LED-3000K-4200LM | 1 | 2023-05-08 |  | In bedrijf | [13 empty] | LED 3000K | 1 | 2023-05-08 |  | In bedrijf |  |  | LEDDRIVER | 1 | 2023-05-08 |  | In bedrijf | [16 empty] | 253 - MAST 6,7 M ST VERL (8,0 M) |  |  | 174931 | Aan | 645 | 8 | CILINDRISCH | STAAL | 6005 MOSGROEN | 40 | GESCHILDERD | NVT |  | Lightronics PRUNUS-E3-L2WG4-LC-M-32LED-3000K-4200LM |  | Lightronics | 1432051 | Aan | 112 | [5 empty] | 3000K | 11 | [6 empty] | LED 3000K |  |  | 1091131 | Aan | 2491 |  |  |  |  | LEDDRIVER |  |  | 78381 | Aan | 4472 | 20 | 1
SST191219 | 1014842 | 1014842 | 52.1814 | 5.2701 | 146991.203 | 465921.0963 | https://lmsapp.nl/qr/asset/report/5937941c-1490-4970-972d-c07bd1a0a060 | 1 | Soest | Belvedereweg |  | 3762EE |  |  |  | Gemeente Soest | 2025-01-16 | In bedrijf |  |  |  |  | Stedin | [10 empty] | 3A | [10 empty] | Openbare verlichting | [5 empty] | 253 - MAST 6,7 M ST VERL (8,0 M) | 1 | 2014-07-02 |  | In bedrijf |  |  |  | Lightronics PRUNUS-E3-L2WG4-LC-M-32LED-3000K-4200LM | 1 | 2023-05-08 |  | In bedrijf | [13 empty] | LED 3000K | 1 | 2023-05-08 |  | In bedrijf |  |  | LEDDRIVER | 1 | 2023-05-08 |  | In bedrijf | [16 empty] | 253 - MAST 6,7 M ST VERL (8,0 M) |  |  | 174931 | Aan | 645 | 8 | CILINDRISCH | STAAL | 6005 MOSGROEN | 40 | GESCHILDERD | NVT |  | Lightronics PRUNUS-E3-L2WG4-LC-M-32LED-3000K-4200LM |  | Lightronics | 1432051 | Aan | 112 | [5 empty] | 3000K | 11 | [6 empty] | LED 3000K |  |  | 1091131 | Aan | 2491 |  |  |  |  | LEDDRIVER |  |  | 78381 | Aan | 4472 | 20 | 1
SST191220 | 1014843 | 1014843 | 52.181 | 5.2697 | 146964.233 | 465885.5062 | https://lmsapp.nl/qr/asset/report/105a7a3a-2502-48b9-96ce-988d0828a9e0 | 1 | Soest | Belvedereweg |  | 3762EE |  |  |  | Gemeente Soest | 2025-01-16 | In bedrijf |  |  |  |  | Stedin | [10 empty] | 3A | [10 empty] | Openbare verlichting | [5 empty] | 253 - MAST 6,7 M ST VERL (8,0 M) | 1 | 2006-04-12 |  | In bedrijf |  |  |  | Lightronics PRUNUS-E3-L2WG4-LC-M-32LED-3000K-4200LM | 1 | 2023-05-08 |  | In bedrijf | [13 empty] | LED 3000K | 1 | 2023-05-08 |  | In bedrijf |  |  | LEDDRIVER | 1 | 2023-05-08 |  | In bedrijf | [16 empty] | 253 - MAST 6,7 M ST VERL (8,0 M) |  |  | 174931 | Aan | 645 | 8 | CILINDRISCH | STAAL | 6005 MOSGROEN | 40 | GESCHILDERD | NVT |  | Lightronics PRUNUS-E3-L2WG4-LC-M-32LED-3000K-4200LM |  | Lightronics | 1432051 | Aan | 112 | [5 empty] | 3000K | 11 | [6 empty] | LED 3000K |  |  | 1091131 | Aan | 2491 |  |  |  |  | LEDDRIVER |  |  | 78381 | Aan | 4472 | 20 | 1
SST191221 | 1014844 | 1014844 | 52.1809 | 5.2693 | 146937.684 | 465863.346 | https://lmsapp.nl/qr/asset/report/f793361b-cdbd-4b80-97a1-3586daa9b586 | 1 | Soest | Belvedereweg |  | 3762EE |  |  |  | Gemeente Soest | 2025-01-16 | In bedrijf |  |  |  |  | Stedin | [10 empty] | 3A | [10 empty] | Openbare verlichting | [5 empty] | 253 - MAST 6,7 M ST VERL (8,0 M) | 1 | 2006-04-12 |  | In bedrijf |  |  |  | Lightronics PRUNUS-E3-L2WG4-LC-M-32LED-3000K-4200LM | 1 | 2023-05-08 |  | In bedrijf | [13 empty] | LED 3000K | 1 | 2023-05-08 |  | In bedrijf |  |  | LEDDRIVER | 1 | 2023-05-08 |  | In bedrijf | [16 empty] | 253 - MAST 6,7 M ST VERL (8,0 M) |  |  | 174931 | Aan | 645 | 8 | CILINDRISCH | STAAL | 6005 MOSGROEN | 40 | GESCHILDERD | NVT |  | Lightronics PRUNUS-E3-L2WG4-LC-M-32LED-3000K-4200LM |  | Lightronics | 1432051 | Aan | 112 | [5 empty] | 3000K | 11 | [6 empty] | LED 3000K |  |  | 1091131 | Aan | 2491 |  |  |  |  | LEDDRIVER |  |  | 78381 | Aan | 4472 | 20 | 1
SST191222 | 1014845 | 1014845 | 52.1807 | 5.2688 | 146900.132 | 465845.8112 | https://lmsapp.nl/qr/asset/report/e9fe1664-3839-4eeb-b0af-26221356f24c | 1 | Soest | Belvedereweg |  | 3762EE |  |  |  | Gemeente Soest | 2025-01-16 | In bedrijf |  |  |  |  | Stedin | [10 empty] | 3A | [10 empty] | Openbare verlichting | [5 empty] | 253 - MAST 6,7 M ST VERL (8,0 M) | 1 | 2006-04-12 |  | In bedrijf |  |  |  | Lightronics PRUNUS-E3-L2WG4-LC-M-32LED-3000K-4200LM | 1 | 2023-05-08 |  | In bedrijf | [13 empty] | LED 3000K | 1 | 2023-05-08 |  | In bedrijf |  |  | LEDDRIVER | 1 | 2023-05-08 |  | In bedrijf | [16 empty] | 253 - MAST 6,7 M ST VERL (8,0 M) |  |  | 174931 | Aan | 645 | 8 | CILINDRISCH | STAAL | 6005 MOSGROEN | 40 | GESCHILDERD | NVT |  | Lightronics PRUNUS-E3-L2WG4-LC-M-32LED-3000K-4200LM |  | Lightronics | 1432051 | Aan | 112 | [5 empty] | 3000K | 11 | [6 empty] | LED 3000K |  |  | 1091131 | Aan | 2491 |  |  |  |  | LEDDRIVER |  |  | 78381 | Aan | 4472 | 20 | 1
SST191223 | 1014846 | 1014846 | 52.1804 | 5.2684 | 146877.696 | 465816.6674 | https://lmsapp.nl/qr/asset/report/014bdeba-4603-4a39-b8b2-fa8272edb1aa | 1 | Soest | Belvedereweg |  | 3762EE |  |  |  | Gemeente Soest | 2025-01-16 | In bedrijf |  |  |  |  | Stedin | [10 empty] | 3A | [10 empty] | Openbare verlichting | [5 empty] | 253 - MAST 6,7 M ST VERL (8,0 M) | 1 | 2006-04-12 |  | In bedrijf |  |  |  | Lightronics PRUNUS-E3-L2WG4-LC-M-32LED-3000K-4200LM | 1 | 2023-05-08 |  | In bedrijf | [13 empty] | LED 3000K | 1 | 2023-05-08 |  | In bedrijf |  |  | LEDDRIVER | 1 | 2023-05-08 |  | In bedrijf | [16 empty] | 253 - MAST 6,7 M ST VERL (8,0 M) |  |  | 174931 | Aan | 645 | 8 | CILINDRISCH | STAAL | 6005 MOSGROEN | 40 | GESCHILDERD | NVT |  | Lightronics PRUNUS-E3-L2WG4-LC-M-32LED-3000K-4200LM |  | Lightronics | 1432051 | Aan | 112 | [5 empty] | 3000K | 11 | [6 empty] | LED 3000K |  |  | 1091131 | Aan | 2491 |  |  |  |  | LEDDRIVER |  |  | 78381 | Aan | 4472 | 20 | 1
SST191399 | 1014847 | 1014847 | 52.1641 | 5.3036 | 149279.426 | 463997.8338 | https://lmsapp.nl/qr/asset/report/0e73226c-4c4d-4490-b322-54a27dba452b | 16.65 | Soest | Dr. s'Jacobstraat |  | 3768AS |  |  |  | Gemeente Soest | 2025-01-16 | In bedrijf |  |  |  |  | Stedin | [10 empty] | 3A | [10 empty] | Openbare verlichting | [5 empty] | 230 - MAST 6 M ST - EL UITL 5 GR | 1 | 2005-11-11 |  | In bedrijf |  |  |  | Lightronics PRUNUS-E3-L2WG4-LC-M-32LED-3000K-2500LM | 1 | 2023-06-26 |  | In bedrijf | [13 empty] | LED 3000K | 1 | 2023-06-26 |  | In bedrijf |  |  | LEDDRIVER | 1 | 2023-06-26 |  | In bedrijf | [16 empty] | 230 - MAST 6 M ST - EL UITL 5 GR |  |  | 173525 | Aan | 2220 | 6 | CILINDRISCH | STAAL | 6005 MOSGROEN | 40 | GESCHILDERD | NVT |  | Lightronics PRUNUS-E3-L2WG4-LC-M-32LED-3000K-2500LM |  | Lighttronics | 1399909 | Aan | 530 | LED |  |  |  |  | 7016 ANTRACIETGRIJS POEDERCOAT | 20 | 32 | 2500 |  |  | 16.65 | Koffer | LED 3000K |  |  | 1091131 | Aan | 2491 |  |  |  |  | LEDDRIVER |  |  | 78381 | Aan | 4472 | 20 | 1
SST191400 | 1014848 | 1014848 | 52.1639 | 5.3034 | 149267.251 | 463975.0305 | https://lmsapp.nl/qr/asset/report/00794c57-dca1-4640-bc7c-b2b66555660a | 16.65 | Soest | Dr. s'Jacobstraat |  | 3768AS |  |  |  | Gemeente Soest | 2025-01-16 | In bedrijf |  |  |  |  | Stedin | [10 empty] | 3A | [10 empty] | Openbare verlichting | [5 empty] | 230 - MAST 6 M ST - EL UITL 5 GR | 1 | 2005-11-11 |  | In bedrijf |  |  |  | Lightronics PRUNUS-E3-L2WG4-LC-M-32LED-3000K-2500LM | 1 | 2023-06-26 |  | In bedrijf | [13 empty] | LED 3000K | 1 | 2023-06-26 |  | In bedrijf |  |  | LEDDRIVER | 1 | 2023-06-26 |  | In bedrijf | [16 empty] | 230 - MAST 6 M ST - EL UITL 5 GR |  |  | 173525 | Aan | 2220 | 6 | CILINDRISCH | STAAL | 6005 MOSGROEN | 40 | GESCHILDERD | NVT |  | Lightronics PRUNUS-E3-L2WG4-LC-M-32LED-3000K-2500LM |  | Lighttronics | 1399909 | Aan | 530 | LED |  |  |  |  | 7016 ANTRACIETGRIJS POEDERCOAT | 20 | 32 | 2500 |  |  | 16.65 | Koffer | LED 3000K |  |  | 1091131 | Aan | 2491 |  |  |  |  | LEDDRIVER |  |  | 78381 | Aan | 4472 | 20 | 1
SST191401 | 1014849 | 1014849 | 52.1638 | 5.303 | 149238.6469 | 463958.6248 | https://lmsapp.nl/qr/asset/report/8ec624f8-8102-46b0-a792-2cb13370dd5d | 16.65 | Soest | Dr. s'Jacobstraat |  | 3768AS |  |  |  | Gemeente Soest | 2025-01-16 | In bedrijf |  |  |  |  | Stedin | [10 empty] | 3A | [10 empty] | Openbare verlichting | [5 empty] | 230 - MAST 6 M ST - EL UITL 5 GR | 1 | 2005-11-11 |  | In bedrijf |  |  |  | Lightronics PRUNUS-E3-L2WG4-LC-M-32LED-3000K-2500LM | 1 | 2023-06-26 |  | In bedrijf | [13 empty] | LED 3000K | 1 | 2023-06-26 |  | In bedrijf |  |  | LEDDRIVER | 1 | 2023-06-26 |  | In bedrijf | [16 empty] | 230 - MAST 6 M ST - EL UITL 5 GR |  |  | 173525 | Aan | 2220 | 6 | CILINDRISCH | STAAL | 6005 MOSGROEN | 40 | GESCHILDERD | NVT |  | Lightronics PRUNUS-E3-L2WG4-LC-M-32LED-3000K-2500LM |  | Lighttronics | 1399909 | Aan | 530 | LED |  |  |  |  | 7016 ANTRACIETGRIJS POEDERCOAT | 20 | 32 | 2500 |  |  | 16.65 | Koffer | LED 3000K |  |  | 1091131 | Aan | 2491 |  |  |  |  | LEDDRIVER |  |  | 78381 | Aan | 4472 | 20 | 1
SST191402 | 1014850 | 1014850 | 52.1636 | 5.3027 | 149219.8149 | 463942.3826 | https://lmsapp.nl/qr/asset/report/36f8ea17-dc52-452d-adac-327983408413 | 16.65 | Soest | Dr. s'Jacobstraat |  | 3768AS |  |  |  | Gemeente Soest | 2025-01-16 | In bedrijf |  |  |  |  | Stedin | [10 empty] | 3A | [10 empty] | Openbare verlichting | [5 empty] | 230 - MAST 6 M ST - EL UITL 5 GR | 1 | 2005-11-11 |  | In bedrijf |  |  |  | Lightronics PRUNUS-E3-L2WG4-LC-M-32LED-3000K-2500LM | 1 | 2023-06-26 |  | In bedrijf | [13 empty] | LED 3000K | 1 | 2023-06-26 |  | In bedrijf |  |  | LEDDRIVER | 1 | 2023-06-26 |  | In bedrijf | [16 empty] | 230 - MAST 6 M ST - EL UITL 5 GR |  |  | 173525 | Aan | 2220 | 6 | CILINDRISCH | STAAL | 6005 MOSGROEN | 40 | GESCHILDERD | NVT |  | Lightronics PRUNUS-E3-L2WG4-LC-M-32LED-3000K-2500LM |  | Lighttronics | 1399909 | Aan | 530 | LED |  |  |  |  | 7016 ANTRACIETGRIJS POEDERCOAT | 20 | 32 | 2500 |  |  | 16.65 | Koffer | LED 3000K |  |  | 1091131 | Aan | 2491 |  |  |  |  | LEDDRIVER |  |  | 78381 | Aan | 4472 | 20 | 1
SST191403 | 1014851 | 1014851 | 52.1635 | 5.3023 | 149189.188 | 463934.3485 | https://lmsapp.nl/qr/asset/report/6682ee28-d611-4b0c-a536-182076223685 | 16.65 | Soest | Dr. s'Jacobstraat |  | 3768AS |  |  |  | Gemeente Soest | 2025-01-16 | In bedrijf |  |  |  |  | Stedin | [10 empty] | 3A | [10 empty] | Openbare verlichting | [5 empty] | 230 - MAST 6 M ST - EL UITL 5 GR | 1 | 2005-11-22 |  | In bedrijf |  |  |  | Lightronics PRUNUS-E3-L2WG4-LC-M-32LED-3000K-2500LM | 1 | 2023-06-26 |  | In bedrijf | [13 empty] | LED 3000K | 1 | 2023-06-26 |  | In bedrijf |  |  | LEDDRIVER | 1 | 2023-06-26 |  | In bedrijf | [16 empty] | 230 - MAST 6 M ST - EL UITL 5 GR |  |  | 173525 | Aan | 2220 | 6 | CILINDRISCH | STAAL | 6005 MOSGROEN | 40 | GESCHILDERD | NVT |  | Lightronics PRUNUS-E3-L2WG4-LC-M-32LED-3000K-2500LM |  | Lighttronics | 1399909 | Aan | 530 | LED |  |  |  |  | 7016 ANTRACIETGRIJS POEDERCOAT | 20 | 32 | 2500 |  |  | 16.65 | Koffer | LED 3000K |  |  | 1091131 | Aan | 2491 |  |  |  |  | LEDDRIVER |  |  | 78381 | Aan | 4472 | 20 | 1
SST191404 | 1014852 | 1014852 | 52.1634 | 5.3019 | 149160.165 | 463915.1111 | https://lmsapp.nl/qr/asset/report/1fe7f692-9714-4ac9-9f09-e27174597621 | 16.65 | Soest | Dr. s'Jacobstraat |  | 3768AS |  |  |  | Gemeente Soest | 2025-01-16 | In bedrijf |  |  |  |  | Stedin | [10 empty] | 3A | [10 empty] | Openbare verlichting | [5 empty] | 230 - MAST 6 M ST - EL UITL 5 GR | 1 | 2005-11-22 |  | In bedrijf |  |  |  | Lightronics PRUNUS-E3-L2WG4-LC-M-32LED-3000K-2500LM | 1 | 2023-06-26 |  | In bedrijf | [13 empty] | LED 3000K | 1 | 2023-06-26 |  | In bedrijf |  |  | LEDDRIVER | 1 | 2023-06-26 |  | In bedrijf | [16 empty] | 230 - MAST 6 M ST - EL UITL 5 GR |  |  | 173525 | Aan | 2220 | 6 | CILINDRISCH | STAAL | 6005 MOSGROEN | 40 | GESCHILDERD | NVT |  | Lightronics PRUNUS-E3-L2WG4-LC-M-32LED-3000K-2500LM |  | Lighttronics | 1399909 | Aan | 530 | LED |  |  |  |  | 7016 ANTRACIETGRIJS POEDERCOAT | 20 | 32 | 2500 |  |  | 16.65 | Koffer | LED 3000K |  |  | 1091131 | Aan | 2491 |  |  |  |  | LEDDRIVER |  |  | 78381 | Aan | 4472 | 20 | 1
SST191405 | 1014853 | 1014853 | 52.1634 | 5.3014 | 149129.747 | 463914.347 | https://lmsapp.nl/qr/asset/report/7aea33a2-7bf4-45d7-bc64-a213db86e21a | 16.65 | Soest | Dr. s'Jacobstraat |  | 3768AS |  |  |  | Gemeente Soest | 2025-01-16 | In bedrijf |  |  |  |  | Stedin | [10 empty] | 3A | [10 empty] | Openbare verlichting | [5 empty] | 230 - MAST 6 M ST - EL UITL 5 GR | 1 | 2005-11-22 |  | In bedrijf |  |  |  | Lightronics PRUNUS-E3-L2WG4-LC-M-32LED-3000K-2500LM | 1 | 2023-06-26 |  | In bedrijf | [13 empty] | LED 3000K | 1 | 2023-06-26 |  | In bedrijf |  |  | LEDDRIVER | 1 | 2023-06-26 |  | In bedrijf | [16 empty] | 230 - MAST 6 M ST - EL UITL 5 GR |  |  | 173525 | Aan | 2220 | 6 | CILINDRISCH | STAAL | 6005 MOSGROEN | 40 | GESCHILDERD | NVT |  | Lightronics PRUNUS-E3-L2WG4-LC-M-32LED-3000K-2500LM |  | Lighttronics | 1399909 | Aan | 530 | LED |  |  |  |  | 7016 ANTRACIETGRIJS POEDERCOAT | 20 | 32 | 2500 |  |  | 16.65 | Koffer | LED 3000K |  |  | 1091131 | Aan | 2491 |  |  |  |  | LEDDRIVER |  |  | 78381 | Aan | 4472 | 20 | 1
SST191483 | 1014854 | 1014854 | 52.1785 | 5.3046 | 149348.1413 | 465600.6643 | https://lmsapp.nl/qr/asset/report/84f54a76-6117-4455-acd6-462b2ddbe22f | 41 | Soest | Parallelweg |  | 3764BG |  |  |  | Gemeente Soest | 2025-01-16 | In bedrijf |  |  |  |  | Stedin | [21 empty] | Openbare verlichting | [5 empty] | 230 - MAST 6 M ST - EL UITL 5 GR | 1 | 2005-12-07 |  | In bedrijf |  |  |  | 323212 - 2551 PLL 36W HF NV | 1 | 2005-12-07 |  | In bedrijf | [13 empty] | LAMP PLL 36W KL.830 | 1 | 2022-11-21 |  | In bedrijf |  |  | E-vsa | 1 | 2022-11-21 |  | In bedrijf | [16 empty] | 230 - MAST 6 M ST - EL UITL 5 GR |  |  | 173525 | Aan | 2220 | 6 | CILINDRISCH | STAAL | 6005 MOSGROEN | 40 | GESCHILDERD | NVT |  | 323212 - 2551 PLL 36W HF NV |  | INDAL | 173537 | Aan | 1087 | [5 empty] | NVT | 20 |  |  |  |  | 41 |  | LAMP PLL 36W KL.830 |  |  | 1008877 | Aan | 906 | 36 | 3000K | PLL |  | E-vsa |  |  | 85518 | Aan | 49 | 20 | 5
SST191483 | 1014854 | 1014854 | 52.1785 | 5.3046 | 149348.1413 | 465600.6643 | https://lmsapp.nl/qr/asset/report/84f54a76-6117-4455-acd6-462b2ddbe22f | 41 | Soest | Parallelweg |  | 3764BG |  |  |  | Gemeente Soest | 2025-01-16 | In bedrijf |  |  |  |  | Stedin | [21 empty] | Openbare verlichting | [38 empty] | E-vsa | 2 | 2022-11-21 |  | In bedrijf | [59 empty] | E-vsa |  |  | 85518 | Aan | 49 | 20 | 5
SST191484 | 1014855 | 1014855 | 52.1787 | 5.3043 | 149329.1601 | 465622.1604 | https://lmsapp.nl/qr/asset/report/3c5963b3-43dd-43b8-816c-ae41f90479c3 | 41 | Soest | Parallelweg |  | 3764BG |  |  |  | Gemeente Soest | 2025-01-16 | In bedrijf |  |  |  |  | Stedin | [21 empty] | Openbare verlichting | [5 empty] | 230 - MAST 6 M ST - EL UITL 5 GR | 1 | 2005-12-07 |  | In bedrijf |  |  |  | 323212 - 2551 PLL 36W HF NV | 1 | 2006-12-28 |  | In bedrijf | [13 empty] | LAMP PH PLL 36W 830 2G11 4P | 1 | 2020-05-27 |  | In bedrijf | [23 empty] | 230 - MAST 6 M ST - EL UITL 5 GR |  |  | 173525 | Aan | 2220 | 6 | CILINDRISCH | STAAL | 6005 MOSGROEN | 40 | GESCHILDERD | NVT |  | 323212 - 2551 PLL 36W HF NV |  | INDAL | 173537 | Aan | 1087 | [5 empty] | NVT | 20 |  |  |  |  | 41 |  | LAMP PH PLL 36W 830 2G11 4P |  |  | 36574 | Aan | 252 | 36 | 3000K | PLL | 2
SST191485 | 1014856 | 1014856 | 52.1644 | 5.3088 | 149634.453 | 464028.9492 | https://lmsapp.nl/qr/asset/report/58f250b8-5bf7-4229-9deb-53335f63ae5a | 36 | Soest | Soesterbergsestraat |  | 3768EA |  |  |  | Gemeente Soest | 2025-01-16 | In bedrijf |  |  |  |  | Stedin | [21 empty] | Openbare verlichting | [5 empty] | 18 - MAST 6,0 M ST VGL 31 (VOP) | 1 | 2005-08-01 |  | In bedrijf |  |  |  | 307612 - VOP PLL 36W HF NV | 1 | 2005-08-01 |  | In bedrijf | [13 empty] | LAMP PLL 36W KL.830 | 1 | 2020-06-10 |  | In bedrijf | [23 empty] | 18 - MAST 6,0 M ST VGL 31 (VOP) |  |  | 1013412 | Aan | 7 | [8 empty] | 307612 - VOP PLL 36W HF NV |  |  | 1014665 | Aan | 6 | [13 empty] | LAMP PLL 36W KL.830 |  |  | 1008877 | Aan | 906 | 36 | 3000K | PLL
SST191486 | 1014857 | 1014857 | 52.164 | 5.3088 | 149632.621 | 463987.1239 | https://lmsapp.nl/qr/asset/report/41feff32-9a9b-4e7e-9196-8e21d8073d41 | 36 | Soest | Soesterbergsestraat |  | 3768EA |  |  |  | Gemeente Soest | 2025-01-16 | In bedrijf |  |  |  |  | Stedin | [21 empty] | Openbare verlichting | [5 empty] | 18 - MAST 6,0 M ST VGL 31 (VOP) | 1 | 2005-08-01 |  | In bedrijf |  |  |  | 307612 - VOP PLL 36W HF NV | 1 | 2005-08-01 |  | In bedrijf | [13 empty] | LAMP PLL 36W KL.830 | 1 | 2020-06-10 |  | In bedrijf | [23 empty] | 18 - MAST 6,0 M ST VGL 31 (VOP) |  |  | 1013412 | Aan | 7 | [8 empty] | 307612 - VOP PLL 36W HF NV |  |  | 1014665 | Aan | 6 | [13 empty] | LAMP PLL 36W KL.830 |  |  | 1008877 | Aan | 906 | 36 | 3000K | PLL
SST191487 | 1014858 | 1014858 | 52.1656 | 5.3089 | 149643.672 | 464160.7586 | https://lmsapp.nl/qr/asset/report/19daf6c6-6905-42f6-9da2-9f5604e9e2a3 | 36 | Soest | Soesterbergsestraat |  | 3768EA |  |  |  | Gemeente Soest | 2025-01-16 | In bedrijf |  |  |  |  | Stedin | [21 empty] | Openbare verlichting | [5 empty] | 18 - MAST 6,0 M ST VGL 31 (VOP) | 1 | 2005-08-01 |  | In bedrijf |  |  |  | 307612 - VOP PLL 36W HF NV | 1 | 2005-08-01 |  | In bedrijf | [13 empty] | LAMP PH PLL 36W 830 2G11 4P | 1 | 2020-06-10 |  | In bedrijf | [23 empty] | 18 - MAST 6,0 M ST VGL 31 (VOP) |  |  | 1013412 | Aan | 7 | [8 empty] | 307612 - VOP PLL 36W HF NV |  |  | 1014665 | Aan | 6 | [13 empty] | LAMP PH PLL 36W 830 2G11 4P |  |  | 36574 | Aan | 252 | 36 | 3000K | PLL | 2
SST191488 | 1014859 | 1014859 | 52.1652 | 5.3088 | 149637.366 | 464117.2703 | https://lmsapp.nl/qr/asset/report/f583ecc2-c357-4400-9ed4-620d29a47272 | 36 | Soest | Soesterbergsestraat |  | 3768EA |  |  |  | Gemeente Soest | 2025-01-16 | In bedrijf |  |  |  |  | Stedin | [21 empty] | Openbare verlichting | [5 empty] | 18 - MAST 6,0 M ST VGL 31 (VOP) | 1 | 2005-08-01 |  | In bedrijf |  |  |  | 307612 - VOP PLL 36W HF NV | 1 | 2005-08-01 |  | In bedrijf | [13 empty] | LAMP PLL 36W KL.830 | 1 | 2020-06-10 |  | In bedrijf | [23 empty] | 18 - MAST 6,0 M ST VGL 31 (VOP) |  |  | 1013412 | Aan | 7 | [8 empty] | 307612 - VOP PLL 36W HF NV |  |  | 1014665 | Aan | 6 | [13 empty] | LAMP PLL 36W KL.830 |  |  | 1008877 | Aan | 906 | 36 | 3000K | PLL
SST191935 | 1014860 | 1014860 | 52.1713 | 5.2838 | 147928.585 | 464804.5265 | https://lmsapp.nl/qr/asset/report/8c62c23a-c853-497c-9555-c206cbbe9092 | 72 | Soest | Koningsweg |  | 3762EA |  |  |  | Gemeente Soest | 2025-01-16 | In bedrijf |  |  |  |  | Stedin | [10 empty] | 3A | [10 empty] | Openbare verlichting | [5 empty] | 253 - MAST 6,7 M ST VERL (8,0 M) | 1 | 2006-04-10 |  | In bedrijf |  |  |  | Nicole 36W 730 RAL7035 | 1 | 2023-10-17 |  | In bedrijf | [13 empty] | LED 3000K | 1 | 2023-10-17 |  | In bedrijf |  |  | LED DRIVER | 1 | 2023-10-17 |  | In bedrijf | [16 empty] | 253 - MAST 6,7 M ST VERL (8,0 M) |  |  | 174931 | Aan | 645 | 8 | CILINDRISCH | STAAL | 6005 MOSGROEN | 40 | GESCHILDERD | NVT |  | Nicole 36W 730 RAL7035 |  | Innolumis | 1757932 | Aan | 105 | LED |  |  |  |  | 3000K | 11 |  | 4423 |  |  | 36 |  | LED 3000K |  |  | 1091131 | Aan | 2491 |  |  |  |  | LED DRIVER |  |  | 44123 | Aan | 204 | 20 | 1
SST191935 | 1014860 | 1014860 | 52.1713 | 5.2838 | 147928.585 | 464804.5265 | https://lmsapp.nl/qr/asset/report/8c62c23a-c853-497c-9555-c206cbbe9092 | 72 | Soest | Koningsweg |  | 3762EA |  |  |  | Gemeente Soest | 2025-01-16 | In bedrijf |  |  |  |  | Stedin | [10 empty] | 3A | [10 empty] | Openbare verlichting | [13 empty] | Nicole 36W 730 | 2 | 2023-10-17 |  | In bedrijf | [13 empty] | LED 3000K | 2 | 2023-10-17 |  | In bedrijf | [37 empty] | Nicole 36W 730 |  | Innolumis | 1325025 | Aan | 56 | [5 empty] | RAL 7035 | 20 |  | 4100 |  |  | 36 |  | LED 3000K |  |  | 1091131 | Aan | 2491
SST191936 | 1014861 | 1014861 | 52.1714 | 5.283 | 147871.529 | 464812.8614 | https://lmsapp.nl/qr/asset/report/4e7281ed-73ff-425c-9fd2-59ac3c8a93a8 | 72 | Soest | Koningsweg |  | 3762EA |  |  |  | Gemeente Soest | 2025-01-16 | In bedrijf |  |  |  |  | Stedin | [10 empty] | 3A | [10 empty] | Openbare verlichting | [5 empty] | 253 - MAST 6,7 M ST VERL (8,0 M) | 1 | 2006-04-10 |  | In bedrijf |  |  |  | Nicole 36W 730 | 2 | 2023-10-17 |  | In bedrijf | [13 empty] | LED 3000K | 2 | 2023-10-17 |  | In bedrijf |  |  | LED DRIVER | 1 | 2023-10-17 |  | In bedrijf | [16 empty] | 253 - MAST 6,7 M ST VERL (8,0 M) |  |  | 174931 | Aan | 645 | 8 | CILINDRISCH | STAAL | 6005 MOSGROEN | 40 | GESCHILDERD | NVT |  | Nicole 36W 730 |  | Innolumis | 1325025 | Aan | 56 | [5 empty] | RAL 7035 | 20 |  | 4100 |  |  | 36 |  | LED 3000K |  |  | 1091131 | Aan | 2491 |  |  |  |  | LED DRIVER |  |  | 44123 | Aan | 204 | 20 | 1
SST191936 | 1014861 | 1014861 | 52.1714 | 5.283 | 147871.529 | 464812.8614 | https://lmsapp.nl/qr/asset/report/4e7281ed-73ff-425c-9fd2-59ac3c8a93a8 | 72 | Soest | Koningsweg |  | 3762EA |  |  |  | Gemeente Soest | 2025-01-16 | In bedrijf |  |  |  |  | Stedin | [10 empty] | 3A | [10 empty] | Openbare verlichting | [13 empty] | Nicole 36W 730 RAL7035 | 1 | 2023-10-17 |  | In bedrijf | [13 empty] | LED 3000K | 1 | 2023-10-17 |  | In bedrijf | [37 empty] | Nicole 36W 730 RAL7035 |  | Innolumis | 1757932 | Aan | 105 | LED |  |  |  |  | 3000K | 11 |  | 4423 |  |  | 36 |  | LED 3000K |  |  | 1091131 | Aan | 2491
SST191937 | 1014862 | 1014862 | 52.1716 | 5.2828 | 147856.099 | 464833.4012 | https://lmsapp.nl/qr/asset/report/ab91d778-a2a2-469b-ab9d-7930c643b0b6 | 72 | Soest | Koningsweg |  | 3762EA |  |  |  | Gemeente Soest | 2025-01-16 | In bedrijf |  |  |  |  | Stedin | [10 empty] | 3A | [10 empty] | Openbare verlichting | [5 empty] | 253 - MAST 6,7 M ST VERL (8,0 M) | 1 | 2006-04-10 |  | In bedrijf |  |  |  | Nicole 36W 730 RAL7035 | 1 | 2023-10-17 |  | In bedrijf | [13 empty] | LED 3000K | 1 | 2023-10-17 |  | In bedrijf |  |  | LED DRIVER | 1 | 2023-10-17 |  | In bedrijf | [16 empty] | 253 - MAST 6,7 M ST VERL (8,0 M) |  |  | 174931 | Aan | 645 | 8 | CILINDRISCH | STAAL | 6005 MOSGROEN | 40 | GESCHILDERD | NVT |  | Nicole 36W 730 RAL7035 |  | Innolumis | 1757932 | Aan | 105 | LED |  |  |  |  | 3000K | 11 |  | 4423 |  |  | 36 |  | LED 3000K |  |  | 1091131 | Aan | 2491 |  |  |  |  | LED DRIVER |  |  | 44123 | Aan | 204 | 20 | 1
SST191937 | 1014862 | 1014862 | 52.1716 | 5.2828 | 147856.099 | 464833.4012 | https://lmsapp.nl/qr/asset/report/ab91d778-a2a2-469b-ab9d-7930c643b0b6 | 72 | Soest | Koningsweg |  | 3762EA |  |  |  | Gemeente Soest | 2025-01-16 | In bedrijf |  |  |  |  | Stedin | [10 empty] | 3A | [10 empty] | Openbare verlichting | [13 empty] | Nicole 36W 730 | 2 | 2023-10-17 |  | In bedrijf | [13 empty] | LED 3000K | 2 | 2023-10-17 |  | In bedrijf | [37 empty] | Nicole 36W 730 |  | Innolumis | 1325025 | Aan | 56 | [5 empty] | RAL 7035 | 20 |  | 4100 |  |  | 36 |  | LED 3000K |  |  | 1091131 | Aan | 2491
SST191938 | 1014863 | 1014863 | 52.1718 | 5.2825 | 147840.511 | 464849.8501 | https://lmsapp.nl/qr/asset/report/ed2afd28-ac22-45cc-b569-12ce3e54df3e | 72 | Soest | Koningsweg |  | 3762EA |  |  |  | Gemeente Soest | 2025-01-16 | In bedrijf |  |  |  |  | Stedin | [10 empty] | 3A | [10 empty] | Openbare verlichting | [5 empty] | 253 - MAST 6,7 M ST VERL (8,0 M) | 1 | 2006-04-10 |  | In bedrijf |  |  |  | Nicole 36W 730 | 2 | 2023-10-17 |  | In bedrijf | [13 empty] | LED 3000K | 2 | 2023-10-17 |  | In bedrijf |  |  | LED DRIVER | 1 | 2023-10-17 |  | In bedrijf | [16 empty] | 253 - MAST 6,7 M ST VERL (8,0 M) |  |  | 174931 | Aan | 645 | 8 | CILINDRISCH | STAAL | 6005 MOSGROEN | 40 | GESCHILDERD | NVT |  | Nicole 36W 730 |  | Innolumis | 1325025 | Aan | 56 | [5 empty] | RAL 7035 | 20 |  | 4100 |  |  | 36 |  | LED 3000K |  |  | 1091131 | Aan | 2491 |  |  |  |  | LED DRIVER |  |  | 44123 | Aan | 204 | 20 | 1
SST191938 | 1014863 | 1014863 | 52.1718 | 5.2825 | 147840.511 | 464849.8501 | https://lmsapp.nl/qr/asset/report/ed2afd28-ac22-45cc-b569-12ce3e54df3e | 72 | Soest | Koningsweg |  | 3762EA |  |  |  | Gemeente Soest | 2025-01-16 | In bedrijf |  |  |  |  | Stedin | [10 empty] | 3A | [10 empty] | Openbare verlichting | [13 empty] | Nicole 36W 730 RAL7035 | 1 | 2023-10-17 |  | In bedrijf | [13 empty] | LED 3000K | 1 | 2023-10-17 |  | In bedrijf | [37 empty] | Nicole 36W 730 RAL7035 |  | Innolumis | 1757932 | Aan | 105 | LED |  |  |  |  | 3000K | 11 |  | 4423 |  |  | 36 |  | LED 3000K |  |  | 1091131 | Aan | 2491
SST191939 | 1014864 | 1014864 | 52.1719 | 5.2823 | 147823.32 | 464868.4043 | https://lmsapp.nl/qr/asset/report/db0b90ef-6bf5-44fc-87de-e6915864ca64 | 72 | Soest | Koningsweg |  | 3762EA |  |  |  | Gemeente Soest | 2025-01-16 | In bedrijf |  |  |  |  | Stedin | [10 empty] | 3A | [10 empty] | Openbare verlichting | [5 empty] | 253 - MAST 6,7 M ST VERL (8,0 M) | 1 | 2006-04-10 |  | In bedrijf |  |  |  | Nicole 36W 730 RAL7035 | 1 | 2023-10-17 |  | In bedrijf | [13 empty] | LED 3000K | 1 | 2023-10-17 |  | In bedrijf |  |  | LED DRIVER | 1 | 2023-10-17 |  | In bedrijf | [16 empty] | 253 - MAST 6,7 M ST VERL (8,0 M) |  |  | 174931 | Aan | 645 | 8 | CILINDRISCH | STAAL | 6005 MOSGROEN | 40 | GESCHILDERD | NVT |  | Nicole 36W 730 RAL7035 |  | Innolumis | 1757932 | Aan | 105 | LED |  |  |  |  | 3000K | 11 |  | 4423 |  |  | 36 |  | LED 3000K |  |  | 1091131 | Aan | 2491 |  |  |  |  | LED DRIVER |  |  | 44123 | Aan | 204 | 20 | 1
SST191939 | 1014864 | 1014864 | 52.1719 | 5.2823 | 147823.32 | 464868.4043 | https://lmsapp.nl/qr/asset/report/db0b90ef-6bf5-44fc-87de-e6915864ca64 | 72 | Soest | Koningsweg |  | 3762EA |  |  |  | Gemeente Soest | 2025-01-16 | In bedrijf |  |  |  |  | Stedin | [10 empty] | 3A | [10 empty] | Openbare verlichting | [13 empty] | Nicole 36W 730 | 2 | 2023-10-17 |  | In bedrijf | [13 empty] | LED 3000K | 2 | 2023-10-17 |  | In bedrijf | [37 empty] | Nicole 36W 730 |  | Innolumis | 1325025 | Aan | 56 | [5 empty] | RAL 7035 | 20 |  | 4100 |  |  | 36 |  | LED 3000K |  |  | 1091131 | Aan | 2491
SST191940 | 1014865 | 1014865 | 52.1722 | 5.2819 | 147796.817 | 464894.1784 | https://lmsapp.nl/qr/asset/report/d3acc41b-a221-4ef7-bd0f-daf474a9fc2f | 72 | Soest | Koningsweg |  | 3762EA |  |  |  | Gemeente Soest | 2025-01-16 | In bedrijf |  |  |  |  | Stedin | [10 empty] | 3A | [10 empty] | Openbare verlichting | [5 empty] | 253 - MAST 6,7 M ST VERL (8,0 M) | 1 | 2006-04-10 |  | In bedrijf |  |  |  | Nicole 36W 730 | 2 | 2023-10-17 |  | In bedrijf | [13 empty] | LED 3000K | 2 | 2023-10-17 |  | In bedrijf |  |  | LED DRIVER | 1 | 2023-10-17 |  | In bedrijf | [16 empty] | 253 - MAST 6,7 M ST VERL (8,0 M) |  |  | 174931 | Aan | 645 | 8 | CILINDRISCH | STAAL | 6005 MOSGROEN | 40 | GESCHILDERD | NVT |  | Nicole 36W 730 |  | Innolumis | 1325025 | Aan | 56 | [5 empty] | RAL 7035 | 20 |  | 4100 |  |  | 36 |  | LED 3000K |  |  | 1091131 | Aan | 2491 |  |  |  |  | LED DRIVER |  |  | 44123 | Aan | 204 | 20 | 1
SST191940 | 1014865 | 1014865 | 52.1722 | 5.2819 | 147796.817 | 464894.1784 | https://lmsapp.nl/qr/asset/report/d3acc41b-a221-4ef7-bd0f-daf474a9fc2f | 72 | Soest | Koningsweg |  | 3762EA |  |  |  | Gemeente Soest | 2025-01-16 | In bedrijf |  |  |  |  | Stedin | [10 empty] | 3A | [10 empty] | Openbare verlichting | [13 empty] | Nicole 36W 730 RAL7035 | 1 | 2023-10-17 |  | In bedrijf | [13 empty] | LED 3000K | 1 | 2023-10-17 |  | In bedrijf | [37 empty] | Nicole 36W 730 RAL7035 |  | Innolumis | 1757932 | Aan | 105 | LED |  |  |  |  | 3000K | 11 |  | 4423 |  |  | 36 |  | LED 3000K |  |  | 1091131 | Aan | 2491
SST191941 | 1014866 | 1014866 | 52.1707 | 5.2839 | 147934.489 | 464727.6425 | https://lmsapp.nl/qr/asset/report/e712f557-f892-419e-a068-c5cf02e5818e | 72 | Soest | Koningsweg |  | 3762EA |  |  |  | Gemeente Soest | 2025-01-16 | In bedrijf |  |  |  |  | Stedin | [10 empty] | 3A | [10 empty] | Openbare verlichting | [5 empty] | 253 - MAST 6,7 M ST VERL (8,0 M) | 1 | 2006-04-10 |  | In bedrijf |  |  |  | Nicole 36W 730 RAL7035 | 1 | 2023-10-17 |  | In bedrijf | [13 empty] | LED 3000K | 1 | 2023-10-17 |  | In bedrijf |  |  | LED DRIVER | 1 | 2023-10-17 |  | In bedrijf | [16 empty] | 253 - MAST 6,7 M ST VERL (8,0 M) |  |  | 174931 | Aan | 645 | 8 | CILINDRISCH | STAAL | 6005 MOSGROEN | 40 | GESCHILDERD | NVT |  | Nicole 36W 730 RAL7035 |  | Innolumis | 1757932 | Aan | 105 | LED |  |  |  |  | 3000K | 11 |  | 4423 |  |  | 36 |  | LED 3000K |  |  | 1091131 | Aan | 2491 |  |  |  |  | LED DRIVER |  |  | 44123 | Aan | 204 | 20 | 1
SST191941 | 1014866 | 1014866 | 52.1707 | 5.2839 | 147934.489 | 464727.6425 | https://lmsapp.nl/qr/asset/report/e712f557-f892-419e-a068-c5cf02e5818e | 72 | Soest | Koningsweg |  | 3762EA |  |  |  | Gemeente Soest | 2025-01-16 | In bedrijf |  |  |  |  | Stedin | [10 empty] | 3A | [10 empty] | Openbare verlichting | [13 empty] | Nicole 36W 730 | 2 | 2023-10-17 |  | In bedrijf | [13 empty] | LED 3000K | 2 | 2023-10-17 |  | In bedrijf | [37 empty] | Nicole 36W 730 |  | Innolumis | 1325025 | Aan | 56 | [5 empty] | RAL 7035 | 20 |  | 4100 |  |  | 36 |  | LED 3000K |  |  | 1091131 | Aan | 2491
SST191942 | 1014867 | 1014867 | 52.1724 | 5.2815 | 147768.296 | 464919.8999 | https://lmsapp.nl/qr/asset/report/f74a0447-223d-495e-8df1-b063e33f85fe | 72 | Soest | Koningsweg |  | 3762EA |  |  |  | Gemeente Soest | 2025-01-16 | In bedrijf |  |  |  |  | Stedin | [10 empty] | 3A | [10 empty] | Openbare verlichting | [5 empty] | 253 - MAST 6,7 M ST VERL (8,0 M) | 1 | 2006-04-10 |  | In bedrijf |  |  |  | Nicole 36W 730 | 2 | 2023-10-17 |  | In bedrijf | [13 empty] | LED 3000K | 2 | 2023-10-17 |  | In bedrijf |  |  | LED DRIVER | 1 | 2023-10-17 |  | In bedrijf | [16 empty] | 253 - MAST 6,7 M ST VERL (8,0 M) |  |  | 174931 | Aan | 645 | 8 | CILINDRISCH | STAAL | 6005 MOSGROEN | 40 | GESCHILDERD | NVT |  | Nicole 36W 730 |  | Innolumis | 1325025 | Aan | 56 | [5 empty] | RAL 7035 | 20 |  | 4100 |  |  | 36 |  | LED 3000K |  |  | 1091131 | Aan | 2491 |  |  |  |  | LED DRIVER |  |  | 44123 | Aan | 204 | 20 | 1
SST191942 | 1014867 | 1014867 | 52.1724 | 5.2815 | 147768.296 | 464919.8999 | https://lmsapp.nl/qr/asset/report/f74a0447-223d-495e-8df1-b063e33f85fe | 72 | Soest | Koningsweg |  | 3762EA |  |  |  | Gemeente Soest | 2025-01-16 | In bedrijf |  |  |  |  | Stedin | [10 empty] | 3A | [10 empty] | Openbare verlichting | [13 empty] | Nicole 36W 730 RAL7035 | 1 | 2023-10-17 |  | In bedrijf | [13 empty] | LED 3000K | 1 | 2023-10-17 |  | In bedrijf | [37 empty] | Nicole 36W 730 RAL7035 |  | Innolumis | 1757932 | Aan | 105 | LED |  |  |  |  | 3000K | 11 |  | 4423 |  |  | 36 |  | LED 3000K |  |  | 1091131 | Aan | 2491
SST191943 | 1014868 | 1014868 | 52.1705 | 5.2841 | 147949.532 | 464705.5014 | https://lmsapp.nl/qr/asset/report/0174fe84-90ea-476d-b2df-fec63d6fd64d | 72 | Soest | Koningsweg |  | 3762EA |  |  |  | Gemeente Soest | 2025-01-16 | In bedrijf |  |  |  |  | Stedin | [10 empty] | 3A | [10 empty] | Openbare verlichting | [5 empty] | 253 - MAST 6,7 M ST VERL (8,0 M) | 1 | 2007-08-01 |  | In bedrijf |  |  |  | Nicole 36W 730 RAL7035 | 1 | 2023-10-17 |  | In bedrijf | [13 empty] | LED 3000K | 1 | 2023-10-17 |  | In bedrijf |  |  | LED DRIVER | 1 | 2023-10-17 |  | In bedrijf | [16 empty] | 253 - MAST 6,7 M ST VERL (8,0 M) |  |  | 174931 | Aan | 645 | 8 | CILINDRISCH | STAAL | 6005 MOSGROEN | 40 | GESCHILDERD | NVT |  | Nicole 36W 730 RAL7035 |  | Innolumis | 1757932 | Aan | 105 | LED |  |  |  |  | 3000K | 11 |  | 4423 |  |  | 36 |  | LED 3000K |  |  | 1091131 | Aan | 2491 |  |  |  |  | LED DRIVER |  |  | 44123 | Aan | 204 | 20 | 1
SST191943 | 1014868 | 1014868 | 52.1705 | 5.2841 | 147949.532 | 464705.5014 | https://lmsapp.nl/qr/asset/report/0174fe84-90ea-476d-b2df-fec63d6fd64d | 72 | Soest | Koningsweg |  | 3762EA |  |  |  | Gemeente Soest | 2025-01-16 | In bedrijf |  |  |  |  | Stedin | [10 empty] | 3A | [10 empty] | Openbare verlichting | [13 empty] | Nicole 36W 730 | 2 | 2023-10-17 |  | In bedrijf | [13 empty] | LED 3000K | 2 | 2023-10-17 |  | In bedrijf | [37 empty] | Nicole 36W 730 |  | Innolumis | 1325025 | Aan | 56 | [5 empty] | RAL 7035 | 20 |  | 4100 |  |  | 36 |  | LED 3000K |  |  | 1091131 | Aan | 2491
SST191944 | 1014869 | 1014869 | 52.1727 | 5.2809 | 147725.029 | 464956.5924 | https://lmsapp.nl/qr/asset/report/96ed8c74-e023-4e4a-9d56-0487636b0c03 | 72 | Soest | Koningsweg |  | 3762EA |  |  |  | Gemeente Soest | 2025-01-16 | In bedrijf |  |  |  |  | Stedin | [10 empty] | 3A | [10 empty] | Openbare verlichting | [5 empty] | 253 - MAST 6,7 M ST VERL (8,0 M) | 1 | 2006-04-10 |  | In bedrijf |  |  |  | Nicole 36W 730 | 2 | 2023-10-17 |  | In bedrijf | [13 empty] | LED 3000K | 2 | 2023-10-17 |  | In bedrijf |  |  | LED DRIVER | 1 | 2023-10-17 |  | In bedrijf | [16 empty] | 253 - MAST 6,7 M ST VERL (8,0 M) |  |  | 174931 | Aan | 645 | 8 | CILINDRISCH | STAAL | 6005 MOSGROEN | 40 | GESCHILDERD | NVT |  | Nicole 36W 730 |  | Innolumis | 1325025 | Aan | 56 | [5 empty] | RAL 7035 | 20 |  | 4100 |  |  | 36 |  | LED 3000K |  |  | 1091131 | Aan | 2491 |  |  |  |  | LED DRIVER |  |  | 44123 | Aan | 204 | 20 | 1
SST191944 | 1014869 | 1014869 | 52.1727 | 5.2809 | 147725.029 | 464956.5924 | https://lmsapp.nl/qr/asset/report/96ed8c74-e023-4e4a-9d56-0487636b0c03 | 72 | Soest | Koningsweg |  | 3762EA |  |  |  | Gemeente Soest | 2025-01-16 | In bedrijf |  |  |  |  | Stedin | [10 empty] | 3A | [10 empty] | Openbare verlichting | [13 empty] | Nicole 36W 730 RAL7035 | 1 | 2023-10-17 |  | In bedrijf | [13 empty] | LED 3000K | 1 | 2023-10-17 |  | In bedrijf | [37 empty] | Nicole 36W 730 RAL7035 |  | Innolumis | 1757932 | Aan | 105 | LED |  |  |  |  | 3000K | 11 |  | 4423 |  |  | 36 |  | LED 3000K |  |  | 1091131 | Aan | 2491
SST191945 | 1014870 | 1014870 | 52.1726 | 5.2812 | 147746.867 | 464938.9223 | https://lmsapp.nl/qr/asset/report/490d0f42-720f-4cd8-a2c5-0c19ebbd82d6 | 72 | Soest | Koningsweg |  | 3762EA |  |  |  | Gemeente Soest | 2025-01-16 | In bedrijf |  |  |  |  | Stedin | [10 empty] | 3A | [10 empty] | Openbare verlichting | [5 empty] | 253 - MAST 6,7 M ST VERL (8,0 M) | 1 | 2006-04-10 |  | In bedrijf |  |  |  | Nicole 36W 730 RAL7035 | 1 | 2023-10-17 |  | In bedrijf | [13 empty] | LED 3000K | 1 | 2023-10-17 |  | In bedrijf |  |  | LED DRIVER | 1 | 2023-10-17 |  | In bedrijf | [16 empty] | 253 - MAST 6,7 M ST VERL (8,0 M) |  |  | 174931 | Aan | 645 | 8 | CILINDRISCH | STAAL | 6005 MOSGROEN | 40 | GESCHILDERD | NVT |  | Nicole 36W 730 RAL7035 |  | Innolumis | 1757932 | Aan | 105 | LED |  |  |  |  | 3000K | 11 |  | 4423 |  |  | 36 |  | LED 3000K |  |  | 1091131 | Aan | 2491 |  |  |  |  | LED DRIVER |  |  | 44123 | Aan | 204 | 20 | 1
SST191945 | 1014870 | 1014870 | 52.1726 | 5.2812 | 147746.867 | 464938.9223 | https://lmsapp.nl/qr/asset/report/490d0f42-720f-4cd8-a2c5-0c19ebbd82d6 | 72 | Soest | Koningsweg |  | 3762EA |  |  |  | Gemeente Soest | 2025-01-16 | In bedrijf |  |  |  |  | Stedin | [10 empty] | 3A | [10 empty] | Openbare verlichting | [13 empty] | Nicole 36W 730 | 2 | 2023-10-17 |  | In bedrijf | [13 empty] | LED 3000K | 2 | 2023-10-17 |  | In bedrijf | [37 empty] | Nicole 36W 730 |  | Innolumis | 1325025 | Aan | 56 | [5 empty] | RAL 7035 | 20 |  | 4100 |  |  | 36 |  | LED 3000K |  |  | 1091131 | Aan | 2491
SST191946 | 1014871 | 1014871 | 52.1729 | 5.2805 | 147703.497 | 464973.6847 | https://lmsapp.nl/qr/asset/report/2d0e070d-7756-4e4c-9a33-75d5c0ce2fa0 | 72 | Soest | Koningsweg |  | 3762EA |  |  |  | Gemeente Soest | 2025-01-16 | In bedrijf |  |  |  |  | Stedin | [10 empty] | 3A | [10 empty] | Openbare verlichting | [5 empty] | 253 - MAST 6,7 M ST VERL (8,0 M) | 1 | 2006-04-10 |  | In bedrijf |  |  |  | Nicole 36W 730 | 2 | 2023-10-17 |  | In bedrijf | [13 empty] | LED 3000K | 2 | 2023-10-17 |  | In bedrijf |  |  | LED DRIVER | 1 | 2023-10-17 |  | In bedrijf | [16 empty] | 253 - MAST 6,7 M ST VERL (8,0 M) |  |  | 174931 | Aan | 645 | 8 | CILINDRISCH | STAAL | 6005 MOSGROEN | 40 | GESCHILDERD | NVT |  | Nicole 36W 730 |  | Innolumis | 1325025 | Aan | 56 | [5 empty] | RAL 7035 | 20 |  | 4100 |  |  | 36 |  | LED 3000K |  |  | 1091131 | Aan | 2491 |  |  |  |  | LED DRIVER |  |  | 44123 | Aan | 204 | 20 | 1
SST191946 | 1014871 | 1014871 | 52.1729 | 5.2805 | 147703.497 | 464973.6847 | https://lmsapp.nl/qr/asset/report/2d0e070d-7756-4e4c-9a33-75d5c0ce2fa0 | 72 | Soest | Koningsweg |  | 3762EA |  |  |  | Gemeente Soest | 2025-01-16 | In bedrijf |  |  |  |  | Stedin | [10 empty] | 3A | [10 empty] | Openbare verlichting | [13 empty] | Nicole 36W 730 RAL7035 | 1 | 2023-10-17 |  | In bedrijf | [13 empty] | LED 3000K | 1 | 2023-10-17 |  | In bedrijf | [37 empty] | Nicole 36W 730 RAL7035 |  | Innolumis | 1757932 | Aan | 105 | LED |  |  |  |  | 3000K | 11 |  | 4423 |  |  | 36 |  | LED 3000K |  |  | 1091131 | Aan | 2491
SST191947 | 1014872 | 1014872 | 52.173 | 5.2802 | 147681.209 | 464991.4836 | https://lmsapp.nl/qr/asset/report/dc939180-fad4-4af7-9fae-b120f0b904f5 | 72 | Soest | Koningsweg |  | 3762EA |  |  |  | Gemeente Soest | 2025-01-16 | In bedrijf |  |  |  |  | Stedin | [10 empty] | 3A | [10 empty] | Openbare verlichting | [5 empty] | OM ST 7,85 CO PTU48 D168 GG Z P6009 | 1 | 2016-11-01 |  | In bedrijf |  |  |  | Nicole 36W 730 RAL7035 | 1 | 2023-10-17 |  | In bedrijf | [13 empty] | LED 3000K | 1 | 2023-10-17 |  | In bedrijf |  |  | LED DRIVER | 1 | 2023-10-17 |  | In bedrijf | [16 empty] | OM ST 7,85 CO PTU48 D168 GG Z P6009 |  |  | 1013444 | Aan | 2 |  |  |  | 6009 DENNENGROEN |  |  |  |  | Nicole 36W 730 RAL7035 |  | Innolumis | 1757932 | Aan | 105 | LED |  |  |  |  | 3000K | 11 |  | 4423 |  |  | 36 |  | LED 3000K |  |  | 1091131 | Aan | 2491 |  |  |  |  | LED DRIVER |  |  | 44123 | Aan | 204 | 20 | 1
SST191947 | 1014872 | 1014872 | 52.173 | 5.2802 | 147681.209 | 464991.4836 | https://lmsapp.nl/qr/asset/report/dc939180-fad4-4af7-9fae-b120f0b904f5 | 72 | Soest | Koningsweg |  | 3762EA |  |  |  | Gemeente Soest | 2025-01-16 | In bedrijf |  |  |  |  | Stedin | [10 empty] | 3A | [10 empty] | Openbare verlichting | [13 empty] | Nicole 36W 730 | 2 | 2023-10-17 |  | In bedrijf | [13 empty] | LED 3000K | 2 | 2023-10-17 |  | In bedrijf | [37 empty] | Nicole 36W 730 |  | Innolumis | 1325025 | Aan | 56 | [5 empty] | RAL 7035 | 20 |  | 4100 |  |  | 36 |  | LED 3000K |  |  | 1091131 | Aan | 2491
SST191948 | 1014873 | 1014873 | 52.1732 | 5.2799 | 147658.533 | 465008.3708 | https://lmsapp.nl/qr/asset/report/1f2b76f4-6444-47f7-a31c-be3382030666 | 72 | Soest | Koningsweg |  | 3762EA |  |  |  | Gemeente Soest | 2025-01-16 | In bedrijf |  |  |  |  | Stedin | [10 empty] | 3A | [10 empty] | Openbare verlichting | [5 empty] | 253 - MAST 6,7 M ST VERL (8,0 M) | 1 | 2006-04-10 |  | In bedrijf |  |  |  | Nicole 36W 730 | 2 | 2023-10-17 |  | In bedrijf | [13 empty] | LED 3000K | 2 | 2023-10-17 |  | In bedrijf |  |  | LED DRIVER | 1 | 2023-10-17 |  | In bedrijf | [16 empty] | 253 - MAST 6,7 M ST VERL (8,0 M) |  |  | 174931 | Aan | 645 | 8 | CILINDRISCH | STAAL | 6005 MOSGROEN | 40 | GESCHILDERD | NVT |  | Nicole 36W 730 |  | Innolumis | 1325025 | Aan | 56 | [5 empty] | RAL 7035 | 20 |  | 4100 |  |  | 36 |  | LED 3000K |  |  | 1091131 | Aan | 2491 |  |  |  |  | LED DRIVER |  |  | 44123 | Aan | 204 | 20 | 1
SST191948 | 1014873 | 1014873 | 52.1732 | 5.2799 | 147658.533 | 465008.3708 | https://lmsapp.nl/qr/asset/report/1f2b76f4-6444-47f7-a31c-be3382030666 | 72 | Soest | Koningsweg |  | 3762EA |  |  |  | Gemeente Soest | 2025-01-16 | In bedrijf |  |  |  |  | Stedin | [10 empty] | 3A | [10 empty] | Openbare verlichting | [13 empty] | Nicole 36W 730 RAL7035 | 1 | 2023-10-17 |  | In bedrijf | [13 empty] | LED 3000K | 1 | 2023-10-17 |  | In bedrijf | [37 empty] | Nicole 36W 730 RAL7035 |  | Innolumis | 1757932 | Aan | 105 | LED |  |  |  |  | 3000K | 11 |  | 4423 |  |  | 36 |  | LED 3000K |  |  | 1091131 | Aan | 2491
SST191949 | 1014874 | 1014874 | 52.1733 | 5.2796 | 147637.808 | 465021.8963 | https://lmsapp.nl/qr/asset/report/938b5922-0512-4f74-9a35-fa0ae6366c6b | 72 | Soest | Koningsweg |  | 3762EA |  |  |  | Gemeente Soest | 2025-01-16 | In bedrijf |  |  |  |  | Stedin | [10 empty] | 3A | [10 empty] | Openbare verlichting | [5 empty] | 253 - MAST 6,7 M ST VERL (8,0 M) | 1 | 2006-04-10 |  | In bedrijf |  |  |  | Nicole 36W 730 RAL7035 | 1 | 2023-10-17 |  | In bedrijf | [13 empty] | LED 3000K | 1 | 2023-10-17 |  | In bedrijf |  |  | LED DRIVER | 1 | 2023-10-17 |  | In bedrijf | [16 empty] | 253 - MAST 6,7 M ST VERL (8,0 M) |  |  | 174931 | Aan | 645 | 8 | CILINDRISCH | STAAL | 6005 MOSGROEN | 40 | GESCHILDERD | NVT |  | Nicole 36W 730 RAL7035 |  | Innolumis | 1757932 | Aan | 105 | LED |  |  |  |  | 3000K | 11 |  | 4423 |  |  | 36 |  | LED 3000K |  |  | 1091131 | Aan | 2491 |  |  |  |  | LED DRIVER |  |  | 44123 | Aan | 204 | 20 | 1
SST191949 | 1014874 | 1014874 | 52.1733 | 5.2796 | 147637.808 | 465021.8963 | https://lmsapp.nl/qr/asset/report/938b5922-0512-4f74-9a35-fa0ae6366c6b | 72 | Soest | Koningsweg |  | 3762EA |  |  |  | Gemeente Soest | 2025-01-16 | In bedrijf |  |  |  |  | Stedin | [10 empty] | 3A | [10 empty] | Openbare verlichting | [13 empty] | Nicole 36W 730 | 2 | 2023-10-17 |  | In bedrijf | [13 empty] | LED 3000K | 2 | 2023-10-17 |  | In bedrijf | [37 empty] | Nicole 36W 730 |  | Innolumis | 1325025 | Aan | 56 | [5 empty] | RAL 7035 | 20 |  | 4100 |  |  | 36 |  | LED 3000K |  |  | 1091131 | Aan | 2491
SST191950 | 1014875 | 1014875 | 52.1734 | 5.2792 | 147615.187 | 465033.5444 | https://lmsapp.nl/qr/asset/report/7abb1b57-ac18-4f9c-853e-af757d639e20 | 72 | Soest | Koningsweg |  | 3762EA |  |  |  | Gemeente Soest | 2025-01-16 | In bedrijf |  |  |  |  | Stedin | [10 empty] | 3A | [10 empty] | Openbare verlichting | [5 empty] | 253 - MAST 6,7 M ST VERL (8,0 M) | 1 | 2006-04-10 |  | In bedrijf |  |  |  | Nicole 36W 730 | 2 | 2023-10-17 |  | In bedrijf | [13 empty] | LED 3000K | 2 | 2023-10-17 |  | In bedrijf |  |  | LED DRIVER | 1 | 2023-10-17 |  | In bedrijf | [16 empty] | 253 - MAST 6,7 M ST VERL (8,0 M) |  |  | 174931 | Aan | 645 | 8 | CILINDRISCH | STAAL | 6005 MOSGROEN | 40 | GESCHILDERD | NVT |  | Nicole 36W 730 |  | Innolumis | 1325025 | Aan | 56 | [5 empty] | RAL 7035 | 20 |  | 4100 |  |  | 36 |  | LED 3000K |  |  | 1091131 | Aan | 2491 |  |  |  |  | LED DRIVER |  |  | 44123 | Aan | 204 | 20 | 1
SST191950 | 1014875 | 1014875 | 52.1734 | 5.2792 | 147615.187 | 465033.5444 | https://lmsapp.nl/qr/asset/report/7abb1b57-ac18-4f9c-853e-af757d639e20 | 72 | Soest | Koningsweg |  | 3762EA |  |  |  | Gemeente Soest | 2025-01-16 | In bedrijf |  |  |  |  | Stedin | [10 empty] | 3A | [10 empty] | Openbare verlichting | [13 empty] | Nicole 36W 730 RAL7035 | 1 | 2023-10-17 |  | In bedrijf | [13 empty] | LED 3000K | 1 | 2023-10-17 |  | In bedrijf | [37 empty] | Nicole 36W 730 RAL7035 |  | Innolumis | 1757932 | Aan | 105 | LED |  |  |  |  | 3000K | 11 |  | 4423 |  |  | 36 |  | LED 3000K |  |  | 1091131 | Aan | 2491
SST191951 | 1014876 | 1014876 | 52.1735 | 5.279 | 147595.67 | 465046.6344 | https://lmsapp.nl/qr/asset/report/0ed15e76-d2ad-4a24-b4b7-995da2306f60 | 154 | Soest | Koningsweg |  | 3762EA |  |  |  | Gemeente Soest | 2025-01-16 | In bedrijf |  |  |  |  | Stedin | [21 empty] | Openbare verlichting | [5 empty] | 253 - MAST 6,7 M ST VERL (8,0 M) | 1 | 2010-10-20 |  | In bedrijf |  |  |  | ARM SGS 203 SON-T 70W 230V ST | 1 | 2010-10-20 |  | In bedrijf | [13 empty] | LAMP SON-T PIA PLUS 70W E27 PH. | 1 | 2020-06-24 |  | In bedrijf | [23 empty] | 253 - MAST 6,7 M ST VERL (8,0 M) |  |  | 174931 | Aan | 645 | 8 | CILINDRISCH | STAAL | 6005 MOSGROEN | 40 | GESCHILDERD | NVT |  | ARM SGS 203 SON-T 70W 230V ST |  | Philips | 1008880 | Aan | 95 | [5 empty] | NVT | [5 empty] | 77 |  | LAMP SON-T PIA PLUS 70W E27 PH. |  |  | 1008881 | Aan | 131 | 70 |  | SON
SST191951 | 1014876 | 1014876 | 52.1735 | 5.279 | 147595.67 | 465046.6344 | https://lmsapp.nl/qr/asset/report/0ed15e76-d2ad-4a24-b4b7-995da2306f60 | 154 | Soest | Koningsweg |  | 3762EA |  |  |  | Gemeente Soest | 2025-01-16 | In bedrijf |  |  |  |  | Stedin | [21 empty] | Openbare verlichting | [13 empty] | ARM SGS 203 SON-T 70W 230V ST | 2 | 2010-10-20 |  | In bedrijf | [13 empty] | LAMP SON-T PIA PLUS 70W E27 PH. | 2 | 2020-06-24 |  | In bedrijf | [37 empty] | ARM SGS 203 SON-T 70W 230V ST |  | Philips | 1008880 | Aan | 95 | [5 empty] | NVT | [5 empty] | 77 |  | LAMP SON-T PIA PLUS 70W E27 PH. |  |  | 1008881 | Aan | 131 | 70 |  | SON
SST191952 | 1014877 | 1014877 | 52.1737 | 5.2787 | 147574.994 | 465062.0382 | https://lmsapp.nl/qr/asset/report/88e8a3f3-2c95-4a1b-a3ef-d4152a66e8d4 | 72 | Soest | Koningsweg |  | 3762EA |  |  |  | Gemeente Soest | 2025-01-16 | In bedrijf |  |  |  |  | Stedin | [10 empty] | 3A | [10 empty] | Openbare verlichting | [5 empty] | 253 - MAST 6,7 M ST VERL (8,0 M) | 1 | 2006-04-10 |  | In bedrijf |  |  |  | Nicole 36W 730 | 2 | 2023-10-17 |  | In bedrijf | [13 empty] | LED 3000K | 2 | 2023-10-17 |  | In bedrijf |  |  | LED DRIVER | 1 | 2023-10-17 |  | In bedrijf | [16 empty] | 253 - MAST 6,7 M ST VERL (8,0 M) |  |  | 174931 | Aan | 645 | 8 | CILINDRISCH | STAAL | 6005 MOSGROEN | 40 | GESCHILDERD | NVT |  | Nicole 36W 730 |  | Innolumis | 1325025 | Aan | 56 | [5 empty] | RAL 7035 | 20 |  | 4100 |  |  | 36 |  | LED 3000K |  |  | 1091131 | Aan | 2491 |  |  |  |  | LED DRIVER |  |  | 44123 | Aan | 204 | 20 | 1
SST191952 | 1014877 | 1014877 | 52.1737 | 5.2787 | 147574.994 | 465062.0382 | https://lmsapp.nl/qr/asset/report/88e8a3f3-2c95-4a1b-a3ef-d4152a66e8d4 | 72 | Soest | Koningsweg |  | 3762EA |  |  |  | Gemeente Soest | 2025-01-16 | In bedrijf |  |  |  |  | Stedin | [10 empty] | 3A | [10 empty] | Openbare verlichting | [13 empty] | Nicole 36W 730 RAL7035 | 1 | 2023-10-17 |  | In bedrijf | [13 empty] | LED 3000K | 1 | 2023-10-17 |  | In bedrijf | [37 empty] | Nicole 36W 730 RAL7035 |  | Innolumis | 1757932 | Aan | 105 | LED |  |  |  |  | 3000K | 11 |  | 4423 |  |  | 36 |  | LED 3000K |  |  | 1091131 | Aan | 2491
SST191953 | 1014878 | 1014878 | 52.1746 | 5.2792 | 147611.771 | 465172.3374 | https://lmsapp.nl/qr/asset/report/2c6b8d3d-a978-4237-b2ff-7385692f7098 | 154 | Soest | Vrijheidsweg |  | 3762 |  |  |  | Gemeente Soest | 2025-01-16 | In bedrijf |  |  |  |  | Stedin | [21 empty] | Openbare verlichting | [5 empty] | 253 - MAST 6,7 M ST VERL (8,0 M) | 1 | 2006-04-10 |  | In bedrijf |  |  |  | ARM SGS 203 SON-T 70W 230V ST | 1 | 2006-04-10 |  | In bedrijf | [13 empty] | LAMP SON-T PIA PLUS 70W E27 PH. | 1 | 2015-06-30 |  | In bedrijf | [23 empty] | 253 - MAST 6,7 M ST VERL (8,0 M) |  |  | 174931 | Aan | 645 | 8 | CILINDRISCH | STAAL | 6005 MOSGROEN | 40 | GESCHILDERD | NVT |  | ARM SGS 203 SON-T 70W 230V ST |  | Philips | 1008880 | Aan | 95 | [5 empty] | NVT | [5 empty] | 77 |  | LAMP SON-T PIA PLUS 70W E27 PH. |  |  | 1008881 | Aan | 131 | 70 |  | SON
SST191953 | 1014878 | 1014878 | 52.1746 | 5.2792 | 147611.771 | 465172.3374 | https://lmsapp.nl/qr/asset/report/2c6b8d3d-a978-4237-b2ff-7385692f7098 | 154 | Soest | Vrijheidsweg |  | 3762 |  |  |  | Gemeente Soest | 2025-01-16 | In bedrijf |  |  |  |  | Stedin | [21 empty] | Openbare verlichting | [13 empty] | ARM SGS 203 SON-T 70W 230V ST | 2 | 2006-04-10 |  | In bedrijf | [13 empty] | LAMP SON-T PIA PLUS 70W E27 PH. | 2 | 2015-06-30 |  | In bedrijf | [37 empty] | ARM SGS 203 SON-T 70W 230V ST |  | Philips | 1008880 | Aan | 95 | [5 empty] | NVT | [5 empty] | 77 |  | LAMP SON-T PIA PLUS 70W E27 PH. |  |  | 1008881 | Aan | 131 | 70 |  | SON
SST191954 | 1014879 | 1014879 | 52.1737 | 5.2779 | 147519.84 | 465061.4633 | https://lmsapp.nl/qr/asset/report/82209ea1-226c-411e-91c8-c86275e7469a | 154 | Soest | Clemensstraat |  | 3766GX |  |  |  | Gemeente Soest | 2025-01-16 | In bedrijf |  |  |  |  | Stedin | [21 empty] | Openbare verlichting | [5 empty] | 253 - MAST 6,7 M ST VERL (8,0 M) | 1 | 2006-04-10 |  | In bedrijf |  |  |  | ARM SGS 203 SON-T 70W 230V ST | 2 | 2006-04-10 |  | In bedrijf | [13 empty] | LAMP SON-T PIA PLUS 70W E27 PH. | 2 | 2020-06-10 |  | In bedrijf | [23 empty] | 253 - MAST 6,7 M ST VERL (8,0 M) |  |  | 174931 | Aan | 645 | 8 | CILINDRISCH | STAAL | 6005 MOSGROEN | 40 | GESCHILDERD | NVT |  | ARM SGS 203 SON-T 70W 230V ST |  | Philips | 1008880 | Aan | 95 | [5 empty] | NVT | [5 empty] | 77 |  | LAMP SON-T PIA PLUS 70W E27 PH. |  |  | 1008881 | Aan | 131 | 70 |  | SON
SST191954 | 1014879 | 1014879 | 52.1737 | 5.2779 | 147519.84 | 465061.4633 | https://lmsapp.nl/qr/asset/report/82209ea1-226c-411e-91c8-c86275e7469a | 154 | Soest | Clemensstraat |  | 3766GX |  |  |  | Gemeente Soest | 2025-01-16 | In bedrijf |  |  |  |  | Stedin | [21 empty] | Openbare verlichting | [13 empty] | ARM SGS 203 SON-T 70W 230V ST | 1 | 2006-04-10 |  | In bedrijf | [13 empty] | LAMP SON-T PIA PLUS 70W E27 PH. | 1 | 2020-06-10 |  | In bedrijf | [37 empty] | ARM SGS 203 SON-T 70W 230V ST |  | Philips | 1008880 | Aan | 95 | [5 empty] | NVT | [5 empty] | 77 |  | LAMP SON-T PIA PLUS 70W E27 PH. |  |  | 1008881 | Aan | 131 | 70 |  | SON
SST191955 | 1014880 | 1014880 | 52.1742 | 5.2786 | 147572.166 | 465122.5727 | https://lmsapp.nl/qr/asset/report/1f880390-8e1d-40cf-b345-62d22630fa59 | 154 | Soest | Vrijheidsweg |  | 3762 |  |  |  | Gemeente Soest | 2025-01-16 | In bedrijf |  |  |  |  | Stedin | [21 empty] | Openbare verlichting | [5 empty] | 253 - MAST 6,7 M ST VERL (8,0 M) | 1 | 2006-04-10 |  | In bedrijf |  |  |  | ARM SGS 203 SON-T 70W 230V ST | 1 | 2006-04-10 |  | In bedrijf | [13 empty] | LAMP SON-T PIA PLUS 70W E27 PH. | 1 | 2015-06-30 |  | In bedrijf | [23 empty] | 253 - MAST 6,7 M ST VERL (8,0 M) |  |  | 174931 | Aan | 645 | 8 | CILINDRISCH | STAAL | 6005 MOSGROEN | 40 | GESCHILDERD | NVT |  | ARM SGS 203 SON-T 70W 230V ST |  | Philips | 1008880 | Aan | 95 | [5 empty] | NVT | [5 empty] | 77 |  | LAMP SON-T PIA PLUS 70W E27 PH. |  |  | 1008881 | Aan | 131 | 70 |  | SON
SST191955 | 1014880 | 1014880 | 52.1742 | 5.2786 | 147572.166 | 465122.5727 | https://lmsapp.nl/qr/asset/report/1f880390-8e1d-40cf-b345-62d22630fa59 | 154 | Soest | Vrijheidsweg |  | 3762 |  |  |  | Gemeente Soest | 2025-01-16 | In bedrijf |  |  |  |  | Stedin | [21 empty] | Openbare verlichting | [13 empty] | ARM SGS 203 SON-T 70W 230V ST | 2 | 2006-04-10 |  | In bedrijf | [13 empty] | LAMP SON-T PIA PLUS 70W E27 PH. | 2 | 2015-06-30 |  | In bedrijf | [37 empty] | ARM SGS 203 SON-T 70W 230V ST |  | Philips | 1008880 | Aan | 95 | [5 empty] | NVT | [5 empty] | 77 |  | LAMP SON-T PIA PLUS 70W E27 PH. |  |  | 1008881 | Aan | 131 | 70 |  | SON
SST191956 | 1014881 | 1014881 | 52.1744 | 5.2789 | 147588.356 | 465143.2976 | https://lmsapp.nl/qr/asset/report/922cb6df-644b-4eb1-91db-7943867371b4 | 154 | Soest | Vrijheidsweg |  | 3762 |  |  |  | Gemeente Soest | 2025-01-16 | In bedrijf |  |  |  |  | Stedin | [21 empty] | Openbare verlichting | [5 empty] | 253 - MAST 6,7 M ST VERL (8,0 M) | 1 | 2006-04-10 |  | In bedrijf |  |  |  | ARM SGS 203 SON-T 70W 230V ST | 2 | 2006-04-10 |  | In bedrijf | [13 empty] | LAMP SON-T PIA PLUS 70W E27 PH. | 2 | 2015-06-30 |  | In bedrijf | [23 empty] | 253 - MAST 6,7 M ST VERL (8,0 M) |  |  | 174931 | Aan | 645 | 8 | CILINDRISCH | STAAL | 6005 MOSGROEN | 40 | GESCHILDERD | NVT |  | ARM SGS 203 SON-T 70W 230V ST |  | Philips | 1008880 | Aan | 95 | [5 empty] | NVT | [5 empty] | 77 |  | LAMP SON-T PIA PLUS 70W E27 PH. |  |  | 1008881 | Aan | 131 | 70 |  | SON
SST191956 | 1014881 | 1014881 | 52.1744 | 5.2789 | 147588.356 | 465143.2976 | https://lmsapp.nl/qr/asset/report/922cb6df-644b-4eb1-91db-7943867371b4 | 154 | Soest | Vrijheidsweg |  | 3762 |  |  |  | Gemeente Soest | 2025-01-16 | In bedrijf |  |  |  |  | Stedin | [21 empty] | Openbare verlichting | [13 empty] | ARM SGS 203 SON-T 70W 230V ST | 1 | 2006-04-10 |  | In bedrijf | [13 empty] | LAMP SON-T PIA PLUS 70W E27 PH. | 1 | 2015-06-30 |  | In bedrijf | [37 empty] | ARM SGS 203 SON-T 70W 230V ST |  | Philips | 1008880 | Aan | 95 | [5 empty] | NVT | [5 empty] | 77 |  | LAMP SON-T PIA PLUS 70W E27 PH. |  |  | 1008881 | Aan | 131 | 70 |  | SON
SST191957 | 1014882 | 1014882 | 52.1741 | 5.2777 | 147510.612 | 465114.5809 | https://lmsapp.nl/qr/asset/report/23642be1-3674-4591-b4ce-bfd33e03a885 | 72 | Soest | Koningsweg |  | 3762EA |  |  |  | Gemeente Soest | 2025-01-16 | In bedrijf |  |  |  |  | Stedin | [10 empty] | 3A | [10 empty] | Openbare verlichting | [5 empty] | 253 - MAST 6,7 M ST VERL (8,0 M) | 1 | 2006-04-10 |  | In bedrijf |  |  |  | Nicole 36W 730 RAL7035 | 1 | 2023-10-17 |  | In bedrijf | [13 empty] | LED 3000K | 1 | 2023-10-17 |  | In bedrijf |  |  | LED DRIVER | 1 | 2023-10-17 |  | In bedrijf | [16 empty] | 253 - MAST 6,7 M ST VERL (8,0 M) |  |  | 174931 | Aan | 645 | 8 | CILINDRISCH | STAAL | 6005 MOSGROEN | 40 | GESCHILDERD | NVT |  | Nicole 36W 730 RAL7035 |  | Innolumis | 1757932 | Aan | 105 | LED |  |  |  |  | 3000K | 11 |  | 4423 |  |  | 36 |  | LED 3000K |  |  | 1091131 | Aan | 2491 |  |  |  |  | LED DRIVER |  |  | 44123 | Aan | 204 | 20 | 1
SST191957 | 1014882 | 1014882 | 52.1741 | 5.2777 | 147510.612 | 465114.5809 | https://lmsapp.nl/qr/asset/report/23642be1-3674-4591-b4ce-bfd33e03a885 | 72 | Soest | Koningsweg |  | 3762EA |  |  |  | Gemeente Soest | 2025-01-16 | In bedrijf |  |  |  |  | Stedin | [10 empty] | 3A | [10 empty] | Openbare verlichting | [13 empty] | Nicole 36W 730 | 2 | 2023-10-17 |  | In bedrijf | [13 empty] | LED 3000K | 2 | 2023-10-17 |  | In bedrijf | [37 empty] | Nicole 36W 730 |  | Innolumis | 1325025 | Aan | 56 | [5 empty] | RAL 7035 | 20 |  | 4100 |  |  | 36 |  | LED 3000K |  |  | 1091131 | Aan | 2491
SST191958 | 1014883 | 1014883 | 52.1743 | 5.2775 | 147492.527 | 465129.3414 | https://lmsapp.nl/qr/asset/report/51e36c05-128c-4053-b9e4-8099296f368f | 72 | Soest | Koningsweg |  | 3762EA |  |  |  | Gemeente Soest | 2025-01-16 | In bedrijf |  |  |  |  | Stedin | [10 empty] | 3A | [10 empty] | Openbare verlichting | [5 empty] | 253 - MAST 6,7 M ST VERL (8,0 M) | 1 | 2006-04-10 |  | In bedrijf |  |  |  | Nicole 36W 730 | 2 | 2023-10-17 |  | In bedrijf | [13 empty] | LED 3000K | 2 | 2023-10-17 |  | In bedrijf |  |  | LED DRIVER | 1 | 2023-10-17 |  | In bedrijf | [16 empty] | 253 - MAST 6,7 M ST VERL (8,0 M) |  |  | 174931 | Aan | 645 | 8 | CILINDRISCH | STAAL | 6005 MOSGROEN | 40 | GESCHILDERD | NVT |  | Nicole 36W 730 |  | Innolumis | 1325025 | Aan | 56 | [5 empty] | RAL 7035 | 20 |  | 4100 |  |  | 36 |  | LED 3000K |  |  | 1091131 | Aan | 2491 |  |  |  |  | LED DRIVER |  |  | 44123 | Aan | 204 | 20 | 1
SST191958 | 1014883 | 1014883 | 52.1743 | 5.2775 | 147492.527 | 465129.3414 | https://lmsapp.nl/qr/asset/report/51e36c05-128c-4053-b9e4-8099296f368f | 72 | Soest | Koningsweg |  | 3762EA |  |  |  | Gemeente Soest | 2025-01-16 | In bedrijf |  |  |  |  | Stedin | [10 empty] | 3A | [10 empty] | Openbare verlichting | [13 empty] | Nicole 36W 730 RAL7035 | 1 | 2023-10-17 |  | In bedrijf | [13 empty] | LED 3000K | 1 | 2023-10-17 |  | In bedrijf | [37 empty] | Nicole 36W 730 RAL7035 |  | Innolumis | 1757932 | Aan | 105 | LED |  |  |  |  | 3000K | 11 |  | 4423 |  |  | 36 |  | LED 3000K |  |  | 1091131 | Aan | 2491
SST191959 | 1014884 | 1014884 | 52.1744 | 5.2772 | 147474.783 | 465143.5551 | https://lmsapp.nl/qr/asset/report/ceeaad7a-b73a-4cf5-a27f-586f4943e140 | 72 | Soest | Koningsweg |  | 3762EA |  |  |  | Gemeente Soest | 2025-01-16 | In bedrijf |  |  |  |  | Stedin | [10 empty] | 3A | [10 empty] | Openbare verlichting | [5 empty] | 253 - MAST 6,7 M ST VERL (8,0 M) | 1 | 2006-04-10 |  | In bedrijf |  |  |  | Nicole 36W 730 RAL7035 | 1 | 2023-10-17 |  | In bedrijf | [13 empty] | LED 3000K | 1 | 2023-10-17 |  | In bedrijf |  |  | LED DRIVER | 1 | 2023-10-17 |  | In bedrijf | [16 empty] | 253 - MAST 6,7 M ST VERL (8,0 M) |  |  | 174931 | Aan | 645 | 8 | CILINDRISCH | STAAL | 6005 MOSGROEN | 40 | GESCHILDERD | NVT |  | Nicole 36W 730 RAL7035 |  | Innolumis | 1757932 | Aan | 105 | LED |  |  |  |  | 3000K | 11 |  | 4423 |  |  | 36 |  | LED 3000K |  |  | 1091131 | Aan | 2491 |  |  |  |  | LED DRIVER |  |  | 44123 | Aan | 204 | 20 | 1
SST191959 | 1014884 | 1014884 | 52.1744 | 5.2772 | 147474.783 | 465143.5551 | https://lmsapp.nl/qr/asset/report/ceeaad7a-b73a-4cf5-a27f-586f4943e140 | 72 | Soest | Koningsweg |  | 3762EA |  |  |  | Gemeente Soest | 2025-01-16 | In bedrijf |  |  |  |  | Stedin | [10 empty] | 3A | [10 empty] | Openbare verlichting | [13 empty] | Nicole 36W 730 | 2 | 2023-10-17 |  | In bedrijf | [13 empty] | LED 3000K | 2 | 2023-10-17 |  | In bedrijf | [37 empty] | Nicole 36W 730 |  | Innolumis | 1325025 | Aan | 56 | [5 empty] | RAL 7035 | 20 |  | 4100 |  |  | 36 |  | LED 3000K |  |  | 1091131 | Aan | 2491
SST191960 | 1014885 | 1014885 | 52.1746 | 5.2768 | 147446.776 | 465166.2347 | https://lmsapp.nl/qr/asset/report/efa337dc-b2a0-4f87-9396-0b0af181ab1c | 72 | Soest | Koningsweg |  | 3762EA |  |  |  | Gemeente Soest | 2025-01-16 | In bedrijf |  |  |  |  | Stedin | [10 empty] | 3A | [10 empty] | Openbare verlichting | [5 empty] | 253 - MAST 6,7 M ST VERL (8,0 M) | 1 | 2006-04-10 |  | In bedrijf |  |  |  | Nicole 36W 730 | 2 | 2023-10-17 |  | In bedrijf | [13 empty] | LED 3000K | 2 | 2023-10-17 |  | In bedrijf |  |  | LED DRIVER | 1 | 2023-10-17 |  | In bedrijf | [16 empty] | 253 - MAST 6,7 M ST VERL (8,0 M) |  |  | 174931 | Aan | 645 | 8 | CILINDRISCH | STAAL | 6005 MOSGROEN | 40 | GESCHILDERD | NVT |  | Nicole 36W 730 |  | Innolumis | 1325025 | Aan | 56 | [5 empty] | RAL 7035 | 20 |  | 4100 |  |  | 36 |  | LED 3000K |  |  | 1091131 | Aan | 2491 |  |  |  |  | LED DRIVER |  |  | 44123 | Aan | 204 | 20 | 1
SST191960 | 1014885 | 1014885 | 52.1746 | 5.2768 | 147446.776 | 465166.2347 | https://lmsapp.nl/qr/asset/report/efa337dc-b2a0-4f87-9396-0b0af181ab1c | 72 | Soest | Koningsweg |  | 3762EA |  |  |  | Gemeente Soest | 2025-01-16 | In bedrijf |  |  |  |  | Stedin | [10 empty] | 3A | [10 empty] | Openbare verlichting | [13 empty] | Nicole 36W 730 RAL7035 | 1 | 2023-10-17 |  | In bedrijf | [13 empty] | LED 3000K | 1 | 2023-10-17 |  | In bedrijf | [37 empty] | Nicole 36W 730 RAL7035 |  | Innolumis | 1757932 | Aan | 105 | LED |  |  |  |  | 3000K | 11 |  | 4423 |  |  | 36 |  | LED 3000K |  |  | 1091131 | Aan | 2491
SST191961 | 1014886 | 1014886 | 52.1747 | 5.2764 | 147423.443 | 465179.1765 | https://lmsapp.nl/qr/asset/report/98fb3a9b-c9fb-4711-adca-ca78d1822c95 | 36 | Soest | Koningsweg |  | 3762EA |  |  |  | Gemeente Soest | 2025-01-16 | In bedrijf |  |  |  |  | Stedin | [10 empty] | 3A | [10 empty] | Openbare verlichting | [5 empty] | 253 - MAST 6,7 M ST VERL (8,0 M) | 1 | 2006-04-10 |  | In bedrijf |  |  |  | Nicole 36W 730 RAL7035 | 1 | 2023-10-17 |  | In bedrijf | [13 empty] | LED 3000K | 1 | 2023-10-17 |  | In bedrijf |  |  | LED DRIVER | 1 | 2023-10-17 |  | In bedrijf | [16 empty] | 253 - MAST 6,7 M ST VERL (8,0 M) |  |  | 174931 | Aan | 645 | 8 | CILINDRISCH | STAAL | 6005 MOSGROEN | 40 | GESCHILDERD | NVT |  | Nicole 36W 730 RAL7035 |  | Innolumis | 1757932 | Aan | 105 | LED |  |  |  |  | 3000K | 11 |  | 4423 |  |  | 36 |  | LED 3000K |  |  | 1091131 | Aan | 2491 |  |  |  |  | LED DRIVER |  |  | 44123 | Aan | 204 | 20 | 1
SST191962 | 1014887 | 1014887 | 52.1749 | 5.2763 | 147411.342 | 465200.0631 | https://lmsapp.nl/qr/asset/report/875a8c86-381b-4182-896c-aa94623deea4 | 36 | Soest | Koningsweg |  | 3762EA |  |  |  | Gemeente Soest | 2025-01-16 | In bedrijf |  |  |  |  | Stedin | [10 empty] | 3A | [10 empty] | Openbare verlichting | [5 empty] | 253 - MAST 6,7 M ST VERL (8,0 M) | 1 | 2006-04-10 |  | In bedrijf |  |  |  | Nicole 36W 730 RAL7035 | 1 | 2023-10-17 |  | In bedrijf | [13 empty] | LED 3000K | 1 | 2023-10-17 |  | In bedrijf |  |  | LED DRIVER | 1 | 2023-10-17 |  | In bedrijf | [16 empty] | 253 - MAST 6,7 M ST VERL (8,0 M) |  |  | 174931 | Aan | 645 | 8 | CILINDRISCH | STAAL | 6005 MOSGROEN | 40 | GESCHILDERD | NVT |  | Nicole 36W 730 RAL7035 |  | Innolumis | 1757932 | Aan | 105 | LED |  |  |  |  | 3000K | 11 |  | 4423 |  |  | 36 |  | LED 3000K |  |  | 1091131 | Aan | 2491 |  |  |  |  | LED DRIVER |  |  | 44123 | Aan | 204 | 20 | 1
SST191963 | 1014888 | 1014888 | 52.175 | 5.2759 | 147387.645 | 465207.0732 | https://lmsapp.nl/qr/asset/report/333e440e-9d69-47e6-aada-4fda1b0cf2cb | 36 | Soest | Koningsweg |  | 3762EA |  |  |  | Gemeente Soest | 2025-01-16 | In bedrijf |  |  |  |  | Stedin | [10 empty] | 3A | [10 empty] | Openbare verlichting | [5 empty] | 253 - MAST 6,7 M ST VERL (8,0 M) | 1 | 2006-04-10 |  | In bedrijf |  |  |  | Nicole 36W 730 RAL7035 | 1 | 2023-10-17 |  | In bedrijf | [13 empty] | LED 3000K | 1 | 2023-10-17 |  | In bedrijf |  |  | LED DRIVER | 1 | 2023-10-17 |  | In bedrijf | [16 empty] | 253 - MAST 6,7 M ST VERL (8,0 M) |  |  | 174931 | Aan | 645 | 8 | CILINDRISCH | STAAL | 6005 MOSGROEN | 40 | GESCHILDERD | NVT |  | Nicole 36W 730 RAL7035 |  | Innolumis | 1757932 | Aan | 105 | LED |  |  |  |  | 3000K | 11 |  | 4423 |  |  | 36 |  | LED 3000K |  |  | 1091131 | Aan | 2491 |  |  |  |  | LED DRIVER |  |  | 44123 | Aan | 204 | 20 | 1
SST191964 | 1014889 | 1014889 | 52.1752 | 5.2757 | 147375.219 | 465229.3656 | https://lmsapp.nl/qr/asset/report/e648bead-a81f-41ec-9740-d5cc3bbc067d | 36 | Soest | Koningsweg |  | 3762EA |  |  |  | Gemeente Soest | 2025-01-16 | In bedrijf |  |  |  |  | Stedin | [10 empty] | 3A | [10 empty] | Openbare verlichting | [5 empty] | 253 - MAST 6,7 M ST VERL (8,0 M) | 1 | 2006-04-10 |  | In bedrijf |  |  |  | Nicole 36W 730 RAL7035 | 1 | 2023-10-17 |  | In bedrijf | [13 empty] | LED 3000K | 1 | 2023-10-17 |  | In bedrijf |  |  | LED DRIVER | 1 | 2023-10-17 |  | In bedrijf | [16 empty] | 253 - MAST 6,7 M ST VERL (8,0 M) |  |  | 174931 | Aan | 645 | 8 | CILINDRISCH | STAAL | 6005 MOSGROEN | 40 | GESCHILDERD | NVT |  | Nicole 36W 730 RAL7035 |  | Innolumis | 1757932 | Aan | 105 | LED |  |  |  |  | 3000K | 11 |  | 4423 |  |  | 36 |  | LED 3000K |  |  | 1091131 | Aan | 2491 |  |  |  |  | LED DRIVER |  |  | 44123 | Aan | 204 | 20 | 1
SST191965 | 1014890 | 1014890 | 52.1752 | 5.2754 | 147351.502 | 465237.0913 | https://lmsapp.nl/qr/asset/report/379d393e-2580-4a75-a98d-dc98629f221c | 36 | Soest | Koningsweg |  | 3762EA |  |  |  | Gemeente Soest | 2025-01-16 | In bedrijf |  |  |  |  | Stedin | [10 empty] | 3A | [10 empty] | Openbare verlichting | [5 empty] | 253 - MAST 6,7 M ST VERL (8,0 M) | 1 | 2006-04-10 |  | In bedrijf |  |  |  | Nicole 36W 730 RAL7035 | 1 | 2023-10-17 |  | In bedrijf | [13 empty] | LED 3000K | 1 | 2023-10-17 |  | In bedrijf |  |  | LED DRIVER | 1 | 2023-10-17 |  | In bedrijf | [16 empty] | 253 - MAST 6,7 M ST VERL (8,0 M) |  |  | 174931 | Aan | 645 | 8 | CILINDRISCH | STAAL | 6005 MOSGROEN | 40 | GESCHILDERD | NVT |  | Nicole 36W 730 RAL7035 |  | Innolumis | 1757932 | Aan | 105 | LED |  |  |  |  | 3000K | 11 |  | 4423 |  |  | 36 |  | LED 3000K |  |  | 1091131 | Aan | 2491 |  |  |  |  | LED DRIVER |  |  | 44123 | Aan | 204 | 20 | 1
SST191966 | 1014891 | 1014891 | 52.1754 | 5.2752 | 147339.898 | 465258.7572 | https://lmsapp.nl/qr/asset/report/a2518f58-7b0b-46ef-9c7e-0ce82c00208f | 72 | Soest | Koningsweg |  | 3762EA |  |  |  | Gemeente Soest | 2025-01-16 | In bedrijf |  |  |  |  | Stedin | [10 empty] | 3A | [10 empty] | Openbare verlichting | [5 empty] | 253 - MAST 6,7 M ST VERL (8,0 M) | 1 | 2008-01-01 |  | In bedrijf |  |  |  | Nicole 36W 730 RAL7035 | 1 | 2023-10-17 |  | In bedrijf | [13 empty] | LED 3000K | 1 | 2023-10-17 |  | In bedrijf |  |  | LED DRIVER | 1 | 2023-10-17 |  | In bedrijf | [16 empty] | 253 - MAST 6,7 M ST VERL (8,0 M) |  |  | 174931 | Aan | 645 | 8 | CILINDRISCH | STAAL | 6005 MOSGROEN | 40 | GESCHILDERD | NVT |  | Nicole 36W 730 RAL7035 |  | Innolumis | 1757932 | Aan | 105 | LED |  |  |  |  | 3000K | 11 |  | 4423 |  |  | 36 |  | LED 3000K |  |  | 1091131 | Aan | 2491 |  |  |  |  | LED DRIVER |  |  | 44123 | Aan | 204 | 20 | 1
SST191966 | 1014891 | 1014891 | 52.1754 | 5.2752 | 147339.898 | 465258.7572 | https://lmsapp.nl/qr/asset/report/a2518f58-7b0b-46ef-9c7e-0ce82c00208f | 72 | Soest | Koningsweg |  | 3762EA |  |  |  | Gemeente Soest | 2025-01-16 | In bedrijf |  |  |  |  | Stedin | [10 empty] | 3A | [10 empty] | Openbare verlichting | [13 empty] | Nicole 36W 730 | 2 | 2023-10-17 |  | In bedrijf | [13 empty] | LED 3000K | 2 | 2023-10-17 |  | In bedrijf | [37 empty] | Nicole 36W 730 |  | Innolumis | 1325025 | Aan | 56 | [5 empty] | RAL 7035 | 20 |  | 4100 |  |  | 36 |  | LED 3000K |  |  | 1091131 | Aan | 2491
SST191968 | 1014892 | 1014892 | 52.1757 | 5.2747 | 147301.352 | 465289.8864 | https://lmsapp.nl/qr/asset/report/3ccece23-e24e-4aad-991a-dc181e44f350 | 72 | Soest | Koningsweg |  | 3762EA |  |  |  | Gemeente Soest | 2025-01-16 | In bedrijf |  |  |  |  | Stedin | [10 empty] | 3A | [10 empty] | Openbare verlichting | [5 empty] | 253 - MAST 6,7 M ST VERL (8,0 M) | 1 | 2008-01-01 |  | In bedrijf |  |  |  | Nicole 36W 730 RAL7035 | 1 | 2023-10-17 |  | In bedrijf | [13 empty] | LED 3000K | 1 | 2023-10-17 |  | In bedrijf |  |  | LED DRIVER | 1 | 2023-10-17 |  | In bedrijf | [16 empty] | 253 - MAST 6,7 M ST VERL (8,0 M) |  |  | 174931 | Aan | 645 | 8 | CILINDRISCH | STAAL | 6005 MOSGROEN | 40 | GESCHILDERD | NVT |  | Nicole 36W 730 RAL7035 |  | Innolumis | 1757932 | Aan | 105 | LED |  |  |  |  | 3000K | 11 |  | 4423 |  |  | 36 |  | LED 3000K |  |  | 1091131 | Aan | 2491 |  |  |  |  | LED DRIVER |  |  | 44123 | Aan | 204 | 20 | 1
SST191968 | 1014892 | 1014892 | 52.1757 | 5.2747 | 147301.352 | 465289.8864 | https://lmsapp.nl/qr/asset/report/3ccece23-e24e-4aad-991a-dc181e44f350 | 72 | Soest | Koningsweg |  | 3762EA |  |  |  | Gemeente Soest | 2025-01-16 | In bedrijf |  |  |  |  | Stedin | [10 empty] | 3A | [10 empty] | Openbare verlichting | [13 empty] | Nicole 36W 730 | 2 | 2023-10-17 |  | In bedrijf | [13 empty] | LED 3000K | 2 | 2023-10-17 |  | In bedrijf | [37 empty] | Nicole 36W 730 |  | Innolumis | 1325025 | Aan | 56 | [5 empty] | RAL 7035 | 20 |  | 4100 |  |  | 36 |  | LED 3000K |  |  | 1091131 | Aan | 2491
SST191969 | 1014893 | 1014893 | 52.1758 | 5.2743 | 147273.754 | 465299.5967 | https://lmsapp.nl/qr/asset/report/bc05a441-bbd8-4132-bba1-dff92a6f18db | 72 | Soest | Koningsweg |  | 3762EA |  |  |  | Gemeente Soest | 2025-01-16 | In bedrijf |  |  |  |  | Stedin | [10 empty] | 3A | [10 empty] | Openbare verlichting | [5 empty] | 253 - MAST 6,7 M ST VERL (8,0 M) | 1 | 2008-01-01 |  | In bedrijf |  |  |  | Nicole 36W 730 | 2 | 2023-10-17 |  | In bedrijf | [13 empty] | LED 3000K | 2 | 2023-10-17 |  | In bedrijf |  |  | LED DRIVER | 1 | 2023-10-17 |  | In bedrijf | [16 empty] | 253 - MAST 6,7 M ST VERL (8,0 M) |  |  | 174931 | Aan | 645 | 8 | CILINDRISCH | STAAL | 6005 MOSGROEN | 40 | GESCHILDERD | NVT |  | Nicole 36W 730 |  | Innolumis | 1325025 | Aan | 56 | [5 empty] | RAL 7035 | 20 |  | 4100 |  |  | 36 |  | LED 3000K |  |  | 1091131 | Aan | 2491 |  |  |  |  | LED DRIVER |  |  | 44123 | Aan | 204 | 20 | 1
SST191969 | 1014893 | 1014893 | 52.1758 | 5.2743 | 147273.754 | 465299.5967 | https://lmsapp.nl/qr/asset/report/bc05a441-bbd8-4132-bba1-dff92a6f18db | 72 | Soest | Koningsweg |  | 3762EA |  |  |  | Gemeente Soest | 2025-01-16 | In bedrijf |  |  |  |  | Stedin | [10 empty] | 3A | [10 empty] | Openbare verlichting | [13 empty] | Nicole 36W 730 RAL7035 | 1 | 2023-10-17 |  | In bedrijf | [13 empty] | LED 3000K | 1 | 2023-10-17 |  | In bedrijf | [37 empty] | Nicole 36W 730 RAL7035 |  | Innolumis | 1757932 | Aan | 105 | LED |  |  |  |  | 3000K | 11 |  | 4423 |  |  | 36 |  | LED 3000K |  |  | 1091131 | Aan | 2491
SST191970 | 1014894 | 1014894 | 52.176 | 5.274 | 147256.424 | 465323.1386 | https://lmsapp.nl/qr/asset/report/3f082ff5-8dc8-49f2-80cd-1c496bad617c | 2 | Soest | Koningsweg |  | 3762EA |  |  |  | Gemeente Soest | 2025-01-16 | In bedrijf |  |  |  |  | Stedin | [10 empty] | 3A | [10 empty] | Openbare verlichting | [5 empty] | Lichtmast 8,0M Dubbel Cilindrisch verjongd RAL6005 | 1 | 2022-03-24 |  | In bedrijf |  |  |  | Siteco SL20 Mini 7370lm 3000K | 1 | 2022-03-24 |  | In bedrijf | [20 empty] | LEDDRIVER | 1 | 2022-03-24 |  | In bedrijf | [16 empty] | Lichtmast 8,0M Dubbel Cilindrisch verjongd RAL6005 |  |  | 1304721 | Aan | 3 | 8 | cilindrisch verjongd | STAAL / VERZINKT | 6005 |  | POEDERCOATING | DU 1250/5 |  | Siteco SL20 Mini 7370lm 3000K |  | Siteco | 1188023 | Aan | 5 | [5 empty] | 3000K | 11 |  | 7370 | [14 empty] | LEDDRIVER |  |  | 78381 | Aan | 4472 | 20 | 1
SST191970 | 1014894 | 1014894 | 52.176 | 5.274 | 147256.424 | 465323.1386 | https://lmsapp.nl/qr/asset/report/3f082ff5-8dc8-49f2-80cd-1c496bad617c | 2 | Soest | Koningsweg |  | 3762EA |  |  |  | Gemeente Soest | 2025-01-16 | In bedrijf |  |  |  |  | Stedin | [10 empty] | 3A | [10 empty] | Openbare verlichting | [13 empty] | Siteco SL20 Mini 7370lm 3000K | 2 | 2022-03-24 |  | In bedrijf | [20 empty] | LEDDRIVER | 2 | 2022-03-24 |  | In bedrijf | [30 empty] | Siteco SL20 Mini 7370lm 3000K |  | Siteco | 1188023 | Aan | 5 | [5 empty] | 3000K | 11 |  | 7370 | [14 empty] | LEDDRIVER |  |  | 78381 | Aan | 4472 | 20 | 1
SST191971 | 1014895 | 1014895 | 52.1761 | 5.2738 | 147243.454 | 465329.3817 | https://lmsapp.nl/qr/asset/report/e63b98e5-79cd-4bff-bbad-e6326d297aeb | 72 | Soest | Koningsweg |  | 3762EA |  |  |  | Gemeente Soest | 2025-01-16 | In bedrijf |  |  |  |  | Stedin | [10 empty] | 3A | [10 empty] | Openbare verlichting | [5 empty] | 253 - MAST 6,7 M ST VERL (8,0 M) | 1 | 2006-04-10 |  | In bedrijf |  |  |  | Nicole 36W 730 | 2 | 2023-10-17 |  | In bedrijf | [13 empty] | LED 3000K | 2 | 2023-10-17 |  | In bedrijf |  |  | LED DRIVER | 1 | 2023-10-17 |  | In bedrijf | [16 empty] | 253 - MAST 6,7 M ST VERL (8,0 M) |  |  | 174931 | Aan | 645 | 8 | CILINDRISCH | STAAL | 6005 MOSGROEN | 40 | GESCHILDERD | NVT |  | Nicole 36W 730 |  | Innolumis | 1325025 | Aan | 56 | [5 empty] | RAL 7035 | 20 |  | 4100 |  |  | 36 |  | LED 3000K |  |  | 1091131 | Aan | 2491 |  |  |  |  | LED DRIVER |  |  | 44123 | Aan | 204 | 20 | 1
SST191971 | 1014895 | 1014895 | 52.1761 | 5.2738 | 147243.454 | 465329.3817 | https://lmsapp.nl/qr/asset/report/e63b98e5-79cd-4bff-bbad-e6326d297aeb | 72 | Soest | Koningsweg |  | 3762EA |  |  |  | Gemeente Soest | 2025-01-16 | In bedrijf |  |  |  |  | Stedin | [10 empty] | 3A | [10 empty] | Openbare verlichting | [13 empty] | Nicole 36W 730 RAL7035 | 1 | 2023-10-17 |  | In bedrijf | [13 empty] | LED 3000K | 1 | 2023-10-17 |  | In bedrijf | [37 empty] | Nicole 36W 730 RAL7035 |  | Innolumis | 1757932 | Aan | 105 | LED |  |  |  |  | 3000K | 11 |  | 4423 |  |  | 36 |  | LED 3000K |  |  | 1091131 | Aan | 2491
SST191972 | 1014896 | 1014896 | 52.1763 | 5.2734 | 147214.174 | 465351.673 | https://lmsapp.nl/qr/asset/report/c41b7e16-d99a-49b8-b9af-cf38c249cdc3 | 72 | Soest | Koningsweg |  | 3762EA |  |  |  | Gemeente Soest | 2025-01-16 | In bedrijf |  |  |  |  | Stedin | [10 empty] | 3A | [10 empty] | Openbare verlichting | [5 empty] | 253 - MAST 6,7 M ST VERL (8,0 M) | 1 | 2006-04-10 |  | In bedrijf |  |  |  | Nicole 36W 730 RAL7035 | 1 | 2023-10-17 |  | In bedrijf | [13 empty] | LED 3000K | 1 | 2023-10-17 |  | In bedrijf |  |  | LED DRIVER | 1 | 2023-10-17 |  | In bedrijf | [16 empty] | 253 - MAST 6,7 M ST VERL (8,0 M) |  |  | 174931 | Aan | 645 | 8 | CILINDRISCH | STAAL | 6005 MOSGROEN | 40 | GESCHILDERD | NVT |  | Nicole 36W 730 RAL7035 |  | Innolumis | 1757932 | Aan | 105 | LED |  |  |  |  | 3000K | 11 |  | 4423 |  |  | 36 |  | LED 3000K |  |  | 1091131 | Aan | 2491 |  |  |  |  | LED DRIVER |  |  | 44123 | Aan | 204 | 20 | 1
SST191972 | 1014896 | 1014896 | 52.1763 | 5.2734 | 147214.174 | 465351.673 | https://lmsapp.nl/qr/asset/report/c41b7e16-d99a-49b8-b9af-cf38c249cdc3 | 72 | Soest | Koningsweg |  | 3762EA |  |  |  | Gemeente Soest | 2025-01-16 | In bedrijf |  |  |  |  | Stedin | [10 empty] | 3A | [10 empty] | Openbare verlichting | [13 empty] | Nicole 36W 730 | 2 | 2023-10-17 |  | In bedrijf | [13 empty] | LED 3000K | 2 | 2023-10-17 |  | In bedrijf | [37 empty] | Nicole 36W 730 |  | Innolumis | 1325025 | Aan | 56 | [5 empty] | RAL 7035 | 20 |  | 4100 |  |  | 36 |  | LED 3000K |  |  | 1091131 | Aan | 2491
SST191973 | 1014897 | 1014897 | 52.1763 | 5.2733 | 147205.401 | 465361.4544 | https://lmsapp.nl/qr/asset/report/93a7bfc4-ef1f-4eb5-8ef1-7973f3da4bae | 72 | Soest | Koningsweg |  | 3762EA |  |  |  | Gemeente Soest | 2025-01-16 | In bedrijf |  |  |  |  | Stedin | [10 empty] | 3A | [10 empty] | Openbare verlichting | [5 empty] | 253 - MAST 6,7 M ST VERL (8,0 M) | 1 | 2006-04-10 |  | In bedrijf |  |  |  | Nicole 36W 730 | 2 | 2023-10-17 |  | In bedrijf | [13 empty] | LED 3000K | 2 | 2023-10-17 |  | In bedrijf |  |  | LED DRIVER | 1 | 2023-10-17 |  | In bedrijf | [16 empty] | 253 - MAST 6,7 M ST VERL (8,0 M) |  |  | 174931 | Aan | 645 | 8 | CILINDRISCH | STAAL | 6005 MOSGROEN | 40 | GESCHILDERD | NVT |  | Nicole 36W 730 |  | Innolumis | 1325025 | Aan | 56 | [5 empty] | RAL 7035 | 20 |  | 4100 |  |  | 36 |  | LED 3000K |  |  | 1091131 | Aan | 2491 |  |  |  |  | LED DRIVER |  |  | 44123 | Aan | 204 | 20 | 1
SST191973 | 1014897 | 1014897 | 52.1763 | 5.2733 | 147205.401 | 465361.4544 | https://lmsapp.nl/qr/asset/report/93a7bfc4-ef1f-4eb5-8ef1-7973f3da4bae | 72 | Soest | Koningsweg |  | 3762EA |  |  |  | Gemeente Soest | 2025-01-16 | In bedrijf |  |  |  |  | Stedin | [10 empty] | 3A | [10 empty] | Openbare verlichting | [13 empty] | Nicole 36W 730 RAL7035 | 1 | 2023-10-17 |  | In bedrijf | [13 empty] | LED 3000K | 1 | 2023-10-17 |  | In bedrijf | [37 empty] | Nicole 36W 730 RAL7035 |  | Innolumis | 1757932 | Aan | 105 | LED |  |  |  |  | 3000K | 11 |  | 4423 |  |  | 36 |  | LED 3000K |  |  | 1091131 | Aan | 2491
SST191974 | 1014898 | 1014898 | 52.1765 | 5.273 | 147187.856 | 465377.8273 | https://lmsapp.nl/qr/asset/report/11b297f7-4298-403e-8ff4-b49c59dd688e | 72 | Soest | Koningsweg |  | 3762EA |  |  |  | Gemeente Soest | 2025-01-16 | In bedrijf |  |  |  |  | Stedin | [10 empty] | 3A | [10 empty] | Openbare verlichting | [5 empty] | 253 - MAST 6,7 M ST VERL (8,0 M) | 1 | 2006-04-10 |  | In bedrijf |  |  |  | Nicole 36W 730 RAL7035 | 1 | 2023-10-17 |  | In bedrijf | [13 empty] | LED 3000K | 1 | 2023-10-17 |  | In bedrijf |  |  | LED DRIVER | 1 | 2023-10-17 |  | In bedrijf | [16 empty] | 253 - MAST 6,7 M ST VERL (8,0 M) |  |  | 174931 | Aan | 645 | 8 | CILINDRISCH | STAAL | 6005 MOSGROEN | 40 | GESCHILDERD | NVT |  | Nicole 36W 730 RAL7035 |  | Innolumis | 1757932 | Aan | 105 | LED |  |  |  |  | 3000K | 11 |  | 4423 |  |  | 36 |  | LED 3000K |  |  | 1091131 | Aan | 2491 |  |  |  |  | LED DRIVER |  |  | 44123 | Aan | 204 | 20 | 1
SST191974 | 1014898 | 1014898 | 52.1765 | 5.273 | 147187.856 | 465377.8273 | https://lmsapp.nl/qr/asset/report/11b297f7-4298-403e-8ff4-b49c59dd688e | 72 | Soest | Koningsweg |  | 3762EA |  |  |  | Gemeente Soest | 2025-01-16 | In bedrijf |  |  |  |  | Stedin | [10 empty] | 3A | [10 empty] | Openbare verlichting | [13 empty] | Nicole 36W 730 | 2 | 2023-10-17 |  | In bedrijf | [13 empty] | LED 3000K | 2 | 2023-10-17 |  | In bedrijf | [37 empty] | Nicole 36W 730 |  | Innolumis | 1325025 | Aan | 56 | [5 empty] | RAL 7035 | 20 |  | 4100 |  |  | 36 |  | LED 3000K |  |  | 1091131 | Aan | 2491
SST191975 | 1014899 | 1014899 | 52.177 | 5.2723 | 147141.019 | 465438.436 | https://lmsapp.nl/qr/asset/report/9be6cdde-3464-4fd3-8544-8d1dea3da78a | 72 | Soest | Koningsweg |  | 3762EA |  |  |  | Gemeente Soest | 2025-01-16 | In bedrijf |  |  |  |  | Stedin | [10 empty] | 3A | [10 empty] | Openbare verlichting | [5 empty] | 253 - MAST 6,7 M ST VERL (8,0 M) | 1 | 2006-04-10 |  | In bedrijf |  |  |  | Nicole 36W 730 | 2 | 2023-10-17 |  | In bedrijf | [13 empty] | LED 3000K | 2 | 2023-10-17 |  | In bedrijf |  |  | LED DRIVER | 1 | 2023-10-17 |  | In bedrijf | [16 empty] | 253 - MAST 6,7 M ST VERL (8,0 M) |  |  | 174931 | Aan | 645 | 8 | CILINDRISCH | STAAL | 6005 MOSGROEN | 40 | GESCHILDERD | NVT |  | Nicole 36W 730 |  | Innolumis | 1325025 | Aan | 56 | [5 empty] | RAL 7035 | 20 |  | 4100 |  |  | 36 |  | LED 3000K |  |  | 1091131 | Aan | 2491 |  |  |  |  | LED DRIVER |  |  | 44123 | Aan | 204 | 20 | 1
SST191975 | 1014899 | 1014899 | 52.177 | 5.2723 | 147141.019 | 465438.436 | https://lmsapp.nl/qr/asset/report/9be6cdde-3464-4fd3-8544-8d1dea3da78a | 72 | Soest | Koningsweg |  | 3762EA |  |  |  | Gemeente Soest | 2025-01-16 | In bedrijf |  |  |  |  | Stedin | [10 empty] | 3A | [10 empty] | Openbare verlichting | [13 empty] | Nicole 36W 730 RAL7035 | 1 | 2023-10-17 |  | In bedrijf | [13 empty] | LED 3000K | 1 | 2023-10-17 |  | In bedrijf | [37 empty] | Nicole 36W 730 RAL7035 |  | Innolumis | 1757932 | Aan | 105 | LED |  |  |  |  | 3000K | 11 |  | 4423 |  |  | 36 |  | LED 3000K |  |  | 1091131 | Aan | 2491
SST191976 | 1014900 | 1014900 | 52.1772 | 5.2721 | 147124.598 | 465460.1278 | https://lmsapp.nl/qr/asset/report/07061c3d-59a6-4690-a105-858d2ec87c9b | 72 | Soest | Koningsweg |  | 3762EA |  |  |  | Gemeente Soest | 2025-01-16 | In bedrijf |  |  |  |  | Stedin | [10 empty] | 3A | [10 empty] | Openbare verlichting | [5 empty] | 253 - MAST 6,7 M ST VERL (8,0 M) | 1 | 2006-04-10 |  | In bedrijf |  |  |  | Nicole 36W 730 RAL7035 | 1 | 2023-10-17 |  | In bedrijf | [13 empty] | LED 3000K | 1 | 2023-10-17 |  | In bedrijf |  |  | LED DRIVER | 1 | 2023-10-17 |  | In bedrijf | [16 empty] | 253 - MAST 6,7 M ST VERL (8,0 M) |  |  | 174931 | Aan | 645 | 8 | CILINDRISCH | STAAL | 6005 MOSGROEN | 40 | GESCHILDERD | NVT |  | Nicole 36W 730 RAL7035 |  | Innolumis | 1757932 | Aan | 105 | LED |  |  |  |  | 3000K | 11 |  | 4423 |  |  | 36 |  | LED 3000K |  |  | 1091131 | Aan | 2491 |  |  |  |  | LED DRIVER |  |  | 44123 | Aan | 204 | 20 | 1
SST191976 | 1014900 | 1014900 | 52.1772 | 5.2721 | 147124.598 | 465460.1278 | https://lmsapp.nl/qr/asset/report/07061c3d-59a6-4690-a105-858d2ec87c9b | 72 | Soest | Koningsweg |  | 3762EA |  |  |  | Gemeente Soest | 2025-01-16 | In bedrijf |  |  |  |  | Stedin | [10 empty] | 3A | [10 empty] | Openbare verlichting | [13 empty] | Nicole 36W 730 | 2 | 2023-10-17 |  | In bedrijf | [13 empty] | LED 3000K | 2 | 2023-10-17 |  | In bedrijf | [37 empty] | Nicole 36W 730 |  | Innolumis | 1325025 | Aan | 56 | [5 empty] | RAL 7035 | 20 |  | 4100 |  |  | 36 |  | LED 3000K |  |  | 1091131 | Aan | 2491
SST191977 | 1014901 | 1014901 | 52.1774 | 5.2719 | 147112.932 | 465476.7454 | https://lmsapp.nl/qr/asset/report/423d5eb2-1882-4457-9947-1a69196338f9 | 72 | Soest | Koningsweg |  | 3762EA |  |  |  | Gemeente Soest | 2025-01-16 | In bedrijf |  |  |  |  | Stedin | [10 empty] | 3A | [10 empty] | Openbare verlichting | [5 empty] | 253 - MAST 6,7 M ST VERL (8,0 M) | 1 | 2006-04-10 |  | In bedrijf |  |  |  | Nicole 36W 730 | 2 | 2023-10-17 |  | In bedrijf | [13 empty] | LED 3000K | 2 | 2023-10-17 |  | In bedrijf |  |  | LED DRIVER | 1 | 2023-10-17 |  | In bedrijf | [16 empty] | 253 - MAST 6,7 M ST VERL (8,0 M) |  |  | 174931 | Aan | 645 | 8 | CILINDRISCH | STAAL | 6005 MOSGROEN | 40 | GESCHILDERD | NVT |  | Nicole 36W 730 |  | Innolumis | 1325025 | Aan | 56 | [5 empty] | RAL 7035 | 20 |  | 4100 |  |  | 36 |  | LED 3000K |  |  | 1091131 | Aan | 2491 |  |  |  |  | LED DRIVER |  |  | 44123 | Aan | 204 | 20 | 1
SST191977 | 1014901 | 1014901 | 52.1774 | 5.2719 | 147112.932 | 465476.7454 | https://lmsapp.nl/qr/asset/report/423d5eb2-1882-4457-9947-1a69196338f9 | 72 | Soest | Koningsweg |  | 3762EA |  |  |  | Gemeente Soest | 2025-01-16 | In bedrijf |  |  |  |  | Stedin | [10 empty] | 3A | [10 empty] | Openbare verlichting | [13 empty] | Nicole 36W 730 RAL7035 | 1 | 2023-10-17 |  | In bedrijf | [13 empty] | LED 3000K | 1 | 2023-10-17 |  | In bedrijf | [37 empty] | Nicole 36W 730 RAL7035 |  | Innolumis | 1757932 | Aan | 105 | LED |  |  |  |  | 3000K | 11 |  | 4423 |  |  | 36 |  | LED 3000K |  |  | 1091131 | Aan | 2491
SST191978 | 1014902 | 1014902 | 52.1775 | 5.2717 | 147101.456 | 465493.5863 | https://lmsapp.nl/qr/asset/report/35be71de-4aa5-4262-b063-e0604b4c60ef | 72 | Soest | Koningsweg |  | 3762EA |  |  |  | Gemeente Soest | 2025-01-16 | In bedrijf |  |  |  |  | Stedin | [10 empty] | 3A | [10 empty] | Openbare verlichting | [5 empty] | 253 - MAST 6,7 M ST VERL (8,0 M) | 1 | 2006-04-10 |  | In bedrijf |  |  |  | Nicole 36W 730 RAL7035 | 1 | 2023-10-17 |  | In bedrijf | [13 empty] | LED 3000K | 1 | 2023-10-17 |  | In bedrijf |  |  | LED DRIVER | 1 | 2023-10-17 |  | In bedrijf | [16 empty] | 253 - MAST 6,7 M ST VERL (8,0 M) |  |  | 174931 | Aan | 645 | 8 | CILINDRISCH | STAAL | 6005 MOSGROEN | 40 | GESCHILDERD | NVT |  | Nicole 36W 730 RAL7035 |  | Innolumis | 1757932 | Aan | 105 | LED |  |  |  |  | 3000K | 11 |  | 4423 |  |  | 36 |  | LED 3000K |  |  | 1091131 | Aan | 2491 |  |  |  |  | LED DRIVER |  |  | 44123 | Aan | 204 | 20 | 1
SST191978 | 1014902 | 1014902 | 52.1775 | 5.2717 | 147101.456 | 465493.5863 | https://lmsapp.nl/qr/asset/report/35be71de-4aa5-4262-b063-e0604b4c60ef | 72 | Soest | Koningsweg |  | 3762EA |  |  |  | Gemeente Soest | 2025-01-16 | In bedrijf |  |  |  |  | Stedin | [10 empty] | 3A | [10 empty] | Openbare verlichting | [13 empty] | Nicole 36W 730 | 2 | 2023-10-17 |  | In bedrijf | [13 empty] | LED 3000K | 2 | 2023-10-17 |  | In bedrijf | [37 empty] | Nicole 36W 730 |  | Innolumis | 1325025 | Aan | 56 | [5 empty] | RAL 7035 | 20 |  | 4100 |  |  | 36 |  | LED 3000K |  |  | 1091131 | Aan | 2491
SST191980 | 1014904 | 1014904 | 52.1779 | 5.2713 | 147075.163 | 465537.5373 | https://lmsapp.nl/qr/asset/report/3b66e518-a65f-4a48-a6b0-3b25ce4cf4cd | 36 | Soest | Koningsweg |  | 3762EA |  |  |  | Gemeente Soest | 2025-01-16 | In bedrijf |  |  |  |  | Stedin | [10 empty] | 3A | [10 empty] | Openbare verlichting | [5 empty] | 253 - MAST 6,7 M ST VERL (8,0 M) | 1 | 2006-04-10 |  | In bedrijf |  |  |  | Nicole 36W 730 RAL7035 | 1 | 2023-10-17 |  | In bedrijf | [13 empty] | LED 3000K | 1 | 2023-10-17 |  | In bedrijf |  |  | LED DRIVER | 1 | 2023-10-17 |  | In bedrijf | [16 empty] | 253 - MAST 6,7 M ST VERL (8,0 M) |  |  | 174931 | Aan | 645 | 8 | CILINDRISCH | STAAL | 6005 MOSGROEN | 40 | GESCHILDERD | NVT |  | Nicole 36W 730 RAL7035 |  | Innolumis | 1757932 | Aan | 105 | LED |  |  |  |  | 3000K | 11 |  | 4423 |  |  | 36 |  | LED 3000K |  |  | 1091131 | Aan | 2491 |  |  |  |  | LED DRIVER |  |  | 44123 | Aan | 204 | 20 | 1
SST191981 | 1014905 | 1014905 | 52.178 | 5.271 | 147052.897 | 465544.9183 | https://lmsapp.nl/qr/asset/report/70542ccb-98ff-45e2-b763-63cf9500140f | 36 | Soest | Koningsweg |  | 3762EA |  |  |  | Gemeente Soest | 2025-01-16 | In bedrijf |  |  |  |  | Stedin | [10 empty] | 3A | [10 empty] | Openbare verlichting | [5 empty] | 253 - MAST 6,7 M ST VERL (8,0 M) | 1 | 2006-04-10 |  | In bedrijf |  |  |  | Nicole 36W 730 RAL7035 | 1 | 2023-10-17 |  | In bedrijf | [13 empty] | LED 3000K | 1 | 2023-10-17 |  | In bedrijf |  |  | LED DRIVER | 1 | 2023-10-17 |  | In bedrijf | [16 empty] | 253 - MAST 6,7 M ST VERL (8,0 M) |  |  | 174931 | Aan | 645 | 8 | CILINDRISCH | STAAL | 6005 MOSGROEN | 40 | GESCHILDERD | NVT |  | Nicole 36W 730 RAL7035 |  | Innolumis | 1757932 | Aan | 105 | LED |  |  |  |  | 3000K | 11 |  | 4423 |  |  | 36 |  | LED 3000K |  |  | 1091131 | Aan | 2491 |  |  |  |  | LED DRIVER |  |  | 44123 | Aan | 204 | 20 | 1
SST191982 | 1014906 | 1014906 | 52.1782 | 5.2709 | 147048.306 | 465569.9694 | https://lmsapp.nl/qr/asset/report/cba4c79f-765a-4a73-a56f-b0a1e357ec0d | 36 | Soest | Koningsweg |  | 3762EA |  |  |  | Gemeente Soest | 2025-01-16 | In bedrijf |  |  |  |  | Stedin | [10 empty] | 3A | [10 empty] | Openbare verlichting | [5 empty] | 253 - MAST 6,7 M ST VERL (8,0 M) | 1 | 2006-04-10 |  | In bedrijf |  |  |  | Nicole 36W 730 RAL7035 | 1 | 2023-10-17 |  | In bedrijf | [13 empty] | LED 3000K | 1 | 2023-10-17 |  | In bedrijf |  |  | LED DRIVER | 1 | 2023-10-17 |  | In bedrijf | [16 empty] | 253 - MAST 6,7 M ST VERL (8,0 M) |  |  | 174931 | Aan | 645 | 8 | CILINDRISCH | STAAL | 6005 MOSGROEN | 40 | GESCHILDERD | NVT |  | Nicole 36W 730 RAL7035 |  | Innolumis | 1757932 | Aan | 105 | LED |  |  |  |  | 3000K | 11 |  | 4423 |  |  | 36 |  | LED 3000K |  |  | 1091131 | Aan | 2491 |  |  |  |  | LED DRIVER |  |  | 44123 | Aan | 204 | 20 | 1
SST191983 | 1014907 | 1014907 | 52.1783 | 5.2707 | 147029.448 | 465583.638 | https://lmsapp.nl/qr/asset/report/0c91b040-670b-4a7e-b36e-d0597f181c0e | 72 | Soest | Koningsweg |  | 3762EA |  |  |  | Gemeente Soest | 2025-01-16 | In bedrijf |  |  |  |  | Stedin | [10 empty] | 3A | [10 empty] | Openbare verlichting | [5 empty] | 253 - MAST 6,7 M ST VERL (8,0 M) | 1 | 2006-04-10 |  | In bedrijf |  |  |  | Nicole 36W 730 RAL7035 | 1 | 2023-10-17 |  | In bedrijf | [13 empty] | LED 3000K | 1 | 2023-10-17 |  | In bedrijf |  |  | LED DRIVER | 1 | 2023-10-17 |  | In bedrijf | [16 empty] | 253 - MAST 6,7 M ST VERL (8,0 M) |  |  | 174931 | Aan | 645 | 8 | CILINDRISCH | STAAL | 6005 MOSGROEN | 40 | GESCHILDERD | NVT |  | Nicole 36W 730 RAL7035 |  | Innolumis | 1757932 | Aan | 105 | LED |  |  |  |  | 3000K | 11 |  | 4423 |  |  | 36 |  | LED 3000K |  |  | 1091131 | Aan | 2491 |  |  |  |  | LED DRIVER |  |  | 44123 | Aan | 204 | 20 | 1
SST191983 | 1014907 | 1014907 | 52.1783 | 5.2707 | 147029.448 | 465583.638 | https://lmsapp.nl/qr/asset/report/0c91b040-670b-4a7e-b36e-d0597f181c0e | 72 | Soest | Koningsweg |  | 3762EA |  |  |  | Gemeente Soest | 2025-01-16 | In bedrijf |  |  |  |  | Stedin | [10 empty] | 3A | [10 empty] | Openbare verlichting | [13 empty] | Nicole 36W 730 | 2 | 2023-10-17 |  | In bedrijf | [13 empty] | LED 3000K | 2 | 2023-10-17 |  | In bedrijf | [37 empty] | Nicole 36W 730 |  | Innolumis | 1325025 | Aan | 56 | [5 empty] | RAL 7035 | 20 |  | 4100 |  |  | 36 |  | LED 3000K |  |  | 1091131 | Aan | 2491
SST191984 | 1014908 | 1014908 | 52.1785 | 5.2705 | 147014.436 | 465601.8165 | https://lmsapp.nl/qr/asset/report/e6007ce9-c703-421a-b2e9-a7cfb365fea2 | 72 | Soest | Koningsweg |  | 3762EA |  |  |  | Gemeente Soest | 2025-01-16 | In bedrijf |  |  |  |  | Stedin | [10 empty] | 3A | [10 empty] | Openbare verlichting | [5 empty] | 253 - MAST 6,7 M ST VERL (8,0 M) | 1 | 2006-04-10 |  | In bedrijf |  |  |  | Nicole 36W 730 | 2 | 2023-10-17 |  | In bedrijf | [13 empty] | LED 3000K | 2 | 2023-10-17 |  | In bedrijf |  |  | LED DRIVER | 1 | 2023-10-17 |  | In bedrijf | [16 empty] | 253 - MAST 6,7 M ST VERL (8,0 M) |  |  | 174931 | Aan | 645 | 8 | CILINDRISCH | STAAL | 6005 MOSGROEN | 40 | GESCHILDERD | NVT |  | Nicole 36W 730 |  | Innolumis | 1325025 | Aan | 56 | [5 empty] | RAL 7035 | 20 |  | 4100 |  |  | 36 |  | LED 3000K |  |  | 1091131 | Aan | 2491 |  |  |  |  | LED DRIVER |  |  | 44123 | Aan | 204 | 20 | 1
SST191984 | 1014908 | 1014908 | 52.1785 | 5.2705 | 147014.436 | 465601.8165 | https://lmsapp.nl/qr/asset/report/e6007ce9-c703-421a-b2e9-a7cfb365fea2 | 72 | Soest | Koningsweg |  | 3762EA |  |  |  | Gemeente Soest | 2025-01-16 | In bedrijf |  |  |  |  | Stedin | [10 empty] | 3A | [10 empty] | Openbare verlichting | [13 empty] | Nicole 36W 730 RAL7035 | 1 | 2023-10-17 |  | In bedrijf | [13 empty] | LED 3000K | 1 | 2023-10-17 |  | In bedrijf | [37 empty] | Nicole 36W 730 RAL7035 |  | Innolumis | 1757932 | Aan | 105 | LED |  |  |  |  | 3000K | 11 |  | 4423 |  |  | 36 |  | LED 3000K |  |  | 1091131 | Aan | 2491
SST191986 | 1014909 | 1014909 | 52.1787 | 5.2702 | 146993.762 | 465624.0408 | https://lmsapp.nl/qr/asset/report/4ae9b250-24ee-4194-9c43-205ee81b9fdf | 72 | Soest | Koningsweg |  | 3762EA |  |  |  | Gemeente Soest | 2025-01-16 | In bedrijf |  |  |  |  | Stedin | [10 empty] | 3A | [10 empty] | Openbare verlichting | [5 empty] | 253 - MAST 6,7 M ST VERL (8,0 M) | 1 | 2006-04-10 |  | In bedrijf |  |  |  | Nicole 36W 730 RAL7035 | 1 | 2023-10-17 |  | In bedrijf | [13 empty] | LED 3000K | 1 | 2023-10-17 |  | In bedrijf |  |  | LED DRIVER | 1 | 2023-10-17 |  | In bedrijf | [16 empty] | 253 - MAST 6,7 M ST VERL (8,0 M) |  |  | 174931 | Aan | 645 | 8 | CILINDRISCH | STAAL | 6005 MOSGROEN | 40 | GESCHILDERD | NVT |  | Nicole 36W 730 RAL7035 |  | Innolumis | 1757932 | Aan | 105 | LED |  |  |  |  | 3000K | 11 |  | 4423 |  |  | 36 |  | LED 3000K |  |  | 1091131 | Aan | 2491 |  |  |  |  | LED DRIVER |  |  | 44123 | Aan | 204 | 20 | 1
SST191986 | 1014909 | 1014909 | 52.1787 | 5.2702 | 146993.762 | 465624.0408 | https://lmsapp.nl/qr/asset/report/4ae9b250-24ee-4194-9c43-205ee81b9fdf | 72 | Soest | Koningsweg |  | 3762EA |  |  |  | Gemeente Soest | 2025-01-16 | In bedrijf |  |  |  |  | Stedin | [10 empty] | 3A | [10 empty] | Openbare verlichting | [13 empty] | Nicole 36W 730 | 2 | 2023-10-17 |  | In bedrijf | [13 empty] | LED 3000K | 2 | 2023-10-17 |  | In bedrijf | [37 empty] | Nicole 36W 730 |  | Innolumis | 1325025 | Aan | 56 | [5 empty] | RAL 7035 | 20 |  | 4100 |  |  | 36 |  | LED 3000K |  |  | 1091131 | Aan | 2491
SST191987 | 1014910 | 1014910 | 52.1789 | 5.2698 | 146971.863 | 465647.7825 | https://lmsapp.nl/qr/asset/report/169bffaf-3188-4b6c-8ca6-e092be61df15 | 72 | Soest | Koningsweg |  | 3762EA |  |  |  | Gemeente Soest | 2025-01-16 | In bedrijf |  |  |  |  | Stedin | [10 empty] | 3A | [10 empty] | Openbare verlichting | [5 empty] | 253 - MAST 6,7 M ST VERL (8,0 M) | 1 | 2006-04-10 |  | In bedrijf |  |  |  | Nicole 36W 730 | 2 | 2023-10-17 |  | In bedrijf | [13 empty] | LED 3000K | 2 | 2023-10-17 |  | In bedrijf |  |  | LED DRIVER | 1 | 2023-10-17 |  | In bedrijf | [16 empty] | 253 - MAST 6,7 M ST VERL (8,0 M) |  |  | 174931 | Aan | 645 | 8 | CILINDRISCH | STAAL | 6005 MOSGROEN | 40 | GESCHILDERD | NVT |  | Nicole 36W 730 |  | Innolumis | 1325025 | Aan | 56 | [5 empty] | RAL 7035 | 20 |  | 4100 |  |  | 36 |  | LED 3000K |  |  | 1091131 | Aan | 2491 |  |  |  |  | LED DRIVER |  |  | 44123 | Aan | 204 | 20 | 1
SST191987 | 1014910 | 1014910 | 52.1789 | 5.2698 | 146971.863 | 465647.7825 | https://lmsapp.nl/qr/asset/report/169bffaf-3188-4b6c-8ca6-e092be61df15 | 72 | Soest | Koningsweg |  | 3762EA |  |  |  | Gemeente Soest | 2025-01-16 | In bedrijf |  |  |  |  | Stedin | [10 empty] | 3A | [10 empty] | Openbare verlichting | [13 empty] | Nicole 36W 730 RAL7035 | 1 | 2023-10-17 |  | In bedrijf | [13 empty] | LED 3000K | 1 | 2023-10-17 |  | In bedrijf | [37 empty] | Nicole 36W 730 RAL7035 |  | Innolumis | 1757932 | Aan | 105 | LED |  |  |  |  | 3000K | 11 |  | 4423 |  |  | 36 |  | LED 3000K |  |  | 1091131 | Aan | 2491
SST191988 | 1014911 | 1014911 | 52.1791 | 5.2696 | 146953.531 | 465668.0895 | https://lmsapp.nl/qr/asset/report/8aedf3b5-deb7-4edb-ac54-7fca3384fded | 72 | Soest | Koningsweg |  | 3762EA |  |  |  | Gemeente Soest | 2025-01-16 | In bedrijf |  |  |  |  | Stedin | [10 empty] | 3A | [10 empty] | Openbare verlichting | [5 empty] | 253 - MAST 6,7 M ST VERL (8,0 M) | 1 | 2006-04-10 |  | In bedrijf |  |  |  | Nicole 36W 730 RAL7035 | 1 | 2023-10-17 |  | In bedrijf | [13 empty] | LED 3000K | 1 | 2023-10-17 |  | In bedrijf |  |  | LED DRIVER | 1 | 2023-10-17 |  | In bedrijf | [16 empty] | 253 - MAST 6,7 M ST VERL (8,0 M) |  |  | 174931 | Aan | 645 | 8 | CILINDRISCH | STAAL | 6005 MOSGROEN | 40 | GESCHILDERD | NVT |  | Nicole 36W 730 RAL7035 |  | Innolumis | 1757932 | Aan | 105 | LED |  |  |  |  | 3000K | 11 |  | 4423 |  |  | 36 |  | LED 3000K |  |  | 1091131 | Aan | 2491 |  |  |  |  | LED DRIVER |  |  | 44123 | Aan | 204 | 20 | 1
SST191988 | 1014911 | 1014911 | 52.1791 | 5.2696 | 146953.531 | 465668.0895 | https://lmsapp.nl/qr/asset/report/8aedf3b5-deb7-4edb-ac54-7fca3384fded | 72 | Soest | Koningsweg |  | 3762EA |  |  |  | Gemeente Soest | 2025-01-16 | In bedrijf |  |  |  |  | Stedin | [10 empty] | 3A | [10 empty] | Openbare verlichting | [13 empty] | Nicole 36W 730 | 2 | 2023-10-17 |  | In bedrijf | [13 empty] | LED 3000K | 2 | 2023-10-17 |  | In bedrijf | [37 empty] | Nicole 36W 730 |  | Innolumis | 1325025 | Aan | 56 | [5 empty] | RAL 7035 | 20 |  | 4100 |  |  | 36 |  | LED 3000K |  |  | 1091131 | Aan | 2491
SST191989 | 1014912 | 1014912 | 52.1793 | 5.2693 | 146938.541 | 465685.8611 | https://lmsapp.nl/qr/asset/report/13256312-48d1-44b8-b4aa-c54fad725b38 | 72 | Soest | Koningsweg |  | 3762EA |  |  |  | Gemeente Soest | 2025-01-16 | In bedrijf |  |  |  |  | Stedin | [10 empty] | 3A | [10 empty] | Openbare verlichting | [5 empty] | 253 - MAST 6,7 M ST VERL (8,0 M) | 1 | 2006-04-10 |  | In bedrijf |  |  |  | Nicole 36W 730 | 2 | 2023-10-17 |  | In bedrijf | [13 empty] | LED 3000K | 2 | 2023-10-17 |  | In bedrijf |  |  | LED DRIVER | 1 | 2023-10-17 |  | In bedrijf | [16 empty] | 253 - MAST 6,7 M ST VERL (8,0 M) |  |  | 174931 | Aan | 645 | 8 | CILINDRISCH | STAAL | 6005 MOSGROEN | 40 | GESCHILDERD | NVT |  | Nicole 36W 730 |  | Innolumis | 1325025 | Aan | 56 | [5 empty] | RAL 7035 | 20 |  | 4100 |  |  | 36 |  | LED 3000K |  |  | 1091131 | Aan | 2491 |  |  |  |  | LED DRIVER |  |  | 44123 | Aan | 204 | 20 | 1
SST191989 | 1014912 | 1014912 | 52.1793 | 5.2693 | 146938.541 | 465685.8611 | https://lmsapp.nl/qr/asset/report/13256312-48d1-44b8-b4aa-c54fad725b38 | 72 | Soest | Koningsweg |  | 3762EA |  |  |  | Gemeente Soest | 2025-01-16 | In bedrijf |  |  |  |  | Stedin | [10 empty] | 3A | [10 empty] | Openbare verlichting | [13 empty] | Nicole 36W 730 RAL7035 | 1 | 2023-10-17 |  | In bedrijf | [13 empty] | LED 3000K | 1 | 2023-10-17 |  | In bedrijf | [37 empty] | Nicole 36W 730 RAL7035 |  | Innolumis | 1757932 | Aan | 105 | LED |  |  |  |  | 3000K | 11 |  | 4423 |  |  | 36 |  | LED 3000K |  |  | 1091131 | Aan | 2491
SST191997 | 1014913 | 1014913 | 52.1804 | 5.268 | 146843.923 | 465818.6431 | https://lmsapp.nl/qr/asset/report/17429ead-a61a-4691-a21b-a3ca6eaa3257 | 72 | Soest | Koningsweg |  | 3762EA |  |  |  | Gemeente Soest | 2025-01-16 | In bedrijf |  |  |  |  | Stedin | [10 empty] | 3A | [10 empty] | Openbare verlichting | [5 empty] | 253 - MAST 6,7 M ST VERL (8,0 M) | 1 | 2006-04-10 |  | In bedrijf |  |  |  | Nicole 36W 730 RAL7035 | 1 | 2023-10-17 |  | In bedrijf | [13 empty] | LED 3000K | 1 | 2023-10-17 |  | In bedrijf |  |  | LED DRIVER | 1 | 2023-10-17 |  | In bedrijf | [16 empty] | 253 - MAST 6,7 M ST VERL (8,0 M) |  |  | 174931 | Aan | 645 | 8 | CILINDRISCH | STAAL | 6005 MOSGROEN | 40 | GESCHILDERD | NVT |  | Nicole 36W 730 RAL7035 |  | Innolumis | 1757932 | Aan | 105 | LED |  |  |  |  | 3000K | 11 |  | 4423 |  |  | 36 |  | LED 3000K |  |  | 1091131 | Aan | 2491 |  |  |  |  | LED DRIVER |  |  | 44123 | Aan | 204 | 20 | 1
SST191997 | 1014913 | 1014913 | 52.1804 | 5.268 | 146843.923 | 465818.6431 | https://lmsapp.nl/qr/asset/report/17429ead-a61a-4691-a21b-a3ca6eaa3257 | 72 | Soest | Koningsweg |  | 3762EA |  |  |  | Gemeente Soest | 2025-01-16 | In bedrijf |  |  |  |  | Stedin | [10 empty] | 3A | [10 empty] | Openbare verlichting | [13 empty] | Nicole 36W 730 | 2 | 2023-10-17 |  | In bedrijf | [13 empty] | LED 3000K | 2 | 2023-10-17 |  | In bedrijf | [37 empty] | Nicole 36W 730 |  | Innolumis | 1325025 | Aan | 56 | [5 empty] | RAL 7035 | 20 |  | 4100 |  |  | 36 |  | LED 3000K |  |  | 1091131 | Aan | 2491
SST191998 | 1014914 | 1014914 | 52.1806 | 5.2677 | 146829.735 | 465837.7455 | https://lmsapp.nl/qr/asset/report/12de754b-5cb7-41bb-9d3f-6618db415996 | 72 | Soest | Koningsweg |  | 3762EA |  |  |  | Gemeente Soest | 2025-01-16 | In bedrijf |  |  |  |  | Stedin | [10 empty] | 3A | [10 empty] | Openbare verlichting | [5 empty] | 253 - MAST 6,7 M ST VERL (8,0 M) | 1 | 2006-04-10 |  | In bedrijf |  |  |  | Nicole 36W 730 | 2 | 2023-10-17 |  | In bedrijf | [13 empty] | LED 3000K | 2 | 2023-10-17 |  | In bedrijf |  |  | LED DRIVER | 1 | 2023-10-17 |  | In bedrijf | [16 empty] | 253 - MAST 6,7 M ST VERL (8,0 M) |  |  | 174931 | Aan | 645 | 8 | CILINDRISCH | STAAL | 6005 MOSGROEN | 40 | GESCHILDERD | NVT |  | Nicole 36W 730 |  | Innolumis | 1325025 | Aan | 56 | [5 empty] | RAL 7035 | 20 |  | 4100 |  |  | 36 |  | LED 3000K |  |  | 1091131 | Aan | 2491 |  |  |  |  | LED DRIVER |  |  | 44123 | Aan | 204 | 20 | 1
SST191998 | 1014914 | 1014914 | 52.1806 | 5.2677 | 146829.735 | 465837.7455 | https://lmsapp.nl/qr/asset/report/12de754b-5cb7-41bb-9d3f-6618db415996 | 72 | Soest | Koningsweg |  | 3762EA |  |  |  | Gemeente Soest | 2025-01-16 | In bedrijf |  |  |  |  | Stedin | [10 empty] | 3A | [10 empty] | Openbare verlichting | [13 empty] | Nicole 36W 730 RAL7035 | 1 | 2023-10-17 |  | In bedrijf | [13 empty] | LED 3000K | 1 | 2023-10-17 |  | In bedrijf | [37 empty] | Nicole 36W 730 RAL7035 |  | Innolumis | 1757932 | Aan | 105 | LED |  |  |  |  | 3000K | 11 |  | 4423 |  |  | 36 |  | LED 3000K |  |  | 1091131 | Aan | 2491
SST191999 | 1014915 | 1014915 | 52.1808 | 5.2675 | 146815.06 | 465855.5514 | https://lmsapp.nl/qr/asset/report/4ec11c74-8570-491f-8e66-1eb81822eb96 | 72 | Soest | Koningsweg |  | 3762EA |  |  |  | Gemeente Soest | 2025-01-16 | In bedrijf |  |  |  |  | Stedin | [10 empty] | 3A | [10 empty] | Openbare verlichting | [5 empty] | 253 - MAST 6,7 M ST VERL (8,0 M) | 1 | 2006-04-10 |  | In bedrijf |  |  |  | Nicole 36W 730 RAL7035 | 1 | 2023-10-17 |  | In bedrijf | [13 empty] | LED 3000K | 1 | 2023-10-17 |  | In bedrijf |  |  | LED DRIVER | 1 | 2023-10-17 |  | In bedrijf | [16 empty] | 253 - MAST 6,7 M ST VERL (8,0 M) |  |  | 174931 | Aan | 645 | 8 | CILINDRISCH | STAAL | 6005 MOSGROEN | 40 | GESCHILDERD | NVT |  | Nicole 36W 730 RAL7035 |  | Innolumis | 1757932 | Aan | 105 | LED |  |  |  |  | 3000K | 11 |  | 4423 |  |  | 36 |  | LED 3000K |  |  | 1091131 | Aan | 2491 |  |  |  |  | LED DRIVER |  |  | 44123 | Aan | 204 | 20 | 1
SST191999 | 1014915 | 1014915 | 52.1808 | 5.2675 | 146815.06 | 465855.5514 | https://lmsapp.nl/qr/asset/report/4ec11c74-8570-491f-8e66-1eb81822eb96 | 72 | Soest | Koningsweg |  | 3762EA |  |  |  | Gemeente Soest | 2025-01-16 | In bedrijf |  |  |  |  | Stedin | [10 empty] | 3A | [10 empty] | Openbare verlichting | [13 empty] | Nicole 36W 730 | 2 | 2023-10-17 |  | In bedrijf | [13 empty] | LED 3000K | 2 | 2023-10-17 |  | In bedrijf | [37 empty] | Nicole 36W 730 |  | Innolumis | 1325025 | Aan | 56 | [5 empty] | RAL 7035 | 20 |  | 4100 |  |  | 36 |  | LED 3000K |  |  | 1091131 | Aan | 2491
SST192000 | 1014916 | 1014916 | 52.1809 | 5.2673 | 146802.286 | 465873.1684 | https://lmsapp.nl/qr/asset/report/37239bf4-71ce-4e3f-b7b7-0d0288933865 | 72 | Soest | Koningsweg |  | 3762EA |  |  |  | Gemeente Soest | 2025-01-16 | In bedrijf |  |  |  |  | Stedin | [10 empty] | 3A | [10 empty] | Openbare verlichting | [5 empty] | 253 - MAST 6,7 M ST VERL (8,0 M) | 1 | 2006-04-10 |  | In bedrijf |  |  |  | Nicole 36W 730 | 2 | 2023-10-17 |  | In bedrijf | [13 empty] | LED 3000K | 2 | 2023-10-17 |  | In bedrijf |  |  | LED DRIVER | 1 | 2023-10-17 |  | In bedrijf | [16 empty] | 253 - MAST 6,7 M ST VERL (8,0 M) |  |  | 174931 | Aan | 645 | 8 | CILINDRISCH | STAAL | 6005 MOSGROEN | 40 | GESCHILDERD | NVT |  | Nicole 36W 730 |  | Innolumis | 1325025 | Aan | 56 | [5 empty] | RAL 7035 | 20 |  | 4100 |  |  | 36 |  | LED 3000K |  |  | 1091131 | Aan | 2491 |  |  |  |  | LED DRIVER |  |  | 44123 | Aan | 204 | 20 | 1
SST192000 | 1014916 | 1014916 | 52.1809 | 5.2673 | 146802.286 | 465873.1684 | https://lmsapp.nl/qr/asset/report/37239bf4-71ce-4e3f-b7b7-0d0288933865 | 72 | Soest | Koningsweg |  | 3762EA |  |  |  | Gemeente Soest | 2025-01-16 | In bedrijf |  |  |  |  | Stedin | [10 empty] | 3A | [10 empty] | Openbare verlichting | [13 empty] | Nicole 36W 730 RAL7035 | 1 | 2023-10-17 |  | In bedrijf | [13 empty] | LED 3000K | 1 | 2023-10-17 |  | In bedrijf | [37 empty] | Nicole 36W 730 RAL7035 |  | Innolumis | 1757932 | Aan | 105 | LED |  |  |  |  | 3000K | 11 |  | 4423 |  |  | 36 |  | LED 3000K |  |  | 1091131 | Aan | 2491
SST192001 | 1014917 | 1014917 | 52.1811 | 5.2671 | 146788.291 | 465891.4138 | https://lmsapp.nl/qr/asset/report/223b8a68-88f1-44f7-84d3-c7f3715c405c | 72 | Soest | Koningsweg |  | 3762EA |  |  |  | Gemeente Soest | 2025-01-16 | In bedrijf |  |  |  |  | Stedin | [10 empty] | 3A | [10 empty] | Openbare verlichting | [5 empty] | 253 - MAST 6,7 M ST VERL (8,0 M) | 1 | 2006-04-10 |  | In bedrijf |  |  |  | Nicole 36W 730 RAL7035 | 1 | 2023-10-17 |  | In bedrijf | [13 empty] | LED 3000K | 1 | 2023-10-17 |  | In bedrijf |  |  | LED DRIVER | 1 | 2023-10-17 |  | In bedrijf | [16 empty] | 253 - MAST 6,7 M ST VERL (8,0 M) |  |  | 174931 | Aan | 645 | 8 | CILINDRISCH | STAAL | 6005 MOSGROEN | 40 | GESCHILDERD | NVT |  | Nicole 36W 730 RAL7035 |  | Innolumis | 1757932 | Aan | 105 | LED |  |  |  |  | 3000K | 11 |  | 4423 |  |  | 36 |  | LED 3000K |  |  | 1091131 | Aan | 2491 |  |  |  |  | LED DRIVER |  |  | 44123 | Aan | 204 | 20 | 1
SST192001 | 1014917 | 1014917 | 52.1811 | 5.2671 | 146788.291 | 465891.4138 | https://lmsapp.nl/qr/asset/report/223b8a68-88f1-44f7-84d3-c7f3715c405c | 72 | Soest | Koningsweg |  | 3762EA |  |  |  | Gemeente Soest | 2025-01-16 | In bedrijf |  |  |  |  | Stedin | [10 empty] | 3A | [10 empty] | Openbare verlichting | [13 empty] | Nicole 36W 730 | 2 | 2023-10-17 |  | In bedrijf | [13 empty] | LED 3000K | 2 | 2023-10-17 |  | In bedrijf | [37 empty] | Nicole 36W 730 |  | Innolumis | 1325025 | Aan | 56 | [5 empty] | RAL 7035 | 20 |  | 4100 |  |  | 36 |  | LED 3000K |  |  | 1091131 | Aan | 2491
SST192002 | 1014918 | 1014918 | 52.1813 | 5.2669 | 146772.978 | 465910.1421 | https://lmsapp.nl/qr/asset/report/60da7dc9-685b-46c3-ae55-3d2f791501de | 72 | Soest | Koningsweg |  | 3762EA |  |  |  | Gemeente Soest | 2025-01-16 | In bedrijf |  |  |  |  | Stedin | [10 empty] | 3A | [10 empty] | Openbare verlichting | [5 empty] | 253 - MAST 6,7 M ST VERL (8,0 M) | 1 | 2006-04-10 |  | In bedrijf |  |  |  | Nicole 36W 730 | 2 | 2023-10-17 |  | In bedrijf | [13 empty] | LED 3000K | 2 | 2023-10-17 |  | In bedrijf |  |  | LED DRIVER | 1 | 2023-10-17 |  | In bedrijf | [16 empty] | 253 - MAST 6,7 M ST VERL (8,0 M) |  |  | 174931 | Aan | 645 | 8 | CILINDRISCH | STAAL | 6005 MOSGROEN | 40 | GESCHILDERD | NVT |  | Nicole 36W 730 |  | Innolumis | 1325025 | Aan | 56 | [5 empty] | RAL 7035 | 20 |  | 4100 |  |  | 36 |  | LED 3000K |  |  | 1091131 | Aan | 2491 |  |  |  |  | LED DRIVER |  |  | 44123 | Aan | 204 | 20 | 1
SST192002 | 1014918 | 1014918 | 52.1813 | 5.2669 | 146772.978 | 465910.1421 | https://lmsapp.nl/qr/asset/report/60da7dc9-685b-46c3-ae55-3d2f791501de | 72 | Soest | Koningsweg |  | 3762EA |  |  |  | Gemeente Soest | 2025-01-16 | In bedrijf |  |  |  |  | Stedin | [10 empty] | 3A | [10 empty] | Openbare verlichting | [13 empty] | Nicole 36W 730 RAL7035 | 1 | 2023-10-17 |  | In bedrijf | [13 empty] | LED 3000K | 1 | 2023-10-17 |  | In bedrijf | [37 empty] | Nicole 36W 730 RAL7035 |  | Innolumis | 1757932 | Aan | 105 | LED |  |  |  |  | 3000K | 11 |  | 4423 |  |  | 36 |  | LED 3000K |  |  | 1091131 | Aan | 2491
SST192003 | 1014920 | 1014920 | 52.1815 | 5.2666 | 146749.85 | 465932.3504 | https://lmsapp.nl/qr/asset/report/f42b0ff5-abdb-4c86-b227-8b0ab717ff7d | 36 | Soest | Koningsweg |  | 3762EA |  |  |  | Gemeente Soest | 2025-01-16 | In bedrijf |  |  |  |  | Stedin | [10 empty] | 3A | [10 empty] | Openbare verlichting | [5 empty] | 253 - MAST 6,7 M ST VERL (8,0 M) | 1 | 2011-07-19 |  | In bedrijf |  |  |  | Nicole 36W 730 RAL7035 | 1 | 2023-10-17 |  | In bedrijf | [13 empty] | LED 3000K | 1 | 2023-10-17 |  | In bedrijf |  |  | LED DRIVER | 1 | 2023-10-17 |  | In bedrijf | [16 empty] | 253 - MAST 6,7 M ST VERL (8,0 M) |  |  | 174931 | Aan | 645 | 8 | CILINDRISCH | STAAL | 6005 MOSGROEN | 40 | GESCHILDERD | NVT |  | Nicole 36W 730 RAL7035 |  | Innolumis | 1757932 | Aan | 105 | LED |  |  |  |  | 3000K | 11 |  | 4423 |  |  | 36 |  | LED 3000K |  |  | 1091131 | Aan | 2491 |  |  |  |  | LED DRIVER |  |  | 44123 | Aan | 204 | 20 | 1
SST192004 | 1014921 | 1014921 | 52.1817 | 5.2665 | 146742.173 | 465956.2509 | https://lmsapp.nl/qr/asset/report/668f1dda-7d84-4dfe-8c9a-0b8355aa6527 | 36 | Soest | Koningsweg |  | 3762EA |  |  |  | Gemeente Soest | 2025-01-16 | In bedrijf |  |  |  |  | Stedin | [10 empty] | 3A | [10 empty] | Openbare verlichting | [5 empty] | 253 - MAST 6,7 M ST VERL (8,0 M) | 1 | 2006-04-10 |  | In bedrijf |  |  |  | Nicole 36W 730 RAL7035 | 1 | 2023-10-17 |  | In bedrijf | [13 empty] | LED 3000K | 1 | 2023-10-17 |  | In bedrijf |  |  | LED DRIVER | 1 | 2023-10-17 |  | In bedrijf | [16 empty] | 253 - MAST 6,7 M ST VERL (8,0 M) |  |  | 174931 | Aan | 645 | 8 | CILINDRISCH | STAAL | 6005 MOSGROEN | 40 | GESCHILDERD | NVT |  | Nicole 36W 730 RAL7035 |  | Innolumis | 1757932 | Aan | 105 | LED |  |  |  |  | 3000K | 11 |  | 4423 |  |  | 36 |  | LED 3000K |  |  | 1091131 | Aan | 2491 |  |  |  |  | LED DRIVER |  |  | 44123 | Aan | 204 | 20 | 1
SST192005 | 1014922 | 1014922 | 52.1818 | 5.2663 | 146730.017 | 465971.2457 | https://lmsapp.nl/qr/asset/report/125b00e1-4ac1-441a-8a18-36669aa043da | 72 | Soest | Koningsweg |  | 3762EA |  |  |  | Gemeente Soest | 2025-01-16 | In bedrijf |  |  |  |  | Stedin | [10 empty] | 3A | [10 empty] | Openbare verlichting | [5 empty] | 253 - MAST 6,7 M ST VERL (8,0 M) | 1 | 2006-04-10 |  | In bedrijf |  |  |  | Nicole 36W 730 RAL7035 | 1 | 2023-10-17 |  | In bedrijf | [13 empty] | LED 3000K | 1 | 2023-10-17 |  | In bedrijf |  |  | LED DRIVER | 1 | 2023-10-17 |  | In bedrijf | [16 empty] | 253 - MAST 6,7 M ST VERL (8,0 M) |  |  | 174931 | Aan | 645 | 8 | CILINDRISCH | STAAL | 6005 MOSGROEN | 40 | GESCHILDERD | NVT |  | Nicole 36W 730 RAL7035 |  | Innolumis | 1757932 | Aan | 105 | LED |  |  |  |  | 3000K | 11 |  | 4423 |  |  | 36 |  | LED 3000K |  |  | 1091131 | Aan | 2491 |  |  |  |  | LED DRIVER |  |  | 44123 | Aan | 204 | 20 | 1
SST192005 | 1014922 | 1014922 | 52.1818 | 5.2663 | 146730.017 | 465971.2457 | https://lmsapp.nl/qr/asset/report/125b00e1-4ac1-441a-8a18-36669aa043da | 72 | Soest | Koningsweg |  | 3762EA |  |  |  | Gemeente Soest | 2025-01-16 | In bedrijf |  |  |  |  | Stedin | [10 empty] | 3A | [10 empty] | Openbare verlichting | [13 empty] | Nicole 36W 730 | 2 | 2023-10-17 |  | In bedrijf | [13 empty] | LED 3000K | 2 | 2023-10-17 |  | In bedrijf | [37 empty] | Nicole 36W 730 |  | Innolumis | 1325025 | Aan | 56 | [5 empty] | RAL 7035 | 20 |  | 4100 |  |  | 36 |  | LED 3000K |  |  | 1091131 | Aan | 2491
SST192006 | 1014923 | 1014923 | 52.182 | 5.2661 | 146715.367 | 465992.1416 | https://lmsapp.nl/qr/asset/report/33e97ad7-27c1-4364-94cc-229d7cb5ffac | 2 | Soest | Koningsweg |  | 3762EA |  |  |  | Gemeente Soest | 2025-01-16 | In bedrijf |  |  |  |  | Stedin | [10 empty] | 3A | [10 empty] | Openbare verlichting | [5 empty] | 253 - MAST 6,7 M ST VERL (8,0 M) | 1 | 2006-04-10 |  | In bedrijf |  |  |  | Siteco SL21 mini 9000lm 3000K | 2 | 2022-04-29 |  | In bedrijf | [20 empty] | LEDDRIVER | 1 | 2022-04-29 |  | In bedrijf | [16 empty] | 253 - MAST 6,7 M ST VERL (8,0 M) |  |  | 174931 | Aan | 645 | 8 | CILINDRISCH | STAAL | 6005 MOSGROEN | 40 | GESCHILDERD | NVT |  | Siteco SL21 mini 9000lm 3000K |  | Siteco | 1321614 | Aan | 5 | [5 empty] | 3000K |  |  | 9000 | [14 empty] | LEDDRIVER |  |  | 78381 | Aan | 4472 | 20 | 1
SST192006 | 1014923 | 1014923 | 52.182 | 5.2661 | 146715.367 | 465992.1416 | https://lmsapp.nl/qr/asset/report/33e97ad7-27c1-4364-94cc-229d7cb5ffac | 2 | Soest | Koningsweg |  | 3762EA |  |  |  | Gemeente Soest | 2025-01-16 | In bedrijf |  |  |  |  | Stedin | [10 empty] | 3A | [10 empty] | Openbare verlichting | [13 empty] | Siteco SL21 mini 9000lm 3000K | 1 | 2022-04-29 |  | In bedrijf | [20 empty] | LEDDRIVER | 2 | 2022-04-29 |  | In bedrijf | [30 empty] | Siteco SL21 mini 9000lm 3000K |  | Siteco | 1321614 | Aan | 5 | [5 empty] | 3000K |  |  | 9000 | [14 empty] | LEDDRIVER |  |  | 78381 | Aan | 4472 | 20 | 1
SST192007 | 1014924 | 1014924 | 52.1822 | 5.2658 | 146696.332 | 466008.5054 | https://lmsapp.nl/qr/asset/report/b30e3158-7c4a-404f-877b-5b61533f1467 | 36 | Soest | Koningsweg |  | 3762EA |  |  |  | Gemeente Soest | 2025-01-16 | In bedrijf |  |  |  |  | Stedin | [10 empty] | 3A | [10 empty] | Openbare verlichting | [5 empty] | 253 - MAST 6,7 M ST VERL (8,0 M) | 1 | 2006-04-10 |  | In bedrijf |  |  |  | Nicole 36W 730 RAL7035 | 1 | 2023-10-17 |  | In bedrijf | [13 empty] | LED 3000K | 1 | 2023-10-17 |  | In bedrijf |  |  | LED DRIVER | 1 | 2023-10-17 |  | In bedrijf | [16 empty] | 253 - MAST 6,7 M ST VERL (8,0 M) |  |  | 174931 | Aan | 645 | 8 | CILINDRISCH | STAAL | 6005 MOSGROEN | 40 | GESCHILDERD | NVT |  | Nicole 36W 730 RAL7035 |  | Innolumis | 1757932 | Aan | 105 | LED |  |  |  |  | 3000K | 11 |  | 4423 |  |  | 36 |  | LED 3000K |  |  | 1091131 | Aan | 2491 |  |  |  |  | LED DRIVER |  |  | 44123 | Aan | 204 | 20 | 1
SST192008 | 1014925 | 1014925 | 52.1824 | 5.2656 | 146685.527 | 466035.6144 | https://lmsapp.nl/qr/asset/report/a5e0a56b-2f6f-424d-8849-522e3b01bf0a | 36 | Soest | Koningsweg |  | 3762EA |  |  |  | Gemeente Soest | 2025-01-16 | In bedrijf |  |  |  |  | Stedin | [10 empty] | 3A | [10 empty] | Openbare verlichting | [5 empty] | 253 - MAST 6,7 M ST VERL (8,0 M) | 1 | 2006-04-10 |  | In bedrijf |  |  |  | Nicole 36W 730 RAL7035 | 1 | 2023-10-17 |  | In bedrijf | [13 empty] | LED 3000K | 1 | 2023-10-17 |  | In bedrijf |  |  | LED DRIVER | 1 | 2023-10-17 |  | In bedrijf | [16 empty] | 253 - MAST 6,7 M ST VERL (8,0 M) |  |  | 174931 | Aan | 645 | 8 | CILINDRISCH | STAAL | 6005 MOSGROEN | 40 | GESCHILDERD | NVT |  | Nicole 36W 730 RAL7035 |  | Innolumis | 1757932 | Aan | 105 | LED |  |  |  |  | 3000K | 11 |  | 4423 |  |  | 36 |  | LED 3000K |  |  | 1091131 | Aan | 2491 |  |  |  |  | LED DRIVER |  |  | 44123 | Aan | 204 | 20 | 1
SST192009 | 1014926 | 1014926 | 52.1825 | 5.2653 | 146663.851 | 466048.3123 | https://lmsapp.nl/qr/asset/report/50bbe6c3-8714-4829-a929-188602ed890d | 154 | Soest | Koningsweg |  | 3762EA |  |  |  | Gemeente Soest | 2025-01-16 | In bedrijf |  |  |  |  | Stedin | [21 empty] | Openbare verlichting | [5 empty] | 253 - MAST 6,7 M ST VERL (8,0 M) | 1 | 2012-09-06 |  | In bedrijf |  |  |  | ARM SGS 203 SON-T 70W 230V ST | 1 | 2012-09-06 |  | In bedrijf | [13 empty] | LAMP SON-T PIA PLUS 70W E27 PH. | 1 | 2020-06-24 |  | In bedrijf | [23 empty] | 253 - MAST 6,7 M ST VERL (8,0 M) |  |  | 174931 | Aan | 645 | 8 | CILINDRISCH | STAAL | 6005 MOSGROEN | 40 | GESCHILDERD | NVT |  | ARM SGS 203 SON-T 70W 230V ST |  | Philips | 1008880 | Aan | 95 | [5 empty] | NVT | [5 empty] | 77 |  | LAMP SON-T PIA PLUS 70W E27 PH. |  |  | 1008881 | Aan | 131 | 70 |  | SON
SST192009 | 1014926 | 1014926 | 52.1825 | 5.2653 | 146663.851 | 466048.3123 | https://lmsapp.nl/qr/asset/report/50bbe6c3-8714-4829-a929-188602ed890d | 154 | Soest | Koningsweg |  | 3762EA |  |  |  | Gemeente Soest | 2025-01-16 | In bedrijf |  |  |  |  | Stedin | [21 empty] | Openbare verlichting | [13 empty] | ARM SGS 203 SON-T 70W 230V ST | 2 | 2012-09-06 |  | In bedrijf | [13 empty] | LAMP SON-T PIA PLUS 70W E27 PH. | 2 | 2022-01-14 |  | In bedrijf | [37 empty] | ARM SGS 203 SON-T 70W 230V ST |  | Philips | 1008880 | Aan | 95 | [5 empty] | NVT | [5 empty] | 77 |  | LAMP SON-T PIA PLUS 70W E27 PH. |  |  | 1008881 | Aan | 131 | 70 |  | SON
SST192010 | 1014927 | 1014927 | 52.1827 | 5.2652 | 146656.132 | 466069.3124 | https://lmsapp.nl/qr/asset/report/3309af1a-a8a3-4c40-9fc1-17c489c95628 | 72 | Soest | Koningsweg |  | 3762EA |  |  |  | Gemeente Soest | 2025-01-16 | In bedrijf |  |  |  |  | Stedin | [10 empty] | 3A | [10 empty] | Openbare verlichting | [5 empty] | 253 - MAST 6,7 M ST VERL (8,0 M) | 1 | 2007-05-24 |  | In bedrijf |  |  |  | Nicole 36W 730 | 2 | 2023-10-17 |  | In bedrijf | [13 empty] | LED 3000K | 2 | 2023-10-17 |  | In bedrijf |  |  | LED DRIVER | 1 | 2023-10-17 |  | In bedrijf | [16 empty] | 253 - MAST 6,7 M ST VERL (8,0 M) |  |  | 174931 | Aan | 645 | 8 | CILINDRISCH | STAAL | 6005 MOSGROEN | 40 | GESCHILDERD | NVT |  | Nicole 36W 730 |  | Innolumis | 1325025 | Aan | 56 | [5 empty] | RAL 7035 | 20 |  | 4100 |  |  | 36 |  | LED 3000K |  |  | 1091131 | Aan | 2491 |  |  |  |  | LED DRIVER |  |  | 44123 | Aan | 204 | 20 | 1
SST192010 | 1014927 | 1014927 | 52.1827 | 5.2652 | 146656.132 | 466069.3124 | https://lmsapp.nl/qr/asset/report/3309af1a-a8a3-4c40-9fc1-17c489c95628 | 72 | Soest | Koningsweg |  | 3762EA |  |  |  | Gemeente Soest | 2025-01-16 | In bedrijf |  |  |  |  | Stedin | [10 empty] | 3A | [10 empty] | Openbare verlichting | [13 empty] | Nicole 36W 730 RAL7035 | 1 | 2023-10-17 |  | In bedrijf | [13 empty] | LED 3000K | 1 | 2023-10-17 |  | In bedrijf | [37 empty] | Nicole 36W 730 RAL7035 |  | Innolumis | 1757932 | Aan | 105 | LED |  |  |  |  | 3000K | 11 |  | 4423 |  |  | 36 |  | LED 3000K |  |  | 1091131 | Aan | 2491
SST192011 | 1014928 | 1014928 | 52.1828 | 5.2652 | 146656.97 | 466085.3526 | https://lmsapp.nl/qr/asset/report/e80608ee-e03a-45d5-900a-12023a818057 | 72 | Soest | Koningsweg |  | 3762EA |  |  |  | Gemeente Soest | 2025-01-16 | In bedrijf |  |  |  |  | Stedin | [10 empty] | 3A | [10 empty] | Openbare verlichting | [5 empty] | 253 - MAST 6,7 M ST VERL (8,0 M) | 1 | 2006-04-10 |  | In bedrijf |  |  |  | Nicole 36W 730 RAL7035 | 1 | 2023-10-17 |  | In bedrijf | [13 empty] | LED 3000K | 1 | 2023-10-17 |  | In bedrijf |  |  | LED DRIVER | 1 | 2023-10-17 |  | In bedrijf | [16 empty] | 253 - MAST 6,7 M ST VERL (8,0 M) |  |  | 174931 | Aan | 645 | 8 | CILINDRISCH | STAAL | 6005 MOSGROEN | 40 | GESCHILDERD | NVT |  | Nicole 36W 730 RAL7035 |  | Innolumis | 1757932 | Aan | 105 | LED |  |  |  |  | 3000K | 11 |  | 4423 |  |  | 36 |  | LED 3000K |  |  | 1091131 | Aan | 2491 |  |  |  |  | LED DRIVER |  |  | 44123 | Aan | 204 | 20 | 1
SST192011 | 1014928 | 1014928 | 52.1828 | 5.2652 | 146656.97 | 466085.3526 | https://lmsapp.nl/qr/asset/report/e80608ee-e03a-45d5-900a-12023a818057 | 72 | Soest | Koningsweg |  | 3762EA |  |  |  | Gemeente Soest | 2025-01-16 | In bedrijf |  |  |  |  | Stedin | [10 empty] | 3A | [10 empty] | Openbare verlichting | [13 empty] | Nicole 36W 730 | 2 | 2023-10-17 |  | In bedrijf | [13 empty] | LED 3000K | 2 | 2023-10-17 |  | In bedrijf | [37 empty] | Nicole 36W 730 |  | Innolumis | 1325025 | Aan | 56 | [5 empty] | RAL 7035 | 20 |  | 4100 |  |  | 36 |  | LED 3000K |  |  | 1091131 | Aan | 2491
SST192012 | 1014929 | 1014929 | 52.1827 | 5.2652 | 146653.066 | 466072.0045 | https://lmsapp.nl/qr/asset/report/63f6c01e-0732-4f50-a2ca-1da656ea691e | 36 | Soest | Koningsweg |  | 3762EA |  |  |  | Gemeente Soest | 2025-01-16 | In bedrijf |  |  |  |  | Stedin | [10 empty] | 3A | [10 empty] | Openbare verlichting | [5 empty] | 253 - MAST 6,7 M ST VERL (8,0 M) | 1 | 2006-04-10 |  | In bedrijf |  |  |  | Nicole 36W 730 RAL7035 | 1 | 2023-10-17 |  | In bedrijf | [13 empty] | LED 3000K | 1 | 2023-10-17 |  | In bedrijf |  |  | LED DRIVER | 1 | 2023-10-17 |  | In bedrijf | [16 empty] | 253 - MAST 6,7 M ST VERL (8,0 M) |  |  | 174931 | Aan | 645 | 8 | CILINDRISCH | STAAL | 6005 MOSGROEN | 40 | GESCHILDERD | NVT |  | Nicole 36W 730 RAL7035 |  | Innolumis | 1757932 | Aan | 105 | LED |  |  |  |  | 3000K | 11 |  | 4423 |  |  | 36 |  | LED 3000K |  |  | 1091131 | Aan | 2491 |  |  |  |  | LED DRIVER |  |  | 44123 | Aan | 204 | 20 | 1
SST192013 | 1014930 | 1014930 | 52.183 | 5.265 | 146643.505 | 466097.5005 | https://lmsapp.nl/qr/asset/report/dc3a918d-eb92-44b6-a696-5ecb020b6370 | 36 | Soest | Koningsweg |  | 3762EA |  |  |  | Gemeente Soest | 2025-01-16 | In bedrijf |  |  |  |  | Stedin | [10 empty] | 3A | [10 empty] | Openbare verlichting | [5 empty] | 253 - MAST 6,7 M ST VERL (8,0 M) | 1 | 2006-04-10 |  | In bedrijf |  |  |  | Nicole 36W 730 RAL7035 | 1 | 2023-10-17 |  | In bedrijf | [13 empty] | LED 3000K | 1 | 2023-10-17 |  | In bedrijf |  |  | LED DRIVER | 1 | 2023-10-17 |  | In bedrijf | [16 empty] | 253 - MAST 6,7 M ST VERL (8,0 M) |  |  | 174931 | Aan | 645 | 8 | CILINDRISCH | STAAL | 6005 MOSGROEN | 40 | GESCHILDERD | NVT |  | Nicole 36W 730 RAL7035 |  | Innolumis | 1757932 | Aan | 105 | LED |  |  |  |  | 3000K | 11 |  | 4423 |  |  | 36 |  | LED 3000K |  |  | 1091131 | Aan | 2491 |  |  |  |  | LED DRIVER |  |  | 44123 | Aan | 204 | 20 | 1
SST192014 | 1014931 | 1014931 | 52.183 | 5.2646 | 146614.443 | 466106.9232 | https://lmsapp.nl/qr/asset/report/bc300b31-4003-499a-b6db-5296ff188794 | 36 | Soest | Koningsweg |  | 3762EA |  |  |  | Gemeente Soest | 2025-01-16 | In bedrijf |  |  |  |  | Stedin | [10 empty] | 3A | [10 empty] | Openbare verlichting | [5 empty] | 253 - MAST 6,7 M ST VERL (8,0 M) | 1 | 2006-04-10 |  | In bedrijf |  |  |  | Nicole 36W 730 RAL7035 | 1 | 2023-10-17 |  | In bedrijf | [13 empty] | LED 3000K | 1 | 2023-10-17 |  | In bedrijf |  |  | LED DRIVER | 1 | 2023-10-17 |  | In bedrijf | [16 empty] | 253 - MAST 6,7 M ST VERL (8,0 M) |  |  | 174931 | Aan | 645 | 8 | CILINDRISCH | STAAL | 6005 MOSGROEN | 40 | GESCHILDERD | NVT |  | Nicole 36W 730 RAL7035 |  | Innolumis | 1757932 | Aan | 105 | LED |  |  |  |  | 3000K | 11 |  | 4423 |  |  | 36 |  | LED 3000K |  |  | 1091131 | Aan | 2491 |  |  |  |  | LED DRIVER |  |  | 44123 | Aan | 204 | 20 | 1
SST192015 | 1014932 | 1014932 | 52.1832 | 5.2644 | 146603.202 | 466124.1265 | https://lmsapp.nl/qr/asset/report/5ad3c23b-c778-44b6-a2a4-b2b5ce14e4c9 | 36 | Soest | Koningsweg |  | 3762EA |  |  |  | Gemeente Soest | 2025-01-16 | In bedrijf |  |  |  |  | Stedin | [10 empty] | 3A | [10 empty] | Openbare verlichting | [5 empty] | 253 - MAST 6,7 M ST VERL (8,0 M) | 1 | 2008-07-25 |  | In bedrijf |  |  |  | Nicole 36W 730 RAL7035 | 1 | 2023-10-17 |  | In bedrijf | [13 empty] | LED 3000K | 1 | 2023-10-17 |  | In bedrijf |  |  | LED DRIVER | 1 | 2023-10-17 |  | In bedrijf | [16 empty] | 253 - MAST 6,7 M ST VERL (8,0 M) |  |  | 174931 | Aan | 645 | 8 | CILINDRISCH | STAAL | 6005 MOSGROEN | 40 | GESCHILDERD | NVT |  | Nicole 36W 730 RAL7035 |  | Innolumis | 1757932 | Aan | 105 | LED |  |  |  |  | 3000K | 11 |  | 4423 |  |  | 36 |  | LED 3000K |  |  | 1091131 | Aan | 2491 |  |  |  |  | LED DRIVER |  |  | 44123 | Aan | 204 | 20 | 1
SST192016 | 1014933 | 1014933 | 52.1833 | 5.2641 | 146583.797 | 466134.9884 | https://lmsapp.nl/qr/asset/report/07533610-1106-4574-87c1-4524eb32bb14 | 36 | Soest | Koningsweg |  | 3762EA |  |  |  | Gemeente Soest | 2025-01-16 | In bedrijf |  |  |  |  | Stedin | [10 empty] | 3A | [10 empty] | Openbare verlichting | [5 empty] | 253 - MAST 6,7 M ST VERL (8,0 M) | 1 | 2006-04-10 |  | In bedrijf |  |  |  | Nicole 36W 730 RAL7035 | 1 | 2023-10-17 |  | In bedrijf | [13 empty] | LED 3000K | 1 | 2023-10-17 |  | In bedrijf |  |  | LED DRIVER | 1 | 2023-10-17 |  | In bedrijf | [16 empty] | 253 - MAST 6,7 M ST VERL (8,0 M) |  |  | 174931 | Aan | 645 | 8 | CILINDRISCH | STAAL | 6005 MOSGROEN | 40 | GESCHILDERD | NVT |  | Nicole 36W 730 RAL7035 |  | Innolumis | 1757932 | Aan | 105 | LED |  |  |  |  | 3000K | 11 |  | 4423 |  |  | 36 |  | LED 3000K |  |  | 1091131 | Aan | 2491 |  |  |  |  | LED DRIVER |  |  | 44123 | Aan | 204 | 20 | 1
SST192017 | 1014934 | 1014934 | 52.1833 | 5.2638 | 146558.775 | 466140.2813 | https://lmsapp.nl/qr/asset/report/f7474a92-38b6-46fd-8439-5935fe30f7fc | 154 | Soest | Koningsweg |  | 3762EA |  |  |  | Gemeente Soest | 2025-01-16 | In bedrijf |  |  |  |  | Stedin | [21 empty] | Openbare verlichting | [5 empty] | OM ST 7,1 CV PTU51 D168 ET Z P6005 | 1 | 2020-04-28 |  | In bedrijf |  |  |  | IRIDIUM SGS252 1XSON-T 70W CONV GB CR | 1 | 2020-04-28 |  | In bedrijf | [13 empty] | LAMP PH MST SON-T PIA PLUS 70W E27 | 1 | 2020-06-24 |  | In bedrijf | [23 empty] | OM ST 7,1 CV PTU51 D168 ET Z P6005 |  |  | 1750394 | Aan | 72 | [8 empty] | IRIDIUM SGS252 1XSON-T 70W CONV GB CR |  | Philips | 91117 | Aan | 2 | [5 empty] | GRIJS | 20 |  |  |  |  | 77 |  | LAMP PH MST SON-T PIA PLUS 70W E27 |  |  | 36018 | Aan | 6 | 70 |  | SON | 2
SST192017 | 1014934 | 1014934 | 52.1833 | 5.2638 | 146558.775 | 466140.2813 | https://lmsapp.nl/qr/asset/report/f7474a92-38b6-46fd-8439-5935fe30f7fc | 154 | Soest | Koningsweg |  | 3762EA |  |  |  | Gemeente Soest | 2025-01-16 | In bedrijf |  |  |  |  | Stedin | [21 empty] | Openbare verlichting | [13 empty] | IRIDIUM SGS252 1XSON-T 70W CONV GB CR | 2 | 2020-04-28 |  | In bedrijf | [13 empty] | LAMP SON-T PIA PLUS 70W E27 PH. | 2 | 2020-06-24 |  | In bedrijf | [37 empty] | IRIDIUM SGS252 1XSON-T 70W CONV GB CR |  | Philips | 91117 | Aan | 2 | [5 empty] | GRIJS | 20 |  |  |  |  | 77 |  | LAMP SON-T PIA PLUS 70W E27 PH. |  |  | 1008881 | Aan | 131 | 70 |  | SON
SST192018 | 1014935 | 1014935 | 52.1835 | 5.2634 | 146534.002 | 466156.078 | https://lmsapp.nl/qr/asset/report/fabc7643-7378-4f1e-a2a6-116a35602be2 | 154 | Soest | Koningsweg |  | 3762EA |  |  |  | Gemeente Soest | 2025-01-16 | In bedrijf |  |  |  |  | Stedin | [21 empty] | Openbare verlichting | [5 empty] | 253 - MAST 6,7 M ST VERL (8,0 M) | 1 | 2010-10-22 |  | In bedrijf |  |  |  | ARM SGS 203 SON-T 70W 230V ST | 2 | 2010-10-22 |  | In bedrijf | [13 empty] | LAMP SON-T PIA PLUS 70W E27 PH. | 2 | 2020-06-24 |  | In bedrijf | [23 empty] | 253 - MAST 6,7 M ST VERL (8,0 M) |  |  | 174931 | Aan | 645 | 8 | CILINDRISCH | STAAL | 6005 MOSGROEN | 40 | GESCHILDERD | NVT |  | ARM SGS 203 SON-T 70W 230V ST |  | Philips | 1008880 | Aan | 95 | [5 empty] | NVT | [5 empty] | 77 |  | LAMP SON-T PIA PLUS 70W E27 PH. |  |  | 1008881 | Aan | 131 | 70 |  | SON
SST192018 | 1014935 | 1014935 | 52.1835 | 5.2634 | 146534.002 | 466156.078 | https://lmsapp.nl/qr/asset/report/fabc7643-7378-4f1e-a2a6-116a35602be2 | 154 | Soest | Koningsweg |  | 3762EA |  |  |  | Gemeente Soest | 2025-01-16 | In bedrijf |  |  |  |  | Stedin | [21 empty] | Openbare verlichting | [13 empty] | ARM SGS 203 SON-T 70W 230V ST | 1 | 2010-10-22 |  | In bedrijf | [13 empty] | LAMP SON-T PIA PLUS 70W E27 PH. | 1 | 2020-06-24 |  | In bedrijf | [37 empty] | ARM SGS 203 SON-T 70W 230V ST |  | Philips | 1008880 | Aan | 95 | [5 empty] | NVT | [5 empty] | 77 |  | LAMP SON-T PIA PLUS 70W E27 PH. |  |  | 1008881 | Aan | 131 | 70 |  | SON
SST192139 | 1014936 | 1014936 | 52.1644 | 5.3045 | 149343.8519 | 464033.6828 | https://lmsapp.nl/qr/asset/report/076a2d80-bccb-40df-9d6d-a763dad4693b | 1 | Soest | Ossendamweg |  | 3768CV |  |  |  | Gemeente Soest | 2025-01-16 | In bedrijf |  |  |  |  | Stedin | [10 empty] | 3A | [10 empty] | Openbare verlichting | [5 empty] | 219 - MAST 4,0m ST CONISCH OPZ 60MM PC | 1 | 2005-12-06 |  | In bedrijf |  |  |  | LIGHTRONICS PRUNUS A3 LED RAL7016 | 1 | 2023-05-02 |  | In bedrijf | [13 empty] | LED 3000K | 1 | 2023-05-02 |  | In bedrijf |  |  | LEDDRIVER | 1 | 2023-05-02 |  | In bedrijf | [16 empty] | 219 - MAST 4,0m ST CONISCH OPZ 60MM PC |  |  | 641174 | Aan | 2579 |  |  |  | Thermisch verzinkt | 40 |  |  |  | LIGHTRONICS PRUNUS A3 LED RAL7016 |  | Lightronics BV | 1017728 | Aan | 399 | [13 empty] | LED 3000K |  |  | 1091131 | Aan | 2491 |  |  |  |  | LEDDRIVER |  |  | 78381 | Aan | 4472 | 20 | 1
SST192140 | 1014937 | 1014937 | 52.1643 | 5.3045 | 149341.013 | 464023.0139 | https://lmsapp.nl/qr/asset/report/672182a1-44d5-4438-a514-8e0a1eca7270 | 1 | Soest | Ossendamweg |  | 3768CV |  |  |  | Gemeente Soest | 2025-01-16 | In bedrijf |  |  |  |  | Stedin | [10 empty] | 3A | [10 empty] | Openbare verlichting | [5 empty] | 219 - MAST 4,0m ST CONISCH OPZ 60MM PC | 1 | 2005-12-06 |  | In bedrijf |  |  |  | LIGHTRONICS PRUNUS A3 LED RAL7016 | 1 | 2023-05-02 |  | In bedrijf | [13 empty] | LED 3000K | 1 | 2023-05-02 |  | In bedrijf |  |  | LEDDRIVER | 1 | 2023-05-02 |  | In bedrijf | [16 empty] | 219 - MAST 4,0m ST CONISCH OPZ 60MM PC |  |  | 641174 | Aan | 2579 |  |  |  | Thermisch verzinkt | 40 |  |  |  | LIGHTRONICS PRUNUS A3 LED RAL7016 |  | Lightronics BV | 1017728 | Aan | 399 | [13 empty] | LED 3000K |  |  | 1091131 | Aan | 2491 |  |  |  |  | LEDDRIVER |  |  | 78381 | Aan | 4472 | 20 | 1
SST192141 | 1014938 | 1014938 | 52.1642 | 5.3047 | 149355.9679 | 464006.7829 | https://lmsapp.nl/qr/asset/report/75558891-3187-4cef-a42a-197ed2a8f992 | 1 | Soest | Ossendamweg |  | 3768CV |  |  |  | Gemeente Soest | 2025-01-16 | In bedrijf |  |  |  |  | Stedin | [10 empty] | 3A | [10 empty] | Openbare verlichting | [5 empty] | 219 - MAST 4,0m ST CONISCH OPZ 60MM PC | 1 | 2005-12-06 |  | In bedrijf |  |  |  | LIGHTRONICS PRUNUS A3 LED RAL7016 | 1 | 2023-05-02 |  | In bedrijf | [13 empty] | LED 3000K | 1 | 2023-05-02 |  | In bedrijf |  |  | LEDDRIVER | 1 | 2023-05-02 |  | In bedrijf | [16 empty] | 219 - MAST 4,0m ST CONISCH OPZ 60MM PC |  |  | 641174 | Aan | 2579 |  |  |  | Thermisch verzinkt | 40 |  |  |  | LIGHTRONICS PRUNUS A3 LED RAL7016 |  | Lightronics BV | 1017728 | Aan | 399 | [13 empty] | LED 3000K |  |  | 1091131 | Aan | 2491 |  |  |  |  | LEDDRIVER |  |  | 78381 | Aan | 4472 | 20 | 1
SST192142 | 1014939 | 1014939 | 52.1641 | 5.3046 | 149345.5439 | 463995.5085 | https://lmsapp.nl/qr/asset/report/c5a478c9-fe21-4dce-948f-87e11dd880e0 | 1 | Soest | Ossendamweg |  | 3768CV |  |  |  | Gemeente Soest | 2025-01-16 | In bedrijf |  |  |  |  | Stedin | [10 empty] | 3A | [10 empty] | Openbare verlichting | [5 empty] | 219 - MAST 4,0m ST CONISCH OPZ 60MM PC | 1 | 2005-12-06 |  | In bedrijf |  |  |  | LIGHTRONICS PRUNUS A3 LED RAL7016 | 1 | 2023-05-02 |  | In bedrijf | [13 empty] | LED 3000K | 1 | 2023-05-02 |  | In bedrijf |  |  | LEDDRIVER | 1 | 2023-05-02 |  | In bedrijf | [16 empty] | 219 - MAST 4,0m ST CONISCH OPZ 60MM PC |  |  | 641174 | Aan | 2579 |  |  |  | Thermisch verzinkt | 40 |  |  |  | LIGHTRONICS PRUNUS A3 LED RAL7016 |  | Lightronics BV | 1017728 | Aan | 399 | [13 empty] | LED 3000K |  |  | 1091131 | Aan | 2491 |  |  |  |  | LEDDRIVER |  |  | 78381 | Aan | 4472 | 20 | 1
SST192435 | 1014940 | 1014940 | 52.1188 | 5.2844 | 147960.725 | 458954.8826 | https://lmsapp.nl/qr/asset/report/7e4cd39e-9d1b-4c82-988b-0747c0bd94c8 | 13 | Soesterberg | van Maarenplein |  | 3769EN |  |  |  | Gemeente Soest | 2025-01-16 | In bedrijf |  |  |  |  | Stedin | [10 empty] | 3A | [10 empty] | Openbare verlichting | [5 empty] | 219 - MAST 4,0m ST CONISCH OPZ 60MM PC | 1 | 2006-07-19 |  | In bedrijf |  |  |  | Lightwell Friso Kramer LW-FKD opaal RAL7040 | 1 | 2023-09-28 |  | In bedrijf | [13 empty] | LED 3000K | 1 | 2023-09-28 |  | In bedrijf |  |  | LEDDRIVER | 1 | 2023-09-28 |  | In bedrijf | [16 empty] | 219 - MAST 4,0m ST CONISCH OPZ 60MM PC |  |  | 641174 | Aan | 2579 |  |  |  | Thermisch verzinkt | 40 |  |  |  | Lightwell Friso Kramer LW-FKD opaal RAL7040 |  | Lightwell | 1690102 | Aan | 623 | LED |  |  |  |  | RAL 7040 VENSTERGRIJS | 20 |  | 1800 |  |  | 13 | Paaltop | LED 3000K |  |  | 1091131 | Aan | 2491 |  |  |  |  | LEDDRIVER |  |  | 78381 | Aan | 4472 | 20 | 1
SST192436 | 1014941 | 1014941 | 52.1189 | 5.2847 | 147981.267 | 458973.8 | https://lmsapp.nl/qr/asset/report/35a245a3-652a-4d49-961b-9ebcb7cc8cbf | 13 | Soesterberg | van Maarenplein |  | 3769EN |  |  |  | Gemeente Soest | 2025-01-16 | In bedrijf |  |  |  |  | Stedin | [10 empty] | 3A | [10 empty] | Openbare verlichting | [5 empty] | 219 - MAST 4,0m ST CONISCH OPZ 60MM PC | 1 | 2006-01-19 |  | In bedrijf |  |  |  | Lightwell Friso Kramer LW-FKD opaal RAL7040 | 1 | 2023-09-28 |  | In bedrijf | [13 empty] | LED 3000K | 1 | 2023-09-28 |  | In bedrijf |  |  | LEDDRIVER | 1 | 2023-09-28 |  | In bedrijf | [16 empty] | 219 - MAST 4,0m ST CONISCH OPZ 60MM PC |  |  | 641174 | Aan | 2579 |  |  |  | Thermisch verzinkt | 40 |  |  |  | Lightwell Friso Kramer LW-FKD opaal RAL7040 |  | Lightwell | 1690102 | Aan | 623 | LED |  |  |  |  | RAL 7040 VENSTERGRIJS | 20 |  | 1800 |  |  | 13 | Paaltop | LED 3000K |  |  | 1091131 | Aan | 2491 |  |  |  |  | LEDDRIVER |  |  | 78381 | Aan | 4472 | 20 | 1
SST192437 | 1014942 | 1014942 | 52.1192 | 5.2846 | 147970.964 | 458998.7568 | https://lmsapp.nl/qr/asset/report/6a166715-911a-46ae-a6c4-401044f91182 | 13 | Soesterberg | van Maarenplein |  | 3769EN |  |  |  | Gemeente Soest | 2025-01-16 | In bedrijf |  |  |  |  | Stedin | [10 empty] | 3A | [10 empty] | Openbare verlichting | [5 empty] | 219 - MAST 4,0m ST CONISCH OPZ 60MM PC | 1 | 2006-01-19 |  | In bedrijf |  |  |  | Lightwell Friso Kramer LW-FKD opaal RAL7040 | 1 | 2023-09-28 |  | In bedrijf | [13 empty] | LED 3000K | 1 | 2023-09-28 |  | In bedrijf |  |  | LEDDRIVER | 1 | 2023-09-28 |  | In bedrijf | [16 empty] | 219 - MAST 4,0m ST CONISCH OPZ 60MM PC |  |  | 641174 | Aan | 2579 |  |  |  | Thermisch verzinkt | 40 |  |  |  | Lightwell Friso Kramer LW-FKD opaal RAL7040 |  | Lightwell | 1690102 | Aan | 623 | LED |  |  |  |  | RAL 7040 VENSTERGRIJS | 20 |  | 1800 |  |  | 13 | Paaltop | LED 3000K |  |  | 1091131 | Aan | 2491 |  |  |  |  | LEDDRIVER |  |  | 78381 | Aan | 4472 | 20 | 1
SST192438 | 1014943 | 1014943 | 52.1195 | 5.2859 | 148061.8129 | 459034.6497 | https://lmsapp.nl/qr/asset/report/ccdafc2d-200d-45b8-936e-11394dc28170 | 13 | Soesterberg | van Maarenplein |  | 3769EN |  |  |  | Gemeente Soest | 2025-01-16 | In bedrijf |  |  |  |  | Stedin | [10 empty] | 3A | [10 empty] | Openbare verlichting | [5 empty] | 219 - MAST 4,0m ST CONISCH OPZ 60MM PC | 1 | 2006-02-24 |  | In bedrijf |  |  |  | Lightwell Friso Kramer LW-FKD opaal RAL7040 | 1 | 2023-09-28 |  | In bedrijf | [13 empty] | LED 3000K | 1 | 2023-09-28 |  | In bedrijf |  |  | LEDDRIVER | 1 | 2023-09-28 |  | In bedrijf | [16 empty] | 219 - MAST 4,0m ST CONISCH OPZ 60MM PC |  |  | 641174 | Aan | 2579 |  |  |  | Thermisch verzinkt | 40 |  |  |  | Lightwell Friso Kramer LW-FKD opaal RAL7040 |  | Lightwell | 1690102 | Aan | 623 | LED |  |  |  |  | RAL 7040 VENSTERGRIJS | 20 |  | 1800 |  |  | 13 | Paaltop | LED 3000K |  |  | 1091131 | Aan | 2491 |  |  |  |  | LEDDRIVER |  |  | 78381 | Aan | 4472 | 20 | 1
SST192543 | 1014944 | 1014944 | 52.1818 | 5.2756 | 147368.779 | 465973.3185 | https://lmsapp.nl/qr/asset/report/7b0054bf-8c3e-44b9-855e-c507f91d8f63 | 16.65 | Soest | Nieuwstraat |  | 3762TM |  |  |  | Gemeente Soest | 2025-01-16 | In bedrijf |  |  |  |  | Stedin | [10 empty] | 3A | [10 empty] | Openbare verlichting | [5 empty] | 230 - MAST 6 M ST - EL UITL 5 GR | 1 | 2006-08-23 |  | In bedrijf |  |  |  | Lightronics PRUNUS-E3-L2WG4-LC-M-32LED-3000K-2500LM | 1 | 2024-07-09 |  | In bedrijf | [13 empty] | 2500lm - 3000K - 15,4W - 300mA | 1 | 2024-07-09 |  | In bedrijf |  |  | LED-DRIVER dim 3A | 1 | 2024-07-09 |  | In bedrijf | [16 empty] | 230 - MAST 6 M ST - EL UITL 5 GR |  |  | 173525 | Aan | 2220 | 6 | CILINDRISCH | STAAL | 6005 MOSGROEN | 40 | GESCHILDERD | NVT |  | Lightronics PRUNUS-E3-L2WG4-LC-M-32LED-3000K-2500LM |  | Lighttronics | 1399909 | Aan | 530 | LED |  |  |  |  | 7016 ANTRACIETGRIJS POEDERCOAT | 20 | 32 | 2500 |  |  | 16.65 | Koffer | 2500lm - 3000K - 15,4W - 300mA |  |  | 1943162 | Aan | 37 |  |  |  |  | LED-DRIVER dim 3A |  | Signify | 1927342 | Aan | 837 | 20 | 1 | Xitanium Driver
SST192950 | 1014945 | 1014945 | 52.1187 | 5.2843 | 147950.734 | 458943.4959 | https://lmsapp.nl/qr/asset/report/a9db769a-82d1-4b5c-817d-9bb0fca100d6 | 1 | Soesterberg | van Maarenplein |  | 3769EN |  |  |  | Gemeente Soest | 2025-01-16 | In bedrijf |  |  |  |  | Stedin | [10 empty] | 3A | [10 empty] | Openbare verlichting | [5 empty] | 230 - MAST 6 M ST - EL UITL 5 GR | 1 | 2006-02-07 |  | In bedrijf |  |  |  | MINI NICOLE 24W 730 DIM 1-10V | 1 | 2023-10-17 |  | In bedrijf | [13 empty] | LED 3000K | 1 | 2023-10-17 |  | In bedrijf |  |  | LED DRIVER | 1 | 2023-10-17 |  | In bedrijf | [16 empty] | 230 - MAST 6 M ST - EL UITL 5 GR |  |  | 173525 | Aan | 2220 | 6 | CILINDRISCH | STAAL | 6005 MOSGROEN | 40 | GESCHILDERD | NVT |  | MINI NICOLE 24W 730 DIM 1-10V |  | Innolumis | 196033 | Aan | 208 | [5 empty] | 7035 LICHTGRIJS | 20 | [6 empty] | LED 3000K |  |  | 1091131 | Aan | 2491 |  |  |  |  | LED DRIVER |  |  | 44123 | Aan | 204 | 20 | 1
SST192951 | 1014946 | 1014946 | 52.1188 | 5.2848 | 147986.102 | 458959.1559 | https://lmsapp.nl/qr/asset/report/b09870b7-53db-45aa-9961-b4705b3ee66d | 1 | Soesterberg | van Maarenplein |  | 3769EN |  |  |  | Gemeente Soest | 2025-01-16 | In bedrijf |  |  |  |  | Stedin | [10 empty] | 3A | [10 empty] | Openbare verlichting | [5 empty] | 230 - MAST 6 M ST - EL UITL 5 GR | 1 | 2006-02-07 |  | In bedrijf |  |  |  | MINI NICOLE 24W 730 DIM 1-10V | 1 | 2023-10-17 |  | In bedrijf | [13 empty] | LED 3000K | 1 | 2023-10-17 |  | In bedrijf |  |  | LED DRIVER | 1 | 2023-10-17 |  | In bedrijf | [16 empty] | 230 - MAST 6 M ST - EL UITL 5 GR |  |  | 173525 | Aan | 2220 | 6 | CILINDRISCH | STAAL | 6005 MOSGROEN | 40 | GESCHILDERD | NVT |  | MINI NICOLE 24W 730 DIM 1-10V |  | Innolumis | 196033 | Aan | 208 | [5 empty] | 7035 LICHTGRIJS | 20 | [6 empty] | LED 3000K |  |  | 1091131 | Aan | 2491 |  |  |  |  | LED DRIVER |  |  | 44123 | Aan | 204 | 20 | 1
SST192952 | 1014947 | 1014947 | 52.1188 | 5.285 | 147998.882 | 458954.3926 | https://lmsapp.nl/qr/asset/report/91597047-702d-47e0-b324-b20b917dd778 | 1 | Soesterberg | van Maarenplein |  | 3769EN |  |  |  | Gemeente Soest | 2025-01-16 | In bedrijf |  |  |  |  | Stedin | [10 empty] | 3A | [10 empty] | Openbare verlichting | [5 empty] | 230 - MAST 6 M ST - EL UITL 5 GR | 1 | 2006-02-07 |  | In bedrijf |  |  |  | MINI NICOLE 24W 730 DIM 1-10V | 1 | 2023-10-17 |  | In bedrijf | [13 empty] | LED 3000K | 1 | 2023-10-17 |  | In bedrijf |  |  | LED DRIVER | 1 | 2023-10-17 |  | In bedrijf | [16 empty] | 230 - MAST 6 M ST - EL UITL 5 GR |  |  | 173525 | Aan | 2220 | 6 | CILINDRISCH | STAAL | 6005 MOSGROEN | 40 | GESCHILDERD | NVT |  | MINI NICOLE 24W 730 DIM 1-10V |  | Innolumis | 196033 | Aan | 208 | [5 empty] | 7035 LICHTGRIJS | 20 | [6 empty] | LED 3000K |  |  | 1091131 | Aan | 2491 |  |  |  |  | LED DRIVER |  |  | 44123 | Aan | 204 | 20 | 1
SST192953 | 1014948 | 1014948 | 52.1189 | 5.2852 | 148014.31 | 458972.6776 | https://lmsapp.nl/qr/asset/report/dce250da-e50d-4b74-939a-df6b946dca7d | 1 | Soesterberg | van Maarenplein |  | 3769EN |  |  |  | Gemeente Soest | 2025-01-16 | In bedrijf |  |  |  |  | Stedin | [10 empty] | 3A | [10 empty] | Openbare verlichting | [5 empty] | 230 - MAST 6 M ST - EL UITL 5 GR | 1 | 2006-02-07 |  | In bedrijf |  |  |  | MINI NICOLE 24W 730 DIM 1-10V | 1 | 2023-10-17 |  | In bedrijf | [13 empty] | LED 3000K | 1 | 2023-10-17 |  | In bedrijf |  |  | LED DRIVER | 1 | 2023-10-17 |  | In bedrijf | [16 empty] | 230 - MAST 6 M ST - EL UITL 5 GR |  |  | 173525 | Aan | 2220 | 6 | CILINDRISCH | STAAL | 6005 MOSGROEN | 40 | GESCHILDERD | NVT |  | MINI NICOLE 24W 730 DIM 1-10V |  | Innolumis | 196033 | Aan | 208 | [5 empty] | 7035 LICHTGRIJS | 20 | [6 empty] | LED 3000K |  |  | 1091131 | Aan | 2491 |  |  |  |  | LED DRIVER |  |  | 44123 | Aan | 204 | 20 | 1
SST192954 | 1014949 | 1014949 | 52.1191 | 5.2857 | 148047.544 | 458991.5074 | https://lmsapp.nl/qr/asset/report/b936bc0e-57b5-45a4-9509-b667d9f5cbdf | 1 | Soesterberg | van Maarenplein |  | 3769EN |  |  |  | Gemeente Soest | 2025-01-16 | In bedrijf |  |  |  |  | Stedin | [10 empty] | 3A | [10 empty] | Openbare verlichting | [5 empty] | 230 - MAST 6 M ST - EL UITL 5 GR | 1 | 2006-02-07 |  | In bedrijf |  |  |  | MINI NICOLE 24W 730 DIM 1-10V | 1 | 2023-10-17 |  | In bedrijf | [13 empty] | LED 3000K | 1 | 2023-10-17 |  | In bedrijf |  |  | LED DRIVER | 1 | 2023-10-17 |  | In bedrijf | [16 empty] | 230 - MAST 6 M ST - EL UITL 5 GR |  |  | 173525 | Aan | 2220 | 6 | CILINDRISCH | STAAL | 6005 MOSGROEN | 40 | GESCHILDERD | NVT |  | MINI NICOLE 24W 730 DIM 1-10V |  | Innolumis | 196033 | Aan | 208 | [5 empty] | 7035 LICHTGRIJS | 20 | [6 empty] | LED 3000K |  |  | 1091131 | Aan | 2491 |  |  |  |  | LED DRIVER |  |  | 44123 | Aan | 204 | 20 | 1
SST192955 | 1014950 | 1014950 | 52.1192 | 5.2857 | 148046.189 | 459007.0546 | https://lmsapp.nl/qr/asset/report/dd33e451-0221-466c-a889-8ef8566e9491 | 1 | Soesterberg | van Maarenplein |  | 3769EN |  |  |  | Gemeente Soest | 2025-01-16 | In bedrijf |  |  |  |  | Stedin | [10 empty] | 3A | [10 empty] | Openbare verlichting | [5 empty] | 230 - MAST 6 M ST - EL UITL 5 GR | 1 | 2006-02-07 |  | In bedrijf |  |  |  | MINI NICOLE 24W 730 DIM 1-10V | 1 | 2023-10-17 |  | In bedrijf | [13 empty] | LED 3000K | 1 | 2023-10-17 |  | In bedrijf |  |  | LED DRIVER | 1 | 2023-10-17 |  | In bedrijf | [16 empty] | 230 - MAST 6 M ST - EL UITL 5 GR |  |  | 173525 | Aan | 2220 | 6 | CILINDRISCH | STAAL | 6005 MOSGROEN | 40 | GESCHILDERD | NVT |  | MINI NICOLE 24W 730 DIM 1-10V |  | Innolumis | 196033 | Aan | 208 | [5 empty] | 7035 LICHTGRIJS | 20 | [6 empty] | LED 3000K |  |  | 1091131 | Aan | 2491 |  |  |  |  | LED DRIVER |  |  | 44123 | Aan | 204 | 20 | 1
SST192956 | 1014951 | 1014951 | 52.1191 | 5.2847 | 147980.979 | 458994.9832 | https://lmsapp.nl/qr/asset/report/cc8bbd9d-9a7b-4203-ad29-cc26be2c98cf | 1 | Soesterberg | van Maarenplein |  | 3769EN |  |  |  | Gemeente Soest | 2025-01-16 | In bedrijf |  |  |  |  | Stedin | [10 empty] | 3A | [10 empty] | Openbare verlichting | [5 empty] | 230 - MAST 6 M ST - EL UITL 5 GR | 1 | 2006-01-19 |  | In bedrijf |  |  |  | MINI NICOLE 24W 730 DIM 1-10V | 1 | 2023-10-17 |  | In bedrijf | [13 empty] | LED 3000K | 1 | 2023-10-17 |  | In bedrijf |  |  | LED DRIVER | 1 | 2023-10-17 |  | In bedrijf | [16 empty] | 230 - MAST 6 M ST - EL UITL 5 GR |  |  | 173525 | Aan | 2220 | 6 | CILINDRISCH | STAAL | 6005 MOSGROEN | 40 | GESCHILDERD | NVT |  | MINI NICOLE 24W 730 DIM 1-10V |  | Innolumis | 196033 | Aan | 208 | [5 empty] | 7035 LICHTGRIJS | 20 | [6 empty] | LED 3000K |  |  | 1091131 | Aan | 2491 |  |  |  |  | LED DRIVER |  |  | 44123 | Aan | 204 | 20 | 1
SST192957 | 1014952 | 1014952 | 52.1193 | 5.285 | 148000.023 | 459017.2139 | https://lmsapp.nl/qr/asset/report/ddf5bb02-dcfe-4b92-8d40-4d212ede095d | 1 | Soesterberg | van Maarenplein |  | 3769EN |  |  |  | Gemeente Soest | 2025-01-16 | In bedrijf |  |  |  |  | Stedin | [10 empty] | 3A | [10 empty] | Openbare verlichting | [5 empty] | 230 - MAST 6 M ST - EL UITL 5 GR | 1 | 2006-01-19 |  | In bedrijf |  |  |  | MINI NICOLE 24W 730 DIM 1-10V | 1 | 2023-10-17 |  | In bedrijf | [13 empty] | LED 3000K | 1 | 2023-10-17 |  | In bedrijf |  |  | LED DRIVER | 1 | 2023-10-17 |  | In bedrijf | [16 empty] | 230 - MAST 6 M ST - EL UITL 5 GR |  |  | 173525 | Aan | 2220 | 6 | CILINDRISCH | STAAL | 6005 MOSGROEN | 40 | GESCHILDERD | NVT |  | MINI NICOLE 24W 730 DIM 1-10V |  | Innolumis | 196033 | Aan | 208 | [5 empty] | 7035 LICHTGRIJS | 20 | [6 empty] | LED 3000K |  |  | 1091131 | Aan | 2491 |  |  |  |  | LED DRIVER |  |  | 44123 | Aan | 204 | 20 | 1
SST192958 | 1014953 | 1014953 | 52.1194 | 5.2855 | 148031.149 | 459029.1139 | https://lmsapp.nl/qr/asset/report/709c6ac9-0042-4bfd-bf83-603148c91f09 | 1 | Soesterberg | van Maarenplein |  | 3769EN |  |  |  | Gemeente Soest | 2025-01-16 | In bedrijf |  |  |  |  | Stedin | [10 empty] | 3A | [10 empty] | Openbare verlichting | [5 empty] | 230 - MAST 6 M ST - EL UITL 5 GR | 1 | 2006-01-19 |  | In bedrijf |  |  |  | MINI NICOLE 24W 730 DIM 1-10V | 1 | 2023-10-17 |  | In bedrijf | [13 empty] | LED 3000K | 1 | 2023-10-17 |  | In bedrijf |  |  | LED DRIVER | 1 | 2023-10-17 |  | In bedrijf | [16 empty] | 230 - MAST 6 M ST - EL UITL 5 GR |  |  | 173525 | Aan | 2220 | 6 | CILINDRISCH | STAAL | 6005 MOSGROEN | 40 | GESCHILDERD | NVT |  | MINI NICOLE 24W 730 DIM 1-10V |  | Innolumis | 196033 | Aan | 208 | [5 empty] | 7035 LICHTGRIJS | 20 | [6 empty] | LED 3000K |  |  | 1091131 | Aan | 2491 |  |  |  |  | LED DRIVER |  |  | 44123 | Aan | 204 | 20 | 1
SST192959 | 1014954 | 1014954 | 52.1195 | 5.2858 | 148055.402 | 459032.9697 | https://lmsapp.nl/qr/asset/report/b663557c-878a-4fd0-82e5-37cb1f457b28 | 1 | Soesterberg | van Maarenplein |  | 3769EN |  |  |  | Gemeente Soest | 2025-01-16 | In bedrijf |  |  |  |  | Stedin | [10 empty] | 3A | [10 empty] | Openbare verlichting | [5 empty] | 230 - MAST 6 M ST - EL UITL 5 GR | 1 | 2006-02-07 |  | In bedrijf |  |  |  | MINI NICOLE 24W 730 DIM 1-10V | 1 | 2023-10-17 |  | In bedrijf | [13 empty] | LED 3000K | 1 | 2023-10-17 |  | In bedrijf |  |  | LED DRIVER | 1 | 2023-10-17 |  | In bedrijf | [16 empty] | 230 - MAST 6 M ST - EL UITL 5 GR |  |  | 173525 | Aan | 2220 | 6 | CILINDRISCH | STAAL | 6005 MOSGROEN | 40 | GESCHILDERD | NVT |  | MINI NICOLE 24W 730 DIM 1-10V |  | Innolumis | 196033 | Aan | 208 | [5 empty] | 7035 LICHTGRIJS | 20 | [6 empty] | LED 3000K |  |  | 1091131 | Aan | 2491 |  |  |  |  | LED DRIVER |  |  | 44123 | Aan | 204 | 20 | 1
SST193006 | 1014955 | 1014955 | 52.1784 | 5.3065 | 149479.1839 | 465589.0805 | https://lmsapp.nl/qr/asset/report/13ad3fe6-ed46-47cb-9478-251233083cbb | 13 | Soest | Witte Paardstraatje |  | 3764DC |  |  |  | Gemeente Soest | 2025-01-16 | In bedrijf |  |  |  |  | Stedin | [10 empty] | 3A | [10 empty] | Openbare verlichting | [5 empty] | 219 - MAST 4,0m ST CONISCH OPZ 60MM PC | 1 | 2006-04-10 |  | In bedrijf |  |  |  | Lightwell Friso Kramer LW-FKD opaal RAL7040 | 1 | 2023-09-28 |  | In bedrijf | [13 empty] | LED 3000K | 1 | 2023-09-28 |  | In bedrijf |  |  | LEDDRIVER | 1 | 2023-09-28 |  | In bedrijf | [16 empty] | 219 - MAST 4,0m ST CONISCH OPZ 60MM PC |  |  | 641174 | Aan | 2579 |  |  |  | Thermisch verzinkt | 40 |  |  |  | Lightwell Friso Kramer LW-FKD opaal RAL7040 |  | Lightwell | 1690102 | Aan | 623 | LED |  |  |  |  | RAL 7040 VENSTERGRIJS | 20 |  | 1800 |  |  | 13 | Paaltop | LED 3000K |  |  | 1091131 | Aan | 2491 |  |  |  |  | LEDDRIVER |  |  | 78381 | Aan | 4472 | 20 | 1
SST193007 | 1014956 | 1014956 | 52.1787 | 5.3074 | 149544.106 | 465625.2554 | https://lmsapp.nl/qr/asset/report/7ff51553-b24e-4a99-9694-0801df893b6e | 13 | Soest | Witte Paardstraatje |  | 3764DC |  |  |  | Gemeente Soest | 2025-01-16 | In bedrijf |  |  |  |  | Stedin | [10 empty] | 3A | [10 empty] | Openbare verlichting | [5 empty] | 219 - MAST 4,0m ST CONISCH OPZ 60MM PC | 1 | 2006-04-10 |  | In bedrijf |  |  |  | Lightwell Friso Kramer LW-FKD opaal RAL7040 | 1 | 2023-09-28 |  | In bedrijf | [13 empty] | LED 3000K | 1 | 2023-09-28 |  | In bedrijf |  |  | LEDDRIVER | 1 | 2023-09-28 |  | In bedrijf | [16 empty] | 219 - MAST 4,0m ST CONISCH OPZ 60MM PC |  |  | 641174 | Aan | 2579 |  |  |  | Thermisch verzinkt | 40 |  |  |  | Lightwell Friso Kramer LW-FKD opaal RAL7040 |  | Lightwell | 1690102 | Aan | 623 | LED |  |  |  |  | RAL 7040 VENSTERGRIJS | 20 |  | 1800 |  |  | 13 | Paaltop | LED 3000K |  |  | 1091131 | Aan | 2491 |  |  |  |  | LEDDRIVER |  |  | 78381 | Aan | 4472 | 20 | 1
SST193234 | 1014957 | 1014957 | 52.1794 | 5.3026 | 149213.015 | 465693.2876 | https://lmsapp.nl/qr/asset/report/97b8277c-4cba-4886-b8e4-181c32c29cbf | 20 | Soest | van Goyenlaan |  | 3764XC |  |  |  | Gemeente Soest | 2025-01-16 | In bedrijf |  |  |  |  | Stedin | [10 empty] | 3A | [10 empty] | Openbare verlichting | [5 empty] | 219 - MAST 4,0m ST CONISCH OPZ 60MM PC | 1 | 2006-04-19 |  | In bedrijf |  |  |  | BDP102 TownGuide LED20/830 DRW PCTR SI H07RN-F-3G 3A 2000lm | 1 | 2022-10-17 |  | In bedrijf | [13 empty] | LED 3000K | 1 | 2022-10-17 |  | In bedrijf |  |  | LEDDRIVER | 1 | 2022-10-17 |  | In bedrijf | [16 empty] | 219 - MAST 4,0m ST CONISCH OPZ 60MM PC |  |  | 641174 | Aan | 2579 |  |  |  | Thermisch verzinkt | 40 |  |  |  | BDP102 TownGuide LED20/830 DRW PCTR SI H07RN-F-3G 3A 2000lm |  | Signify | 1428553 | Aan | 296 | [5 empty] | NVT | [5 empty] | 20 |  | LED 3000K |  |  | 1091131 | Aan | 2491 |  |  |  |  | LEDDRIVER |  |  | 78381 | Aan | 4472 | 20 | 1
SST193235 | 1014958 | 1014958 | 52.179 | 5.3033 | 149259.201 | 465658.0712 | https://lmsapp.nl/qr/asset/report/48a4a2c8-6ea6-4081-abe7-4b89ce9f7c83 | 20 | Soest | van Goyenlaan |  | 3764XC |  |  |  | Gemeente Soest | 2025-01-16 | In bedrijf |  |  |  |  | Stedin | [10 empty] | 3A | [10 empty] | Openbare verlichting | [5 empty] | 286 - MAST 3,5 M ST CONIC | 1 | 2012-02-27 |  | In bedrijf |  |  |  | BDP102 TownGuide LED20/830 DRW PCTR SI H07RN-F-3G 3A 2000lm | 1 | 2022-10-17 |  | In bedrijf | [13 empty] | LED 3000K | 1 | 2022-10-17 |  | In bedrijf |  |  | LEDDRIVER | 1 | 2022-10-17 |  | In bedrijf | [16 empty] | 286 - MAST 3,5 M ST CONIC |  |  | 178578 | Aan | 1 | 3.5 | CONISCH | STAAL | 7009 GRIJS GROEN | 40 | GESCHILDERD | NVT |  | BDP102 TownGuide LED20/830 DRW PCTR SI H07RN-F-3G 3A 2000lm |  | Signify | 1428553 | Aan | 296 | [5 empty] | NVT | [5 empty] | 20 |  | LED 3000K |  |  | 1091131 | Aan | 2491 |  |  |  |  | LEDDRIVER |  |  | 78381 | Aan | 4472 | 20 | 1
SST193236 | 1014959 | 1014959 | 52.1786 | 5.3032 | 149254.234 | 465610.9535 | https://lmsapp.nl/qr/asset/report/6b7175bf-ba3a-4668-9ed3-ffd1599d602b | 20 | Soest | van Goyenlaan |  | 3764XC |  |  |  | Gemeente Soest | 2025-01-16 | In bedrijf |  |  |  |  | Stedin | [10 empty] | 3A | [10 empty] | Openbare verlichting | [5 empty] | 219 - MAST 4,0m ST CONISCH OPZ 60MM PC | 1 | 2006-04-19 |  | In bedrijf |  |  |  | BDP102 TownGuide LED20/830 DRW PCTR SI H07RN-F-3G 3A 2000lm | 1 | 2022-10-17 |  | In bedrijf | [13 empty] | LED 3000K | 1 | 2022-10-17 |  | In bedrijf |  |  | LEDDRIVER | 1 | 2022-10-17 |  | In bedrijf | [16 empty] | 219 - MAST 4,0m ST CONISCH OPZ 60MM PC |  |  | 641174 | Aan | 2579 |  |  |  | Thermisch verzinkt | 40 |  |  |  | BDP102 TownGuide LED20/830 DRW PCTR SI H07RN-F-3G 3A 2000lm |  | Signify | 1428553 | Aan | 296 | [5 empty] | NVT | [5 empty] | 20 |  | LED 3000K |  |  | 1091131 | Aan | 2491 |  |  |  |  | LEDDRIVER |  |  | 78381 | Aan | 4472 | 20 | 1
SST193291 | 1014960 | 1014960 | 52.1752 | 5.2498 | 145599.076 | 465237.5385 | https://lmsapp.nl/qr/asset/report/6a30ef06-aa5a-455c-86b5-6c7da4e3088a | 41 | Soest | Wieksloterweg WZ |  | 3763LH |  |  |  | Gemeente Soest | 2025-01-16 | In bedrijf |  |  |  |  | Stedin | [21 empty] | Openbare verlichting | [5 empty] | 230 - MAST 6 M ST - EL UITL 5 GR | 1 | 2006-04-24 |  | In bedrijf |  |  |  | 323212 - 2551 PLL 36W HF NV | 1 | 2006-04-26 |  | In bedrijf | [13 empty] | LAMP PH PLL 36W 830 2G11 4P | 1 | 2020-02-20 |  | In bedrijf | [23 empty] | 230 - MAST 6 M ST - EL UITL 5 GR |  |  | 173525 | Aan | 2220 | 6 | CILINDRISCH | STAAL | 6005 MOSGROEN | 40 | GESCHILDERD | NVT |  | 323212 - 2551 PLL 36W HF NV |  | INDAL | 173537 | Aan | 1087 | [5 empty] | NVT | 20 |  |  |  |  | 41 |  | LAMP PH PLL 36W 830 2G11 4P |  |  | 36574 | Aan | 252 | 36 | 3000K | PLL | 2
SST193292 | 1014961 | 1014961 | 52.1749 | 5.25 | 145615.197 | 465201.4361 | https://lmsapp.nl/qr/asset/report/21f3eaeb-fb8b-47f1-b6f5-3856a5750309 | 41 | Soest | Wieksloterweg WZ |  | 3763LH |  |  |  | Gemeente Soest | 2025-01-16 | In bedrijf |  |  |  |  | Stedin | [21 empty] | Openbare verlichting | [5 empty] | 230 - MAST 6 M ST - EL UITL 5 GR | 1 | 2006-04-24 |  | In bedrijf |  |  |  | 323212 - 2551 PLL 36W HF NV | 1 | 2006-04-26 |  | In bedrijf | [13 empty] | LAMP PH PLL 36W 830 2G11 4P | 1 | 2020-02-20 |  | In bedrijf | [23 empty] | 230 - MAST 6 M ST - EL UITL 5 GR |  |  | 173525 | Aan | 2220 | 6 | CILINDRISCH | STAAL | 6005 MOSGROEN | 40 | GESCHILDERD | NVT |  | 323212 - 2551 PLL 36W HF NV |  | INDAL | 173537 | Aan | 1087 | [5 empty] | NVT | 20 |  |  |  |  | 41 |  | LAMP PH PLL 36W 830 2G11 4P |  |  | 36574 | Aan | 252 | 36 | 3000K | PLL | 2
SST193293 | 1014962 | 1014962 | 52.1913 | 5.291 | 148420.029 | 467020.9245 | https://lmsapp.nl/qr/asset/report/a3ce5826-a7ac-45fb-bb03-b15f4fd5616e | 41 | Soest | Inspecteur Schreuderlaan |  | 3761XC |  |  |  | Gemeente Soest | 2025-01-16 | In bedrijf |  |  |  |  | Stedin | [21 empty] | Openbare verlichting | [5 empty] | 230 - MAST 6 M ST - EL UITL 5 GR | 1 | 2006-04-21 |  | In bedrijf |  |  |  | 323212 - 2551 PLL 36W HF NV | 1 | 2006-04-21 |  | In bedrijf | [13 empty] | LAMP PLL 36W KL.830 | 1 | 2020-06-03 |  | In bedrijf | [23 empty] | 230 - MAST 6 M ST - EL UITL 5 GR |  |  | 173525 | Aan | 2220 | 6 | CILINDRISCH | STAAL | 6005 MOSGROEN | 40 | GESCHILDERD | NVT |  | 323212 - 2551 PLL 36W HF NV |  | INDAL | 173537 | Aan | 1087 | [5 empty] | NVT | 20 |  |  |  |  | 41 |  | LAMP PLL 36W KL.830 |  |  | 1008877 | Aan | 906 | 36 | 3000K | PLL
SST193294 | 1014963 | 1014963 | 52.1911 | 5.2912 | 148433.429 | 466999.3365 | https://lmsapp.nl/qr/asset/report/c7ec5f73-3051-4206-99ce-ce09435fe38b | 41 | Soest | Inspecteur Schreuderlaan |  | 3761XC |  |  |  | Gemeente Soest | 2025-01-16 | In bedrijf |  |  |  |  | Stedin | [21 empty] | Openbare verlichting | [5 empty] | 230 - MAST 6 M ST - EL UITL 5 GR | 1 | 2006-04-21 |  | In bedrijf |  |  |  | 323212 - 2551 PLL 36W HF NV | 1 | 2006-04-21 |  | In bedrijf | [13 empty] | LAMP PLL 36W KL.830 | 1 | 2020-06-03 |  | In bedrijf | [23 empty] | 230 - MAST 6 M ST - EL UITL 5 GR |  |  | 173525 | Aan | 2220 | 6 | CILINDRISCH | STAAL | 6005 MOSGROEN | 40 | GESCHILDERD | NVT |  | 323212 - 2551 PLL 36W HF NV |  | INDAL | 173537 | Aan | 1087 | [5 empty] | NVT | 20 |  |  |  |  | 41 |  | LAMP PLL 36W KL.830 |  |  | 1008877 | Aan | 906 | 36 | 3000K | PLL
SST193295 | 1014964 | 1014964 | 52.1908 | 5.2913 | 148443.633 | 466967.271 | https://lmsapp.nl/qr/asset/report/76756364-6dea-4c05-825c-6bda3de982c1 | 41 | Soest | Inspecteur Schreuderlaan |  | 3761XC |  |  |  | Gemeente Soest | 2025-01-16 | In bedrijf |  |  |  |  | Stedin | [21 empty] | Openbare verlichting | [5 empty] | 230 - MAST 6 M ST - EL UITL 5 GR | 1 | 2006-04-21 |  | In bedrijf |  |  |  | 323212 - 2551 PLL 36W HF NV | 1 | 2006-04-21 |  | In bedrijf | [13 empty] | LAMP PLL 36W KL.830 | 1 | 2020-06-03 |  | In bedrijf | [23 empty] | 230 - MAST 6 M ST - EL UITL 5 GR |  |  | 173525 | Aan | 2220 | 6 | CILINDRISCH | STAAL | 6005 MOSGROEN | 40 | GESCHILDERD | NVT |  | 323212 - 2551 PLL 36W HF NV |  | INDAL | 173537 | Aan | 1087 | [5 empty] | NVT | 20 |  |  |  |  | 41 |  | LAMP PLL 36W KL.830 |  |  | 1008877 | Aan | 906 | 36 | 3000K | PLL
SST193296 | 1014965 | 1014965 | 52.1905 | 5.2915 | 148453.987 | 466933.553 | https://lmsapp.nl/qr/asset/report/40f49f74-6ddd-449e-b98d-62ab97d02724 | 41 | Soest | Inspecteur Schreuderlaan |  | 3761XC |  |  |  | Gemeente Soest | 2025-01-16 | In bedrijf |  |  |  |  | Stedin | [21 empty] | Openbare verlichting | [5 empty] | 230 - MAST 6 M ST - EL UITL 5 GR | 1 | 2006-04-21 |  | In bedrijf |  |  |  | 323212 - 2551 PLL 36W HF NV | 1 | 2006-04-21 |  | In bedrijf | [13 empty] | LAMP PLL 36W KL.830 | 1 | 2020-06-03 |  | In bedrijf | [23 empty] | 230 - MAST 6 M ST - EL UITL 5 GR |  |  | 173525 | Aan | 2220 | 6 | CILINDRISCH | STAAL | 6005 MOSGROEN | 40 | GESCHILDERD | NVT |  | 323212 - 2551 PLL 36W HF NV |  | INDAL | 173537 | Aan | 1087 | [5 empty] | NVT | 20 |  |  |  |  | 41 |  | LAMP PLL 36W KL.830 |  |  | 1008877 | Aan | 906 | 36 | 3000K | PLL
SST193297 | 1014966 | 1014966 | 52.1902 | 5.2916 | 148464.579 | 466899.4853 | https://lmsapp.nl/qr/asset/report/17ed1952-6fa6-47c0-abdb-9b62cad793ce | 41 | Soest | Inspecteur Schreuderlaan |  | 3761XC |  |  |  | Gemeente Soest | 2025-01-16 | In bedrijf |  |  |  |  | Stedin | [21 empty] | Openbare verlichting | [5 empty] | 230 - MAST 6 M ST - EL UITL 5 GR | 1 | 2006-04-21 |  | In bedrijf |  |  |  | 323212 - 2551 PLL 36W HF NV | 1 | 2006-04-21 |  | In bedrijf | [13 empty] | LAMP PLL 36W KL.830 | 1 | 2020-06-03 |  | In bedrijf | [23 empty] | 230 - MAST 6 M ST - EL UITL 5 GR |  |  | 173525 | Aan | 2220 | 6 | CILINDRISCH | STAAL | 6005 MOSGROEN | 40 | GESCHILDERD | NVT |  | 323212 - 2551 PLL 36W HF NV |  | INDAL | 173537 | Aan | 1087 | [5 empty] | NVT | 20 |  |  |  |  | 41 |  | LAMP PLL 36W KL.830 |  |  | 1008877 | Aan | 906 | 36 | 3000K | PLL
SST193298 | 1014967 | 1014967 | 52.1899 | 5.2918 | 148474.757 | 466867.0248 | https://lmsapp.nl/qr/asset/report/b9c0aa31-9cfc-482e-a67a-51e6d59b04a6 | 19 | Soest | Inspecteur Schreuderlaan |  | 3761XC |  |  |  | Gemeente Soest | 2025-01-16 | In bedrijf |  |  |  |  | Stedin | [21 empty] | Openbare verlichting | [5 empty] | 230 - MAST 6 M ST - EL UITL 5 GR | 1 | 2006-04-21 |  | In bedrijf |  |  |  | SL20MC 20X 18W WW 2000L GREY ST10 DDG | 1 | 2020-06-02 |  | In bedrijf | [13 empty] | LED 18W | 1 | 2020-06-02 |  | In bedrijf |  |  | LEDDRIVER | 1 | 2020-06-02 |  | In bedrijf | [16 empty] | 230 - MAST 6 M ST - EL UITL 5 GR |  |  | 173525 | Aan | 2220 | 6 | CILINDRISCH | STAAL | 6005 MOSGROEN | 40 | GESCHILDERD | NVT |  | SL20MC 20X 18W WW 2000L GREY ST10 DDG |  | Siteco | 1008937 | Aan | 50 | [5 empty] | GRIJS | [7 empty] | LED 18W |  |  | 706177 | Aan | 169 | 18 |  | LED |  | LEDDRIVER |  |  | 78381 | Aan | 4472 | 20 | 1
SST193299 | 1014968 | 1014968 | 52.1896 | 5.2919 | 148481.904 | 466831.2506 | https://lmsapp.nl/qr/asset/report/41d2259d-816c-483f-a9a7-392c054ba8e5 | 41 | Soest | Inspecteur Schreuderlaan |  | 3761XC |  |  |  | Gemeente Soest | 2025-01-16 | In bedrijf |  |  |  |  | Stedin | [21 empty] | Openbare verlichting | [5 empty] | 230 - MAST 6 M ST - EL UITL 5 GR | 1 | 2006-04-21 |  | In bedrijf |  |  |  | 323212 - 2551 PLL 36W HF NV | 1 | 2006-04-21 |  | In bedrijf | [13 empty] | LAMP PLL 36W KL.830 | 1 | 2020-06-03 |  | In bedrijf | [23 empty] | 230 - MAST 6 M ST - EL UITL 5 GR |  |  | 173525 | Aan | 2220 | 6 | CILINDRISCH | STAAL | 6005 MOSGROEN | 40 | GESCHILDERD | NVT |  | 323212 - 2551 PLL 36W HF NV |  | INDAL | 173537 | Aan | 1087 | [5 empty] | NVT | 20 |  |  |  |  | 41 |  | LAMP PLL 36W KL.830 |  |  | 1008877 | Aan | 906 | 36 | 3000K | PLL
SST193300 | 1014969 | 1014969 | 52.1893 | 5.2917 | 148469.886 | 466799.0396 | https://lmsapp.nl/qr/asset/report/dad8a7be-9fb2-41b8-8aa0-0b114c845162 | 41 | Soest | Inspecteur Schreuderlaan |  | 3761XC |  |  |  | Gemeente Soest | 2025-01-16 | In bedrijf |  |  |  |  | Stedin | [21 empty] | Openbare verlichting | [5 empty] | 230 - MAST 6 M ST - EL UITL 5 GR | 1 | 2006-04-21 |  | In bedrijf |  |  |  | 323212 - 2551 PLL 36W HF NV | 1 | 2006-04-21 |  | In bedrijf | [13 empty] | LAMP PH PLL 36W 830 2G11 4P | 1 | 2020-06-03 |  | In bedrijf | [23 empty] | 230 - MAST 6 M ST - EL UITL 5 GR |  |  | 173525 | Aan | 2220 | 6 | CILINDRISCH | STAAL | 6005 MOSGROEN | 40 | GESCHILDERD | NVT |  | 323212 - 2551 PLL 36W HF NV |  | INDAL | 173537 | Aan | 1087 | [5 empty] | NVT | 20 |  |  |  |  | 41 |  | LAMP PH PLL 36W 830 2G11 4P |  |  | 36574 | Aan | 252 | 36 | 3000K | PLL | 2
SST193301 | 1014970 | 1014970 | 52.189 | 5.2917 | 148469.462 | 466765.0699 | https://lmsapp.nl/qr/asset/report/a04caabe-2199-451e-8714-0d48ea2f82d1 | 41 | Soest | Inspecteur Schreuderlaan |  | 3761XC |  |  |  | Gemeente Soest | 2025-01-16 | In bedrijf |  |  |  |  | Stedin | [21 empty] | Openbare verlichting | [5 empty] | 230 - MAST 6 M ST - EL UITL 5 GR | 1 | 2006-04-21 |  | In bedrijf |  |  |  | 323212 - 2551 PLL 36W HF NV | 1 | 2006-04-21 |  | In bedrijf | [13 empty] | LAMP PLL 36W KL.830 | 1 | 2020-06-03 |  | In bedrijf | [23 empty] | 230 - MAST 6 M ST - EL UITL 5 GR |  |  | 173525 | Aan | 2220 | 6 | CILINDRISCH | STAAL | 6005 MOSGROEN | 40 | GESCHILDERD | NVT |  | 323212 - 2551 PLL 36W HF NV |  | INDAL | 173537 | Aan | 1087 | [5 empty] | NVT | 20 |  |  |  |  | 41 |  | LAMP PLL 36W KL.830 |  |  | 1008877 | Aan | 906 | 36 | 3000K | PLL
SST193302 | 1014971 | 1014971 | 52.1887 | 5.2916 | 148459.426 | 466734.1592 | https://lmsapp.nl/qr/asset/report/cdba5594-e38c-41e2-bae0-74faebf3d466 | 41 | Soest | Inspecteur Schreuderlaan |  | 3761XC |  |  |  | Gemeente Soest | 2025-01-16 | In bedrijf |  |  |  |  | Stedin | [21 empty] | Openbare verlichting | [5 empty] | 230 - MAST 6 M ST - EL UITL 5 GR | 1 | 2006-04-21 |  | In bedrijf |  |  |  | 323212 - 2551 PLL 36W HF NV | 1 | 2006-04-21 |  | In bedrijf | [13 empty] | LAMP PLL 36W KL.830 | 1 | 2020-06-03 |  | In bedrijf | [23 empty] | 230 - MAST 6 M ST - EL UITL 5 GR |  |  | 173525 | Aan | 2220 | 6 | CILINDRISCH | STAAL | 6005 MOSGROEN | 40 | GESCHILDERD | NVT |  | 323212 - 2551 PLL 36W HF NV |  | INDAL | 173537 | Aan | 1087 | [5 empty] | NVT | 20 |  |  |  |  | 41 |  | LAMP PLL 36W KL.830 |  |  | 1008877 | Aan | 906 | 36 | 3000K | PLL
SST193303 | 1014972 | 1014972 | 52.1884 | 5.2914 | 148446 | 466700.359 | https://lmsapp.nl/qr/asset/report/c85e3354-41f4-4700-9949-f4c1a7a90590 | 41 | Soest | Inspecteur Schreuderlaan |  | 3761XC |  |  |  | Gemeente Soest | 2025-01-16 | In bedrijf |  |  |  |  | Stedin | [21 empty] | Openbare verlichting | [5 empty] | 230 - MAST 6 M ST - EL UITL 5 GR | 1 | 2006-04-21 |  | In bedrijf |  |  |  | 323212 - 2551 PLL 36W HF NV | 1 | 2006-04-21 |  | In bedrijf | [13 empty] | LAMP PLL 36W KL.830 | 1 | 2020-06-03 |  | In bedrijf | [23 empty] | 230 - MAST 6 M ST - EL UITL 5 GR |  |  | 173525 | Aan | 2220 | 6 | CILINDRISCH | STAAL | 6005 MOSGROEN | 40 | GESCHILDERD | NVT |  | 323212 - 2551 PLL 36W HF NV |  | INDAL | 173537 | Aan | 1087 | [5 empty] | NVT | 20 |  |  |  |  | 41 |  | LAMP PLL 36W KL.830 |  |  | 1008877 | Aan | 906 | 36 | 3000K | PLL
SST193402 | 1014973 | 1014973 | 52.1671 | 5.2758 | 147376.832 | 464333.0359 | https://lmsapp.nl/qr/asset/report/cb82d18b-36ce-48b0-9e58-9afc7ea0a3bf | 13 | Soest | Goudwesp |  | 3766HP |  |  |  | Gemeente Soest | 2025-01-16 | In bedrijf |  |  |  |  | Stedin | [21 empty] | Openbare verlichting | [5 empty] | 219 - MAST 4,0m ST CONISCH OPZ 60MM PC | 1 | 2008-01-01 |  | In bedrijf |  |  |  | Lightwell Friso Kramer LW-FKD opaal RAL7040 | 1 | 2025-03-04 |  | In bedrijf | [13 empty] | LED IN: Lightwell Friso Kramer LW-FKD opaal 1800LM 16A 830 | 1 | 2025-03-04 |  | In bedrijf | [23 empty] | 219 - MAST 4,0m ST CONISCH OPZ 60MM PC |  |  | 641174 | Aan | 2579 |  |  |  | Thermisch verzinkt | 40 |  |  |  | Lightwell Friso Kramer LW-FKD opaal RAL7040 |  | Lightwell | 1690102 | Aan | 623 | LED |  |  |  |  | RAL 7040 VENSTERGRIJS | 20 |  | 1800 |  |  | 13 | Paaltop | LED IN: Lightwell Friso Kramer LW-FKD opaal 1800LM 16A 830 |  |  | 1008982 | Aan | 674 | 16 |  | LED
SST193599 | 1014974 | 1014974 | 52.1707 | 5.2909 | 148409.146 | 464733.7272 | https://lmsapp.nl/qr/asset/report/f78f528b-e8b0-43be-8f9a-547026eb179f | 19 | Soest | Smitsweg |  | 3765CA |  |  |  | Gemeente Soest | 2025-01-16 | In bedrijf |  |  |  |  | Stedin | [21 empty] | Openbare verlichting | [5 empty] | 230 - MAST 6 M ST - EL UITL 5 GR | 1 | 2006-06-09 |  | In bedrijf |  |  |  | Osram Streetlight 20 micro LED, ST1.3a 3000lm | 1 | 2018-10-16 |  | In bedrijf | [13 empty] | LED 18W | 1 | 2018-10-16 |  | In bedrijf |  |  | LEDDRIVER | 1 | 2018-10-16 |  | In bedrijf | [16 empty] | 230 - MAST 6 M ST - EL UITL 5 GR |  |  | 173525 | Aan | 2220 | 6 | CILINDRISCH | STAAL | 6005 MOSGROEN | 40 | GESCHILDERD | NVT |  | Osram Streetlight 20 micro LED, ST1.3a 3000lm |  | Osram | 1013746 | Aan | 7 | [5 empty] | DB 702 MIDDENGRIJS METALIC | [7 empty] | LED 18W |  |  | 706177 | Aan | 169 | 18 |  | LED |  | LEDDRIVER |  |  | 78381 | Aan | 4472 | 20 | 1
SST193600 | 1014975 | 1014975 | 52.1704 | 5.2909 | 148412.241 | 464703.9052 | https://lmsapp.nl/qr/asset/report/f61d8788-6ddc-48fa-a235-678893bd6d87 | 19 | Soest | Smitsweg |  | 3765CA |  |  |  | Gemeente Soest | 2025-01-16 | In bedrijf |  |  |  |  | Stedin | [21 empty] | Openbare verlichting | [5 empty] | 230 - MAST 6 M ST - EL UITL 5 GR | 1 | 2006-06-09 |  | In bedrijf |  |  |  | Osram Streetlight 20 micro LED, ST1.3a 3000lm | 1 | 2018-10-16 |  | In bedrijf | [13 empty] | LED 18W | 1 | 2018-10-16 |  | In bedrijf |  |  | LEDDRIVER | 1 | 2018-10-16 |  | In bedrijf | [16 empty] | 230 - MAST 6 M ST - EL UITL 5 GR |  |  | 173525 | Aan | 2220 | 6 | CILINDRISCH | STAAL | 6005 MOSGROEN | 40 | GESCHILDERD | NVT |  | Osram Streetlight 20 micro LED, ST1.3a 3000lm |  | Osram | 1013746 | Aan | 7 | [5 empty] | DB 702 MIDDENGRIJS METALIC | [7 empty] | LED 18W |  |  | 706177 | Aan | 169 | 18 |  | LED |  | LEDDRIVER |  |  | 78381 | Aan | 4472 | 20 | 1
SST193601 | 1014976 | 1014976 | 52.1706 | 5.2914 | 148449.221 | 464720.6656 | https://lmsapp.nl/qr/asset/report/b620eb28-63ac-4635-b25c-b6fb8ca565e6 | 19 | Soest | Smitsweg |  | 3765CA |  |  |  | Gemeente Soest | 2025-01-16 | In bedrijf |  |  |  |  | Stedin | [21 empty] | Openbare verlichting | [5 empty] | 230 - MAST 6 M ST - EL UITL 5 GR | 1 | 2006-06-09 |  | In bedrijf |  |  |  | Osram Streetlight 20 micro LED, ST1.3a 3000lm | 1 | 2018-10-16 |  | In bedrijf | [13 empty] | LED 18W | 1 | 2018-10-16 |  | In bedrijf |  |  | LEDDRIVER | 1 | 2018-10-16 |  | In bedrijf | [16 empty] | 230 - MAST 6 M ST - EL UITL 5 GR |  |  | 173525 | Aan | 2220 | 6 | CILINDRISCH | STAAL | 6005 MOSGROEN | 40 | GESCHILDERD | NVT |  | Osram Streetlight 20 micro LED, ST1.3a 3000lm |  | Osram | 1013746 | Aan | 7 | [5 empty] | DB 702 MIDDENGRIJS METALIC | [7 empty] | LED 18W |  |  | 706177 | Aan | 169 | 18 |  | LED |  | LEDDRIVER |  |  | 78381 | Aan | 4472 | 20 | 1
SST193602 | 1014977 | 1014977 | 52.1708 | 5.2919 | 148479.526 | 464741.8476 | https://lmsapp.nl/qr/asset/report/7dfc2127-1821-4db4-88c8-d39c53157610 | 19 | Soest | Smitsweg |  | 3765CA |  |  |  | Gemeente Soest | 2025-01-16 | In bedrijf |  |  |  |  | Stedin | [21 empty] | Openbare verlichting | [5 empty] | 230 - MAST 6 M ST - EL UITL 5 GR | 1 | 2016-04-21 |  | In bedrijf |  |  |  | Osram Streetlight 20 micro LED, ST1.3a 3000lm | 1 | 2018-10-16 |  | In bedrijf | [13 empty] | LED 18W | 1 | 2018-10-16 |  | In bedrijf |  |  | LEDDRIVER | 1 | 2018-10-16 |  | In bedrijf | [16 empty] | 230 - MAST 6 M ST - EL UITL 5 GR |  |  | 173525 | Aan | 2220 | 6 | CILINDRISCH | STAAL | 6005 MOSGROEN | 40 | GESCHILDERD | NVT |  | Osram Streetlight 20 micro LED, ST1.3a 3000lm |  | Osram | 1013746 | Aan | 7 | [5 empty] | DB 702 MIDDENGRIJS METALIC | [7 empty] | LED 18W |  |  | 706177 | Aan | 169 | 18 |  | LED |  | LEDDRIVER |  |  | 78381 | Aan | 4472 | 20 | 1
SST193603 | 1014978 | 1014978 | 52.1708 | 5.2921 | 148495.314 | 464740.3805 | https://lmsapp.nl/qr/asset/report/27096a60-8c62-47c0-a2e8-2fd2e67b76b1 | 19 | Soest | Smitsweg |  | 3765CA |  |  |  | Gemeente Soest | 2025-01-16 | In bedrijf |  |  |  |  | Stedin | [21 empty] | Openbare verlichting | [5 empty] | 230 - MAST 6 M ST - EL UITL 5 GR | 1 | 2006-06-09 |  | In bedrijf |  |  |  | Osram Streetlight 20 micro LED, ST1.3a 3000lm | 1 | 2018-10-16 |  | In bedrijf | [13 empty] | LED 18W | 1 | 2018-10-16 |  | In bedrijf |  |  | LEDDRIVER | 1 | 2018-10-16 |  | In bedrijf | [16 empty] | 230 - MAST 6 M ST - EL UITL 5 GR |  |  | 173525 | Aan | 2220 | 6 | CILINDRISCH | STAAL | 6005 MOSGROEN | 40 | GESCHILDERD | NVT |  | Osram Streetlight 20 micro LED, ST1.3a 3000lm |  | Osram | 1013746 | Aan | 7 | [5 empty] | DB 702 MIDDENGRIJS METALIC | [7 empty] | LED 18W |  |  | 706177 | Aan | 169 | 18 |  | LED |  | LEDDRIVER |  |  | 78381 | Aan | 4472 | 20 | 1
SST193604 | 1014979 | 1014979 | 52.1706 | 5.2923 | 148509.143 | 464715.855 | https://lmsapp.nl/qr/asset/report/1e32edf2-5e7f-4e5d-98b6-ca6d46410224 | 19 | Soest | Smitsweg |  | 3765CA |  |  |  | Gemeente Soest | 2025-01-16 | In bedrijf |  |  |  |  | Stedin | [21 empty] | Openbare verlichting | [5 empty] | 230 - MAST 6 M ST - EL UITL 5 GR | 1 | 2006-06-09 |  | In bedrijf |  |  |  | Osram Streetlight 20 micro LED, ST1.3a 3000lm | 1 | 2018-10-16 |  | In bedrijf | [13 empty] | LED 18W | 1 | 2018-10-16 |  | In bedrijf |  |  | LEDDRIVER | 1 | 2018-10-16 |  | In bedrijf | [16 empty] | 230 - MAST 6 M ST - EL UITL 5 GR |  |  | 173525 | Aan | 2220 | 6 | CILINDRISCH | STAAL | 6005 MOSGROEN | 40 | GESCHILDERD | NVT |  | Osram Streetlight 20 micro LED, ST1.3a 3000lm |  | Osram | 1013746 | Aan | 7 | [5 empty] | DB 702 MIDDENGRIJS METALIC | [7 empty] | LED 18W |  |  | 706177 | Aan | 169 | 18 |  | LED |  | LEDDRIVER |  |  | 78381 | Aan | 4472 | 20 | 1
SST193605 | 1014980 | 1014980 | 52.1705 | 5.2921 | 148492.808 | 464709.2909 | https://lmsapp.nl/qr/asset/report/56afbabb-1232-4358-943d-e8717a262c97 | 40 | Soest | Smitsweg |  | 3765CA |  |  |  | Gemeente Soest | 2025-01-16 | In bedrijf |  |  |  |  | Stedin | [10 empty] | 3A | [10 empty] | Openbare verlichting | [5 empty] | 228 - MAST 4,7 M ST VERL (6,0 M) | 1 | 2006-06-09 |  | In bedrijf |  |  |  | MINI Victoria 730 20W | 1 | 2023-05-22 |  | In bedrijf | [13 empty] | LED 3000K | 1 | 2023-05-22 |  | In bedrijf |  |  | LEDDRIVER | 1 | 2023-05-22 |  | In bedrijf | [16 empty] | 228 - MAST 4,7 M ST VERL (6,0 M) |  |  | 173989 | Aan | 104 | 6 | CILINDRISCH | STAAL | 6005 MOSGROEN | 40 | GESCHILDERD | NVT |  | MINI Victoria 730 20W | Met Zhaga connector | Innolumis | 1024151 | Aan | 187 | [5 empty] | NVT | 11 |  |  |  |  | 20 |  | LED 3000K |  |  | 1091131 | Aan | 2491 |  |  |  |  | LEDDRIVER |  |  | 78381 | Aan | 4472 | 20 | 1
SST193605 | 1014980 | 1014980 | 52.1705 | 5.2921 | 148492.808 | 464709.2909 | https://lmsapp.nl/qr/asset/report/56afbabb-1232-4358-943d-e8717a262c97 | 40 | Soest | Smitsweg |  | 3765CA |  |  |  | Gemeente Soest | 2025-01-16 | In bedrijf |  |  |  |  | Stedin | [10 empty] | 3A | [10 empty] | Openbare verlichting | [13 empty] | MINI Victoria 730 20W 1880LM | 2 | 2023-05-22 |  | In bedrijf | [13 empty] | LED 3000K | 2 | 2023-05-22 |  | In bedrijf | [37 empty] | MINI Victoria 730 20W 1880LM |  | Innolumis | 1459718 | Aan | 31 | [5 empty] | 3000K | 1 |  | 1880 |  |  | 20 |  | LED 3000K |  |  | 1091131 | Aan | 2491
SST193606 | 1014981 | 1014981 | 52.1707 | 5.2919 | 148481.604 | 464726.64 | https://lmsapp.nl/qr/asset/report/a43b22ed-f8c3-43c0-8ee7-5e2f62c60e85 | 40 | Soest | Smitsweg |  | 3765CA |  |  |  | Gemeente Soest | 2025-01-16 | In bedrijf |  |  |  |  | Stedin | [10 empty] | 3A | [10 empty] | Openbare verlichting | [5 empty] | 228 - MAST 4,7 M ST VERL (6,0 M) | 1 | 2006-06-09 |  | In bedrijf |  |  |  | MINI Victoria 730 20W 1880LM | 2 | 2023-05-22 |  | In bedrijf | [13 empty] | LED 3000K | 2 | 2023-05-22 |  | In bedrijf |  |  | LEDDRIVER | 1 | 2023-05-22 |  | In bedrijf | [16 empty] | 228 - MAST 4,7 M ST VERL (6,0 M) |  |  | 173989 | Aan | 104 | 6 | CILINDRISCH | STAAL | 6005 MOSGROEN | 40 | GESCHILDERD | NVT |  | MINI Victoria 730 20W 1880LM |  | Innolumis | 1459718 | Aan | 31 | [5 empty] | 3000K | 1 |  | 1880 |  |  | 20 |  | LED 3000K |  |  | 1091131 | Aan | 2491 |  |  |  |  | LEDDRIVER |  |  | 78381 | Aan | 4472 | 20 | 1
SST193606 | 1014981 | 1014981 | 52.1707 | 5.2919 | 148481.604 | 464726.64 | https://lmsapp.nl/qr/asset/report/a43b22ed-f8c3-43c0-8ee7-5e2f62c60e85 | 40 | Soest | Smitsweg |  | 3765CA |  |  |  | Gemeente Soest | 2025-01-16 | In bedrijf |  |  |  |  | Stedin | [10 empty] | 3A | [10 empty] | Openbare verlichting | [13 empty] | MINI Victoria 730 20W | 1 | 2023-05-22 |  | In bedrijf | [13 empty] | LED 3000K | 1 | 2023-05-22 |  | In bedrijf | [37 empty] | MINI Victoria 730 20W | Met Zhaga connector | Innolumis | 1024151 | Aan | 187 | [5 empty] | NVT | 11 |  |  |  |  | 20 |  | LED 3000K |  |  | 1091131 | Aan | 2491
SST193607 | 1014982 | 1014982 | 52.1705 | 5.2918 | 148473.575 | 464705.9226 | https://lmsapp.nl/qr/asset/report/0a6ebaa7-c6ac-4c80-b840-8d3b23bdeb67 | 40 | Soest | Smitsweg |  | 3765CA |  |  |  | Gemeente Soest | 2025-01-16 | In bedrijf |  |  |  |  | Stedin | [10 empty] | 3A | [10 empty] | Openbare verlichting | [5 empty] | 228 - MAST 4,7 M ST VERL (6,0 M) | 1 | 2006-06-09 |  | In bedrijf |  |  |  | MINI Victoria 730 20W | 1 | 2023-05-22 |  | In bedrijf | [13 empty] | LED 3000K | 1 | 2023-05-22 |  | In bedrijf |  |  | LEDDRIVER | 1 | 2023-05-22 |  | In bedrijf | [16 empty] | 228 - MAST 4,7 M ST VERL (6,0 M) |  |  | 173989 | Aan | 104 | 6 | CILINDRISCH | STAAL | 6005 MOSGROEN | 40 | GESCHILDERD | NVT |  | MINI Victoria 730 20W | Met Zhaga connector | Innolumis | 1024151 | Aan | 187 | [5 empty] | NVT | 11 |  |  |  |  | 20 |  | LED 3000K |  |  | 1091131 | Aan | 2491 |  |  |  |  | LEDDRIVER |  |  | 78381 | Aan | 4472 | 20 | 1
SST193607 | 1014982 | 1014982 | 52.1705 | 5.2918 | 148473.575 | 464705.9226 | https://lmsapp.nl/qr/asset/report/0a6ebaa7-c6ac-4c80-b840-8d3b23bdeb67 | 40 | Soest | Smitsweg |  | 3765CA |  |  |  | Gemeente Soest | 2025-01-16 | In bedrijf |  |  |  |  | Stedin | [10 empty] | 3A | [10 empty] | Openbare verlichting | [13 empty] | MINI Victoria 730 20W 1880LM | 2 | 2023-05-22 |  | In bedrijf | [13 empty] | LED 3000K | 2 | 2023-05-22 |  | In bedrijf | [37 empty] | MINI Victoria 730 20W 1880LM |  | Innolumis | 1459718 | Aan | 31 | [5 empty] | 3000K | 1 |  | 1880 |  |  | 20 |  | LED 3000K |  |  | 1091131 | Aan | 2491
SST193608 | 1014983 | 1014983 | 52.1705 | 5.2917 | 148468.449 | 464714.6044 | https://lmsapp.nl/qr/asset/report/c22960ab-8676-4b7e-aec7-87827069a88d | 40 | Soest | Smitsweg |  | 3765CA |  |  |  | Gemeente Soest | 2025-01-16 | In bedrijf |  |  |  |  | Stedin | [10 empty] | 3A | [10 empty] | Openbare verlichting | [5 empty] | 228 - MAST 4,7 M ST VERL (6,0 M) | 1 | 2006-06-09 |  | In bedrijf |  |  |  | MINI Victoria 730 20W 1880LM | 2 | 2023-05-22 |  | In bedrijf | [13 empty] | LED 3000K | 2 | 2023-05-22 |  | In bedrijf |  |  | LEDDRIVER | 1 | 2023-05-22 |  | In bedrijf | [16 empty] | 228 - MAST 4,7 M ST VERL (6,0 M) |  |  | 173989 | Aan | 104 | 6 | CILINDRISCH | STAAL | 6005 MOSGROEN | 40 | GESCHILDERD | NVT |  | MINI Victoria 730 20W 1880LM |  | Innolumis | 1459718 | Aan | 31 | [5 empty] | 3000K | 1 |  | 1880 |  |  | 20 |  | LED 3000K |  |  | 1091131 | Aan | 2491 |  |  |  |  | LEDDRIVER |  |  | 78381 | Aan | 4472 | 20 | 1
SST193608 | 1014983 | 1014983 | 52.1705 | 5.2917 | 148468.449 | 464714.6044 | https://lmsapp.nl/qr/asset/report/c22960ab-8676-4b7e-aec7-87827069a88d | 40 | Soest | Smitsweg |  | 3765CA |  |  |  | Gemeente Soest | 2025-01-16 | In bedrijf |  |  |  |  | Stedin | [10 empty] | 3A | [10 empty] | Openbare verlichting | [13 empty] | MINI Victoria 730 20W | 1 | 2023-05-22 |  | In bedrijf | [13 empty] | LED 3000K | 1 | 2023-05-22 |  | In bedrijf | [37 empty] | MINI Victoria 730 20W | Met Zhaga connector | Innolumis | 1024151 | Aan | 187 | [5 empty] | NVT | 11 |  |  |  |  | 20 |  | LED 3000K |  |  | 1091131 | Aan | 2491
SST193609 | 1014984 | 1014984 | 52.1703 | 5.2916 | 148461.7969 | 464688.8885 | https://lmsapp.nl/qr/asset/report/71a0b465-5aa1-417a-bda4-ddb4342ea0a3 | 40 | Soest | Smitsweg |  | 3765CA |  |  |  | Gemeente Soest | 2025-01-16 | In bedrijf |  |  |  |  | Stedin | [10 empty] | 3A | [10 empty] | Openbare verlichting | [5 empty] | 228 - MAST 4,7 M ST VERL (6,0 M) | 1 | 2006-06-09 |  | In bedrijf |  |  |  | MINI Victoria 730 20W | 1 | 2023-05-22 |  | In bedrijf | [13 empty] | LED 3000K | 1 | 2023-05-22 |  | In bedrijf |  |  | LEDDRIVER | 1 | 2023-05-22 |  | In bedrijf | [16 empty] | 228 - MAST 4,7 M ST VERL (6,0 M) |  |  | 173989 | Aan | 104 | 6 | CILINDRISCH | STAAL | 6005 MOSGROEN | 40 | GESCHILDERD | NVT |  | MINI Victoria 730 20W | Met Zhaga connector | Innolumis | 1024151 | Aan | 187 | [5 empty] | NVT | 11 |  |  |  |  | 20 |  | LED 3000K |  |  | 1091131 | Aan | 2491 |  |  |  |  | LEDDRIVER |  |  | 78381 | Aan | 4472 | 20 | 1
SST193609 | 1014984 | 1014984 | 52.1703 | 5.2916 | 148461.7969 | 464688.8885 | https://lmsapp.nl/qr/asset/report/71a0b465-5aa1-417a-bda4-ddb4342ea0a3 | 40 | Soest | Smitsweg |  | 3765CA |  |  |  | Gemeente Soest | 2025-01-16 | In bedrijf |  |  |  |  | Stedin | [10 empty] | 3A | [10 empty] | Openbare verlichting | [13 empty] | MINI Victoria 730 20W 1880LM | 2 | 2023-05-22 |  | In bedrijf | [13 empty] | LED 3000K | 2 | 2023-05-22 |  | In bedrijf | [37 empty] | MINI Victoria 730 20W 1880LM |  | Innolumis | 1459718 | Aan | 31 | [5 empty] | 3000K | 1 |  | 1880 |  |  | 20 |  | LED 3000K |  |  | 1091131 | Aan | 2491
SST193610 | 1014985 | 1014985 | 52.1705 | 5.2915 | 148452.935 | 464706.4371 | https://lmsapp.nl/qr/asset/report/e838fe86-6e19-44e7-a1e3-14b1b0c1f144 | 40 | Soest | Smitsweg |  | 3765CA |  |  |  | Gemeente Soest | 2025-01-16 | In bedrijf |  |  |  |  | Stedin | [10 empty] | 3A | [10 empty] | Openbare verlichting | [5 empty] | 228 - MAST 4,7 M ST VERL (6,0 M) | 1 | 2006-06-09 |  | In bedrijf |  |  |  | MINI Victoria 730 20W 1880LM | 2 | 2023-05-22 |  | In bedrijf | [13 empty] | LED 3000K | 2 | 2023-05-22 |  | In bedrijf |  |  | LEDDRIVER | 1 | 2023-05-22 |  | In bedrijf | [16 empty] | 228 - MAST 4,7 M ST VERL (6,0 M) |  |  | 173989 | Aan | 104 | 6 | CILINDRISCH | STAAL | 6005 MOSGROEN | 40 | GESCHILDERD | NVT |  | MINI Victoria 730 20W 1880LM |  | Innolumis | 1459718 | Aan | 31 | [5 empty] | 3000K | 1 |  | 1880 |  |  | 20 |  | LED 3000K |  |  | 1091131 | Aan | 2491 |  |  |  |  | LEDDRIVER |  |  | 78381 | Aan | 4472 | 20 | 1
SST193610 | 1014985 | 1014985 | 52.1705 | 5.2915 | 148452.935 | 464706.4371 | https://lmsapp.nl/qr/asset/report/e838fe86-6e19-44e7-a1e3-14b1b0c1f144 | 40 | Soest | Smitsweg |  | 3765CA |  |  |  | Gemeente Soest | 2025-01-16 | In bedrijf |  |  |  |  | Stedin | [10 empty] | 3A | [10 empty] | Openbare verlichting | [13 empty] | MINI Victoria 730 20W | 1 | 2023-05-22 |  | In bedrijf | [13 empty] | LED 3000K | 1 | 2023-05-22 |  | In bedrijf | [37 empty] | MINI Victoria 730 20W | Met Zhaga connector | Innolumis | 1024151 | Aan | 187 | [5 empty] | NVT | 11 |  |  |  |  | 20 |  | LED 3000K |  |  | 1091131 | Aan | 2491
SST193611 | 1014986 | 1014986 | 52.1703 | 5.2914 | 148445.6759 | 464692.3522 | https://lmsapp.nl/qr/asset/report/85bde1e7-26b4-4e0f-b0a9-af5d78b3330b | 40 | Soest | Smitsweg |  | 3765CA |  |  |  | Gemeente Soest | 2025-01-16 | In bedrijf |  |  |  |  | Stedin | [10 empty] | 3A | [10 empty] | Openbare verlichting | [5 empty] | 228 - MAST 4,7 M ST VERL (6,0 M) | 1 | 2006-06-09 |  | In bedrijf |  |  |  | MINI Victoria 730 20W | 1 | 2023-05-22 |  | In bedrijf | [13 empty] | LED 3000K | 1 | 2023-05-22 |  | In bedrijf |  |  | LEDDRIVER | 1 | 2023-05-22 |  | In bedrijf | [16 empty] | 228 - MAST 4,7 M ST VERL (6,0 M) |  |  | 173989 | Aan | 104 | 6 | CILINDRISCH | STAAL | 6005 MOSGROEN | 40 | GESCHILDERD | NVT |  | MINI Victoria 730 20W | Met Zhaga connector | Innolumis | 1024151 | Aan | 187 | [5 empty] | NVT | 11 |  |  |  |  | 20 |  | LED 3000K |  |  | 1091131 | Aan | 2491 |  |  |  |  | LEDDRIVER |  |  | 78381 | Aan | 4472 | 20 | 1
SST193611 | 1014986 | 1014986 | 52.1703 | 5.2914 | 148445.6759 | 464692.3522 | https://lmsapp.nl/qr/asset/report/85bde1e7-26b4-4e0f-b0a9-af5d78b3330b | 40 | Soest | Smitsweg |  | 3765CA |  |  |  | Gemeente Soest | 2025-01-16 | In bedrijf |  |  |  |  | Stedin | [10 empty] | 3A | [10 empty] | Openbare verlichting | [13 empty] | MINI Victoria 730 20W 1880LM | 2 | 2023-05-22 |  | In bedrijf | [13 empty] | LED 3000K | 2 | 2023-05-22 |  | In bedrijf | [37 empty] | MINI Victoria 730 20W 1880LM |  | Innolumis | 1459718 | Aan | 31 | [5 empty] | 3000K | 1 |  | 1880 |  |  | 20 |  | LED 3000K |  |  | 1091131 | Aan | 2491
SST193612 | 1014987 | 1014987 | 52.1704 | 5.2913 | 148437.812 | 464701.2756 | https://lmsapp.nl/qr/asset/report/ab169a16-a1d7-4d3d-9c25-6a54b6774671 | 40 | Soest | Smitsweg |  | 3765CA |  |  |  | Gemeente Soest | 2025-01-16 | In bedrijf |  |  |  |  | Stedin | [10 empty] | 3A | [10 empty] | Openbare verlichting | [5 empty] | 228 - MAST 4,7 M ST VERL (6,0 M) | 1 | 2006-06-09 |  | In bedrijf |  |  |  | MINI Victoria 730 20W 1880LM | 2 | 2023-05-22 |  | In bedrijf | [13 empty] | LED 3000K | 2 | 2023-05-22 |  | In bedrijf |  |  | LEDDRIVER | 1 | 2023-05-22 |  | In bedrijf | [16 empty] | 228 - MAST 4,7 M ST VERL (6,0 M) |  |  | 173989 | Aan | 104 | 6 | CILINDRISCH | STAAL | 6005 MOSGROEN | 40 | GESCHILDERD | NVT |  | MINI Victoria 730 20W 1880LM |  | Innolumis | 1459718 | Aan | 31 | [5 empty] | 3000K | 1 |  | 1880 |  |  | 20 |  | LED 3000K |  |  | 1091131 | Aan | 2491 |  |  |  |  | LEDDRIVER |  |  | 78381 | Aan | 4472 | 20 | 1
SST193612 | 1014987 | 1014987 | 52.1704 | 5.2913 | 148437.812 | 464701.2756 | https://lmsapp.nl/qr/asset/report/ab169a16-a1d7-4d3d-9c25-6a54b6774671 | 40 | Soest | Smitsweg |  | 3765CA |  |  |  | Gemeente Soest | 2025-01-16 | In bedrijf |  |  |  |  | Stedin | [10 empty] | 3A | [10 empty] | Openbare verlichting | [13 empty] | MINI Victoria 730 20W | 1 | 2023-05-22 |  | In bedrijf | [13 empty] | LED 3000K | 1 | 2023-05-22 |  | In bedrijf | [37 empty] | MINI Victoria 730 20W | Met Zhaga connector | Innolumis | 1024151 | Aan | 187 | [5 empty] | NVT | 11 |  |  |  |  | 20 |  | LED 3000K |  |  | 1091131 | Aan | 2491
SST193613 | 1014988 | 1014988 | 52.1697 | 5.2901 | 148358.152 | 464618.7403 | https://lmsapp.nl/qr/asset/report/9c91dd50-e1c4-4ab4-8293-437da9ed2c8c | 16 | Soest | Smitsweg |  | 3765CA |  |  |  | Gemeente Soest | 2025-01-16 | In bedrijf |  |  |  |  | Stedin | [21 empty] | Openbare verlichting | [5 empty] | 219 - MAST 4,0m ST CONISCH OPZ 60MM PC | 1 | 2006-06-09 |  | In bedrijf |  |  |  | Philips BDP102 20X 15W WW 2000L | 1 | 2018-09-24 |  | In bedrijf | [13 empty] | LED 15W | 1 | 2018-09-24 |  | In bedrijf |  |  | LEDDRIVER | 1 | 2018-09-24 |  | In bedrijf | [16 empty] | 219 - MAST 4,0m ST CONISCH OPZ 60MM PC |  |  | 641174 | Aan | 2579 |  |  |  | Thermisch verzinkt | 40 |  |  |  | Philips BDP102 20X 15W WW 2000L |  | Philips | 1008851 | Aan | 296 | [5 empty] | 9006 WIT ALUMINIUM | [7 empty] | LED 15W |  |  | 85527 | Aan | 300 | 15 |  | LED | 11 | LEDDRIVER |  |  | 78381 | Aan | 4472 | 20 | 1
SST193614 | 1014989 | 1014989 | 52.1697 | 5.2898 | 148334.365 | 464616.6671 | https://lmsapp.nl/qr/asset/report/81d90288-a8ed-4393-91c3-768aaddfc1cb | 16 | Soest | Smitsweg |  | 3765CA |  |  |  | Gemeente Soest | 2025-01-16 | In bedrijf |  |  |  |  | Stedin | [21 empty] | Openbare verlichting | [5 empty] | 219 - MAST 4,0m ST CONISCH OPZ 60MM PC | 1 | 2006-06-09 |  | In bedrijf |  |  |  | Philips BDP102 20X 15W WW 2000L | 1 | 2018-09-24 |  | In bedrijf | [13 empty] | LED 15W | 1 | 2018-09-24 |  | In bedrijf |  |  | LEDDRIVER | 1 | 2018-09-24 |  | In bedrijf | [16 empty] | 219 - MAST 4,0m ST CONISCH OPZ 60MM PC |  |  | 641174 | Aan | 2579 |  |  |  | Thermisch verzinkt | 40 |  |  |  | Philips BDP102 20X 15W WW 2000L |  | Philips | 1008851 | Aan | 296 | [5 empty] | 9006 WIT ALUMINIUM | [7 empty] | LED 15W |  |  | 85527 | Aan | 300 | 15 |  | LED | 11 | LEDDRIVER |  |  | 78381 | Aan | 4472 | 20 | 1
SST193713 | 1014990 | 1014990 | 52.1227 | 5.2841 | 147936.2261 | 459393.8244 | https://lmsapp.nl/qr/asset/report/df2fbe8f-5d3e-4001-b89d-336371485c43 | 1 | Soesterberg | Veldmaarschalk Montgomeryweg | 29 | 3769 BG |  |  |  | Gemeente Soest | 2025-01-16 | In bedrijf |  |  |  |  | Stedin | [10 empty] | 3A | [10 empty] | Openbare verlichting | [5 empty] | 253 - MAST 6,7 M ST VERL (8,0 M) | 1 | 2006-06-27 |  | In bedrijf |  |  |  | NICOLE 24W WW 2764LM R7035 √ò60-76 DVB | 1 | 2022-08-23 |  | In bedrijf | [20 empty] | LEDDRIVER | 1 | 2022-08-23 |  | In bedrijf | [16 empty] | 253 - MAST 6,7 M ST VERL (8,0 M) |  |  | 174931 | Aan | 645 | 8 | CILINDRISCH | STAAL | 6005 MOSGROEN | 40 | GESCHILDERD | NVT |  | NICOLE 24W WW 2764LM R7035 √ò60-76 DVB |  | Innolumis | 159087 | Aan | 10 | [5 empty] | 7035 LICHTGRIJS | 20 | [16 empty] | LEDDRIVER |  |  | 78381 | Aan | 4472 | 20 | 1
SST193714 | 1014991 | 1014991 | 52.1225 | 5.2841 | 147941.352 | 459369.205 | https://lmsapp.nl/qr/asset/report/50379410-72a9-4866-8fa2-60c5952f2ac4 | 36 | Soesterberg | Koppenlaan | 1 | 3769 BG |  |  |  | Gemeente Soest | 2025-01-16 | In bedrijf |  |  |  |  | Stedin | [10 empty] | 3A | [10 empty] | Openbare verlichting | [5 empty] | 253 - MAST 6,7 M ST VERL (8,0 M) | 1 | 2006-06-27 |  | In bedrijf |  |  |  | Nicole 36W 730 RAL7035 | 1 | 2024-06-27 |  | In bedrijf | [13 empty] | LED 36W | 1 | 2024-06-27 |  | In bedrijf |  |  | LED-DRIVER dim 3A | 1 | 2024-06-27 |  | In bedrijf | [16 empty] | 253 - MAST 6,7 M ST VERL (8,0 M) |  |  | 174931 | Aan | 645 | 8 | CILINDRISCH | STAAL | 6005 MOSGROEN | 40 | GESCHILDERD | NVT |  | Nicole 36W 730 RAL7035 |  | Innolumis | 1757932 | Aan | 105 | LED |  |  |  |  | 3000K | 11 |  | 4423 |  |  | 36 |  | LED 36W |  |  | 705333 | Aan | 20 | 36 |  | LED |  | LED-DRIVER dim 3A |  | Signify | 1927342 | Aan | 837 | 20 | 1 | Xitanium Driver
SST193715 | 1014992 | 1014992 | 52.1225 | 5.2844 | 147956.25 | 459374.6946 | https://lmsapp.nl/qr/asset/report/770645b3-65b5-45ac-8c07-7a11d9e95402 | 1 | Soesterberg | Veldmaarschalk Montgomeryweg | 18 | 3769 AD |  |  |  | Gemeente Soest | 2025-01-16 | In bedrijf |  |  |  |  | Stedin | [10 empty] | 3A | [10 empty] | Openbare verlichting | [5 empty] | 253 - MAST 6,7 M ST VERL (8,0 M) | 1 | 2006-06-27 |  | In bedrijf |  |  |  | NICOLE 24W WW 2764LM R7035 √ò60-76 DVB | 1 | 2022-08-23 |  | In bedrijf | [20 empty] | LEDDRIVER | 1 | 2022-08-23 |  | In bedrijf | [16 empty] | 253 - MAST 6,7 M ST VERL (8,0 M) |  |  | 174931 | Aan | 645 | 8 | CILINDRISCH | STAAL | 6005 MOSGROEN | 40 | GESCHILDERD | NVT |  | NICOLE 24W WW 2764LM R7035 √ò60-76 DVB |  | Innolumis | 159087 | Aan | 10 | [5 empty] | 7035 LICHTGRIJS | 20 | [16 empty] | LEDDRIVER |  |  | 78381 | Aan | 4472 | 20 | 1
SST193716 | 1014993 | 1014993 | 52.1222 | 5.2844 | 147959.967 | 459339.1752 | https://lmsapp.nl/qr/asset/report/0987d469-6a46-47c0-8c45-b0bcf711540b | 1 | Soesterberg | Veldmaarschalk Montgomeryweg | 23A | 3769 BG |  |  |  | Gemeente Soest | 2025-01-16 | In bedrijf |  |  |  |  | Stedin | [10 empty] | 3A | [10 empty] | Openbare verlichting | [5 empty] | 253 - MAST 6,7 M ST VERL (8,0 M) | 1 | 2006-06-27 |  | In bedrijf |  |  |  | NICOLE 24W WW 2764LM R7035 √ò60-76 DVB | 1 | 2022-08-23 |  | In bedrijf | [20 empty] | LEDDRIVER | 1 | 2022-08-23 |  | In bedrijf | [16 empty] | 253 - MAST 6,7 M ST VERL (8,0 M) |  |  | 174931 | Aan | 645 | 8 | CILINDRISCH | STAAL | 6005 MOSGROEN | 40 | GESCHILDERD | NVT |  | NICOLE 24W WW 2764LM R7035 √ò60-76 DVB |  | Innolumis | 159087 | Aan | 10 | [5 empty] | 7035 LICHTGRIJS | 20 | [16 empty] | LEDDRIVER |  |  | 78381 | Aan | 4472 | 20 | 1
SST193717 | 1014994 | 1014994 | 52.1221 | 5.2847 | 147978.4961 | 459327.8038 | https://lmsapp.nl/qr/asset/report/41eca892-3d55-4273-b196-e334201fa562 | 1 | Soesterberg | Veldmaarschalk Montgomeryweg | 17 | 3769 BG |  |  |  | Gemeente Soest | 2025-01-16 | In bedrijf |  |  |  |  | Stedin | [10 empty] | 3A | [10 empty] | Openbare verlichting | [5 empty] | 253 - MAST 6,7 M ST VERL (8,0 M) | 1 | 2006-06-27 |  | In bedrijf |  |  |  | NICOLE 24W WW 2764LM R7035 √ò60-76 DVB | 1 | 2022-08-23 |  | In bedrijf | [20 empty] | LEDDRIVER | 1 | 2022-08-23 |  | In bedrijf | [16 empty] | 253 - MAST 6,7 M ST VERL (8,0 M) |  |  | 174931 | Aan | 645 | 8 | CILINDRISCH | STAAL | 6005 MOSGROEN | 40 | GESCHILDERD | NVT |  | NICOLE 24W WW 2764LM R7035 √ò60-76 DVB |  | Innolumis | 159087 | Aan | 10 | [5 empty] | 7035 LICHTGRIJS | 20 | [16 empty] | LEDDRIVER |  |  | 78381 | Aan | 4472 | 20 | 1
SST193718 | 1014995 | 1014995 | 52.1232 | 5.2836 | 147902.626 | 459451.0272 | https://lmsapp.nl/qr/asset/report/89844461-1c18-441e-a6b6-721e2c9705dc | 77 | Soesterberg | Amersfoortseweg | 11B | 3769 BG |  |  |  | Gemeente Soest | 2025-01-16 | In bedrijf |  |  |  |  | Stedin | [21 empty] | Openbare verlichting | [5 empty] | LM ST 6,0 CV EU1000/20/5 T48 ET Z P6005 | 1 | 2020-09-30 |  | In bedrijf |  |  |  | ARM SGS 203 SON-T 70W 230V ST | 1 | 2006-06-27 |  | In bedrijf | [13 empty] | LAMP PH PLL 55W 830 2G11 4P | 1 | 2020-10-22 |  | In bedrijf | [23 empty] | LM ST 6,0 CV EU1000/20/5 T48 ET Z P6005 |  |  | 1008861 | Aan | 273 |  |  |  | 6005 MOSGROEN POEDERCOAT |  |  |  |  | ARM SGS 203 SON-T 70W 230V ST |  | Philips | 1008880 | Aan | 95 | [5 empty] | NVT | [5 empty] | 77 |  | LAMP PH PLL 55W 830 2G11 4P |  |  | 37371 | Aan | 30 | 55 |  | PLL | 2
SST193719 | 1014996 | 1014996 | 52.1217 | 5.285 | 147998.2529 | 459277.7917 | https://lmsapp.nl/qr/asset/report/41241b67-6b46-4ee1-b7f9-93385d899a8b | 1 | Soesterberg | Veldmaarschalk Montgomeryweg | 9 | 3769 BG |  |  |  | Gemeente Soest | 2025-01-16 | In bedrijf |  |  |  |  | Stedin | [10 empty] | 3A | [10 empty] | Openbare verlichting | [5 empty] | 253 - MAST 6,7 M ST VERL (8,0 M) | 1 | 2006-06-27 |  | In bedrijf |  |  |  | NICOLE 24W WW 2764LM R7035 √ò60-76 DVB | 1 | 2022-08-23 |  | In bedrijf | [20 empty] | LEDDRIVER | 1 | 2022-08-23 |  | In bedrijf | [16 empty] | 253 - MAST 6,7 M ST VERL (8,0 M) |  |  | 174931 | Aan | 645 | 8 | CILINDRISCH | STAAL | 6005 MOSGROEN | 40 | GESCHILDERD | NVT |  | NICOLE 24W WW 2764LM R7035 √ò60-76 DVB |  | Innolumis | 159087 | Aan | 10 | [5 empty] | 7035 LICHTGRIJS | 20 | [16 empty] | LEDDRIVER |  |  | 78381 | Aan | 4472 | 20 | 1
SST193720 | 1014997 | 1014997 | 52.1214 | 5.285 | 148001.09 | 459247.9386 | https://lmsapp.nl/qr/asset/report/d3d233eb-cd35-436c-bfdc-9baa9a4d5c16 | 1 | Soesterberg | Veldmaarschalk Montgomeryweg | 1 | 3769 BG |  |  |  | Gemeente Soest | 2025-01-16 | In bedrijf |  |  |  |  | Stedin | [10 empty] | 3A | [10 empty] | Openbare verlichting | [5 empty] | 253 - MAST 6,7 M ST VERL (8,0 M) | 1 | 2006-06-27 |  | In bedrijf |  |  |  | NICOLE 24W WW 2764LM R7035 √ò60-76 DVB | 1 | 2022-08-23 |  | In bedrijf | [20 empty] | LEDDRIVER | 1 | 2022-08-23 |  | In bedrijf | [16 empty] | 253 - MAST 6,7 M ST VERL (8,0 M) |  |  | 174931 | Aan | 645 | 8 | CILINDRISCH | STAAL | 6005 MOSGROEN | 40 | GESCHILDERD | NVT |  | NICOLE 24W WW 2764LM R7035 √ò60-76 DVB |  | Innolumis | 159087 | Aan | 10 | [5 empty] | 7035 LICHTGRIJS | 20 | [16 empty] | LEDDRIVER |  |  | 78381 | Aan | 4472 | 20 | 1
SST193721 | 1014998 | 1014998 | 52.1212 | 5.2851 | 148009.424 | 459227.2826 | https://lmsapp.nl/qr/asset/report/c3244206-a375-4965-a895-205a03cff9cb | 1 | Soesterberg | Veldmaarschalk Montgomeryweg | 1 | 3769 BD |  |  |  | Gemeente Soest | 2025-01-16 | In bedrijf |  |  |  |  | Stedin | [10 empty] | 3A | [10 empty] | Openbare verlichting | [5 empty] | 253 - MAST 6,7 M ST VERL (8,0 M) | 1 | 2006-06-27 |  | In bedrijf |  |  |  | NICOLE 24W WW 2764LM R7035 √ò60-76 DVB | 1 | 2022-08-23 |  | In bedrijf | [20 empty] | LEDDRIVER | 1 | 2022-08-23 |  | In bedrijf | [16 empty] | 253 - MAST 6,7 M ST VERL (8,0 M) |  |  | 174931 | Aan | 645 | 8 | CILINDRISCH | STAAL | 6005 MOSGROEN | 40 | GESCHILDERD | NVT |  | NICOLE 24W WW 2764LM R7035 √ò60-76 DVB |  | Innolumis | 159087 | Aan | 10 | [5 empty] | 7035 LICHTGRIJS | 20 | [16 empty] | LEDDRIVER |  |  | 78381 | Aan | 4472 | 20 | 1
SST193723 | 1015000 | 1015000 | 52.121 | 5.2853 | 148022.32 | 459199.6743 | https://lmsapp.nl/qr/asset/report/b2167655-8fe9-4f7b-8057-9e401a9b53c6 | 36 | Soesterberg | Kampweg |  | 3769DE |  |  |  | Gemeente Soest | 2025-01-16 | In bedrijf |  |  |  |  | Stedin | [10 empty] | 3A | [10 empty] | Openbare verlichting | [5 empty] | 253 - MAST 6,7 M ST VERL (8,0 M) | 1 | 2006-06-30 |  | In bedrijf |  |  |  | Nicole 36W 730 RAL7035 | 1 | 2023-10-17 |  | In bedrijf | [13 empty] | LED 3000K | 1 | 2023-10-17 |  | In bedrijf |  |  | LED DRIVER | 1 | 2023-10-17 |  | In bedrijf | [16 empty] | 253 - MAST 6,7 M ST VERL (8,0 M) |  |  | 174931 | Aan | 645 | 8 | CILINDRISCH | STAAL | 6005 MOSGROEN | 40 | GESCHILDERD | NVT |  | Nicole 36W 730 RAL7035 |  | Innolumis | 1757932 | Aan | 105 | LED |  |  |  |  | 3000K | 11 |  | 4423 |  |  | 36 |  | LED 3000K |  |  | 1091131 | Aan | 2491 |  |  |  |  | LED DRIVER |  |  | 44123 | Aan | 204 | 20 | 1
SST193724 | 1015001 | 1015001 | 52.1206 | 5.2856 | 148038.252 | 459157.351 | https://lmsapp.nl/qr/asset/report/954189c8-42b5-4649-846f-c74bbfdeb2bc | 36 | Soesterberg | Kampweg |  | 3769DE |  |  |  | Gemeente Soest | 2025-01-16 | In bedrijf |  |  |  |  | Stedin | [10 empty] | 3A | [10 empty] | Openbare verlichting | [5 empty] | 253 - MAST 6,7 M ST VERL (8,0 M) | 1 | 2006-06-30 |  | In bedrijf |  |  |  | Nicole 36W 730 RAL7035 | 1 | 2023-10-17 |  | In bedrijf | [13 empty] | LED 3000K | 1 | 2023-10-17 |  | In bedrijf |  |  | LED DRIVER | 1 | 2023-10-17 |  | In bedrijf | [16 empty] | 253 - MAST 6,7 M ST VERL (8,0 M) |  |  | 174931 | Aan | 645 | 8 | CILINDRISCH | STAAL | 6005 MOSGROEN | 40 | GESCHILDERD | NVT |  | Nicole 36W 730 RAL7035 |  | Innolumis | 1757932 | Aan | 105 | LED |  |  |  |  | 3000K | 11 |  | 4423 |  |  | 36 |  | LED 3000K |  |  | 1091131 | Aan | 2491 |  |  |  |  | LED DRIVER |  |  | 44123 | Aan | 204 | 20 | 1
SST193725 | 1015002 | 1015002 | 52.1204 | 5.2858 | 148057.686 | 459134.0928 | https://lmsapp.nl/qr/asset/report/2adec83d-a8a6-4187-aec4-240bc00f520b | 36 | Soesterberg | Kampweg |  | 3769DE |  |  |  | Gemeente Soest | 2025-01-16 | In bedrijf |  |  |  |  | Stedin | [10 empty] | 3A | [10 empty] | Openbare verlichting | [5 empty] | 253 - MAST 6,7 M ST VERL (8,0 M) | 1 | 2006-06-30 |  | In bedrijf |  |  |  | Nicole 36W 730 RAL7035 | 1 | 2023-10-17 |  | In bedrijf | [13 empty] | LED 3000K | 1 | 2023-10-17 |  | In bedrijf |  |  | LED DRIVER | 1 | 2023-10-17 |  | In bedrijf | [16 empty] | 253 - MAST 6,7 M ST VERL (8,0 M) |  |  | 174931 | Aan | 645 | 8 | CILINDRISCH | STAAL | 6005 MOSGROEN | 40 | GESCHILDERD | NVT |  | Nicole 36W 730 RAL7035 |  | Innolumis | 1757932 | Aan | 105 | LED |  |  |  |  | 3000K | 11 |  | 4423 |  |  | 36 |  | LED 3000K |  |  | 1091131 | Aan | 2491 |  |  |  |  | LED DRIVER |  |  | 44123 | Aan | 204 | 20 | 1
SST193726 | 1015003 | 1015003 | 52.1201 | 5.2859 | 148060.976 | 459103.4506 | https://lmsapp.nl/qr/asset/report/a67ee249-7c66-400e-aaf6-e616166b0902 | 36 | Soesterberg | Kampweg |  | 3769DE |  |  |  | Gemeente Soest | 2025-01-16 | In bedrijf |  |  |  |  | Stedin | [10 empty] | 3A | [10 empty] | Openbare verlichting | [5 empty] | 253 - MAST 6,7 M ST VERL (8,0 M) | 1 | 2006-06-30 |  | In bedrijf |  |  |  | Nicole 36W 730 RAL7035 | 1 | 2023-10-17 |  | In bedrijf | [13 empty] | LED 3000K | 1 | 2023-10-17 |  | In bedrijf |  |  | LED DRIVER | 1 | 2023-10-17 |  | In bedrijf | [16 empty] | 253 - MAST 6,7 M ST VERL (8,0 M) |  |  | 174931 | Aan | 645 | 8 | CILINDRISCH | STAAL | 6005 MOSGROEN | 40 | GESCHILDERD | NVT |  | Nicole 36W 730 RAL7035 |  | Innolumis | 1757932 | Aan | 105 | LED |  |  |  |  | 3000K | 11 |  | 4423 |  |  | 36 |  | LED 3000K |  |  | 1091131 | Aan | 2491 |  |  |  |  | LED DRIVER |  |  | 44123 | Aan | 204 | 20 | 1
SST193727 | 1015004 | 1015004 | 52.1199 | 5.2862 | 148080.72 | 459082.1736 | https://lmsapp.nl/qr/asset/report/18b4b13f-e437-42f5-b1ef-5501824035ce | 36 | Soesterberg | Kampweg |  | 3769DE |  |  |  | Gemeente Soest | 2025-01-16 | In bedrijf |  |  |  |  | Stedin | [10 empty] | 3A | [10 empty] | Openbare verlichting | [5 empty] | 253 - MAST 6,7 M ST VERL (8,0 M) | 1 | 2006-06-30 |  | In bedrijf |  |  |  | Nicole 36W 730 RAL7035 | 1 | 2023-10-17 |  | In bedrijf | [13 empty] | LED 3000K | 1 | 2023-10-17 |  | In bedrijf |  |  | LED DRIVER | 1 | 2023-10-17 |  | In bedrijf | [16 empty] | 253 - MAST 6,7 M ST VERL (8,0 M) |  |  | 174931 | Aan | 645 | 8 | CILINDRISCH | STAAL | 6005 MOSGROEN | 40 | GESCHILDERD | NVT |  | Nicole 36W 730 RAL7035 |  | Innolumis | 1757932 | Aan | 105 | LED |  |  |  |  | 3000K | 11 |  | 4423 |  |  | 36 |  | LED 3000K |  |  | 1091131 | Aan | 2491 |  |  |  |  | LED DRIVER |  |  | 44123 | Aan | 204 | 20 | 1
SST193728 | 1015005 | 1015005 | 52.1197 | 5.2863 | 148092.1399 | 459054.6999 | https://lmsapp.nl/qr/asset/report/32ed839f-203d-436e-9150-1f1293f2ec94 | 36 | Soesterberg | Kampweg |  | 3769DE |  |  |  | Gemeente Soest | 2025-01-16 | In bedrijf |  |  |  |  | Stedin | [10 empty] | 3A | [10 empty] | Openbare verlichting | [5 empty] | 253 - MAST 6,7 M ST VERL (8,0 M) | 1 | 2006-06-30 |  | In bedrijf |  |  |  | Nicole 36W 730 RAL7035 | 1 | 2023-10-17 |  | In bedrijf | [13 empty] | LED 3000K | 1 | 2023-10-17 |  | In bedrijf |  |  | LED DRIVER | 1 | 2023-10-17 |  | In bedrijf | [16 empty] | 253 - MAST 6,7 M ST VERL (8,0 M) |  |  | 174931 | Aan | 645 | 8 | CILINDRISCH | STAAL | 6005 MOSGROEN | 40 | GESCHILDERD | NVT |  | Nicole 36W 730 RAL7035 |  | Innolumis | 1757932 | Aan | 105 | LED |  |  |  |  | 3000K | 11 |  | 4423 |  |  | 36 |  | LED 3000K |  |  | 1091131 | Aan | 2491 |  |  |  |  | LED DRIVER |  |  | 44123 | Aan | 204 | 20 | 1
SST193729 | 1015006 | 1015006 | 52.1195 | 5.2864 | 148096.286 | 459040.0001 | https://lmsapp.nl/qr/asset/report/a12ecff1-3e99-497f-88fe-66f57dc7ba5d | 36 | Soesterberg | Kampweg |  | 3769DE |  |  |  | Gemeente Soest | 2025-01-16 | In bedrijf |  |  |  |  | Stedin | [10 empty] | 3A | [10 empty] | Openbare verlichting | [5 empty] | 253 - MAST 6,7 M ST VERL (8,0 M) | 1 | 2006-06-30 |  | In bedrijf |  |  |  | Nicole 36W 730 RAL7035 | 1 | 2023-10-17 |  | In bedrijf | [13 empty] | LED 3000K | 1 | 2023-10-17 |  | In bedrijf |  |  | LED DRIVER | 1 | 2023-10-17 |  | In bedrijf | [16 empty] | 253 - MAST 6,7 M ST VERL (8,0 M) |  |  | 174931 | Aan | 645 | 8 | CILINDRISCH | STAAL | 6005 MOSGROEN | 40 | GESCHILDERD | NVT |  | Nicole 36W 730 RAL7035 |  | Innolumis | 1757932 | Aan | 105 | LED |  |  |  |  | 3000K | 11 |  | 4423 |  |  | 36 |  | LED 3000K |  |  | 1091131 | Aan | 2491 |  |  |  |  | LED DRIVER |  |  | 44123 | Aan | 204 | 20 | 1
SST193730 | 1015007 | 1015007 | 52.1192 | 5.2866 | 148108.184 | 458997.6147 | https://lmsapp.nl/qr/asset/report/5ef20273-8b65-4b66-9154-9d0825e4decb | 36 | Soesterberg | Kampweg |  | 3769DE |  |  |  | Gemeente Soest | 2025-01-16 | In bedrijf |  |  |  |  | Stedin | [10 empty] | 3A | [10 empty] | Openbare verlichting | [5 empty] | 253 - MAST 6,7 M ST VERL (8,0 M) | 1 | 2006-06-30 |  | In bedrijf |  |  |  | Nicole 36W 730 RAL7035 | 1 | 2023-10-17 |  | In bedrijf | [13 empty] | LED 3000K | 1 | 2023-10-17 |  | In bedrijf |  |  | LED DRIVER | 1 | 2023-10-17 |  | In bedrijf | [16 empty] | 253 - MAST 6,7 M ST VERL (8,0 M) |  |  | 174931 | Aan | 645 | 8 | CILINDRISCH | STAAL | 6005 MOSGROEN | 40 | GESCHILDERD | NVT |  | Nicole 36W 730 RAL7035 |  | Innolumis | 1757932 | Aan | 105 | LED |  |  |  |  | 3000K | 11 |  | 4423 |  |  | 36 |  | LED 3000K |  |  | 1091131 | Aan | 2491 |  |  |  |  | LED DRIVER |  |  | 44123 | Aan | 204 | 20 | 1
SST193731 | 1015008 | 1015008 | 52.1189 | 5.2869 | 148131.332 | 458968.3726 | https://lmsapp.nl/qr/asset/report/de07fc8d-f29d-4e18-a2a9-9721fccd7372 | 36 | Soesterberg | Kampweg |  | 3769DE |  |  |  | Gemeente Soest | 2025-01-16 | In bedrijf |  |  |  |  | Stedin | [10 empty] | 3A | [10 empty] | Openbare verlichting | [5 empty] | 253 - MAST 6,7 M ST VERL (8,0 M) | 1 | 2006-06-30 |  | In bedrijf |  |  |  | Nicole 36W 730 RAL7035 | 1 | 2023-10-17 |  | In bedrijf | [13 empty] | LED 3000K | 1 | 2023-10-17 |  | In bedrijf |  |  | LED DRIVER | 1 | 2023-10-17 |  | In bedrijf | [16 empty] | 253 - MAST 6,7 M ST VERL (8,0 M) |  |  | 174931 | Aan | 645 | 8 | CILINDRISCH | STAAL | 6005 MOSGROEN | 40 | GESCHILDERD | NVT |  | Nicole 36W 730 RAL7035 |  | Innolumis | 1757932 | Aan | 105 | LED |  |  |  |  | 3000K | 11 |  | 4423 |  |  | 36 |  | LED 3000K |  |  | 1091131 | Aan | 2491 |  |  |  |  | LED DRIVER |  |  | 44123 | Aan | 204 | 20 | 1
SST193732 | 1015009 | 1015009 | 52.1186 | 5.2871 | 148143.006 | 458935.5649 | https://lmsapp.nl/qr/asset/report/b060e412-44c1-4336-aadf-af5590e465f1 | 36 | Soesterberg | Kampweg |  | 3769DE |  |  |  | Gemeente Soest | 2025-01-16 | In bedrijf |  |  |  |  | Stedin | [10 empty] | 3A | [10 empty] | Openbare verlichting | [5 empty] | 253 - MAST 6,7 M ST VERL (8,0 M) | 1 | 2006-06-30 |  | In bedrijf |  |  |  | Nicole 36W 730 RAL7035 | 1 | 2023-10-17 |  | In bedrijf | [13 empty] | LED 3000K | 1 | 2023-10-17 |  | In bedrijf |  |  | LED DRIVER | 1 | 2023-10-17 |  | In bedrijf | [16 empty] | 253 - MAST 6,7 M ST VERL (8,0 M) |  |  | 174931 | Aan | 645 | 8 | CILINDRISCH | STAAL | 6005 MOSGROEN | 40 | GESCHILDERD | NVT |  | Nicole 36W 730 RAL7035 |  | Innolumis | 1757932 | Aan | 105 | LED |  |  |  |  | 3000K | 11 |  | 4423 |  |  | 36 |  | LED 3000K |  |  | 1091131 | Aan | 2491 |  |  |  |  | LED DRIVER |  |  | 44123 | Aan | 204 | 20 | 1
SST193733 | 1015010 | 1015010 | 52.1184 | 5.2873 | 148160.052 | 458911.3958 | https://lmsapp.nl/qr/asset/report/f57c344b-d14e-42a9-a6f2-440682ecce8c | 36 | Soesterberg | Kampweg |  | 3769DE |  |  |  | Gemeente Soest | 2025-01-16 | In bedrijf |  |  |  |  | Stedin | [10 empty] | 3A | [10 empty] | Openbare verlichting | [5 empty] | 253 - MAST 6,7 M ST VERL (8,0 M) | 1 | 2006-06-30 |  | In bedrijf |  |  |  | Nicole 36W 730 RAL7035 | 1 | 2023-10-17 |  | In bedrijf | [13 empty] | LED 3000K | 1 | 2023-10-17 |  | In bedrijf |  |  | LED DRIVER | 1 | 2023-10-17 |  | In bedrijf | [16 empty] | 253 - MAST 6,7 M ST VERL (8,0 M) |  |  | 174931 | Aan | 645 | 8 | CILINDRISCH | STAAL | 6005 MOSGROEN | 40 | GESCHILDERD | NVT |  | Nicole 36W 730 RAL7035 |  | Innolumis | 1757932 | Aan | 105 | LED |  |  |  |  | 3000K | 11 |  | 4423 |  |  | 36 |  | LED 3000K |  |  | 1091131 | Aan | 2491 |  |  |  |  | LED DRIVER |  |  | 44123 | Aan | 204 | 20 | 1
SST193734 | 1015011 | 1015011 | 52.1182 | 5.2874 | 148161.4469 | 458887.7256 | https://lmsapp.nl/qr/asset/report/d336e1a0-6d87-406f-b97d-4637eddad978 | 36 | Soesterberg | Kampweg |  | 3769DE |  |  |  | Gemeente Soest | 2025-01-16 | In bedrijf |  |  |  |  | Stedin | [10 empty] | 3A | [10 empty] | Openbare verlichting | [5 empty] | 253 - MAST 6,7 M ST VERL (8,0 M) | 1 | 2006-06-30 |  | In bedrijf |  |  |  | Nicole 36W 730 RAL7035 | 1 | 2023-10-17 |  | In bedrijf | [13 empty] | LED 3000K | 1 | 2023-10-17 |  | In bedrijf |  |  | LED DRIVER | 1 | 2023-10-17 |  | In bedrijf | [16 empty] | 253 - MAST 6,7 M ST VERL (8,0 M) |  |  | 174931 | Aan | 645 | 8 | CILINDRISCH | STAAL | 6005 MOSGROEN | 40 | GESCHILDERD | NVT |  | Nicole 36W 730 RAL7035 |  | Innolumis | 1757932 | Aan | 105 | LED |  |  |  |  | 3000K | 11 |  | 4423 |  |  | 36 |  | LED 3000K |  |  | 1091131 | Aan | 2491 |  |  |  |  | LED DRIVER |  |  | 44123 | Aan | 204 | 20 | 1
SST193735 | 1015012 | 1015012 | 52.118 | 5.2876 | 148180.188 | 458865.4735 | https://lmsapp.nl/qr/asset/report/a1aab090-b8c5-475a-841f-d12077bb1976 | 36 | Soesterberg | Kampweg |  | 3769DE |  |  |  | Gemeente Soest | 2025-01-16 | In bedrijf |  |  |  |  | Stedin | [10 empty] | 3A | [10 empty] | Openbare verlichting | [5 empty] | 253 - MAST 6,7 M ST VERL (8,0 M) | 1 | 2006-06-30 |  | In bedrijf |  |  |  | Nicole 36W 730 RAL7035 | 1 | 2023-10-17 |  | In bedrijf | [13 empty] | LED 3000K | 1 | 2023-10-17 |  | In bedrijf |  |  | LED DRIVER | 1 | 2023-10-17 |  | In bedrijf | [16 empty] | 253 - MAST 6,7 M ST VERL (8,0 M) |  |  | 174931 | Aan | 645 | 8 | CILINDRISCH | STAAL | 6005 MOSGROEN | 40 | GESCHILDERD | NVT |  | Nicole 36W 730 RAL7035 |  | Innolumis | 1757932 | Aan | 105 | LED |  |  |  |  | 3000K | 11 |  | 4423 |  |  | 36 |  | LED 3000K |  |  | 1091131 | Aan | 2491 |  |  |  |  | LED DRIVER |  |  | 44123 | Aan | 204 | 20 | 1
SST193736 | 1015013 | 1015013 | 52.1177 | 5.2877 | 148186.425 | 458833.737 | https://lmsapp.nl/qr/asset/report/f18b9b6e-4c1a-49f5-b17e-6dae547e04a8 | 36 | Soesterberg | Kampweg |  | 3769DE |  |  |  | Gemeente Soest | 2025-01-16 | In bedrijf |  |  |  |  | Stedin | [10 empty] | 3A | [10 empty] | Openbare verlichting | [5 empty] | 253 - MAST 6,7 M ST VERL (8,0 M) | 1 | 2006-06-30 |  | In bedrijf |  |  |  | Nicole 36W 730 RAL7035 | 1 | 2023-10-17 |  | In bedrijf | [13 empty] | LED 3000K | 1 | 2023-10-17 |  | In bedrijf |  |  | LED DRIVER | 1 | 2023-10-17 |  | In bedrijf | [16 empty] | 253 - MAST 6,7 M ST VERL (8,0 M) |  |  | 174931 | Aan | 645 | 8 | CILINDRISCH | STAAL | 6005 MOSGROEN | 40 | GESCHILDERD | NVT |  | Nicole 36W 730 RAL7035 |  | Innolumis | 1757932 | Aan | 105 | LED |  |  |  |  | 3000K | 11 |  | 4423 |  |  | 36 |  | LED 3000K |  |  | 1091131 | Aan | 2491 |  |  |  |  | LED DRIVER |  |  | 44123 | Aan | 204 | 20 | 1
SST193737 | 1015014 | 1015014 | 52.1175 | 5.288 | 148206.332 | 458813.91 | https://lmsapp.nl/qr/asset/report/03f2d2ce-c178-4713-ab43-8b1baa7e22cf | 36 | Soesterberg | Kampweg |  | 3769DE |  |  |  | Gemeente Soest | 2025-01-16 | In bedrijf |  |  |  |  | Stedin | [10 empty] | 3A | [10 empty] | Openbare verlichting | [5 empty] | 253 - MAST 6,7 M ST VERL (8,0 M) | 1 | 2006-06-30 |  | In bedrijf |  |  |  | Nicole 36W 730 RAL7035 | 1 | 2023-10-17 |  | In bedrijf | [13 empty] | LED 3000K | 1 | 2023-10-17 |  | In bedrijf |  |  | LED DRIVER | 1 | 2023-10-17 |  | In bedrijf | [16 empty] | 253 - MAST 6,7 M ST VERL (8,0 M) |  |  | 174931 | Aan | 645 | 8 | CILINDRISCH | STAAL | 6005 MOSGROEN | 40 | GESCHILDERD | NVT |  | Nicole 36W 730 RAL7035 |  | Innolumis | 1757932 | Aan | 105 | LED |  |  |  |  | 3000K | 11 |  | 4423 |  |  | 36 |  | LED 3000K |  |  | 1091131 | Aan | 2491 |  |  |  |  | LED DRIVER |  |  | 44123 | Aan | 204 | 20 | 1
SST193738 | 1015015 | 1015015 | 52.1173 | 5.288 | 148207.228 | 458787.2621 | https://lmsapp.nl/qr/asset/report/8993d474-3245-4fd7-ae80-818e44b7ba2b | 36 | Soesterberg | Kampweg |  | 3769DE |  |  |  | Gemeente Soest | 2025-01-16 | In bedrijf |  |  |  |  | Stedin | [10 empty] | 3A | [10 empty] | Openbare verlichting | [5 empty] | 253 - MAST 6,7 M ST VERL (8,0 M) | 1 | 2006-06-30 |  | In bedrijf |  |  |  | Nicole 36W 730 RAL7035 | 1 | 2023-10-17 |  | In bedrijf | [13 empty] | LED 3000K | 1 | 2023-10-17 |  | In bedrijf |  |  | LED DRIVER | 1 | 2023-10-17 |  | In bedrijf | [16 empty] | 253 - MAST 6,7 M ST VERL (8,0 M) |  |  | 174931 | Aan | 645 | 8 | CILINDRISCH | STAAL | 6005 MOSGROEN | 40 | GESCHILDERD | NVT |  | Nicole 36W 730 RAL7035 |  | Innolumis | 1757932 | Aan | 105 | LED |  |  |  |  | 3000K | 11 |  | 4423 |  |  | 36 |  | LED 3000K |  |  | 1091131 | Aan | 2491 |  |  |  |  | LED DRIVER |  |  | 44123 | Aan | 204 | 20 | 1
SST193739 | 1015016 | 1015016 | 52.117 | 5.2884 | 148232.2759 | 458758.0256 | https://lmsapp.nl/qr/asset/report/21e6646f-4833-40cc-add0-0ce9a18b0d06 | 36 | Soesterberg | Kampweg |  | 3769DE |  |  |  | Gemeente Soest | 2025-01-16 | In bedrijf |  |  |  |  | Stedin | [10 empty] | 3A | [10 empty] | Openbare verlichting | [5 empty] | 253 - MAST 6,7 M ST VERL (8,0 M) | 1 | 2006-06-30 |  | In bedrijf |  |  |  | Nicole 36W 730 RAL7035 | 1 | 2023-10-17 |  | In bedrijf | [13 empty] | LED 3000K | 1 | 2023-10-17 |  | In bedrijf |  |  | LED DRIVER | 1 | 2023-10-17 |  | In bedrijf | [16 empty] | 253 - MAST 6,7 M ST VERL (8,0 M) |  |  | 174931 | Aan | 645 | 8 | CILINDRISCH | STAAL | 6005 MOSGROEN | 40 | GESCHILDERD | NVT |  | Nicole 36W 730 RAL7035 |  | Innolumis | 1757932 | Aan | 105 | LED |  |  |  |  | 3000K | 11 |  | 4423 |  |  | 36 |  | LED 3000K |  |  | 1091131 | Aan | 2491 |  |  |  |  | LED DRIVER |  |  | 44123 | Aan | 204 | 20 | 1
SST193740 | 1015017 | 1015017 | 52.1167 | 5.2884 | 148236.064 | 458729.2286 | https://lmsapp.nl/qr/asset/report/8717d874-b1ba-408f-830a-b38ae54c10e5 | 36 | Soesterberg | Kampweg |  | 3769DE |  |  |  | Gemeente Soest | 2025-01-16 | In bedrijf |  |  |  |  | Stedin | [10 empty] | 3A | [10 empty] | Openbare verlichting | [5 empty] | 253 - MAST 6,7 M ST VERL (8,0 M) | 1 | 2006-06-30 |  | In bedrijf |  |  |  | Nicole 36W 730 RAL7035 | 1 | 2023-10-17 |  | In bedrijf | [13 empty] | LED 3000K | 1 | 2023-10-17 |  | In bedrijf |  |  | LED DRIVER | 1 | 2023-10-17 |  | In bedrijf | [16 empty] | 253 - MAST 6,7 M ST VERL (8,0 M) |  |  | 174931 | Aan | 645 | 8 | CILINDRISCH | STAAL | 6005 MOSGROEN | 40 | GESCHILDERD | NVT |  | Nicole 36W 730 RAL7035 |  | Innolumis | 1757932 | Aan | 105 | LED |  |  |  |  | 3000K | 11 |  | 4423 |  |  | 36 |  | LED 3000K |  |  | 1091131 | Aan | 2491 |  |  |  |  | LED DRIVER |  |  | 44123 | Aan | 204 | 20 | 1
SST193741 | 1015018 | 1015018 | 52.1165 | 5.2888 | 148258.782 | 458702.0082 | https://lmsapp.nl/qr/asset/report/c1e872ac-e5e8-4fa2-86fc-2b593497782f | 36 | Soesterberg | Kampweg |  | 3769DE |  |  |  | Gemeente Soest | 2025-01-16 | In bedrijf |  |  |  |  | Stedin | [10 empty] | 3A | [10 empty] | Openbare verlichting | [5 empty] | 253 - MAST 6,7 M ST VERL (8,0 M) | 1 | 2006-06-30 |  | In bedrijf |  |  |  | Nicole 36W 730 RAL7035 | 1 | 2023-10-17 |  | In bedrijf | [13 empty] | LED 3000K | 1 | 2023-10-17 |  | In bedrijf |  |  | LED DRIVER | 1 | 2023-10-17 |  | In bedrijf | [16 empty] | 253 - MAST 6,7 M ST VERL (8,0 M) |  |  | 174931 | Aan | 645 | 8 | CILINDRISCH | STAAL | 6005 MOSGROEN | 40 | GESCHILDERD | NVT |  | Nicole 36W 730 RAL7035 |  | Innolumis | 1757932 | Aan | 105 | LED |  |  |  |  | 3000K | 11 |  | 4423 |  |  | 36 |  | LED 3000K |  |  | 1091131 | Aan | 2491 |  |  |  |  | LED DRIVER |  |  | 44123 | Aan | 204 | 20 | 1
SST193742 | 1015019 | 1015019 | 52.1163 | 5.2888 | 148258.876 | 458674.8273 | https://lmsapp.nl/qr/asset/report/600ea872-a558-413c-aed6-20694b23ea3f | 36 | Soesterberg | Kampweg |  | 3769DE |  |  |  | Gemeente Soest | 2025-01-16 | In bedrijf |  |  |  |  | Stedin | [10 empty] | 3A | [10 empty] | Openbare verlichting | [5 empty] | 253 - MAST 6,7 M ST VERL (8,0 M) | 1 | 2006-06-30 |  | In bedrijf |  |  |  | Nicole 36W 730 RAL7035 | 1 | 2023-10-17 |  | In bedrijf | [13 empty] | LED 3000K | 1 | 2023-10-17 |  | In bedrijf |  |  | LED DRIVER | 1 | 2023-10-17 |  | In bedrijf | [16 empty] | 253 - MAST 6,7 M ST VERL (8,0 M) |  |  | 174931 | Aan | 645 | 8 | CILINDRISCH | STAAL | 6005 MOSGROEN | 40 | GESCHILDERD | NVT |  | Nicole 36W 730 RAL7035 |  | Innolumis | 1757932 | Aan | 105 | LED |  |  |  |  | 3000K | 11 |  | 4423 |  |  | 36 |  | LED 3000K |  |  | 1091131 | Aan | 2491 |  |  |  |  | LED DRIVER |  |  | 44123 | Aan | 204 | 20 | 1
SST193743 | 1015020 | 1015020 | 52.1161 | 5.2891 | 148281.367 | 458657.546 | https://lmsapp.nl/qr/asset/report/0a9c6d2b-61c9-47c0-bc53-6aa119600b9a | 36 | Soesterberg | Kampweg |  | 3769DE |  |  |  | Gemeente Soest | 2025-01-16 | In bedrijf |  |  |  |  | Stedin | [10 empty] | 3A | [10 empty] | Openbare verlichting | [5 empty] | 253 - MAST 6,7 M ST VERL (8,0 M) | 1 | 2006-06-30 |  | In bedrijf |  |  |  | Nicole 36W 730 RAL7035 | 1 | 2023-10-17 |  | In bedrijf | [13 empty] | LED 3000K | 1 | 2023-10-17 |  | In bedrijf |  |  | LED DRIVER | 1 | 2023-10-17 |  | In bedrijf | [16 empty] | 253 - MAST 6,7 M ST VERL (8,0 M) |  |  | 174931 | Aan | 645 | 8 | CILINDRISCH | STAAL | 6005 MOSGROEN | 40 | GESCHILDERD | NVT |  | Nicole 36W 730 RAL7035 |  | Innolumis | 1757932 | Aan | 105 | LED |  |  |  |  | 3000K | 11 |  | 4423 |  |  | 36 |  | LED 3000K |  |  | 1091131 | Aan | 2491 |  |  |  |  | LED DRIVER |  |  | 44123 | Aan | 204 | 20 | 1
SST193744 | 1015021 | 1015021 | 52.1158 | 5.2891 | 148280.865 | 458626.1537 | https://lmsapp.nl/qr/asset/report/4ac8e832-a32e-4134-b706-3c7085ec7a88 | 36 | Soesterberg | Kampweg |  | 3769DE |  |  |  | Gemeente Soest | 2025-01-16 | In bedrijf |  |  |  |  | Stedin | [10 empty] | 3A | [10 empty] | Openbare verlichting | [5 empty] | 253 - MAST 6,7 M ST VERL (8,0 M) | 1 | 2006-06-30 |  | In bedrijf |  |  |  | Nicole 36W 730 RAL7035 | 1 | 2023-10-17 |  | In bedrijf | [13 empty] | LED 3000K | 1 | 2023-10-17 |  | In bedrijf |  |  | LED DRIVER | 1 | 2023-10-17 |  | In bedrijf | [16 empty] | 253 - MAST 6,7 M ST VERL (8,0 M) |  |  | 174931 | Aan | 645 | 8 | CILINDRISCH | STAAL | 6005 MOSGROEN | 40 | GESCHILDERD | NVT |  | Nicole 36W 730 RAL7035 |  | Innolumis | 1757932 | Aan | 105 | LED |  |  |  |  | 3000K | 11 |  | 4423 |  |  | 36 |  | LED 3000K |  |  | 1091131 | Aan | 2491 |  |  |  |  | LED DRIVER |  |  | 44123 | Aan | 204 | 20 | 1
SST193745 | 1015022 | 1015022 | 52.1156 | 5.2894 | 148302.221 | 458604.8609 | https://lmsapp.nl/qr/asset/report/0336a0cf-07b3-4068-b84b-e143b3525421 | 36 | Soesterberg | Kampweg |  | 3769DE |  |  |  | Gemeente Soest | 2025-01-16 | In bedrijf |  |  |  |  | Stedin | [10 empty] | 3A | [10 empty] | Openbare verlichting | [5 empty] | 253 - MAST 6,7 M ST VERL (8,0 M) | 1 | 2006-06-30 |  | In bedrijf |  |  |  | Nicole 36W 730 RAL7035 | 1 | 2023-10-17 |  | In bedrijf | [13 empty] | LED 3000K | 1 | 2023-10-17 |  | In bedrijf |  |  | LED DRIVER | 1 | 2023-10-17 |  | In bedrijf | [16 empty] | 253 - MAST 6,7 M ST VERL (8,0 M) |  |  | 174931 | Aan | 645 | 8 | CILINDRISCH | STAAL | 6005 MOSGROEN | 40 | GESCHILDERD | NVT |  | Nicole 36W 730 RAL7035 |  | Innolumis | 1757932 | Aan | 105 | LED |  |  |  |  | 3000K | 11 |  | 4423 |  |  | 36 |  | LED 3000K |  |  | 1091131 | Aan | 2491 |  |  |  |  | LED DRIVER |  |  | 44123 | Aan | 204 | 20 | 1
SST193746 | 1015023 | 1015023 | 52.1154 | 5.2895 | 148306.306 | 458576.2083 | https://lmsapp.nl/qr/asset/report/25ed0819-dfc8-484c-9404-2d2356532438 | 36 | Soesterberg | Kampweg |  | 3769DE |  |  |  | Gemeente Soest | 2025-01-16 | In bedrijf |  |  |  |  | Stedin | [10 empty] | 3A | [10 empty] | Openbare verlichting | [5 empty] | 253 - MAST 6,7 M ST VERL (8,0 M) | 1 | 2006-06-30 |  | In bedrijf |  |  |  | Nicole 36W 730 RAL7035 | 1 | 2023-10-17 |  | In bedrijf | [13 empty] | LED 3000K | 1 | 2023-10-17 |  | In bedrijf |  |  | LED DRIVER | 1 | 2023-10-17 |  | In bedrijf | [16 empty] | 253 - MAST 6,7 M ST VERL (8,0 M) |  |  | 174931 | Aan | 645 | 8 | CILINDRISCH | STAAL | 6005 MOSGROEN | 40 | GESCHILDERD | NVT |  | Nicole 36W 730 RAL7035 |  | Innolumis | 1757932 | Aan | 105 | LED |  |  |  |  | 3000K | 11 |  | 4423 |  |  | 36 |  | LED 3000K |  |  | 1091131 | Aan | 2491 |  |  |  |  | LED DRIVER |  |  | 44123 | Aan | 204 | 20 | 1
SST193747 | 1015024 | 1015024 | 52.1152 | 5.2898 | 148325.272 | 458558.8942 | https://lmsapp.nl/qr/asset/report/530f202f-e51e-4dc5-85b2-f7565a814f77 | 36 | Soesterberg | Kampweg |  | 3769DE |  |  |  | Gemeente Soest | 2025-01-16 | In bedrijf |  |  |  |  | Stedin | [10 empty] | 3A | [10 empty] | Openbare verlichting | [5 empty] | 253 - MAST 6,7 M ST VERL (8,0 M) | 1 | 2006-06-30 |  | In bedrijf |  |  |  | Nicole 36W 730 RAL7035 | 1 | 2023-10-17 |  | In bedrijf | [13 empty] | LED 3000K | 1 | 2023-10-17 |  | In bedrijf |  |  | LED DRIVER | 1 | 2023-10-17 |  | In bedrijf | [16 empty] | 253 - MAST 6,7 M ST VERL (8,0 M) |  |  | 174931 | Aan | 645 | 8 | CILINDRISCH | STAAL | 6005 MOSGROEN | 40 | GESCHILDERD | NVT |  | Nicole 36W 730 RAL7035 |  | Innolumis | 1757932 | Aan | 105 | LED |  |  |  |  | 3000K | 11 |  | 4423 |  |  | 36 |  | LED 3000K |  |  | 1091131 | Aan | 2491 |  |  |  |  | LED DRIVER |  |  | 44123 | Aan | 204 | 20 | 1
SST193748 | 1015025 | 1015025 | 52.1149 | 5.2898 | 148326.2669 | 458528.9183 | https://lmsapp.nl/qr/asset/report/2907066e-4624-44f7-b3e1-7685d2fe354d | 36 | Soesterberg | Kampweg |  | 3769DE |  |  |  | Gemeente Soest | 2025-01-16 | In bedrijf |  |  |  |  | Stedin | [10 empty] | 3A | [10 empty] | Openbare verlichting | [5 empty] | 253 - MAST 6,7 M ST VERL (8,0 M) | 1 | 2006-06-30 |  | In bedrijf |  |  |  | Nicole 36W 730 RAL7035 | 1 | 2023-10-17 |  | In bedrijf | [13 empty] | LED 3000K | 1 | 2023-10-17 |  | In bedrijf |  |  | LED DRIVER | 1 | 2023-10-17 |  | In bedrijf | [16 empty] | 253 - MAST 6,7 M ST VERL (8,0 M) |  |  | 174931 | Aan | 645 | 8 | CILINDRISCH | STAAL | 6005 MOSGROEN | 40 | GESCHILDERD | NVT |  | Nicole 36W 730 RAL7035 |  | Innolumis | 1757932 | Aan | 105 | LED |  |  |  |  | 3000K | 11 |  | 4423 |  |  | 36 |  | LED 3000K |  |  | 1091131 | Aan | 2491 |  |  |  |  | LED DRIVER |  |  | 44123 | Aan | 204 | 20 | 1
SST193749 | 1015026 | 1015026 | 52.1148 | 5.2901 | 148346.951 | 458507.9761 | https://lmsapp.nl/qr/asset/report/b4257908-d9b4-4d19-97d0-98712bb1cbda | 36 | Soesterberg | Kampweg |  | 3769DE |  |  |  | Gemeente Soest | 2025-01-16 | In bedrijf |  |  |  |  | Stedin | [10 empty] | 3A | [10 empty] | Openbare verlichting | [5 empty] | 253 - MAST 6,7 M ST VERL (8,0 M) | 1 | 2006-06-30 |  | In bedrijf |  |  |  | Nicole 36W 730 RAL7035 | 1 | 2023-10-17 |  | In bedrijf | [13 empty] | LED 3000K | 1 | 2023-10-17 |  | In bedrijf |  |  | LED DRIVER | 1 | 2023-10-17 |  | In bedrijf | [16 empty] | 253 - MAST 6,7 M ST VERL (8,0 M) |  |  | 174931 | Aan | 645 | 8 | CILINDRISCH | STAAL | 6005 MOSGROEN | 40 | GESCHILDERD | NVT |  | Nicole 36W 730 RAL7035 |  | Innolumis | 1757932 | Aan | 105 | LED |  |  |  |  | 3000K | 11 |  | 4423 |  |  | 36 |  | LED 3000K |  |  | 1091131 | Aan | 2491 |  |  |  |  | LED DRIVER |  |  | 44123 | Aan | 204 | 20 | 1
SST193750 | 1015027 | 1015027 | 52.1145 | 5.2901 | 148345.6779 | 458483.5729 | https://lmsapp.nl/qr/asset/report/5ac69ca8-a454-4e5f-b812-c348542d2d19 | 36 | Soesterberg | Kampweg |  | 3769DE |  |  |  | Gemeente Soest | 2025-01-16 | In bedrijf |  |  |  |  | Stedin | [10 empty] | 3A | [10 empty] | Openbare verlichting | [5 empty] | 253 - MAST 6,7 M ST VERL (8,0 M) | 1 | 2006-06-30 |  | In bedrijf |  |  |  | Nicole 36W 730 RAL7035 | 1 | 2023-10-17 |  | In bedrijf | [13 empty] | LED 3000K | 1 | 2023-10-17 |  | In bedrijf |  |  | LED DRIVER | 1 | 2023-10-17 |  | In bedrijf | [16 empty] | 253 - MAST 6,7 M ST VERL (8,0 M) |  |  | 174931 | Aan | 645 | 8 | CILINDRISCH | STAAL | 6005 MOSGROEN | 40 | GESCHILDERD | NVT |  | Nicole 36W 730 RAL7035 |  | Innolumis | 1757932 | Aan | 105 | LED |  |  |  |  | 3000K | 11 |  | 4423 |  |  | 36 |  | LED 3000K |  |  | 1091131 | Aan | 2491 |  |  |  |  | LED DRIVER |  |  | 44123 | Aan | 204 | 20 | 1
SST193751 | 1015028 | 1015028 | 52.1142 | 5.2903 | 148363.82 | 458447.673 | https://lmsapp.nl/qr/asset/report/d0619116-ef32-4e5c-b56c-450d750f628e | 36 | Soesterberg | Kampweg |  | 3769DE |  |  |  | Gemeente Soest | 2025-01-16 | In bedrijf |  |  |  |  | Stedin | [10 empty] | 3A | [10 empty] | Openbare verlichting | [5 empty] | 253 - MAST 6,7 M ST VERL (8,0 M) | 1 | 2006-06-30 |  | In bedrijf |  |  |  | Nicole 36W 730 RAL7035 | 1 | 2023-10-17 |  | In bedrijf | [13 empty] | LED 3000K | 1 | 2023-10-17 |  | In bedrijf |  |  | LED DRIVER | 1 | 2023-10-17 |  | In bedrijf | [16 empty] | 253 - MAST 6,7 M ST VERL (8,0 M) |  |  | 174931 | Aan | 645 | 8 | CILINDRISCH | STAAL | 6005 MOSGROEN | 40 | GESCHILDERD | NVT |  | Nicole 36W 730 RAL7035 |  | Innolumis | 1757932 | Aan | 105 | LED |  |  |  |  | 3000K | 11 |  | 4423 |  |  | 36 |  | LED 3000K |  |  | 1091131 | Aan | 2491 |  |  |  |  | LED DRIVER |  |  | 44123 | Aan | 204 | 20 | 1
SST193752 | 1015029 | 1015029 | 52.114 | 5.2905 | 148376.337 | 458421.6394 | https://lmsapp.nl/qr/asset/report/eb55168f-0a04-43ad-9fbc-af312381ab32 | 36 | Soesterberg | Kampweg |  | 3769DE |  |  |  | Gemeente Soest | 2025-01-16 | In bedrijf |  |  |  |  | Stedin | [10 empty] | 3A | [10 empty] | Openbare verlichting | [5 empty] | 253 - MAST 6,7 M ST VERL (8,0 M) | 1 | 2006-06-30 |  | In bedrijf |  |  |  | Nicole 36W 730 RAL7035 | 1 | 2023-10-17 |  | In bedrijf | [13 empty] | LED 3000K | 1 | 2023-10-17 |  | In bedrijf |  |  | LED DRIVER | 1 | 2023-10-17 |  | In bedrijf | [16 empty] | 253 - MAST 6,7 M ST VERL (8,0 M) |  |  | 174931 | Aan | 645 | 8 | CILINDRISCH | STAAL | 6005 MOSGROEN | 40 | GESCHILDERD | NVT |  | Nicole 36W 730 RAL7035 |  | Innolumis | 1757932 | Aan | 105 | LED |  |  |  |  | 3000K | 11 |  | 4423 |  |  | 36 |  | LED 3000K |  |  | 1091131 | Aan | 2491 |  |  |  |  | LED DRIVER |  |  | 44123 | Aan | 204 | 20 | 1
SST193838 | 1015030 | 1015030 | 52.1836 | 5.2632 | 146515.918 | 466164.6515 | https://lmsapp.nl/qr/asset/report/b8cc287b-54c3-4293-962d-44b39d08090d | 72 | Soest | Koningsweg |  | 3762EA |  |  |  | Gemeente Soest | 2025-01-16 | In bedrijf |  |  |  |  | Stedin | [10 empty] | 3A | [10 empty] | Openbare verlichting | [5 empty] | 253 - MAST 6,7 M ST VERL (8,0 M) | 1 | 2010-10-22 |  | In bedrijf |  |  |  | Nicole 36W 730 RAL7035 | 1 | 2023-10-17 |  | In bedrijf | [13 empty] | LED 3000K | 1 | 2023-10-17 |  | In bedrijf |  |  | LED DRIVER | 1 | 2023-10-17 |  | In bedrijf | [16 empty] | 253 - MAST 6,7 M ST VERL (8,0 M) |  |  | 174931 | Aan | 645 | 8 | CILINDRISCH | STAAL | 6005 MOSGROEN | 40 | GESCHILDERD | NVT |  | Nicole 36W 730 RAL7035 |  | Innolumis | 1757932 | Aan | 105 | LED |  |  |  |  | 3000K | 11 |  | 4423 |  |  | 36 |  | LED 3000K |  |  | 1091131 | Aan | 2491 |  |  |  |  | LED DRIVER |  |  | 44123 | Aan | 204 | 20 | 1
SST193838 | 1015030 | 1015030 | 52.1836 | 5.2632 | 146515.918 | 466164.6515 | https://lmsapp.nl/qr/asset/report/b8cc287b-54c3-4293-962d-44b39d08090d | 72 | Soest | Koningsweg |  | 3762EA |  |  |  | Gemeente Soest | 2025-01-16 | In bedrijf |  |  |  |  | Stedin | [10 empty] | 3A | [10 empty] | Openbare verlichting | [13 empty] | Nicole 36W 730 | 2 | 2023-10-17 |  | In bedrijf | [13 empty] | LED 3000K | 2 | 2023-10-17 |  | In bedrijf | [37 empty] | Nicole 36W 730 |  | Innolumis | 1325025 | Aan | 56 | [5 empty] | RAL 7035 | 20 |  | 4100 |  |  | 36 |  | LED 3000K |  |  | 1091131 | Aan | 2491
SST193839 | 1015031 | 1015031 | 52.1838 | 5.2626 | 146481.393 | 466190.4831 | https://lmsapp.nl/qr/asset/report/3d311cd6-226a-4d16-824d-bd20ca347acd | 72 | Soest | Koningsweg |  | 3762EA |  |  |  | Gemeente Soest | 2025-01-16 | In bedrijf |  |  |  |  | Stedin | [10 empty] | 3A | [10 empty] | Openbare verlichting | [5 empty] | 253 - MAST 6,7 M ST VERL (8,0 M) | 1 | 2006-04-10 |  | In bedrijf |  |  |  | Nicole 36W 730 | 2 | 2023-10-17 |  | In bedrijf | [13 empty] | LED 3000K | 2 | 2023-10-17 |  | In bedrijf |  |  | LED DRIVER | 1 | 2023-10-17 |  | In bedrijf | [16 empty] | 253 - MAST 6,7 M ST VERL (8,0 M) |  |  | 174931 | Aan | 645 | 8 | CILINDRISCH | STAAL | 6005 MOSGROEN | 40 | GESCHILDERD | NVT |  | Nicole 36W 730 |  | Innolumis | 1325025 | Aan | 56 | [5 empty] | RAL 7035 | 20 |  | 4100 |  |  | 36 |  | LED 3000K |  |  | 1091131 | Aan | 2491 |  |  |  |  | LED DRIVER |  |  | 44123 | Aan | 204 | 20 | 1
SST193839 | 1015031 | 1015031 | 52.1838 | 5.2626 | 146481.393 | 466190.4831 | https://lmsapp.nl/qr/asset/report/3d311cd6-226a-4d16-824d-bd20ca347acd | 72 | Soest | Koningsweg |  | 3762EA |  |  |  | Gemeente Soest | 2025-01-16 | In bedrijf |  |  |  |  | Stedin | [10 empty] | 3A | [10 empty] | Openbare verlichting | [13 empty] | Nicole 36W 730 RAL7035 | 1 | 2023-10-17 |  | In bedrijf | [13 empty] | LED 3000K | 1 | 2023-10-17 |  | In bedrijf | [37 empty] | Nicole 36W 730 RAL7035 |  | Innolumis | 1757932 | Aan | 105 | LED |  |  |  |  | 3000K | 11 |  | 4423 |  |  | 36 |  | LED 3000K |  |  | 1091131 | Aan | 2491
SST193874 | 1015032 | 1015032 | 52.1673 | 5.3088 | 149637.311 | 464351.3483 | https://lmsapp.nl/qr/asset/report/a7309857-0697-4098-8054-2fbaabc143c0 | 70 | Soest | Soesterbergsestraat |  | 3768EA |  |  |  | Gemeente Soest | 2025-01-16 | In bedrijf |  |  |  |  | Stedin | [21 empty] | Openbare verlichting | [5 empty] | 164 - MAST 5,0 M ST VERL (6M) | 1 | 2006-09-06 |  | In bedrijf |  |  |  | 332812 - NAS 036 SONT 70W NV | 1 | 2006-09-06 |  | In bedrijf | [13 empty] | LAMP SON-T PIA PLUS 70W E27 PH. | 1 | 2020-06-10 |  | In bedrijf | [23 empty] | 164 - MAST 5,0 M ST VERL (6M) |  |  | 1013256 | Aan | 12 | [8 empty] | 332812 - NAS 036 SONT 70W NV |  |  | 1013253 | Aan | 38 | [13 empty] | LAMP SON-T PIA PLUS 70W E27 PH. |  |  | 1008881 | Aan | 131 | 70 |  | SON
SST193875 | 1015033 | 1015033 | 52.1671 | 5.3087 | 149626.85 | 464325.3591 | https://lmsapp.nl/qr/asset/report/5a54afd8-398f-4347-aa5b-1728e69b6851 | 70 | Soest | Soesterbergsestraat |  | 3768EA |  |  |  | Gemeente Soest | 2025-01-16 | In bedrijf |  |  |  |  | Stedin | [21 empty] | Openbare verlichting | [5 empty] | 164 - MAST 5,0 M ST VERL (6M) | 1 | 2006-09-06 |  | In bedrijf |  |  |  | 332812 - NAS 036 SONT 70W NV | 1 | 2006-09-06 |  | In bedrijf | [13 empty] | LAMP SON-T PIA PLUS 70W E27 PH. | 1 | 2020-06-10 |  | In bedrijf | [23 empty] | 164 - MAST 5,0 M ST VERL (6M) |  |  | 1013256 | Aan | 12 | [8 empty] | 332812 - NAS 036 SONT 70W NV |  |  | 1013253 | Aan | 38 | [13 empty] | LAMP SON-T PIA PLUS 70W E27 PH. |  |  | 1008881 | Aan | 131 | 70 |  | SON
SST193876 | 1015034 | 1015034 | 52.1661 | 5.3089 | 149641.949 | 464220.6488 | https://lmsapp.nl/qr/asset/report/62a572a6-b3d2-496d-b9db-b44510a18308 | 70 | Soest | Soesterbergsestraat |  | 3768EA |  |  |  | Gemeente Soest | 2025-01-16 | In bedrijf |  |  |  |  | Stedin | [21 empty] | Openbare verlichting | [5 empty] | 164 - MAST 5,0 M ST VERL (6M) | 1 | 2006-08-29 |  | In bedrijf |  |  |  | 332812 - NAS 036 SONT 70W NV | 1 | 2006-08-29 |  | In bedrijf | [13 empty] | LAMP SON-T PIA PLUS 70W E27 PH. | 1 | 2020-06-10 |  | In bedrijf | [23 empty] | 164 - MAST 5,0 M ST VERL (6M) |  |  | 1013256 | Aan | 12 | [8 empty] | 332812 - NAS 036 SONT 70W NV |  |  | 1013253 | Aan | 38 | [13 empty] | LAMP SON-T PIA PLUS 70W E27 PH. |  |  | 1008881 | Aan | 131 | 70 |  | SON
SST193877 | 1015035 | 1015035 | 52.1659 | 5.309 | 149648.031 | 464194.6417 | https://lmsapp.nl/qr/asset/report/fa22f8bd-e688-4ddc-91ae-63bc877b418e | 70 | Soest | Soesterbergsestraat |  | 3768EA |  |  |  | Gemeente Soest | 2025-01-16 | In bedrijf |  |  |  |  | Stedin | [21 empty] | Openbare verlichting | [5 empty] | 164 - MAST 5,0 M ST VERL (6M) | 1 | 2006-08-29 |  | In bedrijf |  |  |  | 332812 - NAS 036 SONT 70W NV | 1 | 2006-08-29 |  | In bedrijf | [13 empty] | LAMP SON-T PIA PLUS 70W E27 PH. | 1 | 2020-06-10 |  | In bedrijf | [23 empty] | 164 - MAST 5,0 M ST VERL (6M) |  |  | 1013256 | Aan | 12 | [8 empty] | 332812 - NAS 036 SONT 70W NV |  |  | 1013253 | Aan | 38 | [13 empty] | LAMP SON-T PIA PLUS 70W E27 PH. |  |  | 1008881 | Aan | 131 | 70 |  | SON
SST194157 | 1015036 | 1015036 | 52.1526 | 5.3062 | 149459.325 | 462715.374 | https://lmsapp.nl/qr/asset/report/b3ff1428-9f10-46c3-b573-686478e8b7ab | 4 | Soest | Soesterbergsestraat |  | 3768EA |  |  |  | Gemeente Soest | 2025-01-16 | In bedrijf |  |  |  |  | Stedin | [10 empty] | 3A | [10 empty] | Openbare verlichting | [5 empty] | 219 - MAST 4,0m ST CONISCH OPZ 60MM PC | 1 | 2006-06-28 |  | In bedrijf |  |  |  | Orange Vicolo 4W 3000K 250lm RAL9006 lens 94 met backlight cutter | 1 | 2024-04-05 |  | In bedrijf | [13 empty] | Vicolo - Achterpad 3000K 400lm | 1 | 2024-04-05 |  | In bedrijf |  |  | LED DRIVER | 1 | 2024-04-05 |  | In bedrijf | [16 empty] | 219 - MAST 4,0m ST CONISCH OPZ 60MM PC |  |  | 641174 | Aan | 2579 |  |  |  | Thermisch verzinkt | 40 |  |  |  | Orange Vicolo 4W 3000K 250lm RAL9006 lens 94 met backlight cutter |  | ORANGE | 1318835 | Aan | 7 | [5 empty] | 9006 BLANK ALUMINIUMKLEURIG | 11 | 4 | 250 |  |  | 4 |  | Vicolo - Achterpad 3000K 400lm |  | ORANGE | 1915990 | Aan | 7 | 4 | 3000K | LED | 11 | LED DRIVER |  |  | 44123 | Aan | 204 | 20 | 1
SST194158 | 1015037 | 1015037 | 52.1527 | 5.3065 | 149479.617 | 462722.7269 | https://lmsapp.nl/qr/asset/report/c993f41a-d464-4401-870c-dd20341b086b | 4 | Soest | Soesterbergsestraat |  | 3768EA |  |  |  | Gemeente Soest | 2025-01-16 | In bedrijf |  |  |  |  | Stedin | [10 empty] | 3A | [10 empty] | Openbare verlichting | [5 empty] | 219 - MAST 4,0m ST CONISCH OPZ 60MM PC | 1 | 2006-06-28 |  | In bedrijf |  |  |  | Orange Vicolo 4W 3000K 250lm RAL9006 lens 94 met backlight cutter | 1 | 2024-04-05 |  | In bedrijf | [13 empty] | Vicolo - Achterpad 3000K 400lm | 1 | 2024-04-05 |  | In bedrijf |  |  | LED DRIVER | 1 | 2024-04-05 |  | In bedrijf | [16 empty] | 219 - MAST 4,0m ST CONISCH OPZ 60MM PC |  |  | 641174 | Aan | 2579 |  |  |  | Thermisch verzinkt | 40 |  |  |  | Orange Vicolo 4W 3000K 250lm RAL9006 lens 94 met backlight cutter |  | ORANGE | 1318835 | Aan | 7 | [5 empty] | 9006 BLANK ALUMINIUMKLEURIG | 11 | 4 | 250 |  |  | 4 |  | Vicolo - Achterpad 3000K 400lm |  | ORANGE | 1915990 | Aan | 7 | 4 | 3000K | LED | 11 | LED DRIVER |  |  | 44123 | Aan | 204 | 20 | 1
SST194159 | 1015038 | 1015038 | 52.1526 | 5.3068 | 149498.5209 | 462715.2915 | https://lmsapp.nl/qr/asset/report/e614538d-597d-41db-be2a-0d7597460ec5 | 4 | Soest | Soesterbergsestraat |  | 3768EA |  |  |  | Gemeente Soest | 2025-01-16 | In bedrijf |  |  |  |  | Stedin | [10 empty] | 3A | [10 empty] | Openbare verlichting | [5 empty] | 219 - MAST 4,0m ST CONISCH OPZ 60MM PC | 1 | 2006-06-28 |  | In bedrijf |  |  |  | Orange Vicolo 4W 3000K 250lm RAL9006 lens 94 met backlight cutter | 1 | 2024-04-05 |  | In bedrijf | [13 empty] | Vicolo - Achterpad 3000K 400lm | 1 | 2024-04-05 |  | In bedrijf |  |  | LED DRIVER | 1 | 2024-04-05 |  | In bedrijf | [16 empty] | 219 - MAST 4,0m ST CONISCH OPZ 60MM PC |  |  | 641174 | Aan | 2579 |  |  |  | Thermisch verzinkt | 40 |  |  |  | Orange Vicolo 4W 3000K 250lm RAL9006 lens 94 met backlight cutter |  | ORANGE | 1318835 | Aan | 7 | [5 empty] | 9006 BLANK ALUMINIUMKLEURIG | 11 | 4 | 250 |  |  | 4 |  | Vicolo - Achterpad 3000K 400lm |  | ORANGE | 1915990 | Aan | 7 | 4 | 3000K | LED | 11 | LED DRIVER |  |  | 44123 | Aan | 204 | 20 | 1
SST194160 | 1015039 | 1015039 | 52.1637 | 5.3084 | 149608.651 | 463951.5398 | https://lmsapp.nl/qr/asset/report/ab2446d5-bc2b-4b1e-b921-ee9c11d10697 | 48 | Soest | Korte Ossendam |  | 3768CS |  |  |  | Gemeente Soest | 2025-01-16 | In bedrijf |  |  |  |  | Stedin | [21 empty] | Openbare verlichting | [5 empty] | 5 - MAST 4,5 M ST VERL | 1 | 2006-07-10 |  | In bedrijf |  |  |  | ARM LMB 540 2 X PLL24 RAL9005 | 1 | 2006-07-10 |  | In bedrijf | [13 empty] | LAMP PLL 24W KL830 | 2 | 2020-06-03 |  | In bedrijf | [23 empty] | 5 - MAST 4,5 M ST VERL |  |  | 641385 | Aan | 141 |  |  |  | Thermisch verzinkt | 40 |  |  |  | ARM LMB 540 2 X PLL24 RAL9005 |  |  | 1011937 | Aan | 2 | [13 empty] | LAMP PLL 24W KL830 |  |  | 1008859 | Aan | 772 | 24
SST194160 | 1015039 | 1015039 | 52.1637 | 5.3084 | 149608.651 | 463951.5398 | https://lmsapp.nl/qr/asset/report/ab2446d5-bc2b-4b1e-b921-ee9c11d10697 | 48 | Soest | Korte Ossendam |  | 3768CS |  |  |  | Gemeente Soest | 2025-01-16 | In bedrijf |  |  |  |  | Stedin | [21 empty] | Openbare verlichting | [31 empty] | LAMP PLL 24W KL830 | 1 | 2020-06-03 |  | In bedrijf | [56 empty] | LAMP PLL 24W KL830 |  |  | 1008859 | Aan | 772 | 24
SST194161 | 1015040 | 1015040 | 52.1637 | 5.3081 | 149584.2359 | 463948.2207 | https://lmsapp.nl/qr/asset/report/409f54a7-d550-41d4-9eb5-522a41aed5d3 | 48 | Soest | Korte Ossendam |  | 3768CS |  |  |  | Gemeente Soest | 2025-01-16 | In bedrijf |  |  |  |  | Stedin | [21 empty] | Openbare verlichting | [5 empty] | 5 - MAST 4,5 M ST VERL | 1 | 2006-07-10 |  | In bedrijf |  |  |  | ARM LMB 540 2 X PLL24 RAL9005 | 1 | 2006-07-10 |  | In bedrijf | [13 empty] | LAMP PLL 24W KL830 | 2 | 2020-06-03 |  | In bedrijf | [23 empty] | 5 - MAST 4,5 M ST VERL |  |  | 641385 | Aan | 141 |  |  |  | Thermisch verzinkt | 40 |  |  |  | ARM LMB 540 2 X PLL24 RAL9005 |  |  | 1011937 | Aan | 2 | [13 empty] | LAMP PLL 24W KL830 |  |  | 1008859 | Aan | 772 | 24
SST194161 | 1015040 | 1015040 | 52.1637 | 5.3081 | 149584.2359 | 463948.2207 | https://lmsapp.nl/qr/asset/report/409f54a7-d550-41d4-9eb5-522a41aed5d3 | 48 | Soest | Korte Ossendam |  | 3768CS |  |  |  | Gemeente Soest | 2025-01-16 | In bedrijf |  |  |  |  | Stedin | [21 empty] | Openbare verlichting | [31 empty] | LAMP PLL 24W KL830 | 1 | 2020-06-03 |  | In bedrijf | [56 empty] | LAMP PLL 24W KL830 |  |  | 1008859 | Aan | 772 | 24
SST194162 | 1015041 | 1015041 | 52.165 | 5.3086 | 149625.179 | 464094.4528 | https://lmsapp.nl/qr/asset/report/60a95ae7-8c5e-4f9b-98c4-7593cc32550d | 25 | Soest | Zuidpromenade |  | 3768EM |  |  |  | Gemeente Soest | 2025-01-16 | In bedrijf |  |  |  |  | Stedin | [10 empty] | 3A | [10 empty] | Openbare verlichting | [5 empty] | 5 - MAST 4,5 M ST VERL | 1 | 2006-07-10 |  | In bedrijf |  |  |  | LIGHTRONICS PRUNUS A3 LED RAL7016 | 1 | 2023-06-07 |  | In bedrijf | [13 empty] | LAMP PLL 24W KL830 | 2 | 2020-05-20 |  | In bedrijf |  |  | LEDDRIVER | 1 | 2023-06-07 |  | In bedrijf | [16 empty] | 5 - MAST 4,5 M ST VERL |  |  | 641385 | Aan | 141 |  |  |  | Thermisch verzinkt | 40 |  |  |  | LIGHTRONICS PRUNUS A3 LED RAL7016 |  | Lightronics BV | 1017728 | Aan | 399 | [13 empty] | LAMP PLL 24W KL830 |  |  | 1008859 | Aan | 772 | 24 |  |  |  | LEDDRIVER |  |  | 78381 | Aan | 4472 | 20 | 1
SST194162 | 1015041 | 1015041 | 52.165 | 5.3086 | 149625.179 | 464094.4528 | https://lmsapp.nl/qr/asset/report/60a95ae7-8c5e-4f9b-98c4-7593cc32550d | 25 | Soest | Zuidpromenade |  | 3768EM |  |  |  | Gemeente Soest | 2025-01-16 | In bedrijf |  |  |  |  | Stedin | [10 empty] | 3A | [10 empty] | Openbare verlichting | [31 empty] | LED 3000K | 1 | 2023-06-07 |  | In bedrijf | [56 empty] | LED 3000K |  |  | 1091131 | Aan | 2491
SST194175 | 1015042 | 1015042 | 52.1653 | 5.3018 | 149154.19 | 464131.7425 | https://lmsapp.nl/qr/asset/report/e0fc2616-da03-48a7-9fc1-f3fbb3c4d86d | 184 | Soest | Koningsweg |  | 3762EA |  |  |  | Gemeente Soest | 2025-01-16 | In bedrijf |  |  |  |  | Stedin | [21 empty] | Openbare verlichting | [5 empty] | 253 - MAST 6,7 M ST VERL (8,0 M) | 1 | 2018-04-18 |  | In bedrijf |  |  |  | SL20MD 20X 92W WW 9400L NVT ASYM DDG | 1 | 2018-04-18 |  | In bedrijf | [13 empty] | 01 - SL20MD 20X 92W WW 9400L | 1 | 2018-04-18 |  | In bedrijf |  |  | LEDdriver / LEDdriver | 1 | 2018-04-18 |  | In bedrijf | [16 empty] | 253 - MAST 6,7 M ST VERL (8,0 M) |  |  | 174931 | Aan | 645 | 8 | CILINDRISCH | STAAL | 6005 MOSGROEN | 40 | GESCHILDERD | NVT |  | SL20MD 20X 92W WW 9400L NVT ASYM DDG |  | Osram | 1008869 | Aan | 82 | [5 empty] | DB 702 MIDDENGRIJS-METALIC | [7 empty] | 01 - SL20MD 20X 92W WW 9400L |  |  | 1008871 | Aan | 82 | 92 |  |  |  | LEDdriver / LEDdriver |  |  | 1008870 | Aan | 36
SST194175 | 1015042 | 1015042 | 52.1653 | 5.3018 | 149154.19 | 464131.7425 | https://lmsapp.nl/qr/asset/report/e0fc2616-da03-48a7-9fc1-f3fbb3c4d86d | 184 | Soest | Koningsweg |  | 3762EA |  |  |  | Gemeente Soest | 2025-01-16 | In bedrijf |  |  |  |  | Stedin | [21 empty] | Openbare verlichting | [13 empty] | SL20MD 20X 92W WW 9400L NVT ASYM DDG | 2 | 2018-04-18 |  | In bedrijf | [13 empty] | 01 - SL20MD 20X 92W WW 9400L | 2 | 2018-04-18 |  | In bedrijf | [37 empty] | SL20MD 20X 92W WW 9400L NVT ASYM DDG |  | Osram | 1008869 | Aan | 82 | [5 empty] | DB 702 MIDDENGRIJS-METALIC | [7 empty] | 01 - SL20MD 20X 92W WW 9400L |  |  | 1008871 | Aan | 82 | 92
SST194176 | 1015043 | 1015043 | 52.1652 | 5.3021 | 149175.441 | 464116.2145 | https://lmsapp.nl/qr/asset/report/df1bbda2-3005-4ca6-b283-5e2477b902bb | 184 | Soest | Koningsweg |  | 3762EA |  |  |  | Gemeente Soest | 2025-01-16 | In bedrijf |  |  |  |  | Stedin | [21 empty] | Openbare verlichting | [5 empty] | 253 - MAST 6,7 M ST VERL (8,0 M) | 1 | 2018-04-18 |  | In bedrijf |  |  |  | SL20MD 20X 92W WW 9400L NVT ASYM DDG | 2 | 2018-04-18 |  | In bedrijf | [13 empty] | 01 - SL20MD 20X 92W WW 9400L | 2 | 2018-04-18 |  | In bedrijf |  |  | LEDdriver / LEDdriver | 1 | 2018-04-18 |  | In bedrijf | [16 empty] | 253 - MAST 6,7 M ST VERL (8,0 M) |  |  | 174931 | Aan | 645 | 8 | CILINDRISCH | STAAL | 6005 MOSGROEN | 40 | GESCHILDERD | NVT |  | SL20MD 20X 92W WW 9400L NVT ASYM DDG |  | Osram | 1008869 | Aan | 82 | [5 empty] | DB 702 MIDDENGRIJS-METALIC | [7 empty] | 01 - SL20MD 20X 92W WW 9400L |  |  | 1008871 | Aan | 82 | 92 |  |  |  | LEDdriver / LEDdriver |  |  | 1008870 | Aan | 36
SST194176 | 1015043 | 1015043 | 52.1652 | 5.3021 | 149175.441 | 464116.2145 | https://lmsapp.nl/qr/asset/report/df1bbda2-3005-4ca6-b283-5e2477b902bb | 184 | Soest | Koningsweg |  | 3762EA |  |  |  | Gemeente Soest | 2025-01-16 | In bedrijf |  |  |  |  | Stedin | [21 empty] | Openbare verlichting | [13 empty] | SL20MD 20X 92W WW 9400L NVT ASYM DDG | 1 | 2018-04-18 |  | In bedrijf | [13 empty] | 01 - SL20MD 20X 92W WW 9400L | 1 | 2018-04-18 |  | In bedrijf | [37 empty] | SL20MD 20X 92W WW 9400L NVT ASYM DDG |  | Osram | 1008869 | Aan | 82 | [5 empty] | DB 702 MIDDENGRIJS-METALIC | [7 empty] | 01 - SL20MD 20X 92W WW 9400L |  |  | 1008871 | Aan | 82 | 92
SST194656 | 1015044 | 1015044 | 52.1736 | 5.2773 | 147481.316 | 465056.092 | https://lmsapp.nl/qr/asset/report/b46f5614-8c37-4f83-90b5-18f2fb6ff07c | 27 | Soest | Clemensstraat |  | 3766GX |  |  |  | Gemeente Soest | 2025-01-16 | In bedrijf |  |  |  |  | Stedin | [21 empty] | Openbare verlichting | [5 empty] | 219 - MAST 4,0m ST CONISCH OPZ 60MM PC | 1 | 2006-09-18 |  | In bedrijf |  |  |  | 320112 - CPS 200 PLL 24W HF NV | 1 | 2006-10-10 |  | In bedrijf | [13 empty] | LAMP PLL 24W KL830 | 1 | 2020-05-06 |  | In bedrijf | [23 empty] | 219 - MAST 4,0m ST CONISCH OPZ 60MM PC |  |  | 641174 | Aan | 2579 |  |  |  | Thermisch verzinkt | 40 |  |  |  | 320112 - CPS 200 PLL 24W HF NV |  | Philips | 174650 | Aan | 890 | [5 empty] | NVT | 20 |  |  |  |  | 27 |  | LAMP PLL 24W KL830 |  |  | 1008859 | Aan | 772 | 24
SST194657 | 1015045 | 1015045 | 52.1734 | 5.2774 | 147490.122 | 465032.5859 | https://lmsapp.nl/qr/asset/report/2f9b4403-6d87-41e6-b804-bcd7af164fd4 | 27 | Soest | Clemensstraat |  | 3766GX |  |  |  | Gemeente Soest | 2025-01-16 | In bedrijf |  |  |  |  | Stedin | [21 empty] | Openbare verlichting | [5 empty] | 219 - MAST 4,0m ST CONISCH OPZ 60MM PC | 1 | 2006-09-18 |  | In bedrijf |  |  |  | 320112 - CPS 200 PLL 24W HF NV | 1 | 2006-09-18 |  | In bedrijf | [13 empty] | LAMP PLL 24W KL830 | 1 | 2020-05-06 |  | In bedrijf | [23 empty] | 219 - MAST 4,0m ST CONISCH OPZ 60MM PC |  |  | 641174 | Aan | 2579 |  |  |  | Thermisch verzinkt | 40 |  |  |  | 320112 - CPS 200 PLL 24W HF NV |  | Philips | 174650 | Aan | 890 | [5 empty] | NVT | 20 |  |  |  |  | 27 |  | LAMP PLL 24W KL830 |  |  | 1008859 | Aan | 772 | 24
SST194658 | 1015046 | 1015046 | 52.1735 | 5.278 | 147528.6395 | 465048.8598 | https://lmsapp.nl/qr/asset/report/a5893efe-1652-44ca-a596-ac3a687cb822 | 27 | Soest | Clemensstraat |  | 3766GX |  |  |  | Gemeente Soest | 2025-01-16 | In bedrijf |  |  |  |  | Stedin | [21 empty] | Openbare verlichting | [5 empty] | 219 - MAST 4,0m ST CONISCH OPZ 60MM PC | 1 | 2006-09-18 |  | In bedrijf |  |  |  | 320112 - CPS 200 PLL 24W HF NV | 1 | 2006-09-18 |  | In bedrijf | [13 empty] | LAMP TLD 18W 830 G13 | 1 | 2025-04-01 |  | In bedrijf |  |  | Starter S10 | 1 | 2025-04-01 |  | In bedrijf | [16 empty] | 219 - MAST 4,0m ST CONISCH OPZ 60MM PC |  |  | 641174 | Aan | 2579 |  |  |  | Thermisch verzinkt | 40 |  |  |  | 320112 - CPS 200 PLL 24W HF NV |  | Philips | 174650 | Aan | 890 | [5 empty] | NVT | 20 |  |  |  |  | 27 |  | LAMP TLD 18W 830 G13 |  |  | 38441 | Aan | 60 | 18 |  | TL | 8000 | Starter S10 |  | NVT | 182106 | Aan | 15 |  |  | Starter
SST194659 | 1015047 | 1015047 | 52.1743 | 5.2785 | 147564.236 | 465134.9635 | https://lmsapp.nl/qr/asset/report/9f4e2f1b-4a7e-4b72-9bab-bbe014051900 | 13 | Soest | Vrijheidsweg |  | 3762 |  |  |  | Gemeente Soest | 2025-01-16 | In bedrijf |  |  |  |  | Stedin | [10 empty] | 3A | [10 empty] | Openbare verlichting | [5 empty] | 219 - MAST 4,0m ST CONISCH OPZ 60MM PC | 1 | 2006-09-18 |  | In bedrijf |  |  |  | Lightwell Friso Kramer LW-FKD opaal RAL7040 | 1 | 2023-09-28 |  | In bedrijf | [13 empty] | LED 3000K | 1 | 2023-09-28 |  | In bedrijf |  |  | LEDDRIVER | 1 | 2023-09-28 |  | In bedrijf | [16 empty] | 219 - MAST 4,0m ST CONISCH OPZ 60MM PC |  |  | 641174 | Aan | 2579 |  |  |  | Thermisch verzinkt | 40 |  |  |  | Lightwell Friso Kramer LW-FKD opaal RAL7040 |  | Lightwell | 1690102 | Aan | 623 | LED |  |  |  |  | RAL 7040 VENSTERGRIJS | 20 |  | 1800 |  |  | 13 | Paaltop | LED 3000K |  |  | 1091131 | Aan | 2491 |  |  |  |  | LEDDRIVER |  |  | 78381 | Aan | 4472 | 20 | 1
SST194660 | 1015048 | 1015048 | 52.1742 | 5.2782 | 147541.274 | 465120.7765 | https://lmsapp.nl/qr/asset/report/03003001-af42-435d-bbb3-fb76db060f9c | 17 | Soest | Koningsweg |  | 3762EA |  |  |  | Gemeente Soest | 2025-01-16 | In bedrijf |  |  |  |  | Stedin | [21 empty] | Openbare verlichting | [5 empty] | 219 - MAST 4,0m ST CONISCH OPZ 60MM PC | 1 | 2006-09-18 |  | In bedrijf |  |  |  | Lightwell Friso Kramer LW-FKD opaal 1800LM 16A 830 | 1 | 2018-10-11 |  | In bedrijf | [13 empty] | LED 16W | 1 | 2018-10-11 |  | In bedrijf |  |  | LEDDRIVER | 1 | 2018-10-11 |  | In bedrijf | [16 empty] | 219 - MAST 4,0m ST CONISCH OPZ 60MM PC |  |  | 641174 | Aan | 2579 |  |  |  | Thermisch verzinkt | 40 |  |  |  | Lightwell Friso Kramer LW-FKD opaal 1800LM 16A 830 |  | Lightwell | 1008981 | Aan | 679 | [13 empty] | LED 16W |  |  | 641414 | Aan | 334 | 16 |  | LED | 11 | LEDDRIVER |  |  | 78381 | Aan | 4472 | 20 | 1
SST194661 | 1015049 | 1015049 | 52.1743 | 5.2779 | 147522.582 | 465135.9506 | https://lmsapp.nl/qr/asset/report/434fbf4e-7b60-4ecf-bcc4-15a5f6398218 | 17 | Soest | Koningsweg |  | 3762EA |  |  |  | Gemeente Soest | 2025-01-16 | In bedrijf |  |  |  |  | Stedin | [21 empty] | Openbare verlichting | [5 empty] | 219 - MAST 4,0m ST CONISCH OPZ 60MM PC | 1 | 2006-09-18 |  | In bedrijf |  |  |  | Lightwell Friso Kramer LW-FKD opaal 1800LM 16A 830 | 1 | 2018-10-11 |  | In bedrijf | [13 empty] | LED 16W | 1 | 2018-10-11 |  | In bedrijf |  |  | LEDDRIVER | 1 | 2018-10-11 |  | In bedrijf | [16 empty] | 219 - MAST 4,0m ST CONISCH OPZ 60MM PC |  |  | 641174 | Aan | 2579 |  |  |  | Thermisch verzinkt | 40 |  |  |  | Lightwell Friso Kramer LW-FKD opaal 1800LM 16A 830 |  | Lightwell | 1008981 | Aan | 679 | [13 empty] | LED 16W |  |  | 641414 | Aan | 334 | 16 |  | LED | 11 | LEDDRIVER |  |  | 78381 | Aan | 4472 | 20 | 1
SST194662 | 1015050 | 1015050 | 52.1745 | 5.2776 | 147502.483 | 465151.7354 | https://lmsapp.nl/qr/asset/report/5ec2732e-210c-40dd-9104-6230fa793285 | 27 | Soest | Koningsweg |  | 3762EA |  |  |  | Gemeente Soest | 2025-01-16 | In bedrijf |  |  |  |  | Stedin | [21 empty] | Openbare verlichting | [5 empty] | 219 - MAST 4,0m ST CONISCH OPZ 60MM PC | 1 | 2006-09-27 |  | In bedrijf |  |  |  | 320112 - CPS 200 PLL 24W HF NV | 1 | 2006-09-27 |  | In bedrijf | [13 empty] | LAMP PLL 24W KL830 | 1 | 2014-06-30 |  | In bedrijf | [23 empty] | 219 - MAST 4,0m ST CONISCH OPZ 60MM PC |  |  | 641174 | Aan | 2579 |  |  |  | Thermisch verzinkt | 40 |  |  |  | 320112 - CPS 200 PLL 24W HF NV |  | Philips | 174650 | Aan | 890 | [5 empty] | NVT | 20 |  |  |  |  | 27 |  | LAMP PLL 24W KL830 |  |  | 1008859 | Aan | 772 | 24
SST194663 | 1015051 | 1015051 | 52.174 | 5.278 | 147529.802 | 465099.2403 | https://lmsapp.nl/qr/asset/report/e0034a52-87b2-40b9-8ba3-45d5eaed1c87 | 88 | Soest | Koningsweg |  | 3762EA |  |  |  | Gemeente Soest | 2025-01-16 | In bedrijf |  |  |  |  | Stedin | [10 empty] | 3A | [10 empty] | Openbare verlichting | [5 empty] | 236 - MAST 8,8 M ST VERL (10,0 M) | 1 | 2006-09-15 |  | In bedrijf |  |  |  | Nicole 56w 730 5600lm | 1 | 2024-03-18 |  | In bedrijf | [13 empty] | LED 48 56W DIM 2A 43W 350mA 6096lm NW le | 1 | 2024-03-19 |  | In bedrijf |  |  | LEDDRIVER | 1 | 2024-03-18 |  | In bedrijf | [16 empty] | 236 - MAST 8,8 M ST VERL (10,0 M) |  |  | 176567 | Aan | 36 | 10 | CILINDRISCH | STAAL | ANWB | 40 | GESCHILDERD | NVT |  | Nicole 56w 730 5600lm |  | Innolumis | 1407732 | Aan | 50 | [5 empty] | 3000K | 11 |  | 5600 |  |  |  |  | LED 48 56W DIM 2A 43W 350mA 6096lm NW le |  |  | 1017323 | Aan | 19 | 43 | 4000K | LED |  | LEDDRIVER |  |  | 78381 | Aan | 4472 | 20 | 1
SST194663 | 1015051 | 1015051 | 52.174 | 5.278 | 147529.802 | 465099.2403 | https://lmsapp.nl/qr/asset/report/e0034a52-87b2-40b9-8ba3-45d5eaed1c87 | 88 | Soest | Koningsweg |  | 3762EA |  |  |  | Gemeente Soest | 2025-01-16 | In bedrijf |  |  |  |  | Stedin | [10 empty] | 3A | [10 empty] | Openbare verlichting | [13 empty] | Nicole 56w 730 5600lm | 2 | 2024-03-18 |  | In bedrijf | [13 empty] | LED 48 56W DIM 2A 43W 350mA 6096lm NW le | 2 | 2024-03-19 |  | In bedrijf |  |  | LEDDRIVER | 2 | 2024-03-18 |  | In bedrijf | [30 empty] | Nicole 56w 730 5600lm |  | Innolumis | 1407732 | Aan | 50 | [5 empty] | 3000K | 11 |  | 5600 |  |  |  |  | LED 48 56W DIM 2A 43W 350mA 6096lm NW le |  |  | 1017323 | Aan | 19 | 43 | 4000K | LED |  | LEDDRIVER |  |  | 78381 | Aan | 4472 | 20 | 1
SST194664 | 1015052 | 1015052 | 52.1747 | 5.2771 | 147466.121 | 465181.5627 | https://lmsapp.nl/qr/asset/report/2854dadb-0d7a-4a49-b5af-2c6f4023f525 | 17 | Soest | Koningsweg |  | 3762EA |  |  |  | Gemeente Soest | 2025-01-16 | In bedrijf |  |  |  |  | Stedin | [21 empty] | Openbare verlichting | [5 empty] | 219 - MAST 4,0m ST CONISCH OPZ 60MM PC | 1 | 2006-09-28 |  | In bedrijf |  |  |  | Lightwell Friso Kramer LW-FKD opaal 1800LM 16A 830 | 1 | 2018-10-11 |  | In bedrijf | [13 empty] | LED 16W | 1 | 2018-10-11 |  | In bedrijf |  |  | LEDDRIVER | 1 | 2018-10-11 |  | In bedrijf | [16 empty] | 219 - MAST 4,0m ST CONISCH OPZ 60MM PC |  |  | 641174 | Aan | 2579 |  |  |  | Thermisch verzinkt | 40 |  |  |  | Lightwell Friso Kramer LW-FKD opaal 1800LM 16A 830 |  | Lightwell | 1008981 | Aan | 679 | [13 empty] | LED 16W |  |  | 641414 | Aan | 334 | 16 |  | LED | 11 | LEDDRIVER |  |  | 78381 | Aan | 4472 | 20 | 1
SST194665 | 1015053 | 1015053 | 52.1749 | 5.2767 | 147437.9 | 465204.364 | https://lmsapp.nl/qr/asset/report/e53844c4-8a5d-4815-967e-7477d348c930 | 17 | Soest | Koningsweg |  | 3762EA |  |  |  | Gemeente Soest | 2025-01-16 | In bedrijf |  |  |  |  | Stedin | [21 empty] | Openbare verlichting | [5 empty] | 219 - MAST 4,0m ST CONISCH OPZ 60MM PC | 1 | 2006-09-28 |  | In bedrijf |  |  |  | Lightwell Friso Kramer LW-FKD opaal 1800LM 16A 830 | 1 | 2018-10-11 |  | In bedrijf | [13 empty] | LED 16W | 1 | 2018-10-11 |  | In bedrijf |  |  | LEDDRIVER | 1 | 2018-10-11 |  | In bedrijf | [16 empty] | 219 - MAST 4,0m ST CONISCH OPZ 60MM PC |  |  | 641174 | Aan | 2579 |  |  |  | Thermisch verzinkt | 40 |  |  |  | Lightwell Friso Kramer LW-FKD opaal 1800LM 16A 830 |  | Lightwell | 1008981 | Aan | 679 | [13 empty] | LED 16W |  |  | 641414 | Aan | 334 | 16 |  | LED | 11 | LEDDRIVER |  |  | 78381 | Aan | 4472 | 20 | 1
SST194666 | 1015054 | 1015054 | 52.1745 | 5.2771 | 147469.479 | 465161.2625 | https://lmsapp.nl/qr/asset/report/88e51358-a820-4a10-8bc1-54338d2d07cc | 1 | Soest | Koningsweg |  | 3762EA |  |  |  | Gemeente Soest | 2025-01-16 | In bedrijf |  |  |  |  | Stedin | [10 empty] | 3A | [10 empty] | Openbare verlichting | [5 empty] | 230 - MAST 6 M ST - EL UITL 5 GR | 1 | 2006-09-15 |  | In bedrijf |  |  |  | MINI Nicole 7320 24W Prog RAL 7035 WW 2850Lumen S | 1 | 2023-06-05 |  | In bedrijf | [13 empty] | LED 3000K | 1 | 2023-06-05 |  | In bedrijf |  |  | LEDDRIVER | 1 | 2023-06-05 |  | In bedrijf | [16 empty] | 230 - MAST 6 M ST - EL UITL 5 GR |  |  | 173525 | Aan | 2220 | 6 | CILINDRISCH | STAAL | 6005 MOSGROEN | 40 | GESCHILDERD | NVT |  | MINI Nicole 7320 24W Prog RAL 7035 WW 2850Lumen S |  |  | 1432066 | Aan | 184 | [13 empty] | LED 3000K |  |  | 1091131 | Aan | 2491 |  |  |  |  | LEDDRIVER |  |  | 78381 | Aan | 4472 | 20 | 1
SST194667 | 1015055 | 1015055 | 52.1745 | 5.2775 | 147492.975 | 465151.3403 | https://lmsapp.nl/qr/asset/report/7df23fd3-db9b-4dd6-81a7-1574b4ee3eb7 | 1 | Soest | Koningsweg |  | 3762EA |  |  |  | Gemeente Soest | 2025-01-16 | In bedrijf |  |  |  |  | Stedin | [10 empty] | 3A | [10 empty] | Openbare verlichting | [5 empty] | 230 - MAST 6 M ST - EL UITL 5 GR | 1 | 2006-09-15 |  | In bedrijf |  |  |  | MINI Nicole 7320 24W Prog RAL 7035 WW 2850Lumen S | 1 | 2023-06-05 |  | In bedrijf | [13 empty] | LED 3000K | 1 | 2023-06-05 |  | In bedrijf |  |  | LEDDRIVER | 1 | 2023-06-05 |  | In bedrijf | [16 empty] | 230 - MAST 6 M ST - EL UITL 5 GR |  |  | 173525 | Aan | 2220 | 6 | CILINDRISCH | STAAL | 6005 MOSGROEN | 40 | GESCHILDERD | NVT |  | MINI Nicole 7320 24W Prog RAL 7035 WW 2850Lumen S |  |  | 1432066 | Aan | 184 | [13 empty] | LED 3000K |  |  | 1091131 | Aan | 2491 |  |  |  |  | LEDDRIVER |  |  | 78381 | Aan | 4472 | 20 | 1
SST194668 | 1015056 | 1015056 | 52.174 | 5.2782 | 147541.031 | 465104.7375 | https://lmsapp.nl/qr/asset/report/a1429f6e-377c-4574-bcb9-4900c7ecfdeb | 1 | Soest | Koningsweg |  | 3762EA |  |  |  | Gemeente Soest | 2025-01-16 | In bedrijf |  |  |  |  | Stedin | [10 empty] | 3A | [10 empty] | Openbare verlichting | [5 empty] | 236 - MAST 8,8 M ST VERL (10,0 M) | 1 | 2006-09-15 |  | In bedrijf |  |  |  | Nicole 56w 730 5600lm | 1 | 2023-10-17 |  | In bedrijf | [13 empty] | LED 3000K | 1 | 2023-10-17 |  | In bedrijf |  |  | LED DRIVER | 1 | 2023-10-17 |  | In bedrijf | [16 empty] | 236 - MAST 8,8 M ST VERL (10,0 M) |  |  | 176567 | Aan | 36 | 10 | CILINDRISCH | STAAL | ANWB | 40 | GESCHILDERD | NVT |  | Nicole 56w 730 5600lm |  | Innolumis | 1407732 | Aan | 50 | [5 empty] | 3000K | 11 |  | 5600 |  |  |  |  | LED 3000K |  |  | 1091131 | Aan | 2491 |  |  |  |  | LED DRIVER |  |  | 44123 | Aan | 204 | 20 | 1
SST194669 | 1015057 | 1015057 | 52.1739 | 5.278 | 147526.778 | 465086.4766 | https://lmsapp.nl/qr/asset/report/13ea685f-6257-4993-b29b-6f4b15db296e | 1 | Soest | Koningsweg |  | 3762EA |  |  |  | Gemeente Soest | 2025-01-16 | In bedrijf |  |  |  |  | Stedin | [10 empty] | 3A | [10 empty] | Openbare verlichting | [5 empty] | 236 - MAST 8,8 M ST VERL (10,0 M) | 1 | 2006-09-15 |  | In bedrijf |  |  |  | Nicole 56w 730 5600lm | 1 | 2023-10-17 |  | In bedrijf | [13 empty] | LED 3000K | 1 | 2023-10-17 |  | In bedrijf |  |  | LED DRIVER | 1 | 2023-10-17 |  | In bedrijf | [16 empty] | 236 - MAST 8,8 M ST VERL (10,0 M) |  |  | 176567 | Aan | 36 | 10 | CILINDRISCH | STAAL | ANWB | 40 | GESCHILDERD | NVT |  | Nicole 56w 730 5600lm |  | Innolumis | 1407732 | Aan | 50 | [5 empty] | 3000K | 11 |  | 5600 |  |  |  |  | LED 3000K |  |  | 1091131 | Aan | 2491 |  |  |  |  | LED DRIVER |  |  | 44123 | Aan | 204 | 20 | 1
SST194670 | 1015058 | 1015058 | 52.1737 | 5.2782 | 147545.757 | 465071.3144 | https://lmsapp.nl/qr/asset/report/6a81c62a-3598-4568-9b4c-aea1c0a2fdec | 1 | Soest | Koningsweg |  | 3762EA |  |  |  | Gemeente Soest | 2025-01-16 | In bedrijf |  |  |  |  | Stedin | [10 empty] | 3A | [10 empty] | Openbare verlichting | [5 empty] | 236 - MAST 8,8 M ST VERL (10,0 M) | 1 | 2006-09-15 |  | In bedrijf |  |  |  | Nicole 56w 730 5600lm | 1 | 2023-10-17 |  | In bedrijf | [13 empty] | LED 3000K | 1 | 2023-10-17 |  | In bedrijf |  |  | LED DRIVER | 1 | 2023-10-17 |  | In bedrijf | [16 empty] | 236 - MAST 8,8 M ST VERL (10,0 M) |  |  | 176567 | Aan | 36 | 10 | CILINDRISCH | STAAL | ANWB | 40 | GESCHILDERD | NVT |  | Nicole 56w 730 5600lm |  | Innolumis | 1407732 | Aan | 50 | [5 empty] | 3000K | 11 |  | 5600 |  |  |  |  | LED 3000K |  |  | 1091131 | Aan | 2491 |  |  |  |  | LED DRIVER |  |  | 44123 | Aan | 204 | 20 | 1
SST194671 | 1015059 | 1015059 | 52.1739 | 5.2784 | 147560.32 | 465089.9666 | https://lmsapp.nl/qr/asset/report/5ab14451-58e1-4f6b-a339-1a892a78ec03 | 1 | Soest | Koningsweg |  | 3762EA |  |  |  | Gemeente Soest | 2025-01-16 | In bedrijf |  |  |  |  | Stedin | [10 empty] | 3A | [10 empty] | Openbare verlichting | [5 empty] | 236 - MAST 8,8 M ST VERL (10,0 M) | 1 | 2006-09-15 |  | In bedrijf |  |  |  | Nicole 56w 730 5600lm | 1 | 2023-10-17 |  | In bedrijf | [13 empty] | LED 3000K | 1 | 2023-10-17 |  | In bedrijf |  |  | LED DRIVER | 1 | 2023-10-17 |  | In bedrijf | [16 empty] | 236 - MAST 8,8 M ST VERL (10,0 M) |  |  | 176567 | Aan | 36 | 10 | CILINDRISCH | STAAL | ANWB | 40 | GESCHILDERD | NVT |  | Nicole 56w 730 5600lm |  | Innolumis | 1407732 | Aan | 50 | [5 empty] | 3000K | 11 |  | 5600 |  |  |  |  | LED 3000K |  |  | 1091131 | Aan | 2491 |  |  |  |  | LED DRIVER |  |  | 44123 | Aan | 204 | 20 | 1
SST194672 | 1015060 | 1015060 | 52.174 | 5.2784 | 147554.514 | 465101.9236 | https://lmsapp.nl/qr/asset/report/7f54d250-d28b-47fb-817d-a1c3c379336d | 1 | Soest | Koningsweg |  | 3762EA |  |  |  | Gemeente Soest | 2025-01-16 | In bedrijf |  |  |  |  | Stedin | [10 empty] | 3A | [10 empty] | Openbare verlichting | [5 empty] | MST 8M VZ VJ PT D51 R6005 100.N.175 | 1 | 2022-06-01 |  | In bedrijf |  |  |  | Nicole 56w 730 5600lm | 1 | 2023-10-17 |  | In bedrijf | [13 empty] | LED 3000K | 1 | 2023-10-17 |  | In bedrijf |  |  | LED DRIVER | 1 | 2023-10-17 |  | In bedrijf | [16 empty] | MST 8M VZ VJ PT D51 R6005 100.N.175 |  |  | 642238 | Aan | 5 | 8 |  | STAAL | Thermisch verzinkt Gepoedercoat | 40 |  |  |  | Nicole 56w 730 5600lm |  | Innolumis | 1407732 | Aan | 50 | [5 empty] | 3000K | 11 |  | 5600 |  |  |  |  | LED 3000K |  |  | 1091131 | Aan | 2491 |  |  |  |  | LED DRIVER |  |  | 44123 | Aan | 204 | 20 | 1
SST194672 | 1015060 | 1015060 | 52.174 | 5.2784 | 147554.514 | 465101.9236 | https://lmsapp.nl/qr/asset/report/7f54d250-d28b-47fb-817d-a1c3c379336d | 1 | Soest | Koningsweg |  | 3762EA |  |  |  | Gemeente Soest | 2025-01-16 | In bedrijf |  |  |  |  | Stedin | [10 empty] | 3A | [10 empty] | Openbare verlichting | [13 empty] | Nicole 56w 730 5600lm | 2 | 2023-10-17 |  | In bedrijf | [13 empty] | LED 3000K | 2 | 2023-10-17 |  | In bedrijf | [37 empty] | Nicole 56w 730 5600lm |  | Innolumis | 1407732 | Aan | 50 | [5 empty] | 3000K | 11 |  | 5600 |  |  |  |  | LED 3000K |  |  | 1091131 | Aan | 2491
SST194674 | 1015061 | 1015061 | 52.1738 | 5.278 | 147532.597 | 465074.5885 | https://lmsapp.nl/qr/asset/report/1a5c83a7-c7a5-4e31-9070-de0b1523af24 | 1 | Soest | Koningsweg |  | 3762EA |  |  |  | Gemeente Soest | 2025-01-16 | In bedrijf |  |  |  |  | Stedin | [10 empty] | 3A | [10 empty] | Openbare verlichting | [5 empty] | 236 - MAST 8,8 M ST VERL (10,0 M) | 1 | 2006-09-15 |  | In bedrijf |  |  |  | Nicole 56w 730 5600lm | 1 | 2023-10-17 |  | In bedrijf | [13 empty] | LED 3000K | 1 | 2023-10-17 |  | In bedrijf |  |  | LED DRIVER | 1 | 2023-10-17 |  | In bedrijf | [16 empty] | 236 - MAST 8,8 M ST VERL (10,0 M) |  |  | 176567 | Aan | 36 | 10 | CILINDRISCH | STAAL | ANWB | 40 | GESCHILDERD | NVT |  | Nicole 56w 730 5600lm |  | Innolumis | 1407732 | Aan | 50 | [5 empty] | 3000K | 11 |  | 5600 |  |  |  |  | LED 3000K |  |  | 1091131 | Aan | 2491 |  |  |  |  | LED DRIVER |  |  | 44123 | Aan | 204 | 20 | 1
SST194674 | 1015061 | 1015061 | 52.1738 | 5.278 | 147532.597 | 465074.5885 | https://lmsapp.nl/qr/asset/report/1a5c83a7-c7a5-4e31-9070-de0b1523af24 | 1 | Soest | Koningsweg |  | 3762EA |  |  |  | Gemeente Soest | 2025-01-16 | In bedrijf |  |  |  |  | Stedin | [10 empty] | 3A | [10 empty] | Openbare verlichting | [13 empty] | Nicole 56w 730 5600lm | 2 | 2023-10-17 |  | In bedrijf | [13 empty] | LED 3000K | 2 | 2023-10-17 |  | In bedrijf | [37 empty] | Nicole 56w 730 5600lm |  | Innolumis | 1407732 | Aan | 50 | [5 empty] | 3000K | 11 |  | 5600 |  |  |  |  | LED 3000K |  |  | 1091131 | Aan | 2491
SST194675 | 1015062 | 1015062 | 52.1738 | 5.2784 | 147557.315 | 465077.0948 | https://lmsapp.nl/qr/asset/report/64f79960-cf90-4f7e-956a-945148833ecd | 1 | Soest | Koningsweg |  | 3762EA |  |  |  | Gemeente Soest | 2025-01-16 | In bedrijf |  |  |  |  | Stedin | [10 empty] | 3A | [10 empty] | Openbare verlichting | [5 empty] | 236 - MAST 8,8 M ST VERL (10,0 M) | 1 | 2006-09-15 |  | In bedrijf |  |  |  | Nicole 56w 730 5600lm | 2 | 2023-10-17 |  | In bedrijf | [13 empty] | LED 3000K | 2 | 2023-10-17 |  | In bedrijf |  |  | LED DRIVER | 1 | 2023-10-17 |  | In bedrijf | [16 empty] | 236 - MAST 8,8 M ST VERL (10,0 M) |  |  | 176567 | Aan | 36 | 10 | CILINDRISCH | STAAL | ANWB | 40 | GESCHILDERD | NVT |  | Nicole 56w 730 5600lm |  | Innolumis | 1407732 | Aan | 50 | [5 empty] | 3000K | 11 |  | 5600 |  |  |  |  | LED 3000K |  |  | 1091131 | Aan | 2491 |  |  |  |  | LED DRIVER |  |  | 44123 | Aan | 204 | 20 | 1
SST194675 | 1015062 | 1015062 | 52.1738 | 5.2784 | 147557.315 | 465077.0948 | https://lmsapp.nl/qr/asset/report/64f79960-cf90-4f7e-956a-945148833ecd | 1 | Soest | Koningsweg |  | 3762EA |  |  |  | Gemeente Soest | 2025-01-16 | In bedrijf |  |  |  |  | Stedin | [10 empty] | 3A | [10 empty] | Openbare verlichting | [13 empty] | Nicole 56w 730 5600lm | 1 | 2023-10-17 |  | In bedrijf | [13 empty] | LED 3000K | 1 | 2023-10-17 |  | In bedrijf | [37 empty] | Nicole 56w 730 5600lm |  | Innolumis | 1407732 | Aan | 50 | [5 empty] | 3000K | 11 |  | 5600 |  |  |  |  | LED 3000K |  |  | 1091131 | Aan | 2491
SST194676 | 1015063 | 1015063 | 52.1836 | 5.2688 | 146901.765 | 466169.6238 | https://lmsapp.nl/qr/asset/report/20abccbc-cf9c-4e1f-b5c3-8af9fa4fd2ca | 16.65 | Soest | Eikenhorstweg |  | 3762DL |  |  |  | Gemeente Soest | 2025-01-16 | In bedrijf |  |  |  |  | Stedin | [21 empty] | Openbare verlichting | [5 empty] | 230 - MAST 6 M ST - EL UITL 5 GR | 1 | 2007-01-01 |  | In bedrijf |  |  |  | Lightronics PRUNUS-E3-L2WG4-LC-M-32LED-3000K-2500LM | 1 | 2025-11-13 |  | In bedrijf | [13 empty] | LED IN: 16LED 3000K 2500lm 16,65W | 1 | 2025-11-13 |  | In bedrijf | [23 empty] | 230 - MAST 6 M ST - EL UITL 5 GR |  |  | 173525 | Aan | 2220 | 6 | CILINDRISCH | STAAL | 6005 MOSGROEN | 40 | GESCHILDERD | NVT |  | Lightronics PRUNUS-E3-L2WG4-LC-M-32LED-3000K-2500LM |  | Lighttronics | 1399909 | Aan | 530 | LED |  |  |  |  | 7016 ANTRACIETGRIJS POEDERCOAT | 20 | 32 | 2500 |  |  | 16.65 | Koffer | LED IN: 16LED 3000K 2500lm 16,65W |  | Lightronics BV | 1964403 | Aan | 84 | 16.65 | 3000K | LED | 20
SST194677 | 1015064 | 1015064 | 52.1836 | 5.2683 | 146871.179 | 466164.5546 | https://lmsapp.nl/qr/asset/report/beee5c76-8bf6-4768-b6f1-48983a220751 | 16.65 | Soest | Eikenhorstweg |  | 3762DL |  |  |  | Gemeente Soest | 2025-01-16 | In bedrijf |  |  |  |  | Stedin | [21 empty] | Openbare verlichting | [5 empty] | 230 - MAST 6 M ST - EL UITL 5 GR | 1 | 2007-01-01 |  | In bedrijf |  |  |  | Lightronics PRUNUS-E3-L2WG4-LC-M-32LED-3000K-2500LM | 1 | 2025-11-13 |  | In bedrijf | [13 empty] | LED IN: 16LED 3000K 2500lm 16,65W | 1 | 2025-11-13 |  | In bedrijf | [23 empty] | 230 - MAST 6 M ST - EL UITL 5 GR |  |  | 173525 | Aan | 2220 | 6 | CILINDRISCH | STAAL | 6005 MOSGROEN | 40 | GESCHILDERD | NVT |  | Lightronics PRUNUS-E3-L2WG4-LC-M-32LED-3000K-2500LM |  | Lighttronics | 1399909 | Aan | 530 | LED |  |  |  |  | 7016 ANTRACIETGRIJS POEDERCOAT | 20 | 32 | 2500 |  |  | 16.65 | Koffer | LED IN: 16LED 3000K 2500lm 16,65W |  | Lightronics BV | 1964403 | Aan | 84 | 16.65 | 3000K | LED | 20
SST194678 | 1015065 | 1015065 | 52.1837 | 5.268 | 146850.119 | 466180.7142 | https://lmsapp.nl/qr/asset/report/11b66913-25e4-4781-83b7-d23af784e462 | 16.65 | Soest | Eikenhorstweg |  | 3762DL |  |  |  | Gemeente Soest | 2025-01-16 | In bedrijf |  |  |  |  | Stedin | [21 empty] | Openbare verlichting | [5 empty] | 230 - MAST 6 M ST - EL UITL 5 GR | 1 | 2007-01-01 |  | In bedrijf |  |  |  | Lightronics PRUNUS-E3-L2WG4-LC-M-32LED-3000K-2500LM | 1 | 2025-11-13 |  | In bedrijf | [13 empty] | LED IN: 16LED 3000K 2500lm 16,65W | 1 | 2025-11-13 |  | In bedrijf | [23 empty] | 230 - MAST 6 M ST - EL UITL 5 GR |  |  | 173525 | Aan | 2220 | 6 | CILINDRISCH | STAAL | 6005 MOSGROEN | 40 | GESCHILDERD | NVT |  | Lightronics PRUNUS-E3-L2WG4-LC-M-32LED-3000K-2500LM |  | Lighttronics | 1399909 | Aan | 530 | LED |  |  |  |  | 7016 ANTRACIETGRIJS POEDERCOAT | 20 | 32 | 2500 |  |  | 16.65 | Koffer | LED IN: 16LED 3000K 2500lm 16,65W |  | Lightronics BV | 1964403 | Aan | 84 | 16.65 | 3000K | LED | 20
SST194679 | 1015066 | 1015066 | 52.1838 | 5.2676 | 146818.421 | 466191.3595 | https://lmsapp.nl/qr/asset/report/8bce10d3-34ba-41c6-b67b-d12311c33aab | 16.65 | Soest | Eikenhorstweg |  | 3762DL |  |  |  | Gemeente Soest | 2025-01-16 | In bedrijf |  |  |  |  | Stedin | [21 empty] | Openbare verlichting | [5 empty] | 230 - MAST 6 M ST - EL UITL 5 GR | 1 | 2007-01-01 |  | In bedrijf |  |  |  | Lightronics PRUNUS-E3-L2WG4-LC-M-32LED-3000K-2500LM | 1 | 2025-11-13 |  | In bedrijf | [13 empty] | LED IN: 16LED 3000K 2500lm 16,65W | 1 | 2025-11-13 |  | In bedrijf | [23 empty] | 230 - MAST 6 M ST - EL UITL 5 GR |  |  | 173525 | Aan | 2220 | 6 | CILINDRISCH | STAAL | 6005 MOSGROEN | 40 | GESCHILDERD | NVT |  | Lightronics PRUNUS-E3-L2WG4-LC-M-32LED-3000K-2500LM |  | Lighttronics | 1399909 | Aan | 530 | LED |  |  |  |  | 7016 ANTRACIETGRIJS POEDERCOAT | 20 | 32 | 2500 |  |  | 16.65 | Koffer | LED IN: 16LED 3000K 2500lm 16,65W |  | Lightronics BV | 1964403 | Aan | 84 | 16.65 | 3000K | LED | 20
SST194680 | 1015067 | 1015067 | 52.1837 | 5.2672 | 146789.981 | 466182.4789 | https://lmsapp.nl/qr/asset/report/20b600d5-f753-4eb2-84d0-04950cc57dff | 16.65 | Soest | Eikenhorstweg |  | 3762DL |  |  |  | Gemeente Soest | 2025-01-16 | In bedrijf |  |  |  |  | Stedin | [21 empty] | Openbare verlichting | [5 empty] | 230 - MAST 6 M ST - EL UITL 5 GR | 1 | 2007-01-01 |  | In bedrijf |  |  |  | Lightronics PRUNUS-E3-L2WG4-LC-M-32LED-3000K-2500LM | 1 | 2025-11-13 |  | In bedrijf | [13 empty] | LED IN: 16LED 3000K 2500lm 16,65W | 1 | 2025-11-13 |  | In bedrijf |  |  | LED-DRIVER dim 3A | 1 | 2025-11-13 |  | In bedrijf | [16 empty] | 230 - MAST 6 M ST - EL UITL 5 GR |  |  | 173525 | Aan | 2220 | 6 | CILINDRISCH | STAAL | 6005 MOSGROEN | 40 | GESCHILDERD | NVT |  | Lightronics PRUNUS-E3-L2WG4-LC-M-32LED-3000K-2500LM |  | Lighttronics | 1399909 | Aan | 530 | LED |  |  |  |  | 7016 ANTRACIETGRIJS POEDERCOAT | 20 | 32 | 2500 |  |  | 16.65 | Koffer | LED IN: 16LED 3000K 2500lm 16,65W |  | Lightronics BV | 1964403 | Aan | 84 | 16.65 | 3000K | LED | 20 | LED-DRIVER dim 3A |  | Signify | 1927342 | Aan | 837 | 20 | 1 | Xitanium Driver
SST194681 | 1015068 | 1015068 | 52.1836 | 5.2669 | 146769.563 | 466164.0266 | https://lmsapp.nl/qr/asset/report/efd366d5-a903-4767-b662-f5636db9b856 | 16.65 | Soest | Eikenhorstweg |  | 3762DL |  |  |  | Gemeente Soest | 2025-01-16 | In bedrijf |  |  |  |  | Stedin | [21 empty] | Openbare verlichting | [5 empty] | 230 - MAST 6 M ST - EL UITL 5 GR | 1 | 2007-01-01 |  | In bedrijf |  |  |  | Lightronics PRUNUS-E3-L2WG4-LC-M-32LED-3000K-2500LM | 1 | 2025-11-13 |  | In bedrijf | [13 empty] | LED IN: 16LED 3000K 2500lm 16,65W | 1 | 2025-11-13 |  | In bedrijf | [23 empty] | 230 - MAST 6 M ST - EL UITL 5 GR |  |  | 173525 | Aan | 2220 | 6 | CILINDRISCH | STAAL | 6005 MOSGROEN | 40 | GESCHILDERD | NVT |  | Lightronics PRUNUS-E3-L2WG4-LC-M-32LED-3000K-2500LM |  | Lighttronics | 1399909 | Aan | 530 | LED |  |  |  |  | 7016 ANTRACIETGRIJS POEDERCOAT | 20 | 32 | 2500 |  |  | 16.65 | Koffer | LED IN: 16LED 3000K 2500lm 16,65W |  | Lightronics BV | 1964403 | Aan | 84 | 16.65 | 3000K | LED | 20
SST194682 | 1015069 | 1015069 | 52.1834 | 5.2665 | 146743.214 | 466143.8932 | https://lmsapp.nl/qr/asset/report/4f99c642-df2a-48d3-a880-6bc945f3d5ee | 16.65 | Soest | Eikenhorstweg |  | 3762DL |  |  |  | Gemeente Soest | 2025-01-16 | In bedrijf |  |  |  |  | Stedin | [21 empty] | Openbare verlichting | [5 empty] | 230 - MAST 6 M ST - EL UITL 5 GR | 1 | 2007-01-01 |  | In bedrijf |  |  |  | Lightronics PRUNUS-E3-L2WG4-LC-M-32LED-3000K-2500LM | 1 | 2025-11-13 |  | In bedrijf | [13 empty] | LED IN: 16LED 3000K 2500lm 16,65W | 1 | 2025-11-13 |  | In bedrijf | [23 empty] | 230 - MAST 6 M ST - EL UITL 5 GR |  |  | 173525 | Aan | 2220 | 6 | CILINDRISCH | STAAL | 6005 MOSGROEN | 40 | GESCHILDERD | NVT |  | Lightronics PRUNUS-E3-L2WG4-LC-M-32LED-3000K-2500LM |  | Lighttronics | 1399909 | Aan | 530 | LED |  |  |  |  | 7016 ANTRACIETGRIJS POEDERCOAT | 20 | 32 | 2500 |  |  | 16.65 | Koffer | LED IN: 16LED 3000K 2500lm 16,65W |  | Lightronics BV | 1964403 | Aan | 84 | 16.65 | 3000K | LED | 20
SST194684 | 1015070 | 1015070 | 52.1829 | 5.2654 | 146668.384 | 466091.5585 | https://lmsapp.nl/qr/asset/report/73083414-b884-46bf-9cf5-1191dfa5242c | 1 | Soest | Beckeringhstraat |  | 3762EV |  |  |  | Gemeente Soest | 2025-01-16 | In bedrijf |  |  |  |  | Stedin | [10 empty] | 3A | [10 empty] | Openbare verlichting | [5 empty] | 253 - MAST 6,7 M ST VERL (8,0 M) | 1 | 2007-01-01 |  | In bedrijf |  |  |  | Lightronics PRUNUS-E3-L2WG4-LC-M-32LED-3000K-4200LM | 1 | 2023-05-08 |  | In bedrijf | [13 empty] | LED 3000K | 1 | 2023-05-08 |  | In bedrijf |  |  | LEDDRIVER | 1 | 2023-05-08 |  | In bedrijf | [16 empty] | 253 - MAST 6,7 M ST VERL (8,0 M) |  |  | 174931 | Aan | 645 | 8 | CILINDRISCH | STAAL | 6005 MOSGROEN | 40 | GESCHILDERD | NVT |  | Lightronics PRUNUS-E3-L2WG4-LC-M-32LED-3000K-4200LM |  | Lightronics | 1432051 | Aan | 112 | [5 empty] | 3000K | 11 | [6 empty] | LED 3000K |  |  | 1091131 | Aan | 2491 |  |  |  |  | LEDDRIVER |  |  | 78381 | Aan | 4472 | 20 | 1
SST194684 | 1015070 | 1015070 | 52.1829 | 5.2654 | 146668.384 | 466091.5585 | https://lmsapp.nl/qr/asset/report/73083414-b884-46bf-9cf5-1191dfa5242c | 1 | Soest | Beckeringhstraat |  | 3762EV |  |  |  | Gemeente Soest | 2025-01-16 | In bedrijf |  |  |  |  | Stedin | [10 empty] | 3A | [10 empty] | Openbare verlichting | [13 empty] | Lightronics PRUNUS-E3-L2WG4-LC-M-32LED-3000K-4200LM | 2 | 2023-05-08 |  | In bedrijf | [55 empty] | Lightronics PRUNUS-E3-L2WG4-LC-M-32LED-3000K-4200LM |  | Lightronics | 1432051 | Aan | 112 | [5 empty] | 3000K | 11
SST194685 | 1015071 | 1015071 | 52.183 | 5.2656 | 146682.547 | 466102.2248 | https://lmsapp.nl/qr/asset/report/757f36f4-1a41-4b39-af0d-617582171df6 | 1 | Soest | Eikenhorstweg |  | 3762DL |  |  |  | Gemeente Soest | 2025-01-16 | In bedrijf |  |  |  |  | Stedin | [10 empty] | 3A | [10 empty] | Openbare verlichting | [5 empty] | 253 - MAST 6,7 M ST VERL (8,0 M) | 1 | 2007-01-01 |  | In bedrijf |  |  |  | Lightronics PRUNUS-E3-L2WG4-LC-M-32LED-3000K-4200LM | 1 | 2023-05-08 |  | In bedrijf | [13 empty] | LED 3000K | 1 | 2023-05-08 |  | In bedrijf |  |  | LEDDRIVER | 1 | 2023-05-08 |  | In bedrijf | [16 empty] | 253 - MAST 6,7 M ST VERL (8,0 M) |  |  | 174931 | Aan | 645 | 8 | CILINDRISCH | STAAL | 6005 MOSGROEN | 40 | GESCHILDERD | NVT |  | Lightronics PRUNUS-E3-L2WG4-LC-M-32LED-3000K-4200LM |  | Lightronics | 1432051 | Aan | 112 | [5 empty] | 3000K | 11 | [6 empty] | LED 3000K |  |  | 1091131 | Aan | 2491 |  |  |  |  | LEDDRIVER |  |  | 78381 | Aan | 4472 | 20 | 1
SST194686 | 1015072 | 1015072 | 52.183 | 5.2659 | 146705.779 | 466103.6813 | https://lmsapp.nl/qr/asset/report/a099b69b-5a9f-44aa-9367-6ea21ef45b54 | 1 | Soest | Beckeringhstraat |  | 3762EV |  |  |  | Gemeente Soest | 2025-01-16 | In bedrijf |  |  |  |  | Stedin | [10 empty] | 3A | [10 empty] | Openbare verlichting | [5 empty] | OM ST 7,1 CV PTU51 D168 ET Z P6005 | 1 | 2018-09-28 |  | In bedrijf |  |  |  | Lightronics PRUNUS-E3-L2WG4-LC-M-32LED-3000K-4200LM | 1 | 2023-05-08 |  | In bedrijf | [13 empty] | LED 3000K | 1 | 2023-05-08 |  | In bedrijf |  |  | LEDDRIVER | 1 | 2023-05-08 |  | In bedrijf | [16 empty] | OM ST 7,1 CV PTU51 D168 ET Z P6005 |  |  | 1750394 | Aan | 72 | [8 empty] | Lightronics PRUNUS-E3-L2WG4-LC-M-32LED-3000K-4200LM |  | Lightronics | 1432051 | Aan | 112 | [5 empty] | 3000K | 11 | [6 empty] | LED 3000K |  |  | 1091131 | Aan | 2491 |  |  |  |  | LEDDRIVER |  |  | 78381 | Aan | 4472 | 20 | 1
SST194687 | 1015073 | 1015073 | 52.1831 | 5.2662 | 146726.8 | 466112.4992 | https://lmsapp.nl/qr/asset/report/c88bab53-7a6b-4541-ab60-621837ef4d83 | 1 | Soest | Beckeringhstraat |  | 3762EV |  |  |  | Gemeente Soest | 2025-01-16 | In bedrijf |  |  |  |  | Stedin | [10 empty] | 3A | [10 empty] | Openbare verlichting | [5 empty] | 253 - MAST 6,7 M ST VERL (8,0 M) | 1 | 2007-01-01 |  | In bedrijf |  |  |  | Lightronics PRUNUS-E3-L2WG4-LC-M-32LED-3000K-4200LM | 1 | 2023-05-08 |  | In bedrijf | [13 empty] | LED 3000K | 1 | 2023-05-08 |  | In bedrijf |  |  | LEDDRIVER | 1 | 2023-05-08 |  | In bedrijf | [16 empty] | 253 - MAST 6,7 M ST VERL (8,0 M) |  |  | 174931 | Aan | 645 | 8 | CILINDRISCH | STAAL | 6005 MOSGROEN | 40 | GESCHILDERD | NVT |  | Lightronics PRUNUS-E3-L2WG4-LC-M-32LED-3000K-4200LM |  | Lightronics | 1432051 | Aan | 112 | [5 empty] | 3000K | 11 | [6 empty] | LED 3000K |  |  | 1091131 | Aan | 2491 |  |  |  |  | LEDDRIVER |  |  | 78381 | Aan | 4472 | 20 | 1
SST194688 | 1015074 | 1015074 | 52.1831 | 5.2666 | 146754.972 | 466116.4878 | https://lmsapp.nl/qr/asset/report/172d1b5e-52e4-4b24-8746-b8a867ee9094 | 1 | Soest | Beckeringhstraat |  | 3762EV |  |  |  | Gemeente Soest | 2025-01-16 | In bedrijf |  |  |  |  | Stedin | [10 empty] | 3A | [10 empty] | Openbare verlichting | [5 empty] | 253 - MAST 6,7 M ST VERL (8,0 M) | 1 | 2007-01-01 |  | In bedrijf |  |  |  | Lightronics PRUNUS-E3-L2WG4-LC-M-32LED-3000K-4200LM | 1 | 2023-05-08 |  | In bedrijf | [13 empty] | LED 3000K | 1 | 2023-05-08 |  | In bedrijf |  |  | LEDDRIVER | 1 | 2023-05-08 |  | In bedrijf | [16 empty] | 253 - MAST 6,7 M ST VERL (8,0 M) |  |  | 174931 | Aan | 645 | 8 | CILINDRISCH | STAAL | 6005 MOSGROEN | 40 | GESCHILDERD | NVT |  | Lightronics PRUNUS-E3-L2WG4-LC-M-32LED-3000K-4200LM |  | Lightronics | 1432051 | Aan | 112 | [5 empty] | 3000K | 11 | [6 empty] | LED 3000K |  |  | 1091131 | Aan | 2491 |  |  |  |  | LEDDRIVER |  |  | 78381 | Aan | 4472 | 20 | 1
SST194689 | 1015075 | 1015075 | 52.1831 | 5.2671 | 146783.788 | 466117.1266 | https://lmsapp.nl/qr/asset/report/26c09f7e-7000-44da-9df1-f9957e76896c | 1 | Soest | Beckeringhstraat |  | 3762EV |  |  |  | Gemeente Soest | 2025-01-16 | In bedrijf |  |  |  |  | Stedin | [10 empty] | 3A | [10 empty] | Openbare verlichting | [5 empty] | 253 - MAST 6,7 M ST VERL (8,0 M) | 1 | 2007-01-01 |  | In bedrijf |  |  |  | Lightronics PRUNUS-E3-L2WG4-LC-M-32LED-3000K-4200LM | 1 | 2023-05-08 |  | In bedrijf | [13 empty] | LED 3000K | 1 | 2023-05-08 |  | In bedrijf |  |  | LEDDRIVER | 1 | 2023-05-08 |  | In bedrijf | [16 empty] | 253 - MAST 6,7 M ST VERL (8,0 M) |  |  | 174931 | Aan | 645 | 8 | CILINDRISCH | STAAL | 6005 MOSGROEN | 40 | GESCHILDERD | NVT |  | Lightronics PRUNUS-E3-L2WG4-LC-M-32LED-3000K-4200LM |  | Lightronics | 1432051 | Aan | 112 | [5 empty] | 3000K | 11 | [6 empty] | LED 3000K |  |  | 1091131 | Aan | 2491 |  |  |  |  | LEDDRIVER |  |  | 78381 | Aan | 4472 | 20 | 1
SST194690 | 1015076 | 1015076 | 52.1832 | 5.2675 | 146814.58 | 466129.7773 | https://lmsapp.nl/qr/asset/report/c467508e-3234-4f56-ab81-75a25387aaa7 | 1 | Soest | Beckeringhstraat |  | 3762EV |  |  |  | Gemeente Soest | 2025-01-16 | In bedrijf |  |  |  |  | Stedin | [10 empty] | 3A | [10 empty] | Openbare verlichting | [5 empty] | 253 - MAST 6,7 M ST VERL (8,0 M) | 1 | 2007-01-01 |  | In bedrijf |  |  |  | Lightronics PRUNUS-E3-L2WG4-LC-M-32LED-3000K-4200LM | 1 | 2023-05-08 |  | In bedrijf | [13 empty] | LED 3000K | 1 | 2023-05-08 |  | In bedrijf |  |  | LEDDRIVER | 1 | 2023-05-08 |  | In bedrijf | [16 empty] | 253 - MAST 6,7 M ST VERL (8,0 M) |  |  | 174931 | Aan | 645 | 8 | CILINDRISCH | STAAL | 6005 MOSGROEN | 40 | GESCHILDERD | NVT |  | Lightronics PRUNUS-E3-L2WG4-LC-M-32LED-3000K-4200LM |  | Lightronics | 1432051 | Aan | 112 | [5 empty] | 3000K | 11 | [6 empty] | LED 3000K |  |  | 1091131 | Aan | 2491 |  |  |  |  | LEDDRIVER |  |  | 78381 | Aan | 4472 | 20 | 1
SST194691 | 1015077 | 1015077 | 52.1833 | 5.2679 | 146840.64 | 466138.3026 | https://lmsapp.nl/qr/asset/report/180de403-82ea-488a-847e-fd9874b2a55d | 1 | Soest | Beckeringhstraat |  | 3762EV |  |  |  | Gemeente Soest | 2025-01-16 | In bedrijf |  |  |  |  | Stedin | [10 empty] | 3A | [10 empty] | Openbare verlichting | [5 empty] | 253 - MAST 6,7 M ST VERL (8,0 M) | 1 | 2007-01-01 |  | In bedrijf |  |  |  | Lightronics PRUNUS-E3-L2WG4-LC-M-32LED-3000K-4200LM | 1 | 2023-05-08 |  | In bedrijf | [13 empty] | LED 3000K | 1 | 2023-05-08 |  | In bedrijf |  |  | LEDDRIVER | 1 | 2023-05-08 |  | In bedrijf | [16 empty] | 253 - MAST 6,7 M ST VERL (8,0 M) |  |  | 174931 | Aan | 645 | 8 | CILINDRISCH | STAAL | 6005 MOSGROEN | 40 | GESCHILDERD | NVT |  | Lightronics PRUNUS-E3-L2WG4-LC-M-32LED-3000K-4200LM |  | Lightronics | 1432051 | Aan | 112 | [5 empty] | 3000K | 11 | [6 empty] | LED 3000K |  |  | 1091131 | Aan | 2491 |  |  |  |  | LEDDRIVER |  |  | 78381 | Aan | 4472 | 20 | 1
SST194692 | 1015078 | 1015078 | 52.1834 | 5.2682 | 146862.399 | 466145.7815 | https://lmsapp.nl/qr/asset/report/99559cb3-787b-4fb8-aee5-d8d5b8d287e8 | 1 | Soest | Beckeringhstraat |  | 3762EV |  |  |  | Gemeente Soest | 2025-01-16 | In bedrijf |  |  |  |  | Stedin | [10 empty] | 3A | [10 empty] | Openbare verlichting | [5 empty] | 253 - MAST 6,7 M ST VERL (8,0 M) | 1 | 2007-01-01 |  | In bedrijf |  |  |  | Lightronics PRUNUS-E3-L2WG4-LC-M-32LED-3000K-4200LM | 1 | 2023-05-08 |  | In bedrijf | [13 empty] | LED 3000K | 1 | 2023-05-08 |  | In bedrijf |  |  | LEDDRIVER | 1 | 2023-05-08 |  | In bedrijf | [16 empty] | 253 - MAST 6,7 M ST VERL (8,0 M) |  |  | 174931 | Aan | 645 | 8 | CILINDRISCH | STAAL | 6005 MOSGROEN | 40 | GESCHILDERD | NVT |  | Lightronics PRUNUS-E3-L2WG4-LC-M-32LED-3000K-4200LM |  | Lightronics | 1432051 | Aan | 112 | [5 empty] | 3000K | 11 | [6 empty] | LED 3000K |  |  | 1091131 | Aan | 2491 |  |  |  |  | LEDDRIVER |  |  | 78381 | Aan | 4472 | 20 | 1
SST194693 | 1015079 | 1015079 | 52.1834 | 5.2685 | 146880.774 | 466145.6858 | https://lmsapp.nl/qr/asset/report/39cc3b39-5ec9-400a-8e84-adf7a7f9790a | 1 | Soest | Beckeringhstraat |  | 3762EV |  |  |  | Gemeente Soest | 2025-01-16 | In bedrijf |  |  |  |  | Stedin | [10 empty] | 3A | [10 empty] | Openbare verlichting | [5 empty] | 253 - MAST 6,7 M ST VERL (8,0 M) | 1 | 2014-08-06 |  | In bedrijf |  |  |  | Lightronics PRUNUS-E3-L2WG4-LC-M-32LED-3000K-4200LM | 1 | 2023-05-08 |  | In bedrijf | [13 empty] | LED 3000K | 1 | 2023-05-08 |  | In bedrijf |  |  | LEDDRIVER | 1 | 2023-05-08 |  | In bedrijf | [16 empty] | 253 - MAST 6,7 M ST VERL (8,0 M) |  |  | 174931 | Aan | 645 | 8 | CILINDRISCH | STAAL | 6005 MOSGROEN | 40 | GESCHILDERD | NVT |  | Lightronics PRUNUS-E3-L2WG4-LC-M-32LED-3000K-4200LM |  | Lightronics | 1432051 | Aan | 112 | [5 empty] | 3000K | 11 | [6 empty] | LED 3000K |  |  | 1091131 | Aan | 2491 |  |  |  |  | LEDDRIVER |  |  | 78381 | Aan | 4472 | 20 | 1
SST194694 | 1015080 | 1015080 | 52.1833 | 5.2688 | 146902.331 | 466135.1609 | https://lmsapp.nl/qr/asset/report/61dcc564-616c-4f12-a167-4bfb11bd63a4 | 1 | Soest | Beckeringhstraat |  | 3762EV |  |  |  | Gemeente Soest | 2025-01-16 | In bedrijf |  |  |  |  | Stedin | [10 empty] | 3A | [10 empty] | Openbare verlichting | [5 empty] | 253 - MAST 6,7 M ST VERL (8,0 M) | 1 | 2022-09-30 |  | In bedrijf |  |  |  | Lightronics PRUNUS-E3-L2WG4-LC-M-32LED-3000K-4200LM | 1 | 2023-05-08 |  | In bedrijf | [13 empty] | LED 3000K | 1 | 2023-05-08 |  | In bedrijf |  |  | LEDDRIVER | 1 | 2023-05-08 |  | In bedrijf | [16 empty] | 253 - MAST 6,7 M ST VERL (8,0 M) |  |  | 174931 | Aan | 645 | 8 | CILINDRISCH | STAAL | 6005 MOSGROEN | 40 | GESCHILDERD | NVT |  | Lightronics PRUNUS-E3-L2WG4-LC-M-32LED-3000K-4200LM |  | Lightronics | 1432051 | Aan | 112 | [5 empty] | 3000K | 11 | [6 empty] | LED 3000K |  |  | 1091131 | Aan | 2491 |  |  |  |  | LEDDRIVER |  |  | 78381 | Aan | 4472 | 20 | 1
SST194696 | 1015081 | 1015081 | 52.1832 | 5.2695 | 146952.581 | 466121.9415 | https://lmsapp.nl/qr/asset/report/c1fed92b-bbe8-4fe3-8bd5-f24927062b36 | 1 | Soest | Beckeringhstraat |  | 3762EV |  |  |  | Gemeente Soest | 2025-01-16 | In bedrijf |  |  |  |  | Stedin | [10 empty] | 3A | [10 empty] | Openbare verlichting | [5 empty] | 253 - MAST 6,7 M ST VERL (8,0 M) | 1 | 2006-01-16 |  | In bedrijf |  |  |  | Lightronics PRUNUS-E3-L2WG4-LC-M-32LED-3000K-4200LM | 1 | 2023-05-08 |  | In bedrijf | [13 empty] | LED 3000K | 1 | 2023-05-08 |  | In bedrijf |  |  | LEDDRIVER | 1 | 2023-05-08 |  | In bedrijf | [16 empty] | 253 - MAST 6,7 M ST VERL (8,0 M) |  |  | 174931 | Aan | 645 | 8 | CILINDRISCH | STAAL | 6005 MOSGROEN | 40 | GESCHILDERD | NVT |  | Lightronics PRUNUS-E3-L2WG4-LC-M-32LED-3000K-4200LM |  | Lightronics | 1432051 | Aan | 112 | [5 empty] | 3000K | 11 | [6 empty] | LED 3000K |  |  | 1091131 | Aan | 2491 |  |  |  |  | LEDDRIVER |  |  | 78381 | Aan | 4472 | 20 | 1
SST194697 | 1015082 | 1015082 | 52.1832 | 5.2698 | 146971.277 | 466125.5951 | https://lmsapp.nl/qr/asset/report/bf18e24e-209b-4167-bf8f-03d3984a65c2 | 1 | Soest | Beckeringhstraat |  | 3762EV |  |  |  | Gemeente Soest | 2025-01-16 | In bedrijf |  |  |  |  | Stedin | [10 empty] | 3A | [10 empty] | Openbare verlichting | [5 empty] | 253 - MAST 6,7 M ST VERL (8,0 M) | 1 | 2006-01-16 |  | In bedrijf |  |  |  | Lightronics PRUNUS-E3-L2WG4-LC-M-32LED-3000K-4200LM | 1 | 2023-05-08 |  | In bedrijf | [13 empty] | LED 3000K | 1 | 2023-05-08 |  | In bedrijf |  |  | LEDDRIVER | 1 | 2023-05-08 |  | In bedrijf | [16 empty] | 253 - MAST 6,7 M ST VERL (8,0 M) |  |  | 174931 | Aan | 645 | 8 | CILINDRISCH | STAAL | 6005 MOSGROEN | 40 | GESCHILDERD | NVT |  | Lightronics PRUNUS-E3-L2WG4-LC-M-32LED-3000K-4200LM |  | Lightronics | 1432051 | Aan | 112 | [5 empty] | 3000K | 11 | [6 empty] | LED 3000K |  |  | 1091131 | Aan | 2491 |  |  |  |  | LEDDRIVER |  |  | 78381 | Aan | 4472 | 20 | 1
SST194698 | 1015083 | 1015083 | 52.1831 | 5.2701 | 146993.317 | 466110.8953 | https://lmsapp.nl/qr/asset/report/bb08eb44-901f-4b09-b7d1-20d9eacb34bf | 77 | Soest | Beckeringhstraat |  | 3762EV |  |  |  | Gemeente Soest | 2025-01-16 | In bedrijf |  |  |  |  | Stedin | [21 empty] | Openbare verlichting | [5 empty] | 253 - MAST 6,7 M ST VERL (8,0 M) | 1 | 2022-09-30 |  | In bedrijf |  |  |  | ARM SGS 203 SON-T 70W 230V ST | 1 | 2011-11-02 |  | In bedrijf | [13 empty] | LAMP SON-T PIA PLUS 70W E27 PH. | 1 | 2020-05-13 |  | In bedrijf | [23 empty] | 253 - MAST 6,7 M ST VERL (8,0 M) |  |  | 174931 | Aan | 645 | 8 | CILINDRISCH | STAAL | 6005 MOSGROEN | 40 | GESCHILDERD | NVT |  | ARM SGS 203 SON-T 70W 230V ST |  | Philips | 1008880 | Aan | 95 | [5 empty] | NVT | [5 empty] | 77 |  | LAMP SON-T PIA PLUS 70W E27 PH. |  |  | 1008881 | Aan | 131 | 70 |  | SON
SST194699 | 1015084 | 1015084 | 52.1831 | 5.2706 | 147022.964 | 466112.0681 | https://lmsapp.nl/qr/asset/report/013b3045-baab-43f7-874a-67f50c8713ed | 1 | Soest | Beckeringhstraat |  | 3762EV |  |  |  | Gemeente Soest | 2025-01-16 | In bedrijf |  |  |  |  | Stedin | [10 empty] | 3A | [10 empty] | Openbare verlichting | [5 empty] | 253 - MAST 6,7 M ST VERL (8,0 M) | 1 | 2006-01-16 |  | In bedrijf |  |  |  | Lightronics PRUNUS-E3-L2WG4-LC-M-32LED-3000K-4200LM | 1 | 2023-05-08 |  | In bedrijf | [13 empty] | LED 3000K | 1 | 2023-05-08 |  | In bedrijf |  |  | LEDDRIVER | 1 | 2023-05-08 |  | In bedrijf | [16 empty] | 253 - MAST 6,7 M ST VERL (8,0 M) |  |  | 174931 | Aan | 645 | 8 | CILINDRISCH | STAAL | 6005 MOSGROEN | 40 | GESCHILDERD | NVT |  | Lightronics PRUNUS-E3-L2WG4-LC-M-32LED-3000K-4200LM |  | Lightronics | 1432051 | Aan | 112 | [5 empty] | 3000K | 11 | [6 empty] | LED 3000K |  |  | 1091131 | Aan | 2491 |  |  |  |  | LEDDRIVER |  |  | 78381 | Aan | 4472 | 20 | 1
SST194700 | 1015085 | 1015085 | 52.1829 | 5.2709 | 147047.272 | 466096.6662 | https://lmsapp.nl/qr/asset/report/2c862e13-f610-46fd-888f-1e6130c6eda5 | 1 | Soest | Beckeringhstraat |  | 3762EV |  |  |  | Gemeente Soest | 2025-01-16 | In bedrijf |  |  |  |  | Stedin | [10 empty] | 3A | [10 empty] | Openbare verlichting | [5 empty] | 253 - MAST 6,7 M ST VERL (8,0 M) | 1 | 2006-01-16 |  | In bedrijf |  |  |  | Lightronics PRUNUS-E3-L2WG4-LC-M-32LED-3000K-4200LM | 1 | 2023-05-08 |  | In bedrijf | [13 empty] | LED 3000K | 1 | 2023-05-08 |  | In bedrijf |  |  | LEDDRIVER | 1 | 2023-05-08 |  | In bedrijf | [16 empty] | 253 - MAST 6,7 M ST VERL (8,0 M) |  |  | 174931 | Aan | 645 | 8 | CILINDRISCH | STAAL | 6005 MOSGROEN | 40 | GESCHILDERD | NVT |  | Lightronics PRUNUS-E3-L2WG4-LC-M-32LED-3000K-4200LM |  | Lightronics | 1432051 | Aan | 112 | [5 empty] | 3000K | 11 | [6 empty] | LED 3000K |  |  | 1091131 | Aan | 2491 |  |  |  |  | LEDDRIVER |  |  | 78381 | Aan | 4472 | 20 | 1
SST194701 | 1015086 | 1015086 | 52.1829 | 5.2714 | 147080.611 | 466096.2135 | https://lmsapp.nl/qr/asset/report/42e8a1f9-fc70-41a4-b43c-63c7ab0e10e8 | 1 | Soest | Beckeringhstraat |  | 3762EV |  |  |  | Gemeente Soest | 2025-01-16 | In bedrijf |  |  |  |  | Stedin | [10 empty] | 3A | [10 empty] | Openbare verlichting | [5 empty] | 253 - MAST 6,7 M ST VERL (8,0 M) | 1 | 2006-01-16 |  | In bedrijf |  |  |  | Lightronics PRUNUS-E3-L2WG4-LC-M-32LED-3000K-4200LM | 1 | 2023-05-08 |  | In bedrijf | [13 empty] | LED 3000K | 1 | 2023-05-08 |  | In bedrijf |  |  | LEDDRIVER | 1 | 2023-05-08 |  | In bedrijf | [16 empty] | 253 - MAST 6,7 M ST VERL (8,0 M) |  |  | 174931 | Aan | 645 | 8 | CILINDRISCH | STAAL | 6005 MOSGROEN | 40 | GESCHILDERD | NVT |  | Lightronics PRUNUS-E3-L2WG4-LC-M-32LED-3000K-4200LM |  | Lightronics | 1432051 | Aan | 112 | [5 empty] | 3000K | 11 | [6 empty] | LED 3000K |  |  | 1091131 | Aan | 2491 |  |  |  |  | LEDDRIVER |  |  | 78381 | Aan | 4472 | 20 | 1
SST194702 | 1015087 | 1015087 | 52.1828 | 5.2719 | 147111.525 | 466078.7776 | https://lmsapp.nl/qr/asset/report/9a18ce7c-3740-4d32-b2a7-62746006ec8c | 16.65 | Soest | Koningsweg |  | 3762EA |  |  |  | Gemeente Soest | 2025-01-16 | In bedrijf |  |  |  |  | Stedin | [10 empty] | 3A | [10 empty] | Openbare verlichting | [5 empty] | 219 - MAST 4,0m ST CONISCH OPZ 60MM PC | 1 | 2007-01-01 |  | In bedrijf |  |  |  | Lightronics PRUNUS-E3-L2WG4-LC-M-32LED-3000K-2500LM | 1 | 2023-06-26 |  | In bedrijf | [13 empty] | LED 3000K | 1 | 2023-06-26 |  | In bedrijf |  |  | LEDDRIVER | 1 | 2023-06-26 |  | In bedrijf | [16 empty] | 219 - MAST 4,0m ST CONISCH OPZ 60MM PC |  |  | 641174 | Aan | 2579 |  |  |  | Thermisch verzinkt | 40 |  |  |  | Lightronics PRUNUS-E3-L2WG4-LC-M-32LED-3000K-2500LM |  | Lighttronics | 1399909 | Aan | 530 | LED |  |  |  |  | 7016 ANTRACIETGRIJS POEDERCOAT | 20 | 32 | 2500 |  |  | 16.65 | Koffer | LED 3000K |  |  | 1091131 | Aan | 2491 |  |  |  |  | LEDDRIVER |  |  | 78381 | Aan | 4472 | 20 | 1
SST194703 | 1015088 | 1015088 | 52.1828 | 5.2722 | 147137.535 | 466080.3418 | https://lmsapp.nl/qr/asset/report/68c1da6d-971a-484e-87d2-43af8d510a2d | 1 | Soest | Beckeringhstraat |  | 3762EV |  |  |  | Gemeente Soest | 2025-01-16 | In bedrijf |  |  |  |  | Stedin | [10 empty] | 3A | [10 empty] | Openbare verlichting | [5 empty] | 253 - MAST 6,7 M ST VERL (8,0 M) | 1 | 2007-01-01 |  | In bedrijf |  |  |  | Lightronics PRUNUS-E3-L2WG4-LC-M-32LED-3000K-4200LM | 1 | 2023-05-08 |  | In bedrijf | [13 empty] | LED 3000K | 1 | 2023-05-08 |  | In bedrijf |  |  | LEDDRIVER | 1 | 2023-05-08 |  | In bedrijf | [16 empty] | 253 - MAST 6,7 M ST VERL (8,0 M) |  |  | 174931 | Aan | 645 | 8 | CILINDRISCH | STAAL | 6005 MOSGROEN | 40 | GESCHILDERD | NVT |  | Lightronics PRUNUS-E3-L2WG4-LC-M-32LED-3000K-4200LM |  | Lightronics | 1432051 | Aan | 112 | [5 empty] | 3000K | 11 | [6 empty] | LED 3000K |  |  | 1091131 | Aan | 2491 |  |  |  |  | LEDDRIVER |  |  | 78381 | Aan | 4472 | 20 | 1
SST194704 | 1015089 | 1015089 | 52.1826 | 5.2726 | 147165.162 | 466062.0981 | https://lmsapp.nl/qr/asset/report/d3d875d2-2435-4185-8cf2-eff07da16263 | 1 | Soest | Beckeringhstraat |  | 3762EV |  |  |  | Gemeente Soest | 2025-01-16 | In bedrijf |  |  |  |  | Stedin | [10 empty] | 3A | [10 empty] | Openbare verlichting | [5 empty] | 253 - MAST 6,7 M ST VERL (8,0 M) | 1 | 2007-01-01 |  | In bedrijf |  |  |  | Lightronics PRUNUS-E3-L2WG4-LC-M-32LED-3000K-4200LM | 1 | 2023-05-08 |  | In bedrijf | [13 empty] | LED 3000K | 1 | 2023-05-08 |  | In bedrijf |  |  | LEDDRIVER | 1 | 2023-05-08 |  | In bedrijf | [16 empty] | 253 - MAST 6,7 M ST VERL (8,0 M) |  |  | 174931 | Aan | 645 | 8 | CILINDRISCH | STAAL | 6005 MOSGROEN | 40 | GESCHILDERD | NVT |  | Lightronics PRUNUS-E3-L2WG4-LC-M-32LED-3000K-4200LM |  | Lightronics | 1432051 | Aan | 112 | [5 empty] | 3000K | 11 | [6 empty] | LED 3000K |  |  | 1091131 | Aan | 2491 |  |  |  |  | LEDDRIVER |  |  | 78381 | Aan | 4472 | 20 | 1
SST194705 | 1015090 | 1015090 | 52.1826 | 5.273 | 147192.329 | 466060.9093 | https://lmsapp.nl/qr/asset/report/f4f584a6-3617-488c-94f5-057e439fa124 | 1 | Soest | Beckeringhstraat |  | 3762EV |  |  |  | Gemeente Soest | 2025-01-16 | In bedrijf |  |  |  |  | Stedin | [10 empty] | 3A | [10 empty] | Openbare verlichting | [5 empty] | 253 - MAST 6,7 M ST VERL (8,0 M) | 1 | 2012-01-01 |  | In bedrijf |  |  |  | Lightronics PRUNUS-E3-L2WG4-LC-M-32LED-3000K-4200LM | 1 | 2023-05-08 |  | In bedrijf | [13 empty] | LED 3000K | 1 | 2023-05-08 |  | In bedrijf |  |  | LEDDRIVER | 1 | 2023-05-08 |  | In bedrijf | [16 empty] | 253 - MAST 6,7 M ST VERL (8,0 M) |  |  | 174931 | Aan | 645 | 8 | CILINDRISCH | STAAL | 6005 MOSGROEN | 40 | GESCHILDERD | NVT |  | Lightronics PRUNUS-E3-L2WG4-LC-M-32LED-3000K-4200LM |  | Lightronics | 1432051 | Aan | 112 | [5 empty] | 3000K | 11 | [6 empty] | LED 3000K |  |  | 1091131 | Aan | 2491 |  |  |  |  | LEDDRIVER |  |  | 78381 | Aan | 4472 | 20 | 1
SST194706 | 1015091 | 1015091 | 52.1825 | 5.2733 | 147211.143 | 466051.9622 | https://lmsapp.nl/qr/asset/report/d2546fd2-e35a-4781-a66b-982cde5e9503 | 16.65 | Soest | Koningsweg |  | 3762EA |  |  |  | Gemeente Soest | 2025-01-16 | In bedrijf |  |  |  |  | Stedin | [10 empty] | 3A | [10 empty] | Openbare verlichting | [5 empty] | 219 - MAST 4,0m ST CONISCH OPZ 60MM PC | 1 | 2007-01-01 |  | In bedrijf |  |  |  | Lightronics PRUNUS-E3-L2WG4-LC-M-32LED-3000K-2500LM | 1 | 2023-06-26 |  | In bedrijf | [13 empty] | LED 3000K | 1 | 2023-06-26 |  | In bedrijf |  |  | LEDDRIVER | 1 | 2023-06-26 |  | In bedrijf | [16 empty] | 219 - MAST 4,0m ST CONISCH OPZ 60MM PC |  |  | 641174 | Aan | 2579 |  |  |  | Thermisch verzinkt | 40 |  |  |  | Lightronics PRUNUS-E3-L2WG4-LC-M-32LED-3000K-2500LM |  | Lighttronics | 1399909 | Aan | 530 | LED |  |  |  |  | 7016 ANTRACIETGRIJS POEDERCOAT | 20 | 32 | 2500 |  |  | 16.65 | Koffer | LED 3000K |  |  | 1091131 | Aan | 2491 |  |  |  |  | LEDDRIVER |  |  | 78381 | Aan | 4472 | 20 | 1
SST195073 | 1015092 | 1015092 | 52.1622 | 5.312 | 149852.426 | 463789.1525 | https://lmsapp.nl/qr/asset/report/badbb68b-bdef-4404-858b-b0d2a68faeac | 16.65 | Soest | Vosseveldlaan |  | 3768GK |  |  |  | Gemeente Soest | 2025-01-16 | In bedrijf |  |  |  |  | Stedin | [10 empty] | 3A | [10 empty] | Openbare verlichting | [5 empty] | 230 - MAST 6 M ST - EL UITL 5 GR | 1 | 2006-11-01 |  | In bedrijf |  |  |  | Lightronics PRUNUS-E3-L2WG4-LC-M-32LED-3000K-2500LM | 1 | 2023-06-26 |  | In bedrijf | [13 empty] | LED 3000K | 1 | 2023-06-26 |  | In bedrijf |  |  | LEDDRIVER | 1 | 2023-06-26 |  | In bedrijf | [16 empty] | 230 - MAST 6 M ST - EL UITL 5 GR |  |  | 173525 | Aan | 2220 | 6 | CILINDRISCH | STAAL | 6005 MOSGROEN | 40 | GESCHILDERD | NVT |  | Lightronics PRUNUS-E3-L2WG4-LC-M-32LED-3000K-2500LM |  | Lighttronics | 1399909 | Aan | 530 | LED |  |  |  |  | 7016 ANTRACIETGRIJS POEDERCOAT | 20 | 32 | 2500 |  |  | 16.65 | Koffer | LED 3000K |  |  | 1091131 | Aan | 2491 |  |  |  |  | LEDDRIVER |  |  | 78381 | Aan | 4472 | 20 | 1
SST195074 | 1015093 | 1015093 | 52.162 | 5.312 | 149851.163 | 463763.7375 | https://lmsapp.nl/qr/asset/report/43c0f9d9-1e7d-4b98-ac20-314cf705c6d5 | 16.65 | Soest | Vosseveldlaan |  | 3768GK |  |  |  | Gemeente Soest | 2025-01-16 | In bedrijf |  |  |  |  | Stedin | [10 empty] | 3A | [10 empty] | Openbare verlichting | [5 empty] | 230 - MAST 6 M ST - EL UITL 5 GR | 1 | 2006-11-01 |  | In bedrijf |  |  |  | Lightronics PRUNUS-E3-L2WG4-LC-M-32LED-3000K-2500LM | 1 | 2023-06-26 |  | In bedrijf | [13 empty] | LED 3000K | 1 | 2023-06-26 |  | In bedrijf |  |  | LEDDRIVER | 1 | 2023-06-26 |  | In bedrijf | [16 empty] | 230 - MAST 6 M ST - EL UITL 5 GR |  |  | 173525 | Aan | 2220 | 6 | CILINDRISCH | STAAL | 6005 MOSGROEN | 40 | GESCHILDERD | NVT |  | Lightronics PRUNUS-E3-L2WG4-LC-M-32LED-3000K-2500LM |  | Lighttronics | 1399909 | Aan | 530 | LED |  |  |  |  | 7016 ANTRACIETGRIJS POEDERCOAT | 20 | 32 | 2500 |  |  | 16.65 | Koffer | LED 3000K |  |  | 1091131 | Aan | 2491 |  |  |  |  | LEDDRIVER |  |  | 78381 | Aan | 4472 | 20 | 1
SST195075 | 1015094 | 1015094 | 52.1613 | 5.3116 | 149828.1549 | 463678.9096 | https://lmsapp.nl/qr/asset/report/175a50d5-87c7-4945-8f95-6b33cb1651ee | 16.65 | Soest | Vosseveldlaan |  | 3768GK |  |  |  | Gemeente Soest | 2025-01-16 | In bedrijf |  |  |  |  | Stedin | [10 empty] | 3A | [10 empty] | Openbare verlichting | [5 empty] | 230 - MAST 6 M ST - EL UITL 5 GR | 1 | 2006-11-01 |  | In bedrijf |  |  |  | Lightronics PRUNUS-E3-L2WG4-LC-M-32LED-3000K-2500LM | 1 | 2023-06-26 |  | In bedrijf | [13 empty] | LED 3000K | 1 | 2023-06-26 |  | In bedrijf |  |  | LEDDRIVER | 1 | 2023-06-26 |  | In bedrijf | [16 empty] | 230 - MAST 6 M ST - EL UITL 5 GR |  |  | 173525 | Aan | 2220 | 6 | CILINDRISCH | STAAL | 6005 MOSGROEN | 40 | GESCHILDERD | NVT |  | Lightronics PRUNUS-E3-L2WG4-LC-M-32LED-3000K-2500LM |  | Lighttronics | 1399909 | Aan | 530 | LED |  |  |  |  | 7016 ANTRACIETGRIJS POEDERCOAT | 20 | 32 | 2500 |  |  | 16.65 | Koffer | LED 3000K |  |  | 1091131 | Aan | 2491 |  |  |  |  | LEDDRIVER |  |  | 78381 | Aan | 4472 | 20 | 1
SST195076 | 1015095 | 1015095 | 52.1605 | 5.3112 | 149799.672 | 463595.1279 | https://lmsapp.nl/qr/asset/report/88c65ea7-7f27-4ff2-94d8-2076b70ce61b | 16.65 | Soest | Vosseveldlaan |  | 3768GK |  |  |  | Gemeente Soest | 2025-01-16 | In bedrijf |  |  |  |  | Stedin | [10 empty] | 3A | [10 empty] | Openbare verlichting | [5 empty] | 230 - MAST 6 M ST - EL UITL 5 GR | 1 | 2006-11-01 |  | In bedrijf |  |  |  | Lightronics PRUNUS-E3-L2WG4-LC-M-32LED-3000K-2500LM | 1 | 2023-06-26 |  | In bedrijf | [13 empty] | LED 3000K | 1 | 2023-06-26 |  | In bedrijf |  |  | LEDDRIVER | 1 | 2023-06-26 |  | In bedrijf | [16 empty] | 230 - MAST 6 M ST - EL UITL 5 GR |  |  | 173525 | Aan | 2220 | 6 | CILINDRISCH | STAAL | 6005 MOSGROEN | 40 | GESCHILDERD | NVT |  | Lightronics PRUNUS-E3-L2WG4-LC-M-32LED-3000K-2500LM |  | Lighttronics | 1399909 | Aan | 530 | LED |  |  |  |  | 7016 ANTRACIETGRIJS POEDERCOAT | 20 | 32 | 2500 |  |  | 16.65 | Koffer | LED 3000K |  |  | 1091131 | Aan | 2491 |  |  |  |  | LEDDRIVER |  |  | 78381 | Aan | 4472 | 20 | 1
SST195077 | 1015096 | 1015096 | 52.1602 | 5.3111 | 149794.4339 | 463558.3829 | https://lmsapp.nl/qr/asset/report/41c28ca3-32c1-4038-9702-9f247f1d2c45 | 16.65 | Soest | Vosseveldlaan |  | 3768GK |  |  |  | Gemeente Soest | 2025-01-16 | In bedrijf |  |  |  |  | Stedin | [10 empty] | 3A | [10 empty] | Openbare verlichting | [5 empty] | 230 - MAST 6 M ST - EL UITL 5 GR | 1 | 2006-11-01 |  | In bedrijf |  |  |  | Lightronics PRUNUS-E3-L2WG4-LC-M-32LED-3000K-2500LM | 1 | 2023-06-26 |  | In bedrijf | [13 empty] | LED 3000K | 1 | 2023-06-26 |  | In bedrijf |  |  | LEDDRIVER | 1 | 2023-06-26 |  | In bedrijf | [16 empty] | 230 - MAST 6 M ST - EL UITL 5 GR |  |  | 173525 | Aan | 2220 | 6 | CILINDRISCH | STAAL | 6005 MOSGROEN | 40 | GESCHILDERD | NVT |  | Lightronics PRUNUS-E3-L2WG4-LC-M-32LED-3000K-2500LM |  | Lighttronics | 1399909 | Aan | 530 | LED |  |  |  |  | 7016 ANTRACIETGRIJS POEDERCOAT | 20 | 32 | 2500 |  |  | 16.65 | Koffer | LED 3000K |  |  | 1091131 | Aan | 2491 |  |  |  |  | LEDDRIVER |  |  | 78381 | Aan | 4472 | 20 | 1
SST195078 | 1015097 | 1015097 | 52.159 | 5.3102 | 149733.42 | 463428.9632 | https://lmsapp.nl/qr/asset/report/27bbacd7-0b77-47f1-a6a9-0a7ba6cfb54f | 16.65 | Soest | Vosseveldlaan |  | 3768GK |  |  |  | Gemeente Soest | 2025-01-16 | In bedrijf |  |  |  |  | Stedin | [10 empty] | 3A | [10 empty] | Openbare verlichting | [5 empty] | 230 - MAST 6 M ST - EL UITL 5 GR | 1 | 2006-11-01 |  | In bedrijf |  |  |  | Lightronics PRUNUS-E3-L2WG4-LC-M-32LED-3000K-2500LM | 1 | 2023-06-26 |  | In bedrijf | [13 empty] | LED 3000K | 1 | 2023-06-26 |  | In bedrijf |  |  | LEDDRIVER | 1 | 2023-06-26 |  | In bedrijf | [16 empty] | 230 - MAST 6 M ST - EL UITL 5 GR |  |  | 173525 | Aan | 2220 | 6 | CILINDRISCH | STAAL | 6005 MOSGROEN | 40 | GESCHILDERD | NVT |  | Lightronics PRUNUS-E3-L2WG4-LC-M-32LED-3000K-2500LM |  | Lighttronics | 1399909 | Aan | 530 | LED |  |  |  |  | 7016 ANTRACIETGRIJS POEDERCOAT | 20 | 32 | 2500 |  |  | 16.65 | Koffer | LED 3000K |  |  | 1091131 | Aan | 2491 |  |  |  |  | LEDDRIVER |  |  | 78381 | Aan | 4472 | 20 | 1
SST195079 | 1015098 | 1015098 | 52.1588 | 5.3101 | 149720.752 | 463407.9229 | https://lmsapp.nl/qr/asset/report/8f7b79d7-80a3-4035-9f1c-6e30c041f79c | 16.65 | Soest | Vosseveldlaan |  | 3768GK |  |  |  | Gemeente Soest | 2025-01-16 | In bedrijf |  |  |  |  | Stedin | [10 empty] | 3A | [10 empty] | Openbare verlichting | [5 empty] | 230 - MAST 6 M ST - EL UITL 5 GR | 1 | 2006-11-01 |  | In bedrijf |  |  |  | Lightronics PRUNUS-E3-L2WG4-LC-M-32LED-3000K-2500LM | 1 | 2023-06-26 |  | In bedrijf | [13 empty] | LED 3000K | 1 | 2023-06-26 |  | In bedrijf |  |  | LEDDRIVER | 1 | 2023-06-26 |  | In bedrijf | [16 empty] | 230 - MAST 6 M ST - EL UITL 5 GR |  |  | 173525 | Aan | 2220 | 6 | CILINDRISCH | STAAL | 6005 MOSGROEN | 40 | GESCHILDERD | NVT |  | Lightronics PRUNUS-E3-L2WG4-LC-M-32LED-3000K-2500LM |  | Lighttronics | 1399909 | Aan | 530 | LED |  |  |  |  | 7016 ANTRACIETGRIJS POEDERCOAT | 20 | 32 | 2500 |  |  | 16.65 | Koffer | LED 3000K |  |  | 1091131 | Aan | 2491 |  |  |  |  | LEDDRIVER |  |  | 78381 | Aan | 4472 | 20 | 1
SST195080 | 1015099 | 1015099 | 52.1585 | 5.31 | 149717.02 | 463377.032 | https://lmsapp.nl/qr/asset/report/a72eb7b4-853f-4eec-a397-7b9af384d5f4 | 16.65 | Soest | Vosseveldlaan |  | 3768GK |  |  |  | Gemeente Soest | 2025-01-16 | In bedrijf |  |  |  |  | Stedin | [10 empty] | 3A | [10 empty] | Openbare verlichting | [5 empty] | 230 - MAST 6 M ST - EL UITL 5 GR | 1 | 2006-11-01 |  | In bedrijf |  |  |  | Lightronics PRUNUS-E3-L2WG4-LC-M-32LED-3000K-2500LM | 1 | 2023-06-26 |  | In bedrijf | [13 empty] | LED 3000K | 1 | 2023-06-26 |  | In bedrijf |  |  | LEDDRIVER | 1 | 2023-06-26 |  | In bedrijf | [16 empty] | 230 - MAST 6 M ST - EL UITL 5 GR |  |  | 173525 | Aan | 2220 | 6 | CILINDRISCH | STAAL | 6005 MOSGROEN | 40 | GESCHILDERD | NVT |  | Lightronics PRUNUS-E3-L2WG4-LC-M-32LED-3000K-2500LM |  | Lighttronics | 1399909 | Aan | 530 | LED |  |  |  |  | 7016 ANTRACIETGRIJS POEDERCOAT | 20 | 32 | 2500 |  |  | 16.65 | Koffer | LED 3000K |  |  | 1091131 | Aan | 2491 |  |  |  |  | LEDDRIVER |  |  | 78381 | Aan | 4472 | 20 | 1
SST195081 | 1015100 | 1015100 | 52.1577 | 5.309 | 149649.204 | 463284.7928 | https://lmsapp.nl/qr/asset/report/e482c22d-b375-4f67-b908-3879fd84ef20 | 16.65 | Soest | Vosseveldlaan |  | 3768GK |  |  |  | Gemeente Soest | 2025-01-16 | In bedrijf |  |  |  |  | Stedin | [10 empty] | 3A | [10 empty] | Openbare verlichting | [5 empty] | 230 - MAST 6 M ST - EL UITL 5 GR | 1 | 2006-11-01 |  | In bedrijf |  |  |  | Lightronics PRUNUS-E3-L2WG4-LC-M-32LED-3000K-2500LM | 1 | 2023-06-26 |  | In bedrijf | [13 empty] | LED 3000K | 1 | 2023-06-26 |  | In bedrijf |  |  | LEDDRIVER | 1 | 2023-06-26 |  | In bedrijf | [16 empty] | 230 - MAST 6 M ST - EL UITL 5 GR |  |  | 173525 | Aan | 2220 | 6 | CILINDRISCH | STAAL | 6005 MOSGROEN | 40 | GESCHILDERD | NVT |  | Lightronics PRUNUS-E3-L2WG4-LC-M-32LED-3000K-2500LM |  | Lighttronics | 1399909 | Aan | 530 | LED |  |  |  |  | 7016 ANTRACIETGRIJS POEDERCOAT | 20 | 32 | 2500 |  |  | 16.65 | Koffer | LED 3000K |  |  | 1091131 | Aan | 2491 |  |  |  |  | LEDDRIVER |  |  | 78381 | Aan | 4472 | 20 | 1
SST195082 | 1015101 | 1015101 | 52.1579 | 5.3093 | 149671.859 | 463300.8345 | https://lmsapp.nl/qr/asset/report/82d05ff5-7820-41b4-beaf-5803d0f812b9 | 16.65 | Soest | Vosseveldlaan |  | 3768GK |  |  |  | Gemeente Soest | 2025-01-16 | In bedrijf |  |  |  |  | Stedin | [10 empty] | 3A | [10 empty] | Openbare verlichting | [5 empty] | 230 - MAST 6 M ST - EL UITL 5 GR | 1 | 2014-06-23 |  | In bedrijf |  |  |  | Lightronics PRUNUS-E3-L2WG4-LC-M-32LED-3000K-2500LM | 1 | 2023-06-26 |  | In bedrijf | [13 empty] | LED 3000K | 1 | 2023-06-26 |  | In bedrijf |  |  | LEDDRIVER | 1 | 2023-06-26 |  | In bedrijf | [16 empty] | 230 - MAST 6 M ST - EL UITL 5 GR |  |  | 173525 | Aan | 2220 | 6 | CILINDRISCH | STAAL | 6005 MOSGROEN | 40 | GESCHILDERD | NVT |  | Lightronics PRUNUS-E3-L2WG4-LC-M-32LED-3000K-2500LM |  | Lighttronics | 1399909 | Aan | 530 | LED |  |  |  |  | 7016 ANTRACIETGRIJS POEDERCOAT | 20 | 32 | 2500 |  |  | 16.65 | Koffer | LED 3000K |  |  | 1091131 | Aan | 2491 |  |  |  |  | LEDDRIVER |  |  | 78381 | Aan | 4472 | 20 | 1
SST195083 | 1015102 | 1015102 | 52.1581 | 5.3096 | 149690.29 | 463327.0656 | https://lmsapp.nl/qr/asset/report/d8ee11c1-223e-4225-aee1-dfc26d385e1e | 16.65 | Soest | Vosseveldlaan |  | 3768GK |  |  |  | Gemeente Soest | 2025-01-16 | In bedrijf |  |  |  |  | Stedin | [10 empty] | 3A | [10 empty] | Openbare verlichting | [5 empty] | 230 - MAST 6 M ST - EL UITL 5 GR | 1 | 2006-11-01 |  | In bedrijf |  |  |  | Lightronics PRUNUS-E3-L2WG4-LC-M-32LED-3000K-2500LM | 1 | 2023-06-26 |  | In bedrijf | [13 empty] | LED 3000K | 1 | 2023-06-26 |  | In bedrijf |  |  | LEDDRIVER | 1 | 2023-06-26 |  | In bedrijf | [16 empty] | 230 - MAST 6 M ST - EL UITL 5 GR |  |  | 173525 | Aan | 2220 | 6 | CILINDRISCH | STAAL | 6005 MOSGROEN | 40 | GESCHILDERD | NVT |  | Lightronics PRUNUS-E3-L2WG4-LC-M-32LED-3000K-2500LM |  | Lighttronics | 1399909 | Aan | 530 | LED |  |  |  |  | 7016 ANTRACIETGRIJS POEDERCOAT | 20 | 32 | 2500 |  |  | 16.65 | Koffer | LED 3000K |  |  | 1091131 | Aan | 2491 |  |  |  |  | LEDDRIVER |  |  | 78381 | Aan | 4472 | 20 | 1
SST195084 | 1015103 | 1015103 | 52.1583 | 5.3099 | 149707.4049 | 463348.6708 | https://lmsapp.nl/qr/asset/report/e6eccfd6-79b4-4441-b767-ba366b509b7e | 16.65 | Soest | Vosseveldlaan |  | 3768GK |  |  |  | Gemeente Soest | 2025-01-16 | In bedrijf |  |  |  |  | Stedin | [10 empty] | 3A | [10 empty] | Openbare verlichting | [5 empty] | 230 - MAST 6 M ST - EL UITL 5 GR | 1 | 2006-11-01 |  | In bedrijf |  |  |  | Lightronics PRUNUS-E3-L2WG4-LC-M-32LED-3000K-2500LM | 1 | 2023-06-26 |  | In bedrijf | [13 empty] | LED 3000K | 1 | 2023-06-26 |  | In bedrijf |  |  | LEDDRIVER | 1 | 2023-06-26 |  | In bedrijf | [16 empty] | 230 - MAST 6 M ST - EL UITL 5 GR |  |  | 173525 | Aan | 2220 | 6 | CILINDRISCH | STAAL | 6005 MOSGROEN | 40 | GESCHILDERD | NVT |  | Lightronics PRUNUS-E3-L2WG4-LC-M-32LED-3000K-2500LM |  | Lighttronics | 1399909 | Aan | 530 | LED |  |  |  |  | 7016 ANTRACIETGRIJS POEDERCOAT | 20 | 32 | 2500 |  |  | 16.65 | Koffer | LED 3000K |  |  | 1091131 | Aan | 2491 |  |  |  |  | LEDDRIVER |  |  | 78381 | Aan | 4472 | 20 | 1
SST195085 | 1015104 | 1015104 | 52.1596 | 5.3107 | 149762.859 | 463490.2501 | https://lmsapp.nl/qr/asset/report/871d5d72-eca7-403b-9fa8-666b9db63272 | 16.65 | Soest | Hildebrandlaan |  | 3768GV |  |  |  | Gemeente Soest | 2025-01-16 | In bedrijf |  |  |  |  | Stedin | [10 empty] | 3A | [10 empty] | Openbare verlichting | [5 empty] | 230 - MAST 6 M ST - EL UITL 5 GR | 1 | 2006-11-01 |  | In bedrijf |  |  |  | Lightronics PRUNUS-E3-L2WG4-LC-M-32LED-3000K-2500LM | 1 | 2023-06-26 |  | In bedrijf | [13 empty] | LED 3000K | 1 | 2023-06-26 |  | In bedrijf |  |  | LEDDRIVER | 1 | 2023-06-26 |  | In bedrijf | [16 empty] | 230 - MAST 6 M ST - EL UITL 5 GR |  |  | 173525 | Aan | 2220 | 6 | CILINDRISCH | STAAL | 6005 MOSGROEN | 40 | GESCHILDERD | NVT |  | Lightronics PRUNUS-E3-L2WG4-LC-M-32LED-3000K-2500LM |  | Lighttronics | 1399909 | Aan | 530 | LED |  |  |  |  | 7016 ANTRACIETGRIJS POEDERCOAT | 20 | 32 | 2500 |  |  | 16.65 | Koffer | LED 3000K |  |  | 1091131 | Aan | 2491 |  |  |  |  | LEDDRIVER |  |  | 78381 | Aan | 4472 | 20 | 1
SST195175 | 1015105 | 1015105 | 52.1873 | 5.2865 | 148110.349 | 466575.2028 | https://lmsapp.nl/qr/asset/report/17cef991-7a36-42a3-8523-be5843472720 | 16.65 | Soest | Willem de Zwijgerlaan |  | 3761CP |  |  |  | Gemeente Soest | 2025-01-16 | In bedrijf |  |  |  |  | Stedin | [10 empty] | 3A | [10 empty] | Openbare verlichting | [5 empty] | 230 - MAST 6 M ST - EL UITL 5 GR | 1 | 2006-10-16 |  | In bedrijf |  |  |  | Lightronics PRUNUS-E3-L2WG4-LC-M-32LED-3000K-2500LM | 1 | 2023-06-26 |  | In bedrijf | [13 empty] | LED 3000K | 1 | 2023-06-26 |  | In bedrijf |  |  | LEDDRIVER | 1 | 2023-06-26 |  | In bedrijf | [16 empty] | 230 - MAST 6 M ST - EL UITL 5 GR |  |  | 173525 | Aan | 2220 | 6 | CILINDRISCH | STAAL | 6005 MOSGROEN | 40 | GESCHILDERD | NVT |  | Lightronics PRUNUS-E3-L2WG4-LC-M-32LED-3000K-2500LM |  | Lighttronics | 1399909 | Aan | 530 | LED |  |  |  |  | 7016 ANTRACIETGRIJS POEDERCOAT | 20 | 32 | 2500 |  |  | 16.65 | Koffer | LED 3000K |  |  | 1091131 | Aan | 2491 |  |  |  |  | LEDDRIVER |  |  | 78381 | Aan | 4472 | 20 | 1
SST195176 | 1015106 | 1015106 | 52.187 | 5.2863 | 148103.041 | 466547.5023 | https://lmsapp.nl/qr/asset/report/dcdaf8f0-86c3-4e66-948c-0fc2dcbcb776 | 16.65 | Soest | Willem de Zwijgerlaan |  | 3761CP |  |  |  | Gemeente Soest | 2025-01-16 | In bedrijf |  |  |  |  | Stedin | [10 empty] | 3A | [10 empty] | Openbare verlichting | [5 empty] | 230 - MAST 6 M ST - EL UITL 5 GR | 1 | 2006-10-16 |  | In bedrijf |  |  |  | Lightronics PRUNUS-E3-L2WG4-LC-M-32LED-3000K-2500LM | 1 | 2023-06-26 |  | In bedrijf | [13 empty] | LED 3000K | 1 | 2023-06-26 |  | In bedrijf |  |  | LEDDRIVER | 1 | 2023-06-26 |  | In bedrijf | [16 empty] | 230 - MAST 6 M ST - EL UITL 5 GR |  |  | 173525 | Aan | 2220 | 6 | CILINDRISCH | STAAL | 6005 MOSGROEN | 40 | GESCHILDERD | NVT |  | Lightronics PRUNUS-E3-L2WG4-LC-M-32LED-3000K-2500LM |  | Lighttronics | 1399909 | Aan | 530 | LED |  |  |  |  | 7016 ANTRACIETGRIJS POEDERCOAT | 20 | 32 | 2500 |  |  | 16.65 | Koffer | LED 3000K |  |  | 1091131 | Aan | 2491 |  |  |  |  | LEDDRIVER |  |  | 78381 | Aan | 4472 | 20 | 1
SST195177 | 1015107 | 1015107 | 52.1867 | 5.2863 | 148103.044 | 466515.824 | https://lmsapp.nl/qr/asset/report/14ca5652-5063-4225-9123-d07be55f609d | 16.65 | Soest | Willem de Zwijgerlaan |  | 3761CP |  |  |  | Gemeente Soest | 2025-01-16 | In bedrijf |  |  |  |  | Stedin | [10 empty] | 3A | [10 empty] | Openbare verlichting | [5 empty] | 230 - MAST 6 M ST - EL UITL 5 GR | 1 | 2006-10-16 |  | In bedrijf |  |  |  | Lightronics PRUNUS-E3-L2WG4-LC-M-32LED-3000K-2500LM | 1 | 2023-06-26 |  | In bedrijf | [13 empty] | LED 3000K | 1 | 2023-06-26 |  | In bedrijf |  |  | LEDDRIVER | 1 | 2023-06-26 |  | In bedrijf | [16 empty] | 230 - MAST 6 M ST - EL UITL 5 GR |  |  | 173525 | Aan | 2220 | 6 | CILINDRISCH | STAAL | 6005 MOSGROEN | 40 | GESCHILDERD | NVT |  | Lightronics PRUNUS-E3-L2WG4-LC-M-32LED-3000K-2500LM |  | Lighttronics | 1399909 | Aan | 530 | LED |  |  |  |  | 7016 ANTRACIETGRIJS POEDERCOAT | 20 | 32 | 2500 |  |  | 16.65 | Koffer | LED 3000K |  |  | 1091131 | Aan | 2491 |  |  |  |  | LEDDRIVER |  |  | 78381 | Aan | 4472 | 20 | 1
SST195178 | 1015108 | 1015108 | 52.1865 | 5.2866 | 148122.5745 | 466495.0416 | https://lmsapp.nl/qr/asset/report/6b832835-49e2-4d3e-a9e3-4d8c26cc7dc3 | 16.65 | Soest | Willem de Zwijgerlaan |  | 3761CP |  |  |  | Gemeente Soest | 2025-01-16 | In bedrijf |  |  |  |  | Stedin | [10 empty] | 3A | [10 empty] | Openbare verlichting | [5 empty] | 230 - MAST 6 M ST - EL UITL 5 GR | 1 | 2006-10-16 |  | In bedrijf |  |  |  | Lightronics PRUNUS-E3-L2WG4-LC-M-32LED-3000K-2500LM | 1 | 2023-06-26 |  | In bedrijf | [13 empty] | LED 3000K | 1 | 2023-06-26 |  | In bedrijf |  |  | LEDDRIVER | 1 | 2023-06-26 |  | In bedrijf | [16 empty] | 230 - MAST 6 M ST - EL UITL 5 GR |  |  | 173525 | Aan | 2220 | 6 | CILINDRISCH | STAAL | 6005 MOSGROEN | 40 | GESCHILDERD | NVT |  | Lightronics PRUNUS-E3-L2WG4-LC-M-32LED-3000K-2500LM |  | Lighttronics | 1399909 | Aan | 530 | LED |  |  |  |  | 7016 ANTRACIETGRIJS POEDERCOAT | 20 | 32 | 2500 |  |  | 16.65 | Koffer | LED 3000K |  |  | 1091131 | Aan | 2491 |  |  |  |  | LEDDRIVER |  |  | 78381 | Aan | 4472 | 20 | 1
SST195179 | 1015109 | 1015109 | 52.1864 | 5.2871 | 148154.025 | 466482.1626 | https://lmsapp.nl/qr/asset/report/0d8e08bc-8955-4219-9488-4e4da1508cae | 16.65 | Soest | Willem de Zwijgerlaan |  | 3761CP |  |  |  | Gemeente Soest | 2025-01-16 | In bedrijf |  |  |  |  | Stedin | [10 empty] | 3A | [10 empty] | Openbare verlichting | [5 empty] | 230 - MAST 6 M ST - EL UITL 5 GR | 1 | 2006-10-16 |  | In bedrijf |  |  |  | Lightronics PRUNUS-E3-L2WG4-LC-M-32LED-3000K-2500LM | 1 | 2023-06-26 |  | In bedrijf | [13 empty] | LED 3000K | 1 | 2023-06-26 |  | In bedrijf |  |  | LEDDRIVER | 1 | 2023-06-26 |  | In bedrijf | [16 empty] | 230 - MAST 6 M ST - EL UITL 5 GR |  |  | 173525 | Aan | 2220 | 6 | CILINDRISCH | STAAL | 6005 MOSGROEN | 40 | GESCHILDERD | NVT |  | Lightronics PRUNUS-E3-L2WG4-LC-M-32LED-3000K-2500LM |  | Lighttronics | 1399909 | Aan | 530 | LED |  |  |  |  | 7016 ANTRACIETGRIJS POEDERCOAT | 20 | 32 | 2500 |  |  | 16.65 | Koffer | LED 3000K |  |  | 1091131 | Aan | 2491 |  |  |  |  | LEDDRIVER |  |  | 78381 | Aan | 4472 | 20 | 1
SST195180 | 1015110 | 1015110 | 52.1863 | 5.2874 | 148177.11 | 466466.5643 | https://lmsapp.nl/qr/asset/report/2258a0b1-7e21-4669-920b-2de758de8064 | 16.65 | Soest | Willem de Zwijgerlaan |  | 3761CP |  |  |  | Gemeente Soest | 2025-01-16 | In bedrijf |  |  |  |  | Stedin | [10 empty] | 3A | [10 empty] | Openbare verlichting | [5 empty] | 230 - MAST 6 M ST - EL UITL 5 GR | 1 | 2006-10-16 |  | In bedrijf |  |  |  | Lightronics PRUNUS-E3-L2WG4-LC-M-32LED-3000K-2500LM | 1 | 2023-06-26 |  | In bedrijf | [13 empty] | LED 3000K | 1 | 2023-06-26 |  | In bedrijf |  |  | LEDDRIVER | 1 | 2023-06-26 |  | In bedrijf | [16 empty] | 230 - MAST 6 M ST - EL UITL 5 GR |  |  | 173525 | Aan | 2220 | 6 | CILINDRISCH | STAAL | 6005 MOSGROEN | 40 | GESCHILDERD | NVT |  | Lightronics PRUNUS-E3-L2WG4-LC-M-32LED-3000K-2500LM |  | Lighttronics | 1399909 | Aan | 530 | LED |  |  |  |  | 7016 ANTRACIETGRIJS POEDERCOAT | 20 | 32 | 2500 |  |  | 16.65 | Koffer | LED 3000K |  |  | 1091131 | Aan | 2491 |  |  |  |  | LEDDRIVER |  |  | 78381 | Aan | 4472 | 20 | 1
SST195181 | 1015111 | 1015111 | 52.1861 | 5.2876 | 148190.364 | 466447.8643 | https://lmsapp.nl/qr/asset/report/c5056ec7-9bea-4f85-97d5-1b8ad4a9bc99 | 16.65 | Soest | Willem de Zwijgerlaan |  | 3761CP |  |  |  | Gemeente Soest | 2025-01-16 | In bedrijf |  |  |  |  | Stedin | [10 empty] | 3A | [10 empty] | Openbare verlichting | [5 empty] | 230 - MAST 6 M ST - EL UITL 5 GR | 1 | 2006-10-18 |  | In bedrijf |  |  |  | Lightronics PRUNUS-E3-L2WG4-LC-M-32LED-3000K-2500LM | 1 | 2023-06-26 |  | In bedrijf | [13 empty] | LED 3000K | 1 | 2023-06-26 |  | In bedrijf |  |  | LEDDRIVER | 1 | 2023-06-26 |  | In bedrijf | [16 empty] | 230 - MAST 6 M ST - EL UITL 5 GR |  |  | 173525 | Aan | 2220 | 6 | CILINDRISCH | STAAL | 6005 MOSGROEN | 40 | GESCHILDERD | NVT |  | Lightronics PRUNUS-E3-L2WG4-LC-M-32LED-3000K-2500LM |  | Lighttronics | 1399909 | Aan | 530 | LED |  |  |  |  | 7016 ANTRACIETGRIJS POEDERCOAT | 20 | 32 | 2500 |  |  | 16.65 | Koffer | LED 3000K |  |  | 1091131 | Aan | 2491 |  |  |  |  | LEDDRIVER |  |  | 78381 | Aan | 4472 | 20 | 1
SST195182 | 1015112 | 1015112 | 52.1861 | 5.2879 | 148210.3672 | 466445.0176 | https://lmsapp.nl/qr/asset/report/59c55236-5cd1-4793-b4f8-b8c27f936c4d | 16.65 | Soest | Willem de Zwijgerlaan |  | 3761CP |  |  |  | Gemeente Soest | 2025-01-16 | In bedrijf |  |  |  |  | Stedin | [10 empty] | 3A | [10 empty] | Openbare verlichting | [5 empty] | 230 - MAST 6 M ST - EL UITL 5 GR | 1 | 2006-10-16 |  | In bedrijf |  |  |  | Lightronics PRUNUS-E3-L2WG4-LC-M-32LED-3000K-2500LM | 1 | 2023-06-26 |  | In bedrijf | [13 empty] | LED 3000K | 1 | 2023-06-26 |  | In bedrijf |  |  | LEDDRIVER | 1 | 2023-06-26 |  | In bedrijf | [16 empty] | 230 - MAST 6 M ST - EL UITL 5 GR |  |  | 173525 | Aan | 2220 | 6 | CILINDRISCH | STAAL | 6005 MOSGROEN | 40 | GESCHILDERD | NVT |  | Lightronics PRUNUS-E3-L2WG4-LC-M-32LED-3000K-2500LM |  | Lighttronics | 1399909 | Aan | 530 | LED |  |  |  |  | 7016 ANTRACIETGRIJS POEDERCOAT | 20 | 32 | 2500 |  |  | 16.65 | Koffer | LED 3000K |  |  | 1091131 | Aan | 2491 |  |  |  |  | LEDDRIVER |  |  | 78381 | Aan | 4472 | 20 | 1
SST195184 | 1015113 | 1015113 | 52.1858 | 5.2886 | 148258.345 | 466414.9418 | https://lmsapp.nl/qr/asset/report/47c9bca5-d895-402c-aeff-c3b86d9c7cf4 | 16.65 | Soest | Willem de Zwijgerlaan |  | 3761CP |  |  |  | Gemeente Soest | 2025-01-16 | In bedrijf |  |  |  |  | Stedin | [10 empty] | 3A | [10 empty] | Openbare verlichting | [5 empty] | 230 - MAST 6 M ST - EL UITL 5 GR | 1 | 2006-10-16 |  | In bedrijf |  |  |  | Lightronics PRUNUS-E3-L2WG4-LC-M-32LED-3000K-2500LM | 1 | 2023-06-26 |  | In bedrijf | [13 empty] | LED 3000K | 1 | 2023-06-26 |  | In bedrijf |  |  | LEDDRIVER | 1 | 2023-06-26 |  | In bedrijf | [16 empty] | 230 - MAST 6 M ST - EL UITL 5 GR |  |  | 173525 | Aan | 2220 | 6 | CILINDRISCH | STAAL | 6005 MOSGROEN | 40 | GESCHILDERD | NVT |  | Lightronics PRUNUS-E3-L2WG4-LC-M-32LED-3000K-2500LM |  | Lighttronics | 1399909 | Aan | 530 | LED |  |  |  |  | 7016 ANTRACIETGRIJS POEDERCOAT | 20 | 32 | 2500 |  |  | 16.65 | Koffer | LED 3000K |  |  | 1091131 | Aan | 2491 |  |  |  |  | LEDDRIVER |  |  | 78381 | Aan | 4472 | 20 | 1
SST195185 | 1015114 | 1015114 | 52.1865 | 5.287 | 148150.4972 | 466492.2129 | https://lmsapp.nl/qr/asset/report/962596d6-b465-45e5-ae56-908c95193903 | 1 | Soest | Willem de Zwijgerlaan |  | 3761CP |  |  |  | Gemeente Soest | 2025-01-16 | In bedrijf |  |  |  |  | Stedin | [10 empty] | 3A | [10 empty] | Openbare verlichting | [5 empty] | 219 - MAST 4,0m ST CONISCH OPZ 60MM PC | 1 | 2006-10-16 |  | In bedrijf |  |  |  | LIGHTRONICS PRUNUS A3 LED RAL7016 | 1 | 2023-05-02 |  | In bedrijf | [13 empty] | LED 3000K | 1 | 2023-05-02 |  | In bedrijf |  |  | LEDDRIVER | 1 | 2023-05-02 |  | In bedrijf | [16 empty] | 219 - MAST 4,0m ST CONISCH OPZ 60MM PC |  |  | 641174 | Aan | 2579 |  |  |  | Thermisch verzinkt | 40 |  |  |  | LIGHTRONICS PRUNUS A3 LED RAL7016 |  | Lightronics BV | 1017728 | Aan | 399 | [13 empty] | LED 3000K |  |  | 1091131 | Aan | 2491 |  |  |  |  | LEDDRIVER |  |  | 78381 | Aan | 4472 | 20 | 1
SST195186 | 1015115 | 1015115 | 52.1865 | 5.2874 | 148171.9488 | 466485.4695 | https://lmsapp.nl/qr/asset/report/f9b808f4-9e5e-4fa0-a0bf-48898bce9e69 | 1 | Soest | Willem de Zwijgerlaan |  | 3761CP |  |  |  | Gemeente Soest | 2025-01-16 | In bedrijf |  |  |  |  | Stedin | [10 empty] | 3A | [10 empty] | Openbare verlichting | [5 empty] | 219 - MAST 4,0m ST CONISCH OPZ 60MM PC | 1 | 2006-10-16 |  | In bedrijf |  |  |  | LIGHTRONICS PRUNUS A3 LED RAL7016 | 1 | 2023-05-02 |  | In bedrijf | [13 empty] | LED 3000K | 1 | 2023-05-02 |  | In bedrijf |  |  | LEDDRIVER | 1 | 2023-05-02 |  | In bedrijf | [16 empty] | 219 - MAST 4,0m ST CONISCH OPZ 60MM PC |  |  | 641174 | Aan | 2579 |  |  |  | Thermisch verzinkt | 40 |  |  |  | LIGHTRONICS PRUNUS A3 LED RAL7016 |  | Lightronics BV | 1017728 | Aan | 399 | [13 empty] | LED 3000K |  |  | 1091131 | Aan | 2491 |  |  |  |  | LEDDRIVER |  |  | 78381 | Aan | 4472 | 20 | 1
SST195187 | 1015116 | 1015116 | 52.1864 | 5.2878 | 148199.8158 | 466475.4176 | https://lmsapp.nl/qr/asset/report/260a2c04-b4e4-4927-8bfe-8ac9d35ed682 | 1 | Soest | Willem de Zwijgerlaan |  | 3761CP |  |  |  | Gemeente Soest | 2025-01-16 | In bedrijf |  |  |  |  | Stedin | [10 empty] | 3A | [10 empty] | Openbare verlichting | [5 empty] | 219 - MAST 4,0m ST CONISCH OPZ 60MM PC | 1 | 2006-10-16 |  | In bedrijf |  |  |  | LIGHTRONICS PRUNUS A3 LED RAL7016 | 1 | 2023-05-02 |  | In bedrijf | [13 empty] | LED 3000K | 1 | 2023-05-02 |  | In bedrijf |  |  | LEDDRIVER | 1 | 2023-05-02 |  | In bedrijf | [16 empty] | 219 - MAST 4,0m ST CONISCH OPZ 60MM PC |  |  | 641174 | Aan | 2579 |  |  |  | Thermisch verzinkt | 40 |  |  |  | LIGHTRONICS PRUNUS A3 LED RAL7016 |  | Lightronics BV | 1017728 | Aan | 399 | [13 empty] | LED 3000K |  |  | 1091131 | Aan | 2491 |  |  |  |  | LEDDRIVER |  |  | 78381 | Aan | 4472 | 20 | 1
SST195188 | 1015117 | 1015117 | 52.1863 | 5.2881 | 148221.94 | 466467.531 | https://lmsapp.nl/qr/asset/report/6c8a5c3f-442f-4935-89c8-8f7903879bc6 | 1 | Soest | Willem de Zwijgerlaan |  | 3761CP |  |  |  | Gemeente Soest | 2025-01-16 | In bedrijf |  |  |  |  | Stedin | [10 empty] | 3A | [10 empty] | Openbare verlichting | [5 empty] | 219 - MAST 4,0m ST CONISCH OPZ 60MM PC | 1 | 2006-10-16 |  | In bedrijf |  |  |  | LIGHTRONICS PRUNUS A3 LED RAL7016 | 1 | 2023-05-02 |  | In bedrijf | [13 empty] | LED 3000K | 1 | 2023-05-02 |  | In bedrijf |  |  | LEDDRIVER | 1 | 2023-05-02 |  | In bedrijf | [16 empty] | 219 - MAST 4,0m ST CONISCH OPZ 60MM PC |  |  | 641174 | Aan | 2579 |  |  |  | Thermisch verzinkt | 40 |  |  |  | LIGHTRONICS PRUNUS A3 LED RAL7016 |  | Lightronics BV | 1017728 | Aan | 399 | [13 empty] | LED 3000K |  |  | 1091131 | Aan | 2491 |  |  |  |  | LEDDRIVER |  |  | 78381 | Aan | 4472 | 20 | 1
SST195189 | 1015118 | 1015118 | 52.1862 | 5.2881 | 148222.6693 | 466454.1947 | https://lmsapp.nl/qr/asset/report/2833555a-3c4b-43c7-9b2f-e43f84a5ab36 | 1 | Soest | Willem de Zwijgerlaan |  | 3761CP |  |  |  | Gemeente Soest | 2025-01-16 | In bedrijf |  |  |  |  | Stedin | [10 empty] | 3A | [10 empty] | Openbare verlichting | [5 empty] | 219 - MAST 4,0m ST CONISCH OPZ 60MM PC | 1 | 2006-10-16 |  | In bedrijf |  |  |  | LIGHTRONICS PRUNUS A3 LED RAL7016 | 1 | 2023-05-02 |  | In bedrijf | [13 empty] | LED 3000K | 1 | 2023-05-02 |  | In bedrijf |  |  | LEDDRIVER | 1 | 2023-05-02 |  | In bedrijf | [9 empty] | Afschermkap | 1 | 2022-11-02 |  | In bedrijf |  |  | 219 - MAST 4,0m ST CONISCH OPZ 60MM PC |  |  | 641174 | Aan | 2579 |  |  |  | Thermisch verzinkt | 40 |  |  |  | LIGHTRONICS PRUNUS A3 LED RAL7016 |  | Lightronics BV | 1017728 | Aan | 399 | [13 empty] | LED 3000K |  |  | 1091131 | Aan | 2491 |  |  |  |  | LEDDRIVER |  |  | 78381 | Aan | 4472 | 20 | 1 | [9 empty] | Afschermkap |  | ONBEKEND | 1142257 | Aan | 29 | Afscherming
SST195189 | 1015118 | 1015118 | 52.1862 | 5.2881 | 148222.6693 | 466454.1947 | https://lmsapp.nl/qr/asset/report/2833555a-3c4b-43c7-9b2f-e43f84a5ab36 | 1 | Soest | Willem de Zwijgerlaan |  | 3761CP |  |  |  | Gemeente Soest | 2025-01-16 | In bedrijf |  |  |  |  | Stedin | [10 empty] | 3A | [10 empty] | Openbare verlichting | [52 empty] | Afschermkap | 2 | 2022-11-21 |  | In bedrijf | [62 empty] | Afschermkap |  | ONBEKEND | 1142257 | Aan | 29 | Afscherming
SST195254 | 1015120 | 1015120 | 52.1719 | 5.285 | 148009.878 | 464866.2725 | https://lmsapp.nl/qr/asset/report/b92b6f59-6a4c-42bf-93ed-7ba96da6d223 | 0 | Soest | Dalweg |  | 3762AL |  |  |  | Gemeente Soest | 2025-01-16 | In bedrijf |  |  |  |  | Stedin | [10 empty] | 3A | [10 empty] | Openbare verlichting | [5 empty] | 143 - MAST 6,0M ST VOP = DL 3,0M | 1 | 2006-11-07 |  | In bedrijf |  |  |  | Inwendig verlicht LED bord (VOP) 660x660 L02 | 1 | 2024-01-29 |  | In bedrijf | [41 empty] | 143 - MAST 6,0M ST VOP = DL 3,0M |  |  | 1014102 | Aan | 16 | [8 empty] | Inwendig verlicht LED bord (VOP) 660x660 L02 | Inwendig verlicht LED bord (VOP) 660x660 L02 | NVT | 1445448 | Aan | 17 | [5 empty] | NVT
SST195254 | 1015120 | 1015120 | 52.1719 | 5.285 | 148009.878 | 464866.2725 | https://lmsapp.nl/qr/asset/report/b92b6f59-6a4c-42bf-93ed-7ba96da6d223 | 0 | Soest | Dalweg |  | 3762AL |  |  |  | Gemeente Soest | 2025-01-16 | In bedrijf |  |  |  |  | Stedin | [10 empty] | 3A | [10 empty] | Openbare verlichting | [13 empty] | Inwendig verlicht LED bord (VOP) 660x660 L02 | 2 | 2024-01-29 |  | In bedrijf | [55 empty] | Inwendig verlicht LED bord (VOP) 660x660 L02 | Inwendig verlicht LED bord (VOP) 660x660 L02 | NVT | 1445448 | Aan | 17 | [5 empty] | NVT
SST195255 | 1015121 | 1015121 | 52.1732 | 5.2878 | 148199.276 | 465010.315 | https://lmsapp.nl/qr/asset/report/037c180c-184d-4c81-bb27-405e0a69ec90 | 0 | Soest | Dalweg |  | 3762AL |  |  |  | Gemeente Soest | 2025-01-16 | In bedrijf |  |  |  |  | Stedin | [10 empty] | 3A | [10 empty] | Openbare verlichting | [5 empty] | 143 - MAST 6,0M ST VOP = DL 3,0M | 1 | 2006-11-07 |  | In bedrijf |  |  |  | Inwendig verlicht LED bord (VOP) 660x660 L02 | 1 | 2024-01-25 |  | In bedrijf | [13 empty] | LED Verlichting | 2 | 2024-01-25 |  | In bedrijf | [23 empty] | 143 - MAST 6,0M ST VOP = DL 3,0M |  |  | 1014102 | Aan | 16 | [8 empty] | Inwendig verlicht LED bord (VOP) 660x660 L02 | Inwendig verlicht LED bord (VOP) 660x660 L02 | NVT | 1445448 | Aan | 17 | [5 empty] | NVT | [7 empty] | LED Verlichting |  |  | 1017796 | Aan | 18 |  |  | LED
SST195255 | 1015121 | 1015121 | 52.1732 | 5.2878 | 148199.276 | 465010.315 | https://lmsapp.nl/qr/asset/report/037c180c-184d-4c81-bb27-405e0a69ec90 | 0 | Soest | Dalweg |  | 3762AL |  |  |  | Gemeente Soest | 2025-01-16 | In bedrijf |  |  |  |  | Stedin | [10 empty] | 3A | [10 empty] | Openbare verlichting | [13 empty] | Inwendig verlicht LED bord (VOP) 660x660 L02 | 2 | 2024-01-25 |  | In bedrijf | [13 empty] | LED Verlichting | 1 | 2024-01-25 |  | In bedrijf | [37 empty] | Inwendig verlicht LED bord (VOP) 660x660 L02 | Inwendig verlicht LED bord (VOP) 660x660 L02 | NVT | 1445448 | Aan | 17 | [5 empty] | NVT | [7 empty] | LED Verlichting |  |  | 1017796 | Aan | 18 |  |  | LED
SST195256 | 1015122 | 1015122 | 52.1738 | 5.289 | 148280.888 | 465075.5486 | https://lmsapp.nl/qr/asset/report/b047caec-8a69-4a2a-8910-a3c23f54efdc | 0 | Soest | Dalweg |  | 3762AL |  |  |  | Gemeente Soest | 2025-01-16 | In bedrijf |  |  |  |  | Stedin | [10 empty] | 3A | [10 empty] | Openbare verlichting | [5 empty] | 143 - MAST 6,0M ST VOP = DL 3,0M | 1 | 2006-11-07 |  | In bedrijf |  |  |  | Inwendig verlicht LED bord (VOP) 660x660 L02 | 1 | 2024-01-25 |  | In bedrijf | [13 empty] | LED Verlichting | 2 | 2024-01-25 |  | In bedrijf | [23 empty] | 143 - MAST 6,0M ST VOP = DL 3,0M |  |  | 1014102 | Aan | 16 | [8 empty] | Inwendig verlicht LED bord (VOP) 660x660 L02 | Inwendig verlicht LED bord (VOP) 660x660 L02 | NVT | 1445448 | Aan | 17 | [5 empty] | NVT | [7 empty] | LED Verlichting |  |  | 1017796 | Aan | 18 |  |  | LED
SST195256 | 1015122 | 1015122 | 52.1738 | 5.289 | 148280.888 | 465075.5486 | https://lmsapp.nl/qr/asset/report/b047caec-8a69-4a2a-8910-a3c23f54efdc | 0 | Soest | Dalweg |  | 3762AL |  |  |  | Gemeente Soest | 2025-01-16 | In bedrijf |  |  |  |  | Stedin | [10 empty] | 3A | [10 empty] | Openbare verlichting | [13 empty] | Inwendig verlicht LED bord (VOP) 660x660 L02 | 2 | 2024-01-25 |  | In bedrijf | [13 empty] | LED Verlichting | 1 | 2024-01-25 |  | In bedrijf | [37 empty] | Inwendig verlicht LED bord (VOP) 660x660 L02 | Inwendig verlicht LED bord (VOP) 660x660 L02 | NVT | 1445448 | Aan | 17 | [5 empty] | NVT | [7 empty] | LED Verlichting |  |  | 1017796 | Aan | 18 |  |  | LED
SST195446 | 1015123 | 1015123 | 52.1161 | 5.295 | 148686.595 | 458651.7986 | https://lmsapp.nl/qr/asset/report/28931f8a-9ce2-492a-a9f8-10764e5010bc | 25 | Soesterberg | Oude Tempellaan |  | 3769JA |  |  |  | Gemeente Soest | 2025-01-16 | In bedrijf |  |  |  |  | Stedin | [10 empty] | 3A | [10 empty] | Openbare verlichting | [5 empty] | 230 - MAST 6 M ST - EL UITL 5 GR | 1 | 2007-03-21 |  | In bedrijf |  |  |  | MINI NICOLE 24W 730 DIM 1-10V | 1 | 2024-07-02 |  | In bedrijf | [13 empty] | MINI NICOLE 24W 730 DIM 1-10V | 1 | 2024-07-02 |  | In bedrijf |  |  | LED-DRIVER dim 3A | 1 | 2024-07-02 |  | In bedrijf | [16 empty] | 230 - MAST 6 M ST - EL UITL 5 GR |  |  | 173525 | Aan | 2220 | 6 | CILINDRISCH | STAAL | 6005 MOSGROEN | 40 | GESCHILDERD | NVT |  | MINI NICOLE 24W 730 DIM 1-10V |  | Innolumis | 196033 | Aan | 208 | [5 empty] | 7035 LICHTGRIJS | 20 | [6 empty] | MINI NICOLE 24W 730 DIM 1-10V |  | Innolumis | 196034 | Aan | 162 | 24 | 3000K | LED | 11 | LED-DRIVER dim 3A |  | Signify | 1927342 | Aan | 837 | 20 | 1 | Xitanium Driver
SST195447 | 1015124 | 1015124 | 52.1163 | 5.2948 | 148672.551 | 458675.191 | https://lmsapp.nl/qr/asset/report/2ca0c9ed-9dfc-4f5d-bb33-29249a65e71d | 25 | Soesterberg | Oude Tempellaan |  | 3769JA |  |  |  | Gemeente Soest | 2025-01-16 | In bedrijf |  |  |  |  | Stedin | [10 empty] | 3A | [10 empty] | Openbare verlichting | [5 empty] | 230 - MAST 6 M ST - EL UITL 5 GR | 1 | 2007-03-21 |  | In bedrijf |  |  |  | MINI NICOLE 24W 730 DIM 1-10V | 1 | 2024-07-02 |  | In bedrijf | [13 empty] | MINI NICOLE 24W 730 DIM 1-10V | 1 | 2024-07-02 |  | In bedrijf |  |  | LED-DRIVER dim 3A | 1 | 2024-07-02 |  | In bedrijf | [16 empty] | 230 - MAST 6 M ST - EL UITL 5 GR |  |  | 173525 | Aan | 2220 | 6 | CILINDRISCH | STAAL | 6005 MOSGROEN | 40 | GESCHILDERD | NVT |  | MINI NICOLE 24W 730 DIM 1-10V |  | Innolumis | 196033 | Aan | 208 | [5 empty] | 7035 LICHTGRIJS | 20 | [6 empty] | MINI NICOLE 24W 730 DIM 1-10V |  | Innolumis | 196034 | Aan | 162 | 24 | 3000K | LED | 11 | LED-DRIVER dim 3A |  | Signify | 1927342 | Aan | 837 | 20 | 1 | Xitanium Driver
SST195448 | 1015125 | 1015125 | 52.1167 | 5.2948 | 148673.7396 | 458725.7026 | https://lmsapp.nl/qr/asset/report/3b97dbe4-5683-4467-8829-bf43f51c91df | 13 | Soesterberg | Oude Tempellaan |  | 3769JA |  |  |  | Gemeente Soest | 2025-01-16 | In bedrijf |  |  |  |  | Stedin | [21 empty] | Openbare verlichting | [5 empty] | 219 - MAST 4,0m ST CONISCH OPZ 60MM PC | 1 | 2007-03-21 |  | In bedrijf |  |  |  | Lightwell Friso Kramer LW-FKD opaal RAL7040 | 1 | 2025-02-04 |  | In bedrijf | [13 empty] | LED IN: Lightwell Friso Kramer LW-FKD opaal 1800LM 16A 830 | 1 | 2025-02-04 |  | In bedrijf |  |  | LED-DRIVER dim 3A | 1 | 2025-02-04 |  | In bedrijf | [16 empty] | 219 - MAST 4,0m ST CONISCH OPZ 60MM PC |  |  | 641174 | Aan | 2579 |  |  |  | Thermisch verzinkt | 40 |  |  |  | Lightwell Friso Kramer LW-FKD opaal RAL7040 |  | Lightwell | 1690102 | Aan | 623 | LED |  |  |  |  | RAL 7040 VENSTERGRIJS | 20 |  | 1800 |  |  | 13 | Paaltop | LED IN: Lightwell Friso Kramer LW-FKD opaal 1800LM 16A 830 |  |  | 1008982 | Aan | 674 | 16 |  | LED |  | LED-DRIVER dim 3A |  | Signify | 1927342 | Aan | 837 | 20 | 1 | Xitanium Driver
SST195449 | 1015126 | 1015126 | 52.1168 | 5.2945 | 148648.011 | 458732.9138 | https://lmsapp.nl/qr/asset/report/526a88e9-bfbd-4d85-9e02-70a82190f502 | 25 | Soesterberg | Oude Tempellaan |  | 3769JA |  |  |  | Gemeente Soest | 2025-01-16 | In bedrijf |  |  |  |  | Stedin | [10 empty] | 3A | [10 empty] | Openbare verlichting | [5 empty] | 230 - MAST 6 M ST - EL UITL 5 GR | 1 | 2007-03-21 |  | In bedrijf |  |  |  | MINI NICOLE 24W 730 DIM 1-10V | 1 | 2024-07-02 |  | In bedrijf | [13 empty] | MINI NICOLE 24W 730 DIM 1-10V | 1 | 2024-07-02 |  | In bedrijf |  |  | LED-DRIVER dim 3A | 1 | 2024-07-02 |  | In bedrijf | [16 empty] | 230 - MAST 6 M ST - EL UITL 5 GR |  |  | 173525 | Aan | 2220 | 6 | CILINDRISCH | STAAL | 6005 MOSGROEN | 40 | GESCHILDERD | NVT |  | MINI NICOLE 24W 730 DIM 1-10V |  | Innolumis | 196033 | Aan | 208 | [5 empty] | 7035 LICHTGRIJS | 20 | [6 empty] | MINI NICOLE 24W 730 DIM 1-10V |  | Innolumis | 196034 | Aan | 162 | 24 | 3000K | LED | 11 | LED-DRIVER dim 3A |  | Signify | 1927342 | Aan | 837 | 20 | 1 | Xitanium Driver
SST195450 | 1015127 | 1015127 | 52.117 | 5.2946 | 148657.4822 | 458760.2138 | https://lmsapp.nl/qr/asset/report/d06b24a5-3757-4da6-9c10-4c5d0bf27f13 | 13 | Soesterberg | Oude Tempellaan |  | 3769JA |  |  |  | Gemeente Soest | 2025-01-16 | In bedrijf |  |  |  |  | Stedin | [21 empty] | Openbare verlichting | [5 empty] | 219 - MAST 4,0m ST CONISCH OPZ 60MM PC | 1 | 2007-03-21 |  | In bedrijf |  |  |  | Lightwell Friso Kramer LW-FKD opaal RAL7040 | 1 | 2025-02-04 |  | In bedrijf | [13 empty] | LED IN: Lightwell Friso Kramer LW-FKD opaal 1800LM 16A 830 | 1 | 2025-02-04 |  | In bedrijf |  |  | LED-DRIVER dim 3A | 1 | 2025-02-04 |  | In bedrijf | [16 empty] | 219 - MAST 4,0m ST CONISCH OPZ 60MM PC |  |  | 641174 | Aan | 2579 |  |  |  | Thermisch verzinkt | 40 |  |  |  | Lightwell Friso Kramer LW-FKD opaal RAL7040 |  | Lightwell | 1690102 | Aan | 623 | LED |  |  |  |  | RAL 7040 VENSTERGRIJS | 20 |  | 1800 |  |  | 13 | Paaltop | LED IN: Lightwell Friso Kramer LW-FKD opaal 1800LM 16A 830 |  |  | 1008982 | Aan | 674 | 16 |  | LED |  | LED-DRIVER dim 3A |  | Signify | 1927342 | Aan | 837 | 20 | 1 | Xitanium Driver
SST195451 | 1015128 | 1015128 | 52.1171 | 5.2944 | 148645.614 | 458764.2432 | https://lmsapp.nl/qr/asset/report/24b1cca4-5154-4953-bb0d-8a58b8374739 | 25 | Soesterberg | Oude Tempellaan |  | 3769JA |  |  |  | Gemeente Soest | 2025-01-16 | In bedrijf |  |  |  |  | Stedin | [10 empty] | 3A | [10 empty] | Openbare verlichting | [5 empty] | 230 - MAST 6 M ST - EL UITL 5 GR | 1 | 2007-03-21 |  | In bedrijf |  |  |  | MINI NICOLE 24W 730 DIM 1-10V | 1 | 2024-07-02 |  | In bedrijf | [13 empty] | MINI NICOLE 24W 730 DIM 1-10V | 1 | 2024-07-02 |  | In bedrijf |  |  | LED-DRIVER dim 3A | 1 | 2024-07-02 |  | In bedrijf | [16 empty] | 230 - MAST 6 M ST - EL UITL 5 GR |  |  | 173525 | Aan | 2220 | 6 | CILINDRISCH | STAAL | 6005 MOSGROEN | 40 | GESCHILDERD | NVT |  | MINI NICOLE 24W 730 DIM 1-10V |  | Innolumis | 196033 | Aan | 208 | [5 empty] | 7035 LICHTGRIJS | 20 | [6 empty] | MINI NICOLE 24W 730 DIM 1-10V |  | Innolumis | 196034 | Aan | 162 | 24 | 3000K | LED | 11 | LED-DRIVER dim 3A |  | Signify | 1927342 | Aan | 837 | 20 | 1 | Xitanium Driver
SST195452 | 1015129 | 1015129 | 52.1172 | 5.2942 | 148626.567 | 458783.7279 | https://lmsapp.nl/qr/asset/report/2f8ef033-0409-47bb-b2df-f945b3f2d356 | 25 | Soesterberg | Oude Tempellaan |  | 3769JA |  |  |  | Gemeente Soest | 2025-01-16 | In bedrijf |  |  |  |  | Stedin | [10 empty] | 3A | [10 empty] | Openbare verlichting | [5 empty] | 230 - MAST 6 M ST - EL UITL 5 GR | 1 | 2007-03-21 |  | In bedrijf |  |  |  | MINI NICOLE 24W 730 DIM 1-10V | 1 | 2024-07-02 |  | In bedrijf | [13 empty] | MINI NICOLE 24W 730 DIM 1-10V | 1 | 2024-07-02 |  | In bedrijf |  |  | LED-DRIVER dim 3A | 1 | 2024-07-02 |  | In bedrijf | [16 empty] | 230 - MAST 6 M ST - EL UITL 5 GR |  |  | 173525 | Aan | 2220 | 6 | CILINDRISCH | STAAL | 6005 MOSGROEN | 40 | GESCHILDERD | NVT |  | MINI NICOLE 24W 730 DIM 1-10V |  | Innolumis | 196033 | Aan | 208 | [5 empty] | 7035 LICHTGRIJS | 20 | [6 empty] | MINI NICOLE 24W 730 DIM 1-10V |  | Innolumis | 196034 | Aan | 162 | 24 | 3000K | LED | 11 | LED-DRIVER dim 3A |  | Signify | 1927342 | Aan | 837 | 20 | 1 | Xitanium Driver
SST195453 | 1015130 | 1015130 | 52.1166 | 5.2948 | 148668.0279 | 458707.8849 | https://lmsapp.nl/qr/asset/report/7378c200-a6b9-482b-9d95-ddefa15b8f50 | 25 | Soesterberg | Oude Tempellaan |  | 3769JA |  |  |  | Gemeente Soest | 2025-01-16 | In bedrijf |  |  |  |  | Stedin | [10 empty] | 3A | [10 empty] | Openbare verlichting | [5 empty] | 230 - MAST 6 M ST - EL UITL 5 GR | 1 | 2007-03-21 |  | In bedrijf |  |  |  | MINI NICOLE 24W 730 DIM 1-10V | 1 | 2024-07-02 |  | In bedrijf | [13 empty] | MINI NICOLE 24W 730 DIM 1-10V | 1 | 2024-07-02 |  | In bedrijf |  |  | LED-DRIVER dim 3A | 1 | 2024-07-02 |  | In bedrijf | [16 empty] | 230 - MAST 6 M ST - EL UITL 5 GR |  |  | 173525 | Aan | 2220 | 6 | CILINDRISCH | STAAL | 6005 MOSGROEN | 40 | GESCHILDERD | NVT |  | MINI NICOLE 24W 730 DIM 1-10V |  | Innolumis | 196033 | Aan | 208 | [5 empty] | 7035 LICHTGRIJS | 20 | [6 empty] | MINI NICOLE 24W 730 DIM 1-10V |  | Innolumis | 196034 | Aan | 162 | 24 | 3000K | LED | 11 | LED-DRIVER dim 3A |  | Signify | 1927342 | Aan | 837 | 20 | 1 | Xitanium Driver
SST195454 | 1015131 | 1015131 | 52.1176 | 5.2941 | 148623.1102 | 458822.5631 | https://lmsapp.nl/qr/asset/report/0e9823fa-a656-49d1-b92c-5db2f8660c80 | 13 | Soesterberg | Oude Tempellaan |  | 3769JA |  |  |  | Gemeente Soest | 2025-01-16 | In bedrijf |  |  |  |  | Stedin | [21 empty] | Openbare verlichting | [5 empty] | 219 - MAST 4,0m ST CONISCH OPZ 60MM PC | 1 | 2007-03-21 |  | In bedrijf |  |  |  | Lightwell Friso Kramer LW-FKD opaal RAL7040 | 1 | 2025-02-04 |  | In bedrijf | [13 empty] | LED IN: Lightwell Friso Kramer LW-FKD opaal 1800LM 16A 830 | 1 | 2025-02-04 |  | In bedrijf |  |  | LED-DRIVER dim 3A | 1 | 2025-02-04 |  | In bedrijf | [16 empty] | 219 - MAST 4,0m ST CONISCH OPZ 60MM PC |  |  | 641174 | Aan | 2579 |  |  |  | Thermisch verzinkt | 40 |  |  |  | Lightwell Friso Kramer LW-FKD opaal RAL7040 |  | Lightwell | 1690102 | Aan | 623 | LED |  |  |  |  | RAL 7040 VENSTERGRIJS | 20 |  | 1800 |  |  | 13 | Paaltop | LED IN: Lightwell Friso Kramer LW-FKD opaal 1800LM 16A 830 |  |  | 1008982 | Aan | 674 | 16 |  | LED |  | LED-DRIVER dim 3A |  | Signify | 1927342 | Aan | 837 | 20 | 1 | Xitanium Driver
SST195455 | 1015132 | 1015132 | 52.1178 | 5.2942 | 148628.3412 | 458842.5832 | https://lmsapp.nl/qr/asset/report/720fae79-224c-44dd-aa44-0f8a1a97a6d9 | 13 | Soesterberg | Oude Tempellaan |  | 3769JA |  |  |  | Gemeente Soest | 2025-01-16 | In bedrijf |  |  |  |  | Stedin | [21 empty] | Openbare verlichting | [5 empty] | 219 - MAST 4,0m ST CONISCH OPZ 60MM PC | 1 | 2007-03-21 |  | In bedrijf |  |  |  | Lightwell Friso Kramer LW-FKD opaal RAL7040 | 1 | 2025-02-04 |  | In bedrijf | [13 empty] | LED IN: Lightwell Friso Kramer LW-FKD opaal 1800LM 16A 830 | 1 | 2025-02-04 |  | In bedrijf |  |  | LED-DRIVER dim 3A | 1 | 2025-02-04 |  | In bedrijf | [16 empty] | 219 - MAST 4,0m ST CONISCH OPZ 60MM PC |  |  | 641174 | Aan | 2579 |  |  |  | Thermisch verzinkt | 40 |  |  |  | Lightwell Friso Kramer LW-FKD opaal RAL7040 |  | Lightwell | 1690102 | Aan | 623 | LED |  |  |  |  | RAL 7040 VENSTERGRIJS | 20 |  | 1800 |  |  | 13 | Paaltop | LED IN: Lightwell Friso Kramer LW-FKD opaal 1800LM 16A 830 |  |  | 1008982 | Aan | 674 | 16 |  | LED |  | LED-DRIVER dim 3A |  | Signify | 1927342 | Aan | 837 | 20 | 1 | Xitanium Driver
SST195456 | 1015133 | 1015133 | 52.1177 | 5.2938 | 148600.4219 | 458839.5093 | https://lmsapp.nl/qr/asset/report/02671af5-6b94-4fc2-a082-5057c55fc840 | 25 | Soesterberg | Oude Tempellaan |  | 3769JA |  |  |  | Gemeente Soest | 2025-01-16 | In bedrijf |  |  |  |  | Stedin | [10 empty] | 3A | [10 empty] | Openbare verlichting | [5 empty] | 230 - MAST 6 M ST - EL UITL 5 GR | 1 | 2007-03-21 |  | In bedrijf |  |  |  | MINI NICOLE 24W 730 DIM 1-10V | 1 | 2024-07-02 |  | In bedrijf | [13 empty] | MINI NICOLE 24W 730 DIM 1-10V | 1 | 2024-07-02 |  | In bedrijf |  |  | LED-DRIVER dim 3A | 1 | 2024-07-02 |  | In bedrijf | [16 empty] | 230 - MAST 6 M ST - EL UITL 5 GR |  |  | 173525 | Aan | 2220 | 6 | CILINDRISCH | STAAL | 6005 MOSGROEN | 40 | GESCHILDERD | NVT |  | MINI NICOLE 24W 730 DIM 1-10V |  | Innolumis | 196033 | Aan | 208 | [5 empty] | 7035 LICHTGRIJS | 20 | [6 empty] | MINI NICOLE 24W 730 DIM 1-10V |  | Innolumis | 196034 | Aan | 162 | 24 | 3000K | LED | 11 | LED-DRIVER dim 3A |  | Signify | 1927342 | Aan | 837 | 20 | 1 | Xitanium Driver
SST195457 | 1015134 | 1015134 | 52.118 | 5.2938 | 148599.51 | 458870.6621 | https://lmsapp.nl/qr/asset/report/2962026b-9ec3-43a4-a1c3-852df89f6ea0 | 25 | Soesterberg | Oude Tempellaan |  | 3769JA |  |  |  | Gemeente Soest | 2025-01-16 | In bedrijf |  |  |  |  | Stedin | [10 empty] | 3A | [10 empty] | Openbare verlichting | [5 empty] | 230 - MAST 6 M ST - EL UITL 5 GR | 1 | 2007-03-21 |  | In bedrijf |  |  |  | MINI NICOLE 24W 730 DIM 1-10V | 1 | 2024-07-02 |  | In bedrijf | [13 empty] | MINI NICOLE 24W 730 DIM 1-10V | 1 | 2024-07-02 |  | In bedrijf |  |  | LED-DRIVER dim 3A | 1 | 2024-07-02 |  | In bedrijf | [16 empty] | 230 - MAST 6 M ST - EL UITL 5 GR |  |  | 173525 | Aan | 2220 | 6 | CILINDRISCH | STAAL | 6005 MOSGROEN | 40 | GESCHILDERD | NVT |  | MINI NICOLE 24W 730 DIM 1-10V |  | Innolumis | 196033 | Aan | 208 | [5 empty] | 7035 LICHTGRIJS | 20 | [6 empty] | MINI NICOLE 24W 730 DIM 1-10V |  | Innolumis | 196034 | Aan | 162 | 24 | 3000K | LED | 11 | LED-DRIVER dim 3A |  | Signify | 1927342 | Aan | 837 | 20 | 1 | Xitanium Driver
SST195458 | 1015135 | 1015135 | 52.1182 | 5.2934 | 148578.741 | 458893.2267 | https://lmsapp.nl/qr/asset/report/bb7e1132-f57f-427b-a32a-c488ab505203 | 25 | Soesterberg | Oude Tempellaan |  | 3769JA |  |  |  | Gemeente Soest | 2025-01-16 | In bedrijf |  |  |  |  | Stedin | [10 empty] | 3A | [10 empty] | Openbare verlichting | [5 empty] | 230 - MAST 6 M ST - EL UITL 5 GR | 1 | 2007-03-21 |  | In bedrijf |  |  |  | MINI NICOLE 24W 730 DIM 1-10V | 1 | 2024-07-02 |  | In bedrijf | [13 empty] | MINI NICOLE 24W 730 DIM 1-10V | 1 | 2024-07-02 |  | In bedrijf |  |  | LED-DRIVER dim 3A | 1 | 2024-07-02 |  | In bedrijf | [16 empty] | 230 - MAST 6 M ST - EL UITL 5 GR |  |  | 173525 | Aan | 2220 | 6 | CILINDRISCH | STAAL | 6005 MOSGROEN | 40 | GESCHILDERD | NVT |  | MINI NICOLE 24W 730 DIM 1-10V |  | Innolumis | 196033 | Aan | 208 | [5 empty] | 7035 LICHTGRIJS | 20 | [6 empty] | MINI NICOLE 24W 730 DIM 1-10V |  | Innolumis | 196034 | Aan | 162 | 24 | 3000K | LED | 11 | LED-DRIVER dim 3A |  | Signify | 1927342 | Aan | 837 | 20 | 1 | Xitanium Driver
SST195459 | 1015136 | 1015136 | 52.1184 | 5.2934 | 148577.6089 | 458912.1691 | https://lmsapp.nl/qr/asset/report/fdc0c4d7-2a94-4340-aa9d-4a008ebde604 | 25 | Soesterberg | Oude Tempellaan |  | 3769JA |  |  |  | Gemeente Soest | 2025-01-16 | In bedrijf |  |  |  |  | Stedin | [10 empty] | 3A | [10 empty] | Openbare verlichting | [5 empty] | 230 - MAST 6 M ST - EL UITL 5 GR | 1 | 2007-03-21 |  | In bedrijf |  |  |  | MINI NICOLE 24W 730 DIM 1-10V | 1 | 2024-07-02 |  | In bedrijf | [13 empty] | MINI NICOLE 24W 730 DIM 1-10V | 1 | 2024-07-02 |  | In bedrijf |  |  | LED-DRIVER dim 3A | 1 | 2024-07-02 |  | In bedrijf | [16 empty] | 230 - MAST 6 M ST - EL UITL 5 GR |  |  | 173525 | Aan | 2220 | 6 | CILINDRISCH | STAAL | 6005 MOSGROEN | 40 | GESCHILDERD | NVT |  | MINI NICOLE 24W 730 DIM 1-10V |  | Innolumis | 196033 | Aan | 208 | [5 empty] | 7035 LICHTGRIJS | 20 | [6 empty] | MINI NICOLE 24W 730 DIM 1-10V |  | Innolumis | 196034 | Aan | 162 | 24 | 3000K | LED | 11 | LED-DRIVER dim 3A |  | Signify | 1927342 | Aan | 837 | 20 | 1 | Xitanium Driver
SST195460 | 1015137 | 1015137 | 52.1186 | 5.2933 | 148569.471 | 458929.8321 | https://lmsapp.nl/qr/asset/report/e8e29e00-1ce4-40f6-bed6-48a8e384b63d | 25 | Soesterberg | Kamerlingh Onneslaan |  | 3769DM |  |  |  | Gemeente Soest | 2025-01-16 | In bedrijf |  |  |  |  | Stedin | [10 empty] | 3A | [10 empty] | Openbare verlichting | [5 empty] | 230 - MAST 6 M ST - EL UITL 5 GR | 1 | 2007-03-21 |  | In bedrijf |  |  |  | MINI NICOLE 24W 730 DIM 1-10V | 1 | 2024-07-02 |  | In bedrijf | [13 empty] | MINI NICOLE 24W 730 DIM 1-10V | 1 | 2024-07-02 |  | In bedrijf |  |  | LED-DRIVER dim 3A | 1 | 2024-07-02 |  | In bedrijf | [16 empty] | 230 - MAST 6 M ST - EL UITL 5 GR |  |  | 173525 | Aan | 2220 | 6 | CILINDRISCH | STAAL | 6005 MOSGROEN | 40 | GESCHILDERD | NVT |  | MINI NICOLE 24W 730 DIM 1-10V |  | Innolumis | 196033 | Aan | 208 | [5 empty] | 7035 LICHTGRIJS | 20 | [6 empty] | MINI NICOLE 24W 730 DIM 1-10V |  | Innolumis | 196034 | Aan | 162 | 24 | 3000K | LED | 11 | LED-DRIVER dim 3A |  | Signify | 1927342 | Aan | 837 | 20 | 1 | Xitanium Driver
SST195461 | 1015138 | 1015138 | 52.1188 | 5.2931 | 148551.9431 | 458954.5074 | https://lmsapp.nl/qr/asset/report/516403c5-b41c-440f-a2b3-6c52e66c4b85 | 25 | Soesterberg | Oude Tempellaan |  | 3769JA |  |  |  | Gemeente Soest | 2025-01-16 | In bedrijf |  |  |  |  | Stedin | [10 empty] | 3A | [10 empty] | Openbare verlichting | [5 empty] | 230 - MAST 6 M ST - EL UITL 5 GR | 1 | 2007-03-21 |  | In bedrijf |  |  |  | MINI NICOLE 24W 730 DIM 1-10V | 1 | 2024-07-02 |  | In bedrijf | [13 empty] | MINI NICOLE 24W 730 DIM 1-10V | 1 | 2024-07-02 |  | In bedrijf |  |  | LED-DRIVER dim 3A | 1 | 2024-07-02 |  | In bedrijf | [16 empty] | 230 - MAST 6 M ST - EL UITL 5 GR |  |  | 173525 | Aan | 2220 | 6 | CILINDRISCH | STAAL | 6005 MOSGROEN | 40 | GESCHILDERD | NVT |  | MINI NICOLE 24W 730 DIM 1-10V |  | Innolumis | 196033 | Aan | 208 | [5 empty] | 7035 LICHTGRIJS | 20 | [6 empty] | MINI NICOLE 24W 730 DIM 1-10V |  | Innolumis | 196034 | Aan | 162 | 24 | 3000K | LED | 11 | LED-DRIVER dim 3A |  | Signify | 1927342 | Aan | 837 | 20 | 1 | Xitanium Driver
SST195462 | 1015139 | 1015139 | 52.119 | 5.293 | 148547.6289 | 458981.1099 | https://lmsapp.nl/qr/asset/report/9ef4974a-a701-4983-8855-a237adabe08c | 25 | Soesterberg | Oude Tempellaan |  | 3769JA |  |  |  | Gemeente Soest | 2025-01-16 | In bedrijf |  |  |  |  | Stedin | [10 empty] | 3A | [10 empty] | Openbare verlichting | [5 empty] | 230 - MAST 6 M ST - EL UITL 5 GR | 1 | 2007-03-21 |  | In bedrijf |  |  |  | MINI NICOLE 24W 730 DIM 1-10V | 1 | 2024-07-02 |  | In bedrijf | [13 empty] | MINI NICOLE 24W 730 DIM 1-10V | 1 | 2024-07-02 |  | In bedrijf |  |  | LED-DRIVER dim 3A | 1 | 2024-07-02 |  | In bedrijf | [16 empty] | 230 - MAST 6 M ST - EL UITL 5 GR |  |  | 173525 | Aan | 2220 | 6 | CILINDRISCH | STAAL | 6005 MOSGROEN | 40 | GESCHILDERD | NVT |  | MINI NICOLE 24W 730 DIM 1-10V |  | Innolumis | 196033 | Aan | 208 | [5 empty] | 7035 LICHTGRIJS | 20 | [6 empty] | MINI NICOLE 24W 730 DIM 1-10V |  | Innolumis | 196034 | Aan | 162 | 24 | 3000K | LED | 11 | LED-DRIVER dim 3A |  | Signify | 1927342 | Aan | 837 | 20 | 1 | Xitanium Driver
SST195463 | 1015140 | 1015140 | 52.1192 | 5.2928 | 148530.959 | 459005.1325 | https://lmsapp.nl/qr/asset/report/81f604e2-f514-4395-926a-812804d2d868 | 25 | Soesterberg | Oude Tempellaan |  | 3769JA |  |  |  | Gemeente Soest | 2025-01-16 | In bedrijf |  |  |  |  | Stedin | [10 empty] | 3A | [10 empty] | Openbare verlichting | [5 empty] | 230 - MAST 6 M ST - EL UITL 5 GR | 1 | 2007-03-21 |  | In bedrijf |  |  |  | MINI NICOLE 24W 730 DIM 1-10V | 1 | 2024-07-02 |  | In bedrijf | [13 empty] | MINI NICOLE 24W 730 DIM 1-10V | 1 | 2024-07-02 |  | In bedrijf |  |  | LED-DRIVER dim 3A | 1 | 2024-07-02 |  | In bedrijf | [16 empty] | 230 - MAST 6 M ST - EL UITL 5 GR |  |  | 173525 | Aan | 2220 | 6 | CILINDRISCH | STAAL | 6005 MOSGROEN | 40 | GESCHILDERD | NVT |  | MINI NICOLE 24W 730 DIM 1-10V |  | Innolumis | 196033 | Aan | 208 | [5 empty] | 7035 LICHTGRIJS | 20 | [6 empty] | MINI NICOLE 24W 730 DIM 1-10V |  | Innolumis | 196034 | Aan | 162 | 24 | 3000K | LED | 11 | LED-DRIVER dim 3A |  | Signify | 1927342 | Aan | 837 | 20 | 1 | Xitanium Driver
SST195464 | 1015141 | 1015141 | 52.1195 | 5.2927 | 148530.363 | 459030.3715 | https://lmsapp.nl/qr/asset/report/7b2bc916-9cb4-4a82-b607-d7cbe0f2087a | 25 | Soesterberg | Oude Tempellaan |  | 3769JA |  |  |  | Gemeente Soest | 2025-01-16 | In bedrijf |  |  |  |  | Stedin | [10 empty] | 3A | [10 empty] | Openbare verlichting | [5 empty] | 230 - MAST 6 M ST - EL UITL 5 GR | 1 | 2007-03-21 |  | In bedrijf |  |  |  | MINI NICOLE 24W 730 DIM 1-10V | 1 | 2024-07-02 |  | In bedrijf | [13 empty] | MINI NICOLE 24W 730 DIM 1-10V | 1 | 2024-07-02 |  | In bedrijf |  |  | LED-DRIVER dim 3A | 1 | 2024-07-02 |  | In bedrijf | [16 empty] | 230 - MAST 6 M ST - EL UITL 5 GR |  |  | 173525 | Aan | 2220 | 6 | CILINDRISCH | STAAL | 6005 MOSGROEN | 40 | GESCHILDERD | NVT |  | MINI NICOLE 24W 730 DIM 1-10V |  | Innolumis | 196033 | Aan | 208 | [5 empty] | 7035 LICHTGRIJS | 20 | [6 empty] | MINI NICOLE 24W 730 DIM 1-10V |  | Innolumis | 196034 | Aan | 162 | 24 | 3000K | LED | 11 | LED-DRIVER dim 3A |  | Signify | 1927342 | Aan | 837 | 20 | 1 | Xitanium Driver
SST195465 | 1015142 | 1015142 | 52.1197 | 5.2924 | 148508.662 | 459056.8818 | https://lmsapp.nl/qr/asset/report/e43de711-6792-49a4-bf68-d9ddc4c61169 | 25 | Soesterberg | Oude Tempellaan |  | 3769JA |  |  |  | Gemeente Soest | 2025-01-16 | In bedrijf |  |  |  |  | Stedin | [10 empty] | 3A | [10 empty] | Openbare verlichting | [5 empty] | 230 - MAST 6 M ST - EL UITL 5 GR | 1 | 2007-03-21 |  | In bedrijf |  |  |  | MINI NICOLE 24W 730 DIM 1-10V | 1 | 2024-07-02 |  | In bedrijf | [13 empty] | MINI NICOLE 24W 730 DIM 1-10V | 1 | 2024-07-02 |  | In bedrijf |  |  | LED-DRIVER dim 3A | 1 | 2024-07-02 |  | In bedrijf | [16 empty] | 230 - MAST 6 M ST - EL UITL 5 GR |  |  | 173525 | Aan | 2220 | 6 | CILINDRISCH | STAAL | 6005 MOSGROEN | 40 | GESCHILDERD | NVT |  | MINI NICOLE 24W 730 DIM 1-10V |  | Innolumis | 196033 | Aan | 208 | [5 empty] | 7035 LICHTGRIJS | 20 | [6 empty] | MINI NICOLE 24W 730 DIM 1-10V |  | Innolumis | 196034 | Aan | 162 | 24 | 3000K | LED | 11 | LED-DRIVER dim 3A |  | Signify | 1927342 | Aan | 837 | 20 | 1 | Xitanium Driver
SST195466 | 1015143 | 1015143 | 52.1199 | 5.2924 | 148504.5829 | 459082.6471 | https://lmsapp.nl/qr/asset/report/f0ebdf06-9d2e-47d0-b3fb-693000747432 | 25 | Soesterberg | Oude Tempellaan |  | 3769JA |  |  |  | Gemeente Soest | 2025-01-16 | In bedrijf |  |  |  |  | Stedin | [10 empty] | 3A | [10 empty] | Openbare verlichting | [5 empty] | 230 - MAST 6 M ST - EL UITL 5 GR | 1 | 2007-03-21 |  | In bedrijf |  |  |  | MINI NICOLE 24W 730 DIM 1-10V | 1 | 2024-07-02 |  | In bedrijf | [13 empty] | MINI NICOLE 24W 730 DIM 1-10V | 1 | 2024-07-02 |  | In bedrijf |  |  | LED-DRIVER dim 3A | 1 | 2024-07-02 |  | In bedrijf | [16 empty] | 230 - MAST 6 M ST - EL UITL 5 GR |  |  | 173525 | Aan | 2220 | 6 | CILINDRISCH | STAAL | 6005 MOSGROEN | 40 | GESCHILDERD | NVT |  | MINI NICOLE 24W 730 DIM 1-10V |  | Innolumis | 196033 | Aan | 208 | [5 empty] | 7035 LICHTGRIJS | 20 | [6 empty] | MINI NICOLE 24W 730 DIM 1-10V |  | Innolumis | 196034 | Aan | 162 | 24 | 3000K | LED | 11 | LED-DRIVER dim 3A |  | Signify | 1927342 | Aan | 837 | 20 | 1 | Xitanium Driver
SST195467 | 1015144 | 1015144 | 52.1201 | 5.2921 | 148488.7109 | 459104.546 | https://lmsapp.nl/qr/asset/report/36d0d473-b7c7-4563-9593-2cec8487f03a | 25 | Soesterberg | Oude Tempellaan |  | 3769JA |  |  |  | Gemeente Soest | 2025-01-16 | In bedrijf |  |  |  |  | Stedin | [10 empty] | 3A | [10 empty] | Openbare verlichting | [5 empty] | 230 - MAST 6 M ST - EL UITL 5 GR | 1 | 2007-03-21 |  | In bedrijf |  |  |  | MINI NICOLE 24W 730 DIM 1-10V | 1 | 2024-07-02 |  | In bedrijf | [13 empty] | MINI NICOLE 24W 730 DIM 1-10V | 1 | 2024-07-02 |  | In bedrijf |  |  | LED-DRIVER dim 3A | 1 | 2024-07-02 |  | In bedrijf | [16 empty] | 230 - MAST 6 M ST - EL UITL 5 GR |  |  | 173525 | Aan | 2220 | 6 | CILINDRISCH | STAAL | 6005 MOSGROEN | 40 | GESCHILDERD | NVT |  | MINI NICOLE 24W 730 DIM 1-10V |  | Innolumis | 196033 | Aan | 208 | [5 empty] | 7035 LICHTGRIJS | 20 | [6 empty] | MINI NICOLE 24W 730 DIM 1-10V |  | Innolumis | 196034 | Aan | 162 | 24 | 3000K | LED | 11 | LED-DRIVER dim 3A |  | Signify | 1927342 | Aan | 837 | 20 | 1 | Xitanium Driver
SST195468 | 1015145 | 1015145 | 52.1204 | 5.292 | 148481.478 | 459131.9787 | https://lmsapp.nl/qr/asset/report/daec34f7-c41f-467e-a875-d7d166a624f3 | 25 | Soesterberg | Oude Tempellaan |  | 3769JA |  |  |  | Gemeente Soest | 2025-01-16 | In bedrijf |  |  |  |  | Stedin | [10 empty] | 3A | [10 empty] | Openbare verlichting | [5 empty] | 230 - MAST 6 M ST - EL UITL 5 GR | 1 | 2007-03-21 |  | In bedrijf |  |  |  | MINI NICOLE 24W 730 DIM 1-10V | 1 | 2024-07-02 |  | In bedrijf | [13 empty] | MINI NICOLE 24W 730 DIM 1-10V | 1 | 2024-07-02 |  | In bedrijf |  |  | LED-DRIVER dim 3A | 1 | 2024-07-02 |  | In bedrijf | [16 empty] | 230 - MAST 6 M ST - EL UITL 5 GR |  |  | 173525 | Aan | 2220 | 6 | CILINDRISCH | STAAL | 6005 MOSGROEN | 40 | GESCHILDERD | NVT |  | MINI NICOLE 24W 730 DIM 1-10V |  | Innolumis | 196033 | Aan | 208 | [5 empty] | 7035 LICHTGRIJS | 20 | [6 empty] | MINI NICOLE 24W 730 DIM 1-10V |  | Innolumis | 196034 | Aan | 162 | 24 | 3000K | LED | 11 | LED-DRIVER dim 3A |  | Signify | 1927342 | Aan | 837 | 20 | 1 | Xitanium Driver
SST195469 | 1015146 | 1015146 | 52.1206 | 5.2918 | 148465.781 | 459154.239 | https://lmsapp.nl/qr/asset/report/74152a31-a2e0-436a-9676-7a3b4dcb30ed | 25 | Soesterberg | Oude Tempellaan |  | 3769JA |  |  |  | Gemeente Soest | 2025-01-16 | In bedrijf |  |  |  |  | Stedin | [10 empty] | 3A | [10 empty] | Openbare verlichting | [5 empty] | 230 - MAST 6 M ST - EL UITL 5 GR | 1 | 2007-03-21 |  | In bedrijf |  |  |  | MINI NICOLE 24W 730 DIM 1-10V | 1 | 2024-07-02 |  | In bedrijf | [13 empty] | MINI NICOLE 24W 730 DIM 1-10V | 1 | 2024-07-02 |  | In bedrijf |  |  | LED-DRIVER dim 3A | 1 | 2024-07-02 |  | In bedrijf | [16 empty] | 230 - MAST 6 M ST - EL UITL 5 GR |  |  | 173525 | Aan | 2220 | 6 | CILINDRISCH | STAAL | 6005 MOSGROEN | 40 | GESCHILDERD | NVT |  | MINI NICOLE 24W 730 DIM 1-10V |  | Innolumis | 196033 | Aan | 208 | [5 empty] | 7035 LICHTGRIJS | 20 | [6 empty] | MINI NICOLE 24W 730 DIM 1-10V |  | Innolumis | 196034 | Aan | 162 | 24 | 3000K | LED | 11 | LED-DRIVER dim 3A |  | Signify | 1927342 | Aan | 837 | 20 | 1 | Xitanium Driver
SST195470 | 1015147 | 1015147 | 52.1208 | 5.2917 | 148460.638 | 459180.3407 | https://lmsapp.nl/qr/asset/report/b05305da-cec2-4e06-87a0-8e132cfe9cca | 25 | Soesterberg | Oude Tempellaan |  | 3769JA |  |  |  | Gemeente Soest | 2025-01-16 | In bedrijf |  |  |  |  | Stedin | [10 empty] | 3A | [10 empty] | Openbare verlichting | [5 empty] | 230 - MAST 6 M ST - EL UITL 5 GR | 1 | 2007-03-21 |  | In bedrijf |  |  |  | MINI NICOLE 24W 730 DIM 1-10V | 1 | 2024-07-02 |  | In bedrijf | [13 empty] | MINI NICOLE 24W 730 DIM 1-10V | 1 | 2024-07-02 |  | In bedrijf |  |  | LED-DRIVER dim 3A | 1 | 2024-07-02 |  | In bedrijf | [16 empty] | 230 - MAST 6 M ST - EL UITL 5 GR |  |  | 173525 | Aan | 2220 | 6 | CILINDRISCH | STAAL | 6005 MOSGROEN | 40 | GESCHILDERD | NVT |  | MINI NICOLE 24W 730 DIM 1-10V |  | Innolumis | 196033 | Aan | 208 | [5 empty] | 7035 LICHTGRIJS | 20 | [6 empty] | MINI NICOLE 24W 730 DIM 1-10V |  | Innolumis | 196034 | Aan | 162 | 24 | 3000K | LED | 11 | LED-DRIVER dim 3A |  | Signify | 1927342 | Aan | 837 | 20 | 1 | Xitanium Driver
SST195471 | 1015148 | 1015148 | 52.1211 | 5.2915 | 148445.892 | 459211.7476 | https://lmsapp.nl/qr/asset/report/aac874cc-d5f4-428c-a33e-089505b1496a | 25 | Soesterberg | Oude Tempellaan |  | 3769JA |  |  |  | Gemeente Soest | 2025-01-16 | In bedrijf |  |  |  |  | Stedin | [10 empty] | 3A | [10 empty] | Openbare verlichting | [5 empty] | 230 - MAST 6 M ST - EL UITL 5 GR | 1 | 2007-03-21 |  | In bedrijf |  |  |  | MINI NICOLE 24W 730 DIM 1-10V | 1 | 2024-07-02 |  | In bedrijf | [13 empty] | MINI NICOLE 24W 730 DIM 1-10V | 1 | 2024-07-02 |  | In bedrijf |  |  | LED-DRIVER dim 3A | 1 | 2024-07-02 |  | In bedrijf | [16 empty] | 230 - MAST 6 M ST - EL UITL 5 GR |  |  | 173525 | Aan | 2220 | 6 | CILINDRISCH | STAAL | 6005 MOSGROEN | 40 | GESCHILDERD | NVT |  | MINI NICOLE 24W 730 DIM 1-10V |  | Innolumis | 196033 | Aan | 208 | [5 empty] | 7035 LICHTGRIJS | 20 | [6 empty] | MINI NICOLE 24W 730 DIM 1-10V |  | Innolumis | 196034 | Aan | 162 | 24 | 3000K | LED | 11 | LED-DRIVER dim 3A |  | Signify | 1927342 | Aan | 837 | 20 | 1 | Xitanium Driver
SST195472 | 1015149 | 1015149 | 52.1213 | 5.2915 | 148442.3069 | 459233.478 | https://lmsapp.nl/qr/asset/report/36ed1087-1862-4d32-b117-f94f0e8b8b25 | 25 | Soesterberg | Oude Tempellaan |  | 3769JA |  |  |  | Gemeente Soest | 2025-01-16 | In bedrijf |  |  |  |  | Stedin | [10 empty] | 3A | [10 empty] | Openbare verlichting | [5 empty] | 230 - MAST 6 M ST - EL UITL 5 GR | 1 | 2007-03-21 |  | In bedrijf |  |  |  | MINI NICOLE 24W 730 DIM 1-10V | 1 | 2024-07-02 |  | In bedrijf | [13 empty] | MINI NICOLE 24W 730 DIM 1-10V | 1 | 2024-07-02 |  | In bedrijf |  |  | LED-DRIVER dim 3A | 1 | 2024-07-02 |  | In bedrijf | [16 empty] | 230 - MAST 6 M ST - EL UITL 5 GR |  |  | 173525 | Aan | 2220 | 6 | CILINDRISCH | STAAL | 6005 MOSGROEN | 40 | GESCHILDERD | NVT |  | MINI NICOLE 24W 730 DIM 1-10V |  | Innolumis | 196033 | Aan | 208 | [5 empty] | 7035 LICHTGRIJS | 20 | [6 empty] | MINI NICOLE 24W 730 DIM 1-10V |  | Innolumis | 196034 | Aan | 162 | 24 | 3000K | LED | 11 | LED-DRIVER dim 3A |  | Signify | 1927342 | Aan | 837 | 20 | 1 | Xitanium Driver
SST195473 | 1015150 | 1015150 | 52.1214 | 5.2912 | 148424.623 | 459251.1817 | https://lmsapp.nl/qr/asset/report/695249ef-9661-4e8e-b834-f155e78079a5 | 25 | Soesterberg | Oude Tempellaan |  | 3769JA |  |  |  | Gemeente Soest | 2025-01-16 | In bedrijf |  |  |  |  | Stedin | [10 empty] | 3A | [10 empty] | Openbare verlichting | [5 empty] | 230 - MAST 6 M ST - EL UITL 5 GR | 1 | 2007-03-21 |  | In bedrijf |  |  |  | MINI NICOLE 24W 730 DIM 1-10V | 1 | 2024-07-02 |  | In bedrijf | [13 empty] | MINI NICOLE 24W 730 DIM 1-10V | 1 | 2024-07-02 |  | In bedrijf |  |  | LED-DRIVER dim 3A | 1 | 2024-07-02 |  | In bedrijf | [16 empty] | 230 - MAST 6 M ST - EL UITL 5 GR |  |  | 173525 | Aan | 2220 | 6 | CILINDRISCH | STAAL | 6005 MOSGROEN | 40 | GESCHILDERD | NVT |  | MINI NICOLE 24W 730 DIM 1-10V |  | Innolumis | 196033 | Aan | 208 | [5 empty] | 7035 LICHTGRIJS | 20 | [6 empty] | MINI NICOLE 24W 730 DIM 1-10V |  | Innolumis | 196034 | Aan | 162 | 24 | 3000K | LED | 11 | LED-DRIVER dim 3A |  | Signify | 1927342 | Aan | 837 | 20 | 1 | Xitanium Driver
SST195474 | 1015151 | 1015151 | 52.1217 | 5.2911 | 148420.641 | 459280.2613 | https://lmsapp.nl/qr/asset/report/3c4d8e04-bdb4-492c-87a4-9bd7db487d6f | 25 | Soesterberg | Oude Tempellaan |  | 3769JA |  |  |  | Gemeente Soest | 2025-01-16 | In bedrijf |  |  |  |  | Stedin | [10 empty] | 3A | [10 empty] | Openbare verlichting | [5 empty] | 230 - MAST 6 M ST - EL UITL 5 GR | 1 | 2007-03-21 |  | In bedrijf |  |  |  | MINI NICOLE 24W 730 DIM 1-10V | 1 | 2024-07-02 |  | In bedrijf | [13 empty] | MINI NICOLE 24W 730 DIM 1-10V | 1 | 2024-07-02 |  | In bedrijf |  |  | LED-DRIVER dim 3A | 1 | 2024-07-02 |  | In bedrijf | [16 empty] | 230 - MAST 6 M ST - EL UITL 5 GR |  |  | 173525 | Aan | 2220 | 6 | CILINDRISCH | STAAL | 6005 MOSGROEN | 40 | GESCHILDERD | NVT |  | MINI NICOLE 24W 730 DIM 1-10V |  | Innolumis | 196033 | Aan | 208 | [5 empty] | 7035 LICHTGRIJS | 20 | [6 empty] | MINI NICOLE 24W 730 DIM 1-10V |  | Innolumis | 196034 | Aan | 162 | 24 | 3000K | LED | 11 | LED-DRIVER dim 3A |  | Signify | 1927342 | Aan | 837 | 20 | 1 | Xitanium Driver
SST195475 | 1015152 | 1015152 | 52.1219 | 5.2909 | 148401.799 | 459301.666 | https://lmsapp.nl/qr/asset/report/e3627718-ab65-44dc-b02d-f6ceb00c3094 | 25 | Soesterberg | Oude Tempellaan |  | 3769JA |  |  |  | Gemeente Soest | 2025-01-16 | In bedrijf |  |  |  |  | Stedin | [10 empty] | 3A | [10 empty] | Openbare verlichting | [5 empty] | 230 - MAST 6 M ST - EL UITL 5 GR | 1 | 2007-03-21 |  | In bedrijf |  |  |  | MINI NICOLE 24W 730 DIM 1-10V | 1 | 2024-07-02 |  | In bedrijf | [13 empty] | MINI NICOLE 24W 730 DIM 1-10V | 1 | 2024-07-02 |  | In bedrijf |  |  | LED-DRIVER dim 3A | 1 | 2024-07-02 |  | In bedrijf | [16 empty] | 230 - MAST 6 M ST - EL UITL 5 GR |  |  | 173525 | Aan | 2220 | 6 | CILINDRISCH | STAAL | 6005 MOSGROEN | 40 | GESCHILDERD | NVT |  | MINI NICOLE 24W 730 DIM 1-10V |  | Innolumis | 196033 | Aan | 208 | [5 empty] | 7035 LICHTGRIJS | 20 | [6 empty] | MINI NICOLE 24W 730 DIM 1-10V |  | Innolumis | 196034 | Aan | 162 | 24 | 3000K | LED | 11 | LED-DRIVER dim 3A |  | Signify | 1927342 | Aan | 837 | 20 | 1 | Xitanium Driver
SST195476 | 1015153 | 1015153 | 52.1221 | 5.2908 | 148397.059 | 459324.3003 | https://lmsapp.nl/qr/asset/report/40670491-67a4-4e5f-a243-c134a0c86d7c | 25 | Soesterberg | Oude Tempellaan |  | 3769JA |  |  |  | Gemeente Soest | 2025-01-16 | In bedrijf |  |  |  |  | Stedin | [10 empty] | 3A | [10 empty] | Openbare verlichting | [5 empty] | 230 - MAST 6 M ST - EL UITL 5 GR | 1 | 2007-03-21 |  | In bedrijf |  |  |  | MINI NICOLE 24W 730 DIM 1-10V | 1 | 2024-07-02 |  | In bedrijf | [13 empty] | MINI NICOLE 24W 730 DIM 1-10V | 1 | 2024-07-02 |  | In bedrijf |  |  | LED-DRIVER dim 3A | 1 | 2024-07-02 |  | In bedrijf | [16 empty] | 230 - MAST 6 M ST - EL UITL 5 GR |  |  | 173525 | Aan | 2220 | 6 | CILINDRISCH | STAAL | 6005 MOSGROEN | 40 | GESCHILDERD | NVT |  | MINI NICOLE 24W 730 DIM 1-10V |  | Innolumis | 196033 | Aan | 208 | [5 empty] | 7035 LICHTGRIJS | 20 | [6 empty] | MINI NICOLE 24W 730 DIM 1-10V |  | Innolumis | 196034 | Aan | 162 | 24 | 3000K | LED | 11 | LED-DRIVER dim 3A |  | Signify | 1927342 | Aan | 837 | 20 | 1 | Xitanium Driver
SST195477 | 1015154 | 1015154 | 52.1224 | 5.2906 | 148384.562 | 459353.7674 | https://lmsapp.nl/qr/asset/report/51d5c7ed-4e33-45a2-b6a6-e7b853a33fc1 | 27 | Soesterberg | Oude Tempellaan |  | 3769JA |  |  |  | Gemeente Soest | 2025-01-16 | In bedrijf |  |  |  |  | Stedin | [21 empty] | Openbare verlichting | [5 empty] | 230 - MAST 6 M ST - EL UITL 5 GR | 1 | 2007-03-21 |  | In bedrijf |  |  |  | 320112 - CPS 200 PLL 24W HF NV | 1 | 2007-03-21 |  | In bedrijf | [13 empty] | LAMP PH PLL 36W 830 2G11 4P | 1 | 2020-04-22 |  | In bedrijf |  |  | E-vsa | 1 | 2021-11-06 |  | In bedrijf | [16 empty] | 230 - MAST 6 M ST - EL UITL 5 GR |  |  | 173525 | Aan | 2220 | 6 | CILINDRISCH | STAAL | 6005 MOSGROEN | 40 | GESCHILDERD | NVT |  | 320112 - CPS 200 PLL 24W HF NV |  | Philips | 174650 | Aan | 890 | [5 empty] | NVT | 20 |  |  |  |  | 27 |  | LAMP PH PLL 36W 830 2G11 4P |  |  | 36574 | Aan | 252 | 36 | 3000K | PLL | 2 | E-vsa |  |  | 85518 | Aan | 49 | 20 | 5
SST195478 | 1015155 | 1015155 | 52.1177 | 5.2932 | 148560.2463 | 458831.5449 | https://lmsapp.nl/qr/asset/report/345b73c2-f074-42ef-900d-91ab4dc31844 | 13 | Soesterberg | Oude Tempellaan |  | 3769JA |  |  |  | Gemeente Soest | 2025-01-16 | In bedrijf |  |  |  |  | Stedin | [21 empty] | Openbare verlichting | [5 empty] | 219 - MAST 4,0m ST CONISCH OPZ 60MM PC | 1 | 2007-03-21 |  | In bedrijf |  |  |  | Lightwell Friso Kramer LW-FKD opaal RAL7040 | 1 | 2025-02-04 |  | In bedrijf | [13 empty] | LED IN: Lightwell Friso Kramer LW-FKD opaal 1800LM 16A 830 | 1 | 2025-02-04 |  | In bedrijf |  |  | LED-DRIVER dim 3A | 1 | 2025-02-04 |  | In bedrijf | [16 empty] | 219 - MAST 4,0m ST CONISCH OPZ 60MM PC |  |  | 641174 | Aan | 2579 |  |  |  | Thermisch verzinkt | 40 |  |  |  | Lightwell Friso Kramer LW-FKD opaal RAL7040 |  | Lightwell | 1690102 | Aan | 623 | LED |  |  |  |  | RAL 7040 VENSTERGRIJS | 20 |  | 1800 |  |  | 13 | Paaltop | LED IN: Lightwell Friso Kramer LW-FKD opaal 1800LM 16A 830 |  |  | 1008982 | Aan | 674 | 16 |  | LED |  | LED-DRIVER dim 3A |  | Signify | 1927342 | Aan | 837 | 20 | 1 | Xitanium Driver
SST195479 | 1015156 | 1015156 | 52.118 | 5.293 | 148549.9444 | 458862.7109 | https://lmsapp.nl/qr/asset/report/17582633-961c-41c4-99a8-89083b7210cf | 13 | Soesterberg | Oude Tempellaan |  | 3769JA |  |  |  | Gemeente Soest | 2025-01-16 | In bedrijf |  |  |  |  | Stedin | [21 empty] | Openbare verlichting | [5 empty] | 219 - MAST 4,0m ST CONISCH OPZ 60MM PC | 1 | 2007-03-21 |  | In bedrijf |  |  |  | Lightwell Friso Kramer LW-FKD opaal RAL7040 | 1 | 2025-02-04 |  | In bedrijf | [13 empty] | LED IN: Lightwell Friso Kramer LW-FKD opaal 1800LM 16A 830 | 1 | 2025-02-04 |  | In bedrijf |  |  | LED-DRIVER dim 3A | 1 | 2025-02-04 |  | In bedrijf | [16 empty] | 219 - MAST 4,0m ST CONISCH OPZ 60MM PC |  |  | 641174 | Aan | 2579 |  |  |  | Thermisch verzinkt | 40 |  |  |  | Lightwell Friso Kramer LW-FKD opaal RAL7040 |  | Lightwell | 1690102 | Aan | 623 | LED |  |  |  |  | RAL 7040 VENSTERGRIJS | 20 |  | 1800 |  |  | 13 | Paaltop | LED IN: Lightwell Friso Kramer LW-FKD opaal 1800LM 16A 830 |  |  | 1008982 | Aan | 674 | 16 |  | LED |  | LED-DRIVER dim 3A |  | Signify | 1927342 | Aan | 837 | 20 | 1 | Xitanium Driver
SST195680 | 1015157 | 1015157 | 52.1689 | 5.2824 | 147827.719 | 464537.0811 | https://lmsapp.nl/qr/asset/report/78b1fcd4-2d7c-4192-96c1-b463d77f55fe | 18 | Soest | Dorpsstreek |  | 3766 |  |  |  | Gemeente Soest | 2025-01-16 | In bedrijf |  |  |  |  | Stedin | [21 empty] | Openbare verlichting | [5 empty] | 219 - MAST 4,0m ST CONISCH OPZ 60MM PC | 1 | 2007-03-01 |  | In bedrijf |  |  |  | ARM 2400 PADVINDER PLL 18W D60 R7035 | 1 | 2007-03-01 |  | In bedrijf | [13 empty] | LAMP TLD 18W 830 G13 | 1 | 2019-09-04 |  | In bedrijf | [23 empty] | 219 - MAST 4,0m ST CONISCH OPZ 60MM PC |  |  | 641174 | Aan | 2579 |  |  |  | Thermisch verzinkt | 40 |  |  |  | ARM 2400 PADVINDER PLL 18W D60 R7035 |  |  | 641779 | Aan | 40 | [6 empty] | 20 |  | 1200 |  |  |  |  | LAMP TLD 18W 830 G13 |  |  | 38441 | Aan | 60 | 18 |  | TL | 8000
SST195681 | 1015158 | 1015158 | 52.1686 | 5.2815 | 147766.531 | 464498.9106 | https://lmsapp.nl/qr/asset/report/1fd2c2a9-7c41-4b7e-a9c2-9fe381a8ab96 | 18 | Soest | Dorpsstreek |  | 3766 |  |  |  | Gemeente Soest | 2025-01-16 | In bedrijf |  |  |  |  | Stedin | [21 empty] | Openbare verlichting | [5 empty] | 219 - MAST 4,0m ST CONISCH OPZ 60MM PC | 1 | 2007-02-01 |  | In bedrijf |  |  |  | ARM 2400 PADVINDER PLL 18W D60 R7035 | 1 | 2007-02-01 |  | In bedrijf | [13 empty] | LAMP TLD 18W 830 G13 | 1 | 2019-09-04 |  | In bedrijf | [23 empty] | 219 - MAST 4,0m ST CONISCH OPZ 60MM PC |  |  | 641174 | Aan | 2579 |  |  |  | Thermisch verzinkt | 40 |  |  |  | ARM 2400 PADVINDER PLL 18W D60 R7035 |  |  | 641779 | Aan | 40 | [6 empty] | 20 |  | 1200 |  |  |  |  | LAMP TLD 18W 830 G13 |  |  | 38441 | Aan | 60 | 18 |  | TL | 8000
SST195682 | 1015159 | 1015159 | 52.1675 | 5.2787 | 147578.988 | 464373.8385 | https://lmsapp.nl/qr/asset/report/5bc1e0a3-77cf-47aa-80f0-ad3cf064c6cd | 18 | Soest | Dorpsstreek |  | 3766 |  |  |  | Gemeente Soest | 2025-01-16 | In bedrijf |  |  |  |  | Stedin | [21 empty] | Openbare verlichting | [5 empty] | 219 - MAST 4,0m ST CONISCH OPZ 60MM PC | 1 | 2007-02-01 |  | In bedrijf |  |  |  | ARM 2400 PADVINDER PLL 18W D60 R7035 | 1 | 2007-02-01 |  | In bedrijf | [13 empty] | LAMP PLL 18W KL.830 | 1 | 2024-07-04 |  | In bedrijf |  |  | EVSA HF-P 2 22-42 PL-T/C/L/TL5C EII | 2 | 2024-07-04 |  | In bedrijf | [16 empty] | 219 - MAST 4,0m ST CONISCH OPZ 60MM PC |  |  | 641174 | Aan | 2579 |  |  |  | Thermisch verzinkt | 40 |  |  |  | ARM 2400 PADVINDER PLL 18W D60 R7035 |  |  | 641779 | Aan | 40 | [6 empty] | 20 |  | 1200 |  |  |  |  | LAMP PLL 18W KL.830 |  |  | 1011142 | Aan | 16 | 18 |  |  |  | EVSA HF-P 2 22-42 PL-T/C/L/TL5C EII |  |  | 971631 | Aan | 47
SST195683 | 1015160 | 1015160 | 52.1671 | 5.2776 | 147502.303 | 464330.6776 | https://lmsapp.nl/qr/asset/report/bed0455a-23fe-4cb5-b26d-d24577f975b5 | 18 | Soest | Dorpsstreek |  | 3766 |  |  |  | Gemeente Soest | 2025-01-16 | In bedrijf |  |  |  |  | Stedin | [21 empty] | Openbare verlichting | [5 empty] | 219 - MAST 4,0m ST CONISCH OPZ 60MM PC | 1 | 2007-02-01 |  | In bedrijf |  |  |  | ARM 2400 PADVINDER PLL 18W D60 R7035 | 1 | 2007-02-01 |  | In bedrijf | [13 empty] | LAMP PH PLL 18W 830 2G11 4P | 1 | 2021-01-13 |  | In bedrijf | [23 empty] | 219 - MAST 4,0m ST CONISCH OPZ 60MM PC |  |  | 641174 | Aan | 2579 |  |  |  | Thermisch verzinkt | 40 |  |  |  | ARM 2400 PADVINDER PLL 18W D60 R7035 |  |  | 641779 | Aan | 40 | [6 empty] | 20 |  | 1200 |  |  |  |  | LAMP PH PLL 18W 830 2G11 4P |  |  | 42223 | Aan | 7 | 18 |  | PLL | 2
SST195684 | 1015161 | 1015161 | 52.1665 | 5.2762 | 147404.862 | 464270.2664 | https://lmsapp.nl/qr/asset/report/a12d1401-e2f7-4252-8178-7342d5296c89 | 18 | Soest | Dorpsstreek |  | 3766 |  |  |  | Gemeente Soest | 2025-01-16 | In bedrijf |  |  |  |  | Stedin | [21 empty] | Openbare verlichting | [5 empty] | 219 - MAST 4,0m ST CONISCH OPZ 60MM PC | 1 | 2007-02-01 |  | In bedrijf |  |  |  | ARM 2400 PADVINDER PLL 18W D60 R7035 | 1 | 2007-02-01 |  | In bedrijf | [13 empty] | LAMP TLD 18W 830 G13 | 1 | 2019-09-04 |  | In bedrijf | [23 empty] | 219 - MAST 4,0m ST CONISCH OPZ 60MM PC |  |  | 641174 | Aan | 2579 |  |  |  | Thermisch verzinkt | 40 |  |  |  | ARM 2400 PADVINDER PLL 18W D60 R7035 |  |  | 641779 | Aan | 40 | [6 empty] | 20 |  | 1200 |  |  |  |  | LAMP TLD 18W 830 G13 |  |  | 38441 | Aan | 60 | 18 |  | TL | 8000
SST195685 | 1015162 | 1015162 | 52.1664 | 5.2759 | 147382.922 | 464256.5704 | https://lmsapp.nl/qr/asset/report/34ba4ecb-e75a-4a4c-8f9d-b2f0d3058786 | 18 | Soest | Dorpsstreek |  | 3766 |  |  |  | Gemeente Soest | 2025-01-16 | In bedrijf |  |  |  |  | Stedin | [21 empty] | Openbare verlichting | [5 empty] | 219 - MAST 4,0m ST CONISCH OPZ 60MM PC | 1 | 2007-02-01 |  | In bedrijf |  |  |  | ARM 2400 PADVINDER PLL 18W D60 R7035 | 1 | 2007-02-01 |  | In bedrijf | [13 empty] | LAMP PH PLL 18W 830 2G11 4P | 1 | 2018-03-05 |  | In bedrijf | [23 empty] | 219 - MAST 4,0m ST CONISCH OPZ 60MM PC |  |  | 641174 | Aan | 2579 |  |  |  | Thermisch verzinkt | 40 |  |  |  | ARM 2400 PADVINDER PLL 18W D60 R7035 |  |  | 641779 | Aan | 40 | [6 empty] | 20 |  | 1200 |  |  |  |  | LAMP PH PLL 18W 830 2G11 4P |  |  | 42223 | Aan | 7 | 18 |  | PLL | 2
SST195686 | 1015163 | 1015163 | 52.1751 | 5.2762 | 147410.361 | 465226.785 | https://lmsapp.nl/qr/asset/report/47b2a0eb-e532-47ac-bc99-7a68257ca9c4 | 17 | Soest | Koningsweg |  | 3762EA |  |  |  | Gemeente Soest | 2025-01-16 | In bedrijf |  |  |  |  | Stedin | [21 empty] | Openbare verlichting | [5 empty] | 219 - MAST 4,0m ST CONISCH OPZ 60MM PC | 1 | 2008-03-13 |  | In bedrijf |  |  |  | Lightwell Friso Kramer LW-FKD opaal 1800LM 16A 830 | 1 | 2018-10-11 |  | In bedrijf | [13 empty] | LED 16W | 1 | 2018-10-11 |  | In bedrijf |  |  | LEDDRIVER | 1 | 2018-10-11 |  | In bedrijf | [16 empty] | 219 - MAST 4,0m ST CONISCH OPZ 60MM PC |  |  | 641174 | Aan | 2579 |  |  |  | Thermisch verzinkt | 40 |  |  |  | Lightwell Friso Kramer LW-FKD opaal 1800LM 16A 830 |  | Lightwell | 1008981 | Aan | 679 | [13 empty] | LED 16W |  |  | 641414 | Aan | 334 | 16 |  | LED | 11 | LEDDRIVER |  |  | 78381 | Aan | 4472 | 20 | 1
SST195687 | 1015164 | 1015164 | 52.1753 | 5.2759 | 147386.569 | 465246.0896 | https://lmsapp.nl/qr/asset/report/38eb0477-0d1f-4ac2-ae34-fce4c61fa2fb | 17 | Soest | Koningsweg |  | 3762EA |  |  |  | Gemeente Soest | 2025-01-16 | In bedrijf |  |  |  |  | Stedin | [21 empty] | Openbare verlichting | [5 empty] | 219 - MAST 4,0m ST CONISCH OPZ 60MM PC | 1 | 2007-01-01 |  | In bedrijf |  |  |  | Lightwell Friso Kramer LW-FKD opaal 1800LM 16A 830 | 1 | 2018-10-11 |  | In bedrijf | [13 empty] | LED 16W | 1 | 2018-10-11 |  | In bedrijf |  |  | LEDDRIVER | 1 | 2018-10-11 |  | In bedrijf | [16 empty] | 219 - MAST 4,0m ST CONISCH OPZ 60MM PC |  |  | 641174 | Aan | 2579 |  |  |  | Thermisch verzinkt | 40 |  |  |  | Lightwell Friso Kramer LW-FKD opaal 1800LM 16A 830 |  | Lightwell | 1008981 | Aan | 679 | [13 empty] | LED 16W |  |  | 641414 | Aan | 334 | 16 |  | LED | 11 | LEDDRIVER |  |  | 78381 | Aan | 4472 | 20 | 1
SST195688 | 1015165 | 1015165 | 52.1755 | 5.2755 | 147361.4 | 465266.7137 | https://lmsapp.nl/qr/asset/report/60cfa174-beb5-4178-8cb7-fb887d4a8483 | 17 | Soest | Koningsweg |  | 3762EA |  |  |  | Gemeente Soest | 2025-01-16 | In bedrijf |  |  |  |  | Stedin | [21 empty] | Openbare verlichting | [5 empty] | 219 - MAST 4,0m ST CONISCH OPZ 60MM PC | 1 | 2007-01-01 |  | In bedrijf |  |  |  | Lightwell Friso Kramer LW-FKD opaal 1800LM 16A 830 | 1 | 2018-10-11 |  | In bedrijf | [13 empty] | LED 16W | 1 | 2018-10-11 |  | In bedrijf |  |  | LEDDRIVER | 1 | 2018-10-11 |  | In bedrijf | [16 empty] | 219 - MAST 4,0m ST CONISCH OPZ 60MM PC |  |  | 641174 | Aan | 2579 |  |  |  | Thermisch verzinkt | 40 |  |  |  | Lightwell Friso Kramer LW-FKD opaal 1800LM 16A 830 |  | Lightwell | 1008981 | Aan | 679 | [13 empty] | LED 16W |  |  | 641414 | Aan | 334 | 16 |  | LED | 11 | LEDDRIVER |  |  | 78381 | Aan | 4472 | 20 | 1
SST195689 | 1015166 | 1015166 | 52.1757 | 5.2752 | 147337.391 | 465286.0222 | https://lmsapp.nl/qr/asset/report/c73b0a21-4341-4354-bfcd-258cd37966ea | 17 | Soest | Koningsweg |  | 3762EA |  |  |  | Gemeente Soest | 2025-01-16 | In bedrijf |  |  |  |  | Stedin | [21 empty] | Openbare verlichting | [5 empty] | 219 - MAST 4,0m ST CONISCH OPZ 60MM PC | 1 | 2007-01-01 |  | In bedrijf |  |  |  | Lightwell Friso Kramer LW-FKD opaal 1800LM 16A 830 | 1 | 2018-10-11 |  | In bedrijf | [13 empty] | LED 16W | 1 | 2018-10-11 |  | In bedrijf |  |  | LEDDRIVER | 1 | 2018-10-11 |  | In bedrijf | [16 empty] | 219 - MAST 4,0m ST CONISCH OPZ 60MM PC |  |  | 641174 | Aan | 2579 |  |  |  | Thermisch verzinkt | 40 |  |  |  | Lightwell Friso Kramer LW-FKD opaal 1800LM 16A 830 |  | Lightwell | 1008981 | Aan | 679 | [13 empty] | LED 16W |  |  | 641414 | Aan | 334 | 16 |  | LED | 11 | LEDDRIVER |  |  | 78381 | Aan | 4472 | 20 | 1
SST195690 | 1015167 | 1015167 | 52.1758 | 5.2749 | 147315.924 | 465303.4966 | https://lmsapp.nl/qr/asset/report/243f95f1-f866-491f-90b1-1e5a1837fb17 | 17 | Soest | Koningsweg |  | 3762EA |  |  |  | Gemeente Soest | 2025-01-16 | In bedrijf |  |  |  |  | Stedin | [21 empty] | Openbare verlichting | [5 empty] | 219 - MAST 4,0m ST CONISCH OPZ 60MM PC | 1 | 2007-01-01 |  | In bedrijf |  |  |  | Lightwell Friso Kramer LW-FKD opaal 1800LM 16A 830 | 1 | 2018-10-11 |  | In bedrijf | [13 empty] | LED 16W | 1 | 2018-10-11 |  | In bedrijf |  |  | LEDDRIVER | 1 | 2018-10-11 |  | In bedrijf | [16 empty] | 219 - MAST 4,0m ST CONISCH OPZ 60MM PC |  |  | 641174 | Aan | 2579 |  |  |  | Thermisch verzinkt | 40 |  |  |  | Lightwell Friso Kramer LW-FKD opaal 1800LM 16A 830 |  | Lightwell | 1008981 | Aan | 679 | [13 empty] | LED 16W |  |  | 641414 | Aan | 334 | 16 |  | LED | 11 | LEDDRIVER |  |  | 78381 | Aan | 4472 | 20 | 1
SST195691 | 1015168 | 1015168 | 52.176 | 5.2746 | 147294.957 | 465320.5409 | https://lmsapp.nl/qr/asset/report/0b198dd6-28ed-43f4-8643-18c8b57d800a | 27 | Soest | Koningsweg |  | 3762EA |  |  |  | Gemeente Soest | 2025-01-16 | In bedrijf |  |  |  |  | Stedin | [21 empty] | Openbare verlichting | [5 empty] | 219 - MAST 4,0m ST CONISCH OPZ 60MM PC | 1 | 2010-10-12 |  | In bedrijf |  |  |  | 320112 - CPS 200 PLL 24W HF NV | 1 | 2007-01-01 |  | In bedrijf | [13 empty] | LAMP PLL 24W KL830 | 1 | 2014-06-30 |  | In bedrijf | [23 empty] | 219 - MAST 4,0m ST CONISCH OPZ 60MM PC |  |  | 641174 | Aan | 2579 |  |  |  | Thermisch verzinkt | 40 |  |  |  | 320112 - CPS 200 PLL 24W HF NV |  | Philips | 174650 | Aan | 890 | [5 empty] | NVT | 20 |  |  |  |  | 27 |  | LAMP PLL 24W KL830 |  |  | 1008859 | Aan | 772 | 24
SST195692 | 1015169 | 1015169 | 52.1762 | 5.2742 | 147272.068 | 465341.6715 | https://lmsapp.nl/qr/asset/report/12a059f9-04c6-4e40-80a4-f3af04ea9e5e | 27 | Soest | Koningsweg |  | 3762EA |  |  |  | Gemeente Soest | 2025-01-16 | In bedrijf |  |  |  |  | Stedin | [21 empty] | Openbare verlichting | [5 empty] | 219 - MAST 4,0m ST CONISCH OPZ 60MM PC | 1 | 2007-06-01 |  | In bedrijf |  |  |  | 320112 - CPS 200 PLL 24W HF NV | 1 | 2007-01-01 |  | In bedrijf | [13 empty] | LAMP PLL 24W KL830 | 1 | 2014-06-30 |  | In bedrijf | [23 empty] | 219 - MAST 4,0m ST CONISCH OPZ 60MM PC |  |  | 641174 | Aan | 2579 |  |  |  | Thermisch verzinkt | 40 |  |  |  | 320112 - CPS 200 PLL 24W HF NV |  | Philips | 174650 | Aan | 890 | [5 empty] | NVT | 20 |  |  |  |  | 27 |  | LAMP PLL 24W KL830 |  |  | 1008859 | Aan | 772 | 24
SST195693 | 1015170 | 1015170 | 52.1763 | 5.2739 | 147252.139 | 465361.1231 | https://lmsapp.nl/qr/asset/report/c1cd74d6-0f17-44a0-a420-393139da8159 | 17 | Soest | Koningsweg |  | 3762EA |  |  |  | Gemeente Soest | 2025-01-16 | In bedrijf |  |  |  |  | Stedin | [21 empty] | Openbare verlichting | [5 empty] | 219 - MAST 4,0m ST CONISCH OPZ 60MM PC | 1 | 2021-12-06 |  | In bedrijf |  |  |  | Lightwell Friso Kramer LW-FKD opaal 1800LM 16A 830 | 1 | 2018-10-11 |  | In bedrijf | [13 empty] | LED 16W | 1 | 2018-10-11 |  | In bedrijf |  |  | LEDDRIVER | 1 | 2018-10-11 |  | In bedrijf | [16 empty] | 219 - MAST 4,0m ST CONISCH OPZ 60MM PC |  |  | 641174 | Aan | 2579 |  |  |  | Thermisch verzinkt | 40 |  |  |  | Lightwell Friso Kramer LW-FKD opaal 1800LM 16A 830 |  | Lightwell | 1008981 | Aan | 679 | [13 empty] | LED 16W |  |  | 641414 | Aan | 334 | 16 |  | LED | 11 | LEDDRIVER |  |  | 78381 | Aan | 4472 | 20 | 1
SST195694 | 1015171 | 1015171 | 52.1765 | 5.2736 | 147231.191 | 465382.9096 | https://lmsapp.nl/qr/asset/report/677858ac-4cfb-4bc0-9131-74f2f7cdd7e0 | 17 | Soest | Koningsweg |  | 3762EA |  |  |  | Gemeente Soest | 2025-01-16 | In bedrijf |  |  |  |  | Stedin | [21 empty] | Openbare verlichting | [5 empty] | 219 - MAST 4,0m ST CONISCH OPZ 60MM PC | 1 | 2014-07-08 |  | In bedrijf |  |  |  | Lightwell Friso Kramer LW-FKD opaal 1800LM 16A 830 | 1 | 2018-10-11 |  | In bedrijf | [13 empty] | LED 16W | 1 | 2018-10-11 |  | In bedrijf |  |  | LEDDRIVER | 1 | 2018-10-11 |  | In bedrijf | [16 empty] | 219 - MAST 4,0m ST CONISCH OPZ 60MM PC |  |  | 641174 | Aan | 2579 |  |  |  | Thermisch verzinkt | 40 |  |  |  | Lightwell Friso Kramer LW-FKD opaal 1800LM 16A 830 |  | Lightwell | 1008981 | Aan | 679 | [13 empty] | LED 16W |  |  | 641414 | Aan | 334 | 16 |  | LED | 11 | LEDDRIVER |  |  | 78381 | Aan | 4472 | 20 | 1
SST195695 | 1015172 | 1015172 | 52.1768 | 5.2733 | 147211.314 | 465407.8253 | https://lmsapp.nl/qr/asset/report/b0fc2a32-a82b-40c0-9cff-2322d4e9e415 | 27 | Soest | Koningsweg |  | 3762EA |  |  |  | Gemeente Soest | 2025-01-16 | In bedrijf |  |  |  |  | Stedin | [21 empty] | Openbare verlichting | [5 empty] | 219 - MAST 4,0m ST CONISCH OPZ 60MM PC | 1 | 2007-01-01 |  | In bedrijf |  |  |  | 320112 - CPS 200 PLL 24W HF NV | 1 | 2007-01-01 |  | In bedrijf | [13 empty] | LAMP PLL 24W KL830 | 1 | 2014-06-30 |  | In bedrijf | [23 empty] | 219 - MAST 4,0m ST CONISCH OPZ 60MM PC |  |  | 641174 | Aan | 2579 |  |  |  | Thermisch verzinkt | 40 |  |  |  | 320112 - CPS 200 PLL 24W HF NV |  | Philips | 174650 | Aan | 890 | [5 empty] | NVT | 20 |  |  |  |  | 27 |  | LAMP PLL 24W KL830 |  |  | 1008859 | Aan | 772 | 24
SST195696 | 1015173 | 1015173 | 52.177 | 5.273 | 147191.22 | 465430.5096 | https://lmsapp.nl/qr/asset/report/554a00ae-9f0a-4b39-a342-6ba46feea6a2 | 17 | Soest | Koningsweg |  | 3762EA |  |  |  | Gemeente Soest | 2025-01-16 | In bedrijf |  |  |  |  | Stedin | [21 empty] | Openbare verlichting | [5 empty] | 219 - MAST 4,0m ST CONISCH OPZ 60MM PC | 1 | 2007-01-01 |  | In bedrijf |  |  |  | Lightwell Friso Kramer LW-FKD opaal 1800LM 16A 830 | 1 | 2018-10-11 |  | In bedrijf | [13 empty] | LED 16W | 1 | 2018-10-11 |  | In bedrijf |  |  | LEDDRIVER | 1 | 2018-10-11 |  | In bedrijf | [16 empty] | 219 - MAST 4,0m ST CONISCH OPZ 60MM PC |  |  | 641174 | Aan | 2579 |  |  |  | Thermisch verzinkt | 40 |  |  |  | Lightwell Friso Kramer LW-FKD opaal 1800LM 16A 830 |  | Lightwell | 1008981 | Aan | 679 | [13 empty] | LED 16W |  |  | 641414 | Aan | 334 | 16 |  | LED | 11 | LEDDRIVER |  |  | 78381 | Aan | 4472 | 20 | 1
SST195697 | 1015174 | 1015174 | 52.1771 | 5.2728 | 147172.902 | 465449.0445 | https://lmsapp.nl/qr/asset/report/797a10d7-70d3-449c-967f-1e3fb5bfe008 | 17 | Soest | Koningsweg |  | 3762EA |  |  |  | Gemeente Soest | 2025-01-16 | In bedrijf |  |  |  |  | Stedin | [21 empty] | Openbare verlichting | [5 empty] | 219 - MAST 4,0m ST CONISCH OPZ 60MM PC | 1 | 2007-01-01 |  | In bedrijf |  |  |  | Lightwell Friso Kramer LW-FKD opaal 1800LM 16A 830 | 1 | 2018-10-11 |  | In bedrijf | [13 empty] | LED 16W | 1 | 2018-10-11 |  | In bedrijf |  |  | LEDDRIVER | 1 | 2018-10-11 |  | In bedrijf | [16 empty] | 219 - MAST 4,0m ST CONISCH OPZ 60MM PC |  |  | 641174 | Aan | 2579 |  |  |  | Thermisch verzinkt | 40 |  |  |  | Lightwell Friso Kramer LW-FKD opaal 1800LM 16A 830 |  | Lightwell | 1008981 | Aan | 679 | [13 empty] | LED 16W |  |  | 641414 | Aan | 334 | 16 |  | LED | 11 | LEDDRIVER |  |  | 78381 | Aan | 4472 | 20 | 1
SST195698 | 1015175 | 1015175 | 52.1773 | 5.2725 | 147153.096 | 465470.3966 | https://lmsapp.nl/qr/asset/report/0cf2a562-5c1f-44ea-a86c-5a9293e60bd7 | 17 | Soest | Koningsweg |  | 3762EA |  |  |  | Gemeente Soest | 2025-01-16 | In bedrijf |  |  |  |  | Stedin | [21 empty] | Openbare verlichting | [5 empty] | PM ST 4,0 CO T60 D130 ET Z P6005 | 1 | 2020-01-13 |  | In bedrijf |  |  |  | Lightwell Friso Kramer LW-FKD opaal 1800LM 16A 830 | 1 | 2018-10-11 |  | In bedrijf | [13 empty] | LED 16W | 1 | 2018-10-11 |  | In bedrijf |  |  | LEDDRIVER | 1 | 2018-10-11 |  | In bedrijf | [16 empty] | PM ST 4,0 CO T60 D130 ET Z P6005 |  |  | 1009025 | Aan | 163 |  |  |  | 6005 MOSGROEN |  |  |  |  | Lightwell Friso Kramer LW-FKD opaal 1800LM 16A 830 |  | Lightwell | 1008981 | Aan | 679 | [13 empty] | LED 16W |  |  | 641414 | Aan | 334 | 16 |  | LED | 11 | LEDDRIVER |  |  | 78381 | Aan | 4472 | 20 | 1
SST195699 | 1015176 | 1015176 | 52.1775 | 5.2723 | 147138.003 | 465490.7557 | https://lmsapp.nl/qr/asset/report/0f813905-a1ba-4693-928e-c5c818665d0d | 27 | Soest | Koningsweg |  | 3762EA |  |  |  | Gemeente Soest | 2025-01-16 | In bedrijf |  |  |  |  | Stedin | [21 empty] | Openbare verlichting | [5 empty] | 219 - MAST 4,0m ST CONISCH OPZ 60MM PC | 1 | 2021-12-06 |  | In bedrijf |  |  |  | 320112 - CPS 200 PLL 24W HF NV | 1 | 2007-01-01 |  | In bedrijf | [13 empty] | LAMP PLL 24W KL830 | 1 | 2014-06-30 |  | In bedrijf | [23 empty] | 219 - MAST 4,0m ST CONISCH OPZ 60MM PC |  |  | 641174 | Aan | 2579 |  |  |  | Thermisch verzinkt | 40 |  |  |  | 320112 - CPS 200 PLL 24W HF NV |  | Philips | 174650 | Aan | 890 | [5 empty] | NVT | 20 |  |  |  |  | 27 |  | LAMP PLL 24W KL830 |  |  | 1008859 | Aan | 772 | 24
SST195700 | 1015177 | 1015177 | 52.1777 | 5.272 | 147118.237 | 465515.6649 | https://lmsapp.nl/qr/asset/report/69f4bd68-8b70-44a8-83b5-179fab7e1690 | 17 | Soest | Koningsweg |  | 3762EA |  |  |  | Gemeente Soest | 2025-01-16 | In bedrijf |  |  |  |  | Stedin | [21 empty] | Openbare verlichting | [5 empty] | 219 - MAST 4,0m ST CONISCH OPZ 60MM PC | 1 | 2007-01-01 |  | In bedrijf |  |  |  | Lightwell Friso Kramer LW-FKD opaal 1800LM 16A 830 | 1 | 2018-10-11 |  | In bedrijf | [13 empty] | LED 16W | 1 | 2018-10-11 |  | In bedrijf |  |  | LEDDRIVER | 1 | 2018-10-11 |  | In bedrijf | [16 empty] | 219 - MAST 4,0m ST CONISCH OPZ 60MM PC |  |  | 641174 | Aan | 2579 |  |  |  | Thermisch verzinkt | 40 |  |  |  | Lightwell Friso Kramer LW-FKD opaal 1800LM 16A 830 |  | Lightwell | 1008981 | Aan | 679 | [13 empty] | LED 16W |  |  | 641414 | Aan | 334 | 16 |  | LED | 11 | LEDDRIVER |  |  | 78381 | Aan | 4472 | 20 | 1
SST195701 | 1015178 | 1015178 | 52.1779 | 5.2717 | 147100.884 | 465536.1178 | https://lmsapp.nl/qr/asset/report/5082d73d-943a-4825-bea2-17c9d934cc4f | 17 | Soest | Koningsweg |  | 3762EA |  |  |  | Gemeente Soest | 2025-01-16 | In bedrijf |  |  |  |  | Stedin | [21 empty] | Openbare verlichting | [5 empty] | 219 - MAST 4,0m ST CONISCH OPZ 60MM PC | 1 | 2021-12-06 |  | In bedrijf |  |  |  | Lightwell Friso Kramer LW-FKD opaal 1800LM 16A 830 | 1 | 2018-10-11 |  | In bedrijf | [13 empty] | LED 16W | 1 | 2018-10-11 |  | In bedrijf |  |  | LEDDRIVER | 1 | 2018-10-11 |  | In bedrijf | [16 empty] | 219 - MAST 4,0m ST CONISCH OPZ 60MM PC |  |  | 641174 | Aan | 2579 |  |  |  | Thermisch verzinkt | 40 |  |  |  | Lightwell Friso Kramer LW-FKD opaal 1800LM 16A 830 |  | Lightwell | 1008981 | Aan | 679 | [13 empty] | LED 16W |  |  | 641414 | Aan | 334 | 16 |  | LED | 11 | LEDDRIVER |  |  | 78381 | Aan | 4472 | 20 | 1
SST195702 | 1015179 | 1015179 | 52.1781 | 5.2714 | 147079.97 | 465561.4952 | https://lmsapp.nl/qr/asset/report/80df0e77-2430-477f-a045-e93deb1ca1e7 | 17 | Soest | Koningsweg |  | 3762EA |  |  |  | Gemeente Soest | 2025-01-16 | In bedrijf |  |  |  |  | Stedin | [21 empty] | Openbare verlichting | [5 empty] | 219 - MAST 4,0m ST CONISCH OPZ 60MM PC | 1 | 2007-01-01 |  | In bedrijf |  |  |  | Lightwell Friso Kramer LW-FKD opaal 1800LM 16A 830 | 1 | 2018-10-11 |  | In bedrijf | [13 empty] | LED 16W | 1 | 2018-10-11 |  | In bedrijf |  |  | LEDDRIVER | 1 | 2018-10-11 |  | In bedrijf | [16 empty] | 219 - MAST 4,0m ST CONISCH OPZ 60MM PC |  |  | 641174 | Aan | 2579 |  |  |  | Thermisch verzinkt | 40 |  |  |  | Lightwell Friso Kramer LW-FKD opaal 1800LM 16A 830 |  | Lightwell | 1008981 | Aan | 679 | [13 empty] | LED 16W |  |  | 641414 | Aan | 334 | 16 |  | LED | 11 | LEDDRIVER |  |  | 78381 | Aan | 4472 | 20 | 1
SST195703 | 1015180 | 1015180 | 52.1784 | 5.2711 | 147060.319 | 465587.3491 | https://lmsapp.nl/qr/asset/report/b53e4ed5-f34b-4b3b-97c7-abb5a097bc14 | 27 | Soest | Koningsweg |  | 3762EA |  |  |  | Gemeente Soest | 2025-01-16 | In bedrijf |  |  |  |  | Stedin | [21 empty] | Openbare verlichting | [5 empty] | 219 - MAST 4,0m ST CONISCH OPZ 60MM PC | 1 | 2007-01-01 |  | In bedrijf |  |  |  | 320112 - CPS 200 PLL 24W HF NV | 1 | 2007-01-01 |  | In bedrijf | [13 empty] | LAMP PLL 24W KL830 | 1 | 2014-06-30 |  | In bedrijf | [23 empty] | 219 - MAST 4,0m ST CONISCH OPZ 60MM PC |  |  | 641174 | Aan | 2579 |  |  |  | Thermisch verzinkt | 40 |  |  |  | 320112 - CPS 200 PLL 24W HF NV |  | Philips | 174650 | Aan | 890 | [5 empty] | NVT | 20 |  |  |  |  | 27 |  | LAMP PLL 24W KL830 |  |  | 1008859 | Aan | 772 | 24
SST195704 | 1015181 | 1015181 | 52.1785 | 5.2709 | 147041.761 | 465607.2501 | https://lmsapp.nl/qr/asset/report/5c66cb71-cc9a-4a6d-ac5c-52b0e6732933 | 17 | Soest | Koningsweg |  | 3762EA |  |  |  | Gemeente Soest | 2025-01-16 | In bedrijf |  |  |  |  | Stedin | [21 empty] | Openbare verlichting | [5 empty] | 219 - MAST 4,0m ST CONISCH OPZ 60MM PC | 1 | 2010-10-12 |  | In bedrijf |  |  |  | Lightwell Friso Kramer LW-FKD opaal 1800LM 16A 830 | 1 | 2018-10-11 |  | In bedrijf | [13 empty] | LED 16W | 1 | 2018-10-11 |  | In bedrijf |  |  | LEDDRIVER | 1 | 2018-10-11 |  | In bedrijf | [16 empty] | 219 - MAST 4,0m ST CONISCH OPZ 60MM PC |  |  | 641174 | Aan | 2579 |  |  |  | Thermisch verzinkt | 40 |  |  |  | Lightwell Friso Kramer LW-FKD opaal 1800LM 16A 830 |  | Lightwell | 1008981 | Aan | 679 | [13 empty] | LED 16W |  |  | 641414 | Aan | 334 | 16 |  | LED | 11 | LEDDRIVER |  |  | 78381 | Aan | 4472 | 20 | 1
SST195705 | 1015182 | 1015182 | 52.1826 | 5.273 | 147192.293 | 466060.8293 | https://lmsapp.nl/qr/asset/report/389e60c9-a58d-43ca-98ec-50b5b9aec67a | 17 | Soest | Koningsweg |  | 3762EA |  |  |  | Gemeente Soest | 2025-01-16 | In bedrijf |  |  |  |  | Stedin | [21 empty] | Openbare verlichting | [5 empty] | 219 - MAST 4,0m ST CONISCH OPZ 60MM PC | 1 | 2007-01-01 |  | In bedrijf |  |  |  | Lightwell Friso Kramer LW-FKD opaal 1800LM 16A 830 | 1 | 2018-10-11 |  | In bedrijf | [13 empty] | LED 16W | 1 | 2018-10-11 |  | In bedrijf |  |  | LEDDRIVER | 1 | 2018-10-11 |  | In bedrijf | [16 empty] | 219 - MAST 4,0m ST CONISCH OPZ 60MM PC |  |  | 641174 | Aan | 2579 |  |  |  | Thermisch verzinkt | 40 |  |  |  | Lightwell Friso Kramer LW-FKD opaal 1800LM 16A 830 |  | Lightwell | 1008981 | Aan | 679 | [13 empty] | LED 16W |  |  | 641414 | Aan | 334 | 16 |  | LED | 11 | LEDDRIVER |  |  | 78381 | Aan | 4472 | 20 | 1
SST195707 | 1015183 | 1015183 | 52.1792 | 5.27 | 146981.943 | 465680.4525 | https://lmsapp.nl/qr/asset/report/003bcf25-dc6a-4b4a-bdec-3236d0d4aeb1 | 17 | Soest | Koningsweg |  | 3762EA |  |  |  | Gemeente Soest | 2025-01-16 | In bedrijf |  |  |  |  | Stedin | [21 empty] | Openbare verlichting | [5 empty] | 219 - MAST 4,0m ST CONISCH OPZ 60MM PC | 1 | 2007-01-01 |  | In bedrijf |  |  |  | Lightwell Friso Kramer LW-FKD opaal 1800LM 16A 830 | 1 | 2018-10-11 |  | In bedrijf | [13 empty] | LED 16W | 1 | 2018-10-11 |  | In bedrijf |  |  | LEDDRIVER | 1 | 2018-10-11 |  | In bedrijf | [16 empty] | 219 - MAST 4,0m ST CONISCH OPZ 60MM PC |  |  | 641174 | Aan | 2579 |  |  |  | Thermisch verzinkt | 40 |  |  |  | Lightwell Friso Kramer LW-FKD opaal 1800LM 16A 830 |  | Lightwell | 1008981 | Aan | 679 | [13 empty] | LED 16W |  |  | 641414 | Aan | 334 | 16 |  | LED | 11 | LEDDRIVER |  |  | 78381 | Aan | 4472 | 20 | 1
SST195708 | 1015184 | 1015184 | 52.1796 | 5.2694 | 146943.834 | 465725.0364 | https://lmsapp.nl/qr/asset/report/4f5de7c1-f0cb-4afd-9c04-5f3a88e739cf | 17 | Soest | Koningsweg |  | 3762EA |  |  |  | Gemeente Soest | 2025-01-16 | In bedrijf |  |  |  |  | Stedin | [10 empty] | 3A | [10 empty] | Openbare verlichting | [5 empty] | 219 - MAST 4,0m ST CONISCH OPZ 60MM PC | 1 | 2023-09-01 |  | In bedrijf |  |  |  | Lightwell Friso Kramer LW-FKD opaal 1800LM 16A 830 | 1 | 2023-09-01 |  | In bedrijf | [13 empty] | LED 16W | 1 | 2023-09-01 |  | In bedrijf |  |  | LEDDRIVER | 1 | 2023-09-01 |  | In bedrijf | [16 empty] | 219 - MAST 4,0m ST CONISCH OPZ 60MM PC |  |  | 641174 | Aan | 2579 |  |  |  | Thermisch verzinkt | 40 |  |  |  | Lightwell Friso Kramer LW-FKD opaal 1800LM 16A 830 |  | Lightwell | 1008981 | Aan | 679 | [13 empty] | LED 16W |  |  | 641414 | Aan | 334 | 16 |  | LED | 11 | LEDDRIVER |  |  | 78381 | Aan | 4472 | 20 | 1
SST195709 | 1015185 | 1015185 | 52.1805 | 5.2683 | 146864.377 | 465820.1972 | https://lmsapp.nl/qr/asset/report/49cc0da7-4e36-4fc3-bb39-4872eb49c4c1 | 17 | Soest | Koningsweg |  | 3762EA |  |  |  | Gemeente Soest | 2025-01-16 | In bedrijf |  |  |  |  | Stedin | [21 empty] | Openbare verlichting | [5 empty] | 219 - MAST 4,0m ST CONISCH OPZ 60MM PC | 1 | 2007-01-01 |  | In bedrijf |  |  |  | Lightwell Friso Kramer LW-FKD opaal 1800LM 16A 830 | 1 | 2018-10-11 |  | In bedrijf | [13 empty] | LED 16W | 1 | 2018-10-11 |  | In bedrijf |  |  | LEDDRIVER | 1 | 2018-10-11 |  | In bedrijf | [16 empty] | 219 - MAST 4,0m ST CONISCH OPZ 60MM PC |  |  | 641174 | Aan | 2579 |  |  |  | Thermisch verzinkt | 40 |  |  |  | Lightwell Friso Kramer LW-FKD opaal 1800LM 16A 830 |  | Lightwell | 1008981 | Aan | 679 | [13 empty] | LED 16W |  |  | 641414 | Aan | 334 | 16 |  | LED | 11 | LEDDRIVER |  |  | 78381 | Aan | 4472 | 20 | 1
SST195710 | 1015186 | 1015186 | 52.1819 | 5.2663 | 146732.985 | 465983.781 | https://lmsapp.nl/qr/asset/report/8ea104a9-9f84-4a97-822a-6ec419011e80 | 17 | Soest | Koningsweg |  | 3762EA |  |  |  | Gemeente Soest | 2025-01-16 | In bedrijf |  |  |  |  | Stedin | [21 empty] | Openbare verlichting | [5 empty] | 219 - MAST 4,0m ST CONISCH OPZ 60MM PC | 1 | 2007-01-01 |  | In bedrijf |  |  |  | Lightwell Friso Kramer LW-FKD opaal 1800LM 16A 830 | 1 | 2018-10-11 |  | In bedrijf | [13 empty] | LED 16W | 1 | 2018-10-11 |  | In bedrijf |  |  | LEDDRIVER | 1 | 2018-10-11 |  | In bedrijf | [16 empty] | 219 - MAST 4,0m ST CONISCH OPZ 60MM PC |  |  | 641174 | Aan | 2579 |  |  |  | Thermisch verzinkt | 40 |  |  |  | Lightwell Friso Kramer LW-FKD opaal 1800LM 16A 830 |  | Lightwell | 1008981 | Aan | 679 | [13 empty] | LED 16W |  |  | 641414 | Aan | 334 | 16 |  | LED | 11 | LEDDRIVER |  |  | 78381 | Aan | 4472 | 20 | 1
SST195711 | 1015187 | 1015187 | 52.1826 | 5.2656 | 146680.235 | 466061.9599 | https://lmsapp.nl/qr/asset/report/ca18a710-6e0c-40ef-a4bf-acbc9c194211 | 17 | Soest | Koningsweg |  | 3762EA |  |  |  | Gemeente Soest | 2025-01-16 | In bedrijf |  |  |  |  | Stedin | [21 empty] | Openbare verlichting | [5 empty] | 219 - MAST 4,0m ST CONISCH OPZ 60MM PC | 1 | 2007-01-01 |  | In bedrijf |  |  |  | Lightwell Friso Kramer LW-FKD opaal 1800LM 16A 830 | 1 | 2018-10-11 |  | In bedrijf | [13 empty] | LED 16W | 1 | 2018-10-11 |  | In bedrijf |  |  | LEDDRIVER | 1 | 2018-10-11 |  | In bedrijf | [16 empty] | 219 - MAST 4,0m ST CONISCH OPZ 60MM PC |  |  | 641174 | Aan | 2579 |  |  |  | Thermisch verzinkt | 40 |  |  |  | Lightwell Friso Kramer LW-FKD opaal 1800LM 16A 830 |  | Lightwell | 1008981 | Aan | 679 | [13 empty] | LED 16W |  |  | 641414 | Aan | 334 | 16 |  | LED | 11 | LEDDRIVER |  |  | 78381 | Aan | 4472 | 20 | 1
SST195801 | 1015188 | 1015188 | 52.153 | 5.307 | 149513.8189 | 462755.6989 | https://lmsapp.nl/qr/asset/report/39fa514a-cfee-4ad4-b241-84f727afac04 | 16.65 | Soest | Soesterbergsestraat |  | 3768EA |  |  |  | Gemeente Soest | 2025-01-16 | In bedrijf |  |  |  |  | Stedin | [10 empty] | 3A | [10 empty] | Openbare verlichting | [5 empty] | 230 - MAST 6 M ST - EL UITL 5 GR | 1 | 2007-02-01 |  | In bedrijf |  |  |  | Lightronics PRUNUS-E3-L2WG4-LC-M-32LED-3000K-2500LM | 1 | 2023-06-26 |  | In bedrijf | [13 empty] | LED 3000K | 1 | 2023-06-26 |  | In bedrijf |  |  | LEDDRIVER | 1 | 2023-06-26 |  | In bedrijf | [16 empty] | 230 - MAST 6 M ST - EL UITL 5 GR |  |  | 173525 | Aan | 2220 | 6 | CILINDRISCH | STAAL | 6005 MOSGROEN | 40 | GESCHILDERD | NVT |  | Lightronics PRUNUS-E3-L2WG4-LC-M-32LED-3000K-2500LM |  | Lighttronics | 1399909 | Aan | 530 | LED |  |  |  |  | 7016 ANTRACIETGRIJS POEDERCOAT | 20 | 32 | 2500 |  |  | 16.65 | Koffer | LED 3000K |  |  | 1091131 | Aan | 2491 |  |  |  |  | LEDDRIVER |  |  | 78381 | Aan | 4472 | 20 | 1
SST195802 | 1015189 | 1015189 | 52.1532 | 5.307 | 149514.3029 | 462786.0646 | https://lmsapp.nl/qr/asset/report/48bf0bab-c766-44f1-9c6b-a87e15ea2fb0 | 16.65 | Soest | Soesterbergsestraat |  | 3768EA |  |  |  | Gemeente Soest | 2025-01-16 | In bedrijf |  |  |  |  | Stedin | [10 empty] | 3A | [10 empty] | Openbare verlichting | [5 empty] | 230 - MAST 6 M ST - EL UITL 5 GR | 1 | 2007-02-01 |  | In bedrijf |  |  |  | Lightronics PRUNUS-E3-L2WG4-LC-M-32LED-3000K-2500LM | 1 | 2023-06-26 |  | In bedrijf | [13 empty] | LED 3000K | 1 | 2023-06-26 |  | In bedrijf |  |  | LEDDRIVER | 1 | 2023-06-26 |  | In bedrijf | [16 empty] | 230 - MAST 6 M ST - EL UITL 5 GR |  |  | 173525 | Aan | 2220 | 6 | CILINDRISCH | STAAL | 6005 MOSGROEN | 40 | GESCHILDERD | NVT |  | Lightronics PRUNUS-E3-L2WG4-LC-M-32LED-3000K-2500LM |  | Lighttronics | 1399909 | Aan | 530 | LED |  |  |  |  | 7016 ANTRACIETGRIJS POEDERCOAT | 20 | 32 | 2500 |  |  | 16.65 | Koffer | LED 3000K |  |  | 1091131 | Aan | 2491 |  |  |  |  | LEDDRIVER |  |  | 78381 | Aan | 4472 | 20 | 1
SST195803 | 1015190 | 1015190 | 52.1534 | 5.307 | 149514.318 | 462811.2796 | https://lmsapp.nl/qr/asset/report/02b9dd3e-7214-48f0-9228-9292c0f3d82a | 16.65 | Soest | Soesterbergsestraat |  | 3768EA |  |  |  | Gemeente Soest | 2025-01-16 | In bedrijf |  |  |  |  | Stedin | [10 empty] | 3A | [10 empty] | Openbare verlichting | [5 empty] | 230 - MAST 6 M ST - EL UITL 5 GR | 1 | 2007-02-01 |  | In bedrijf |  |  |  | Lightronics PRUNUS-E3-L2WG4-LC-M-32LED-3000K-2500LM | 1 | 2023-06-26 |  | In bedrijf | [13 empty] | LED 3000K | 1 | 2023-06-26 |  | In bedrijf |  |  | LEDDRIVER | 1 | 2023-06-26 |  | In bedrijf | [16 empty] | 230 - MAST 6 M ST - EL UITL 5 GR |  |  | 173525 | Aan | 2220 | 6 | CILINDRISCH | STAAL | 6005 MOSGROEN | 40 | GESCHILDERD | NVT |  | Lightronics PRUNUS-E3-L2WG4-LC-M-32LED-3000K-2500LM |  | Lighttronics | 1399909 | Aan | 530 | LED |  |  |  |  | 7016 ANTRACIETGRIJS POEDERCOAT | 20 | 32 | 2500 |  |  | 16.65 | Koffer | LED 3000K |  |  | 1091131 | Aan | 2491 |  |  |  |  | LEDDRIVER |  |  | 78381 | Aan | 4472 | 20 | 1
SST195804 | 1015191 | 1015191 | 52.1535 | 5.3067 | 149492.5679 | 462816.8566 | https://lmsapp.nl/qr/asset/report/5700b624-c94b-4597-b2cb-c92b03c5b959 | 16.65 | Soest | Soesterbergsestraat |  | 3768EA |  |  |  | Gemeente Soest | 2025-01-16 | In bedrijf |  |  |  |  | Stedin | [10 empty] | 3A | [10 empty] | Openbare verlichting | [5 empty] | 230 - MAST 6 M ST - EL UITL 5 GR | 1 | 2007-02-01 |  | In bedrijf |  |  |  | Lightronics PRUNUS-E3-L2WG4-LC-M-32LED-3000K-2500LM | 1 | 2023-06-26 |  | In bedrijf | [13 empty] | LED 3000K | 1 | 2023-06-26 |  | In bedrijf |  |  | LEDDRIVER | 1 | 2023-06-26 |  | In bedrijf | [16 empty] | 230 - MAST 6 M ST - EL UITL 5 GR |  |  | 173525 | Aan | 2220 | 6 | CILINDRISCH | STAAL | 6005 MOSGROEN | 40 | GESCHILDERD | NVT |  | Lightronics PRUNUS-E3-L2WG4-LC-M-32LED-3000K-2500LM |  | Lighttronics | 1399909 | Aan | 530 | LED |  |  |  |  | 7016 ANTRACIETGRIJS POEDERCOAT | 20 | 32 | 2500 |  |  | 16.65 | Koffer | LED 3000K |  |  | 1091131 | Aan | 2491 |  |  |  |  | LEDDRIVER |  |  | 78381 | Aan | 4472 | 20 | 1
SST195805 | 1015192 | 1015192 | 52.1535 | 5.3064 | 149469.44 | 462811.8488 | https://lmsapp.nl/qr/asset/report/fc6c8931-eefa-447e-a8bd-344bdc0bddf8 | 16.65 | Soest | Soesterbergsestraat |  | 3768EA |  |  |  | Gemeente Soest | 2025-01-16 | In bedrijf |  |  |  |  | Stedin | [10 empty] | 3A | [10 empty] | Openbare verlichting | [5 empty] | 230 - MAST 6 M ST - EL UITL 5 GR | 1 | 2007-02-01 |  | In bedrijf |  |  |  | Lightronics PRUNUS-E3-L2WG4-LC-M-32LED-3000K-2500LM | 1 | 2023-06-26 |  | In bedrijf | [13 empty] | LED 3000K | 1 | 2023-06-26 |  | In bedrijf |  |  | LEDDRIVER | 1 | 2023-06-26 |  | In bedrijf | [16 empty] | 230 - MAST 6 M ST - EL UITL 5 GR |  |  | 173525 | Aan | 2220 | 6 | CILINDRISCH | STAAL | 6005 MOSGROEN | 40 | GESCHILDERD | NVT |  | Lightronics PRUNUS-E3-L2WG4-LC-M-32LED-3000K-2500LM |  | Lighttronics | 1399909 | Aan | 530 | LED |  |  |  |  | 7016 ANTRACIETGRIJS POEDERCOAT | 20 | 32 | 2500 |  |  | 16.65 | Koffer | LED 3000K |  |  | 1091131 | Aan | 2491 |  |  |  |  | LEDDRIVER |  |  | 78381 | Aan | 4472 | 20 | 1
SST195806 | 1015193 | 1015193 | 52.1532 | 5.3064 | 149469.4569 | 462785.252 | https://lmsapp.nl/qr/asset/report/25d3879b-d2d0-42fc-b21b-31fb7d67a860 | 16.65 | Soest | Soesterbergsestraat |  | 3768EA |  |  |  | Gemeente Soest | 2025-01-16 | In bedrijf |  |  |  |  | Stedin | [10 empty] | 3A | [10 empty] | Openbare verlichting | [5 empty] | 230 - MAST 6 M ST - EL UITL 5 GR | 1 | 2007-02-01 |  | In bedrijf |  |  |  | Lightronics PRUNUS-E3-L2WG4-LC-M-32LED-3000K-2500LM | 1 | 2023-06-26 |  | In bedrijf | [13 empty] | LED 3000K | 1 | 2023-06-26 |  | In bedrijf |  |  | LEDDRIVER | 1 | 2023-06-26 |  | In bedrijf | [16 empty] | 230 - MAST 6 M ST - EL UITL 5 GR |  |  | 173525 | Aan | 2220 | 6 | CILINDRISCH | STAAL | 6005 MOSGROEN | 40 | GESCHILDERD | NVT |  | Lightronics PRUNUS-E3-L2WG4-LC-M-32LED-3000K-2500LM |  | Lighttronics | 1399909 | Aan | 530 | LED |  |  |  |  | 7016 ANTRACIETGRIJS POEDERCOAT | 20 | 32 | 2500 |  |  | 16.65 | Koffer | LED 3000K |  |  | 1091131 | Aan | 2491 |  |  |  |  | LEDDRIVER |  |  | 78381 | Aan | 4472 | 20 | 1
SST195807 | 1015194 | 1015194 | 52.153 | 5.3064 | 149469.6 | 462758.437 | https://lmsapp.nl/qr/asset/report/4fd08188-a326-43b5-aa93-b5242fcc6ab4 | 16.65 | Soest | Soesterbergsestraat |  | 3768EA |  |  |  | Gemeente Soest | 2025-01-16 | In bedrijf |  |  |  |  | Stedin | [10 empty] | 3A | [10 empty] | Openbare verlichting | [5 empty] | 230 - MAST 6 M ST - EL UITL 5 GR | 1 | 2007-02-01 |  | In bedrijf |  |  |  | Lightronics PRUNUS-E3-L2WG4-LC-M-32LED-3000K-2500LM | 1 | 2023-06-26 |  | In bedrijf | [13 empty] | LED 3000K | 1 | 2023-06-26 |  | In bedrijf |  |  | LEDDRIVER | 1 | 2023-06-26 |  | In bedrijf | [16 empty] | 230 - MAST 6 M ST - EL UITL 5 GR |  |  | 173525 | Aan | 2220 | 6 | CILINDRISCH | STAAL | 6005 MOSGROEN | 40 | GESCHILDERD | NVT |  | Lightronics PRUNUS-E3-L2WG4-LC-M-32LED-3000K-2500LM |  | Lighttronics | 1399909 | Aan | 530 | LED |  |  |  |  | 7016 ANTRACIETGRIJS POEDERCOAT | 20 | 32 | 2500 |  |  | 16.65 | Koffer | LED 3000K |  |  | 1091131 | Aan | 2491 |  |  |  |  | LEDDRIVER |  |  | 78381 | Aan | 4472 | 20 | 1
SST196174 | 1015196 | 1015196 | 52.1196 | 5.2887 | 148251.004 | 459051.9931 | https://lmsapp.nl/qr/asset/report/0bfe1474-46dc-4535-b3ca-769bbd3515f9 | 17 | Soesterberg | Bloemheuvel |  | 3769JT |  |  |  | Gemeente Soest | 2025-01-16 | In bedrijf |  |  |  |  | Stedin | [21 empty] | Openbare verlichting | [5 empty] | 30 - MAST 6,0 M ST - EL TYPE 0 | 1 | 2019-11-01 |  | In bedrijf |  |  |  | Mini Nicole 2015lm | 1 | 2019-11-01 |  | In bedrijf | [13 empty] | LED 16W | 1 | 2020-04-29 |  | In bedrijf |  |  | LEDDRIVER | 1 | 2019-11-01 |  | In bedrijf | [16 empty] | 30 - MAST 6,0 M ST - EL TYPE 0 |  |  | 173521 | Aan | 479 | 6 | CILINDRISCH | STAAL | 6005 MOSGROEN | 40 | GESCHILDERD | NVT |  | Mini Nicole 2015lm |  |  | 1015195 | Aan | 5 | [13 empty] | LED 16W |  |  | 641414 | Aan | 334 | 16 |  | LED | 11 | LEDDRIVER |  |  | 78381 | Aan | 4472 | 20 | 1
SST196175 | 1015197 | 1015197 | 52.1193 | 5.2887 | 148254.992 | 459016.5214 | https://lmsapp.nl/qr/asset/report/d5da5e67-0cd1-446f-bc4d-bc4315803f70 | 18 | Soesterberg | Bloemheuvel |  | 3769JT |  |  |  | Gemeente Soest | 2025-01-16 | In bedrijf |  |  |  |  | Stedin | [21 empty] | Openbare verlichting | [5 empty] | 219 - MAST 4,0m ST CONISCH OPZ 60MM PC | 1 | 2007-01-01 |  | In bedrijf |  |  |  | ARM 2400 PADVINDER PLL 18W D60 R7035 | 1 | 2007-01-01 |  | In bedrijf | [13 empty] | LAMP PH PLL 18W 830 2G11 4P | 1 | 2020-04-29 |  | In bedrijf | [23 empty] | 219 - MAST 4,0m ST CONISCH OPZ 60MM PC |  |  | 641174 | Aan | 2579 |  |  |  | Thermisch verzinkt | 40 |  |  |  | ARM 2400 PADVINDER PLL 18W D60 R7035 |  |  | 641779 | Aan | 40 | [6 empty] | 20 |  | 1200 |  |  |  |  | LAMP PH PLL 18W 830 2G11 4P |  |  | 42223 | Aan | 7 | 18 |  | PLL | 2
SST196176 | 1015198 | 1015198 | 52.1195 | 5.289 | 148275.84 | 459037.3655 | https://lmsapp.nl/qr/asset/report/af4c94ea-43ac-4a8a-9247-1eb18a1af368 | 18 | Soesterberg | Bloemheuvel |  | 3769JT |  |  |  | Gemeente Soest | 2025-01-16 | In bedrijf |  |  |  |  | Stedin | [21 empty] | Openbare verlichting | [5 empty] | 219 - MAST 4,0m ST CONISCH OPZ 60MM PC | 1 | 2007-01-01 |  | In bedrijf |  |  |  | ARM 2400 PADVINDER PLL 18W D60 R7035 | 1 | 2007-01-01 |  | In bedrijf | [13 empty] | LAMP PLL 18W KL.830 | 1 | 2020-04-29 |  | In bedrijf | [23 empty] | 219 - MAST 4,0m ST CONISCH OPZ 60MM PC |  |  | 641174 | Aan | 2579 |  |  |  | Thermisch verzinkt | 40 |  |  |  | ARM 2400 PADVINDER PLL 18W D60 R7035 |  |  | 641779 | Aan | 40 | [6 empty] | 20 |  | 1200 |  |  |  |  | LAMP PLL 18W KL.830 |  |  | 1011142 | Aan | 16 | 18
SST196177 | 1015199 | 1015199 | 52.1195 | 5.2894 | 148299.9759 | 459036.5274 | https://lmsapp.nl/qr/asset/report/5aa48735-3c7a-4be6-8969-f722edd4c43e | 18 | Soesterberg | Bloemheuvel |  | 3769JT |  |  |  | Gemeente Soest | 2025-01-16 | In bedrijf |  |  |  |  | Stedin | [21 empty] | Openbare verlichting | [5 empty] | 219 - MAST 4,0m ST CONISCH OPZ 60MM PC | 1 | 2007-01-01 |  | In bedrijf |  |  |  | ARM 2400 PADVINDER PLL 18W D60 R7035 | 1 | 2007-01-01 |  | In bedrijf | [13 empty] | LAMP PLL 18W 830 2G11 4P UNIQUE-L LL | 1 | 2020-04-29 |  | In bedrijf | [23 empty] | 219 - MAST 4,0m ST CONISCH OPZ 60MM PC |  |  | 641174 | Aan | 2579 |  |  |  | Thermisch verzinkt | 40 |  |  |  | ARM 2400 PADVINDER PLL 18W D60 R7035 |  |  | 641779 | Aan | 40 | [6 empty] | 20 |  | 1200 |  |  |  |  | LAMP PLL 18W 830 2G11 4P UNIQUE-L LL |  |  | 72063 | Aan | 2 | 18 |  | PLL | 2
SST196178 | 1015200 | 1015200 | 52.1195 | 5.2894 | 148304.7115 | 459041.0504 | https://lmsapp.nl/qr/asset/report/8f9f964b-071a-46e4-bbab-ecac28f51341 | 13 | Soesterberg | Bloemheuvel |  | 3769JT |  |  |  | Gemeente Soest | 2025-01-16 | In bedrijf |  |  |  |  | Stedin | [10 empty] | 3A | [10 empty] | Openbare verlichting | [5 empty] | 219 - MAST 4,0m ST CONISCH OPZ 60MM PC | 1 | 2007-01-01 |  | In bedrijf |  |  |  | Lightwell Friso Kramer LW-FKD opaal RAL7040 | 1 | 2025-02-04 |  | In bedrijf | [13 empty] | LED IN: Lightwell Friso Kramer LW-FKD opaal 1800LM 16A 830 | 1 | 2025-02-04 |  | In bedrijf |  |  | LED-DRIVER dim 3A | 1 | 2025-02-04 |  | In bedrijf | [16 empty] | 219 - MAST 4,0m ST CONISCH OPZ 60MM PC |  |  | 641174 | Aan | 2579 |  |  |  | Thermisch verzinkt | 40 |  |  |  | Lightwell Friso Kramer LW-FKD opaal RAL7040 |  | Lightwell | 1690102 | Aan | 623 | LED |  |  |  |  | RAL 7040 VENSTERGRIJS | 20 |  | 1800 |  |  | 13 | Paaltop | LED IN: Lightwell Friso Kramer LW-FKD opaal 1800LM 16A 830 |  |  | 1008982 | Aan | 674 | 16 |  | LED |  | LED-DRIVER dim 3A |  | Signify | 1927342 | Aan | 837 | 20 | 1 | Xitanium Driver
SST196179 | 1015201 | 1015201 | 52.1196 | 5.2889 | 148270.452 | 459045.9832 | https://lmsapp.nl/qr/asset/report/55d3dff3-bd50-469f-83f8-f7767201b023 | 17 | Soesterberg | Bloemheuvel |  | 3769JT |  |  |  | Gemeente Soest | 2025-01-16 | In bedrijf |  |  |  |  | Stedin | [21 empty] | Openbare verlichting | [5 empty] | 30 - MAST 6,0 M ST - EL TYPE 0 | 1 | 2019-11-01 |  | In bedrijf |  |  |  | Mini Nicole 2015lm | 1 | 2019-11-01 |  | In bedrijf | [13 empty] | LED 16W | 1 | 2019-11-01 |  | In bedrijf |  |  | LEDDRIVER | 1 | 2019-11-01 |  | In bedrijf | [16 empty] | 30 - MAST 6,0 M ST - EL TYPE 0 |  |  | 173521 | Aan | 479 | 6 | CILINDRISCH | STAAL | 6005 MOSGROEN | 40 | GESCHILDERD | NVT |  | Mini Nicole 2015lm |  |  | 1015195 | Aan | 5 | [13 empty] | LED 16W |  |  | 641414 | Aan | 334 | 16 |  | LED | 11 | LEDDRIVER |  |  | 78381 | Aan | 4472 | 20 | 1
SST196180 | 1015202 | 1015202 | 52.1198 | 5.2889 | 148265.734 | 459073.0246 | https://lmsapp.nl/qr/asset/report/06106b2d-b573-4cc9-8c2a-08e7a43f42f8 | 17 | Soesterberg | Bloemheuvel |  | 3769JT |  |  |  | Gemeente Soest | 2025-01-16 | In bedrijf |  |  |  |  | Stedin | [21 empty] | Openbare verlichting | [5 empty] | 30 - MAST 6,0 M ST - EL TYPE 0 | 1 | 2019-11-01 |  | In bedrijf |  |  |  | Mini Nicole 2015lm | 1 | 2019-11-01 |  | In bedrijf | [13 empty] | LED 16W | 1 | 2019-11-01 |  | In bedrijf |  |  | LEDDRIVER | 1 | 2019-11-01 |  | In bedrijf | [16 empty] | 30 - MAST 6,0 M ST - EL TYPE 0 |  |  | 173521 | Aan | 479 | 6 | CILINDRISCH | STAAL | 6005 MOSGROEN | 40 | GESCHILDERD | NVT |  | Mini Nicole 2015lm |  |  | 1015195 | Aan | 5 | [13 empty] | LED 16W |  |  | 641414 | Aan | 334 | 16 |  | LED | 11 | LEDDRIVER |  |  | 78381 | Aan | 4472 | 20 | 1
SST196181 | 1015203 | 1015203 | 52.1199 | 5.2891 | 148284.101 | 459075.9036 | https://lmsapp.nl/qr/asset/report/af0755fa-7e6e-4d79-81a6-5f4da70157bd | 17 | Soesterberg | Bloemheuvel |  | 3769JT |  |  |  | Gemeente Soest | 2025-01-16 | In bedrijf |  |  |  |  | Stedin | [21 empty] | Openbare verlichting | [5 empty] | 30 - MAST 6,0 M ST - EL TYPE 0 | 1 | 2019-11-01 |  | In bedrijf |  |  |  | Mini Nicole 2015lm | 1 | 2019-11-01 |  | In bedrijf | [13 empty] | LED 16W | 1 | 2019-11-01 |  | In bedrijf |  |  | LEDDRIVER | 1 | 2019-11-01 |  | In bedrijf | [16 empty] | 30 - MAST 6,0 M ST - EL TYPE 0 |  |  | 173521 | Aan | 479 | 6 | CILINDRISCH | STAAL | 6005 MOSGROEN | 40 | GESCHILDERD | NVT |  | Mini Nicole 2015lm |  |  | 1015195 | Aan | 5 | [13 empty] | LED 16W |  |  | 641414 | Aan | 334 | 16 |  | LED | 11 | LEDDRIVER |  |  | 78381 | Aan | 4472 | 20 | 1
SST196182 | 1015204 | 1015204 | 52.1196 | 5.2892 | 148289.064 | 459048.6705 | https://lmsapp.nl/qr/asset/report/be8a9c9f-b777-4387-97f3-c5e30ba2041e | 17 | Soesterberg | Bloemheuvel |  | 3769JT |  |  |  | Gemeente Soest | 2025-01-16 | In bedrijf |  |  |  |  | Stedin | [21 empty] | Openbare verlichting | [5 empty] | 30 - MAST 6,0 M ST - EL TYPE 0 | 1 | 2019-11-01 |  | In bedrijf |  |  |  | Mini Nicole 2015lm | 1 | 2019-11-01 |  | In bedrijf | [13 empty] | LED 16W | 1 | 2019-11-01 |  | In bedrijf |  |  | LEDDRIVER | 1 | 2019-11-01 |  | In bedrijf | [16 empty] | 30 - MAST 6,0 M ST - EL TYPE 0 |  |  | 173521 | Aan | 479 | 6 | CILINDRISCH | STAAL | 6005 MOSGROEN | 40 | GESCHILDERD | NVT |  | Mini Nicole 2015lm |  |  | 1015195 | Aan | 5 | [13 empty] | LED 16W |  |  | 641414 | Aan | 334 | 16 |  | LED | 11 | LEDDRIVER |  |  | 78381 | Aan | 4472 | 20 | 1
SST196183 | 1015205 | 1015205 | 52.1739 | 5.2768 | 147447.497 | 465092.7536 | https://lmsapp.nl/qr/asset/report/2d96ec06-b7bb-42d8-bfde-bf79cdbf66db | 20 | Soest | Oude Grachtje |  | 3763WJ |  |  |  | Gemeente Soest | 2025-01-16 | In bedrijf |  |  |  |  | Stedin | [21 empty] | Openbare verlichting | [5 empty] | 219 - MAST 4,0m ST CONISCH OPZ 60MM PC | 1 | 2007-04-01 |  | In bedrijf |  |  |  | BDP102 TownGuide LED20/830 DRW PCTR SI H07RN-F-3G 3A 2000lm | 1 | 2025-06-18 |  | In bedrijf | [13 empty] | TOWNGUIDE BDP102 1xGRN20/830 62P PTCR | 1 | 2025-06-18 |  | In bedrijf | [23 empty] | 219 - MAST 4,0m ST CONISCH OPZ 60MM PC |  |  | 641174 | Aan | 2579 |  |  |  | Thermisch verzinkt | 40 |  |  |  | BDP102 TownGuide LED20/830 DRW PCTR SI H07RN-F-3G 3A 2000lm |  | Signify | 1428553 | Aan | 296 | [5 empty] | NVT | [5 empty] | 20 |  | TOWNGUIDE BDP102 1xGRN20/830 62P PTCR |  |  | 523436 | Aan | 139 | 20 |  | LED
SST196184 | 1015206 | 1015206 | 52.1738 | 5.2768 | 147446.933 | 465076.9866 | https://lmsapp.nl/qr/asset/report/e54ee038-2a68-4d96-8a72-c509e6eb0880 | 20 | Soest | Oude Grachtje |  | 3763WJ |  |  |  | Gemeente Soest | 2025-01-16 | In bedrijf |  |  |  |  | Stedin | [21 empty] | Openbare verlichting | [5 empty] | 219 - MAST 4,0m ST CONISCH OPZ 60MM PC | 1 | 2025-04-03 |  | In bedrijf |  |  |  | BDP102 TownGuide LED20/830 DRW PCTR SI H07RN-F-3G 3A 2000lm | 1 | 2025-06-18 |  | In bedrijf | [13 empty] | TOWNGUIDE BDP102 1xGRN20/830 62P PTCR | 1 | 2025-06-18 |  | In bedrijf | [23 empty] | 219 - MAST 4,0m ST CONISCH OPZ 60MM PC |  |  | 641174 | Aan | 2579 |  |  |  | Thermisch verzinkt | 40 |  |  |  | BDP102 TownGuide LED20/830 DRW PCTR SI H07RN-F-3G 3A 2000lm |  | Signify | 1428553 | Aan | 296 | [5 empty] | NVT | [5 empty] | 20 |  | TOWNGUIDE BDP102 1xGRN20/830 62P PTCR |  |  | 523436 | Aan | 139 | 20 |  | LED
SST197028 | 1015208 | 1015208 | 52.1718 | 5.2828 | 147857.777 | 464850.3048 | https://lmsapp.nl/qr/asset/report/3f01d425-3a88-4cc0-8b42-49c1e913f86c | 17 | Soest | Koningsweg |  | 3762EA |  |  |  | Gemeente Soest | 2025-01-16 | In bedrijf |  |  |  |  | Stedin | [21 empty] | Openbare verlichting | [5 empty] | 219 - MAST 4,0m ST CONISCH OPZ 60MM PC | 1 | 2007-08-01 |  | In bedrijf |  |  |  | Lightwell Friso Kramer LW-FKD opaal 1800LM 16A 830 | 1 | 2018-10-11 |  | In bedrijf | [13 empty] | LED 16W | 1 | 2018-10-11 |  | In bedrijf |  |  | LEDDRIVER | 1 | 2018-10-11 |  | In bedrijf | [16 empty] | 219 - MAST 4,0m ST CONISCH OPZ 60MM PC |  |  | 641174 | Aan | 2579 |  |  |  | Thermisch verzinkt | 40 |  |  |  | Lightwell Friso Kramer LW-FKD opaal 1800LM 16A 830 |  | Lightwell | 1008981 | Aan | 679 | [13 empty] | LED 16W |  |  | 641414 | Aan | 334 | 16 |  | LED | 11 | LEDDRIVER |  |  | 78381 | Aan | 4472 | 20 | 1
SST197029 | 1015209 | 1015209 | 52.1714 | 5.2833 | 147895.024 | 464810.1808 | https://lmsapp.nl/qr/asset/report/0d7097a7-b3b3-4d45-8b04-fee5fdab0a90 | 17 | Soest | Koningsweg |  | 3762EA |  |  |  | Gemeente Soest | 2025-01-16 | In bedrijf |  |  |  |  | Stedin | [21 empty] | Openbare verlichting | [5 empty] | 219 - MAST 4,0m ST CONISCH OPZ 60MM PC | 1 | 2007-08-01 |  | In bedrijf |  |  |  | Lightwell Friso Kramer LW-FKD opaal 1800LM 16A 830 | 1 | 2018-10-11 |  | In bedrijf | [13 empty] | LED 16W | 1 | 2018-10-11 |  | In bedrijf |  |  | LEDDRIVER | 1 | 2018-10-11 |  | In bedrijf | [16 empty] | 219 - MAST 4,0m ST CONISCH OPZ 60MM PC |  |  | 641174 | Aan | 2579 |  |  |  | Thermisch verzinkt | 40 |  |  |  | Lightwell Friso Kramer LW-FKD opaal 1800LM 16A 830 |  | Lightwell | 1008981 | Aan | 679 | [13 empty] | LED 16W |  |  | 641414 | Aan | 334 | 16 |  | LED | 11 | LEDDRIVER |  |  | 78381 | Aan | 4472 | 20 | 1
SST197030 | 1015210 | 1015210 | 52.1714 | 5.2835 | 147906.454 | 464806.6464 | https://lmsapp.nl/qr/asset/report/789389ad-7df5-4eeb-ad5c-105bcf474849 | 17 | Soest | Koningsweg |  | 3762EA |  |  |  | Gemeente Soest | 2025-01-16 | In bedrijf |  |  |  |  | Stedin | [21 empty] | Openbare verlichting | [5 empty] | 219 - MAST 4,0m ST CONISCH OPZ 60MM PC | 1 | 2007-08-01 |  | In bedrijf |  |  |  | Lightwell Friso Kramer LW-FKD opaal 1800LM 16A 830 | 1 | 2018-10-11 |  | In bedrijf | [13 empty] | LED 16W | 1 | 2018-10-11 |  | In bedrijf |  |  | LEDDRIVER | 1 | 2018-10-11 |  | In bedrijf | [16 empty] | 219 - MAST 4,0m ST CONISCH OPZ 60MM PC |  |  | 641174 | Aan | 2579 |  |  |  | Thermisch verzinkt | 40 |  |  |  | Lightwell Friso Kramer LW-FKD opaal 1800LM 16A 830 |  | Lightwell | 1008981 | Aan | 679 | [13 empty] | LED 16W |  |  | 641414 | Aan | 334 | 16 |  | LED | 11 | LEDDRIVER |  |  | 78381 | Aan | 4472 | 20 | 1
SST197031 | 1015211 | 1015211 | 52.1711 | 5.2837 | 147922.534 | 464771.6242 | https://lmsapp.nl/qr/asset/report/d1e8c13a-c9cd-4a7a-91cf-6c3ee2ff5cd8 | 1 | Soest | Koningsweg |  | 3762EA |  |  |  | Gemeente Soest | 2025-01-16 | In bedrijf |  |  |  |  | Stedin | [10 empty] | 3A | [10 empty] | Openbare verlichting | [5 empty] | 219 - MAST 4,0m ST CONISCH OPZ 60MM PC | 1 | 2021-09-20 |  | In bedrijf |  |  |  | Lightwell Friso Kramer LW-FKD opaal 1800LM 16A 830 | 1 | 2021-09-20 |  | In bedrijf | [20 empty] | LEDDRIVER | 1 | 2021-09-20 |  | In bedrijf | [16 empty] | 219 - MAST 4,0m ST CONISCH OPZ 60MM PC |  |  | 641174 | Aan | 2579 |  |  |  | Thermisch verzinkt | 40 |  |  |  | Lightwell Friso Kramer LW-FKD opaal 1800LM 16A 830 |  | Lightwell | 1008981 | Aan | 679 | [23 empty] | LEDDRIVER |  |  | 78381 | Aan | 4472 | 20 | 1
SST197032 | 1015212 | 1015212 | 52.1704 | 5.2844 | 147970.089 | 464702.5861 | https://lmsapp.nl/qr/asset/report/880c337b-4d51-45b0-a32c-a90998e3c82a | 17 | Soest | Koningsweg |  | 3762EA |  |  |  | Gemeente Soest | 2025-01-16 | In bedrijf |  |  |  |  | Stedin | [21 empty] | Openbare verlichting | [5 empty] | 219 - MAST 4,0m ST CONISCH OPZ 60MM PC | 1 | 2007-05-03 |  | In bedrijf |  |  |  | Lightwell Friso Kramer LW-FKD opaal 1800LM 16A 830 | 1 | 2018-10-11 |  | In bedrijf | [13 empty] | LED 16W | 1 | 2018-10-11 |  | In bedrijf |  |  | LEDDRIVER | 1 | 2018-10-11 |  | In bedrijf | [16 empty] | 219 - MAST 4,0m ST CONISCH OPZ 60MM PC |  |  | 641174 | Aan | 2579 |  |  |  | Thermisch verzinkt | 40 |  |  |  | Lightwell Friso Kramer LW-FKD opaal 1800LM 16A 830 |  | Lightwell | 1008981 | Aan | 679 | [13 empty] | LED 16W |  |  | 641414 | Aan | 334 | 16 |  | LED | 11 | LEDDRIVER |  |  | 78381 | Aan | 4472 | 20 | 1
SST197033 | 1015213 | 1015213 | 52.17 | 5.2849 | 147999.9253 | 464651.5065 | https://lmsapp.nl/qr/asset/report/01521836-4759-4c8a-868c-fb9136941d35 | 27 | Soest | Koningsweg |  | 3762EA |  |  |  | Gemeente Soest | 2025-01-16 | In bedrijf |  |  |  |  | Stedin | [21 empty] | Openbare verlichting | [5 empty] | 219 - MAST 4,0m ST CONISCH OPZ 60MM PC | 1 | 2007-05-03 |  | In bedrijf |  |  |  | 320112 - CPS 200 PLL 24W HF NV | 1 | 2007-05-03 |  | In bedrijf | [13 empty] | LAMP PLL 24W KL830 | 1 | 2014-06-30 |  | In bedrijf | [23 empty] | 219 - MAST 4,0m ST CONISCH OPZ 60MM PC |  |  | 641174 | Aan | 2579 |  |  |  | Thermisch verzinkt | 40 |  |  |  | 320112 - CPS 200 PLL 24W HF NV |  | Philips | 174650 | Aan | 890 | [5 empty] | NVT | 20 |  |  |  |  | 27 |  | LAMP PLL 24W KL830 |  |  | 1008859 | Aan | 772 | 24
SST197034 | 1015214 | 1015214 | 52.1696 | 5.2852 | 148020.001 | 464609.86 | https://lmsapp.nl/qr/asset/report/85806f86-83c1-477e-8e3a-1eb2e4cf8106 | 17 | Soest | Koningsweg |  | 3762EA |  |  |  | Gemeente Soest | 2025-01-16 | In bedrijf |  |  |  |  | Stedin | [21 empty] | Openbare verlichting | [5 empty] | 219 - MAST 4,0m ST CONISCH OPZ 60MM PC | 1 | 2007-05-03 |  | In bedrijf |  |  |  | Lightwell Friso Kramer LW-FKD opaal 1800LM 16A 830 | 1 | 2018-10-11 |  | In bedrijf | [13 empty] | LED 16W | 1 | 2018-10-11 |  | In bedrijf |  |  | LEDDRIVER | 1 | 2018-10-11 |  | In bedrijf | [16 empty] | 219 - MAST 4,0m ST CONISCH OPZ 60MM PC |  |  | 641174 | Aan | 2579 |  |  |  | Thermisch verzinkt | 40 |  |  |  | Lightwell Friso Kramer LW-FKD opaal 1800LM 16A 830 |  | Lightwell | 1008981 | Aan | 679 | [13 empty] | LED 16W |  |  | 641414 | Aan | 334 | 16 |  | LED | 11 | LEDDRIVER |  |  | 78381 | Aan | 4472 | 20 | 1
SST197035 | 1015215 | 1015215 | 52.1696 | 5.2854 | 148033.74 | 464609.2923 | https://lmsapp.nl/qr/asset/report/b114f7a4-81b0-4a26-8c1f-b4a49b2f6275 | 17 | Soest | Koningsweg |  | 3762EA |  |  |  | Gemeente Soest | 2025-01-16 | In bedrijf |  |  |  |  | Stedin | [21 empty] | Openbare verlichting | [5 empty] | 219 - MAST 4,0m ST CONISCH OPZ 60MM PC | 1 | 2024-03-26 |  | In bedrijf |  |  |  | Lightwell Friso Kramer LW-FKD opaal 1800LM 16A 830 | 1 | 2025-06-05 |  | In bedrijf | [13 empty] | LED IN: Lightwell Friso Kramer LW-FKD opaal 1800LM 16A 830 | 1 | 2025-06-05 |  | In bedrijf |  |  | LED-DRIVER dim 3A | 1 | 2025-06-05 |  | In bedrijf | [16 empty] | 219 - MAST 4,0m ST CONISCH OPZ 60MM PC |  |  | 641174 | Aan | 2579 |  |  |  | Thermisch verzinkt | 40 |  |  |  | Lightwell Friso Kramer LW-FKD opaal 1800LM 16A 830 |  | Lightwell | 1008981 | Aan | 679 | [13 empty] | LED IN: Lightwell Friso Kramer LW-FKD opaal 1800LM 16A 830 |  |  | 1008982 | Aan | 674 | 16 |  | LED |  | LED-DRIVER dim 3A |  | Signify | 1927342 | Aan | 837 | 20 | 1 | Xitanium Driver
SST197036 | 1015216 | 1015216 | 52.1694 | 5.2855 | 148039.396 | 464589.7725 | https://lmsapp.nl/qr/asset/report/c4a5a29d-a694-4360-bda7-618fe94fb39f | 17 | Soest | Koningsweg |  | 3762EA |  |  |  | Gemeente Soest | 2025-01-16 | In bedrijf |  |  |  |  | Stedin | [21 empty] | Openbare verlichting | [5 empty] | 219 - MAST 4,0m ST CONISCH OPZ 60MM PC | 1 | 2007-05-03 |  | In bedrijf |  |  |  | Lightwell Friso Kramer LW-FKD opaal 1800LM 16A 830 | 1 | 2018-10-11 |  | In bedrijf | [13 empty] | LED 16W | 1 | 2018-10-11 |  | In bedrijf |  |  | LEDDRIVER | 1 | 2018-10-11 |  | In bedrijf | [16 empty] | 219 - MAST 4,0m ST CONISCH OPZ 60MM PC |  |  | 641174 | Aan | 2579 |  |  |  | Thermisch verzinkt | 40 |  |  |  | Lightwell Friso Kramer LW-FKD opaal 1800LM 16A 830 |  | Lightwell | 1008981 | Aan | 679 | [13 empty] | LED 16W |  |  | 641414 | Aan | 334 | 16 |  | LED | 11 | LEDDRIVER |  |  | 78381 | Aan | 4472 | 20 | 1
SST197037 | 1015217 | 1015217 | 52.1695 | 5.2847 | 147986.213 | 464603.1374 | https://lmsapp.nl/qr/asset/report/bb2c027b-2ff9-4580-87b2-e0b132525d4a | 27 | Soest | Dorpsstreek |  | 3766 |  |  |  | Gemeente Soest | 2025-01-16 | In bedrijf |  |  |  |  | Stedin | [21 empty] | Openbare verlichting | [5 empty] | 219 - MAST 4,0m ST CONISCH OPZ 60MM PC | 1 | 2024-03-26 |  | In bedrijf |  |  |  | 320112 - CPS 200 PLL 24W HF NV | 1 | 2007-05-03 |  | In bedrijf | [13 empty] | LAMP PH PLL 24W 830 2G11 4P | 1 | 2019-09-04 |  | In bedrijf | [23 empty] | 219 - MAST 4,0m ST CONISCH OPZ 60MM PC |  |  | 641174 | Aan | 2579 |  |  |  | Thermisch verzinkt | 40 |  |  |  | 320112 - CPS 200 PLL 24W HF NV |  | Philips | 174650 | Aan | 890 | [5 empty] | NVT | 20 |  |  |  |  | 27 |  | LAMP PH PLL 24W 830 2G11 4P |  |  | 36090 | Aan | 358 | 24 |  | PLL | 2
SST197038 | 1015218 | 1015218 | 52.1697 | 5.2845 | 147974.212 | 464623.3015 | https://lmsapp.nl/qr/asset/report/9b422c89-dc13-45c0-b73c-7f33e07bb761 | 41 | Soest | Dorpsstreek |  | 3766 |  |  |  | Gemeente Soest | 2025-01-16 | In bedrijf |  |  |  |  | Stedin | [21 empty] | Openbare verlichting | [5 empty] | PM ST 4,0 CO T60 D130 ET Z P6005 | 1 | 2020-09-22 |  | In bedrijf |  |  |  | *2000 1XPLL 36W R9005 EVSA | 1 | 2020-09-22 |  | In bedrijf | [13 empty] | LAMP PH PLL 36W 830 2G11 4P | 1 | 2020-09-22 |  | In bedrijf | [23 empty] | PM ST 4,0 CO T60 D130 ET Z P6005 |  |  | 1009025 | Aan | 163 |  |  |  | 6005 MOSGROEN |  |  |  |  | *2000 1XPLL 36W R9005 EVSA |  | INDAL | 956733 | Aan | 2 | [5 empty] | RAL 9005 | [5 empty] | 41 |  | LAMP PH PLL 36W 830 2G11 4P |  |  | 36574 | Aan | 252 | 36 | 3000K | PLL | 2
SST197039 | 1015219 | 1015219 | 52.1699 | 5.2846 | 147977.393 | 464638.6587 | https://lmsapp.nl/qr/asset/report/8342e243-0ad0-4ab4-a291-8ecc9f3c3da1 | 17 | Soest | Koningsweg |  | 3762EA |  |  |  | Gemeente Soest | 2025-01-16 | In bedrijf |  |  |  |  | Stedin | [21 empty] | Openbare verlichting | [5 empty] | 219 - MAST 4,0m ST CONISCH OPZ 60MM PC | 1 | 2007-05-03 |  | In bedrijf |  |  |  | Lightwell Friso Kramer LW-FKD opaal 1800LM 16A 830 | 1 | 2018-10-11 |  | In bedrijf | [13 empty] | LED 16W | 1 | 2018-10-11 |  | In bedrijf |  |  | LEDDRIVER | 1 | 2018-10-11 |  | In bedrijf | [16 empty] | 219 - MAST 4,0m ST CONISCH OPZ 60MM PC |  |  | 641174 | Aan | 2579 |  |  |  | Thermisch verzinkt | 40 |  |  |  | Lightwell Friso Kramer LW-FKD opaal 1800LM 16A 830 |  | Lightwell | 1008981 | Aan | 679 | [13 empty] | LED 16W |  |  | 641414 | Aan | 334 | 16 |  | LED | 11 | LEDDRIVER |  |  | 78381 | Aan | 4472 | 20 | 1
SST197040 | 1015220 | 1015220 | 52.17 | 5.2844 | 147965.077 | 464657.2656 | https://lmsapp.nl/qr/asset/report/12ddc3f1-2f2e-46ec-891a-e9dcd347b21f | 17 | Soest | Koningsweg |  | 3762EA |  |  |  | Gemeente Soest | 2025-01-16 | In bedrijf |  |  |  |  | Stedin | [21 empty] | Openbare verlichting | [5 empty] | 219 - MAST 4,0m ST CONISCH OPZ 60MM PC | 1 | 2007-01-01 |  | In bedrijf |  |  |  | Lightwell Friso Kramer LW-FKD opaal 1800LM 16A 830 | 1 | 2018-10-11 |  | In bedrijf | [13 empty] | LED 16W | 1 | 2018-10-11 |  | In bedrijf |  |  | LEDDRIVER | 1 | 2018-10-11 |  | In bedrijf | [16 empty] | 219 - MAST 4,0m ST CONISCH OPZ 60MM PC |  |  | 641174 | Aan | 2579 |  |  |  | Thermisch verzinkt | 40 |  |  |  | Lightwell Friso Kramer LW-FKD opaal 1800LM 16A 830 |  | Lightwell | 1008981 | Aan | 679 | [13 empty] | LED 16W |  |  | 641414 | Aan | 334 | 16 |  | LED | 11 | LEDDRIVER |  |  | 78381 | Aan | 4472 | 20 | 1
SST197041 | 1015221 | 1015221 | 52.1702 | 5.2842 | 147951.342 | 464680.3405 | https://lmsapp.nl/qr/asset/report/aad4ef05-797d-47fb-aa73-a4143da542dc | 17 | Soest | Koningsweg |  | 3762EA |  |  |  | Gemeente Soest | 2025-01-16 | In bedrijf |  |  |  |  | Stedin | [21 empty] | Openbare verlichting | [5 empty] | 219 - MAST 4,0m ST CONISCH OPZ 60MM PC | 1 | 2007-05-03 |  | In bedrijf |  |  |  | Lightwell Friso Kramer LW-FKD opaal 1800LM 16A 830 | 1 | 2018-10-11 |  | In bedrijf | [13 empty] | LED 16W | 1 | 2018-10-11 |  | In bedrijf |  |  | LEDDRIVER | 1 | 2018-10-11 |  | In bedrijf | [16 empty] | 219 - MAST 4,0m ST CONISCH OPZ 60MM PC |  |  | 641174 | Aan | 2579 |  |  |  | Thermisch verzinkt | 40 |  |  |  | Lightwell Friso Kramer LW-FKD opaal 1800LM 16A 830 |  | Lightwell | 1008981 | Aan | 679 | [13 empty] | LED 16W |  |  | 641414 | Aan | 334 | 16 |  | LED | 11 | LEDDRIVER |  |  | 78381 | Aan | 4472 | 20 | 1
SST197042 | 1015222 | 1015222 | 52.1705 | 5.2839 | 147936.259 | 464705.1186 | https://lmsapp.nl/qr/asset/report/80210cd9-1558-4840-b503-371c9bf5717e | 17 | Soest | Koningsweg |  | 3762EA |  |  |  | Gemeente Soest | 2025-01-16 | In bedrijf |  |  |  |  | Stedin | [21 empty] | Openbare verlichting | [5 empty] | 219 - MAST 4,0m ST CONISCH OPZ 60MM PC | 1 | 2007-08-01 |  | In bedrijf |  |  |  | Lightwell Friso Kramer LW-FKD opaal 1800LM 16A 830 | 1 | 2018-10-11 |  | In bedrijf | [13 empty] | LED 16W | 1 | 2018-10-11 |  | In bedrijf |  |  | LEDDRIVER | 1 | 2018-10-11 |  | In bedrijf | [16 empty] | 219 - MAST 4,0m ST CONISCH OPZ 60MM PC |  |  | 641174 | Aan | 2579 |  |  |  | Thermisch verzinkt | 40 |  |  |  | Lightwell Friso Kramer LW-FKD opaal 1800LM 16A 830 |  | Lightwell | 1008981 | Aan | 679 | [13 empty] | LED 16W |  |  | 641414 | Aan | 334 | 16 |  | LED | 11 | LEDDRIVER |  |  | 78381 | Aan | 4472 | 20 | 1
SST197043 | 1015223 | 1015223 | 52.1707 | 5.2837 | 147917.485 | 464728.845 | https://lmsapp.nl/qr/asset/report/38dcf982-1940-45fd-a7e0-8722e8267368 | 17 | Soest | Koningsweg |  | 3762EA |  |  |  | Gemeente Soest | 2025-01-16 | In bedrijf |  |  |  |  | Stedin | [21 empty] | Openbare verlichting | [5 empty] | 219 - MAST 4,0m ST CONISCH OPZ 60MM PC | 1 | 2007-08-01 |  | In bedrijf |  |  |  | Lightwell Friso Kramer LW-FKD opaal 1800LM 16A 830 | 1 | 2018-10-11 |  | In bedrijf | [13 empty] | LED 16W | 1 | 2018-10-11 |  | In bedrijf |  |  | LEDDRIVER | 1 | 2018-10-11 |  | In bedrijf | [16 empty] | 219 - MAST 4,0m ST CONISCH OPZ 60MM PC |  |  | 641174 | Aan | 2579 |  |  |  | Thermisch verzinkt | 40 |  |  |  | Lightwell Friso Kramer LW-FKD opaal 1800LM 16A 830 |  | Lightwell | 1008981 | Aan | 679 | [13 empty] | LED 16W |  |  | 641414 | Aan | 334 | 16 |  | LED | 11 | LEDDRIVER |  |  | 78381 | Aan | 4472 | 20 | 1
SST197044 | 1015224 | 1015224 | 52.1709 | 5.2834 | 147895.931 | 464750.4581 | https://lmsapp.nl/qr/asset/report/3e7c7715-dd97-486f-9ca3-713a47a14200 | 17 | Soest | Koningsweg |  | 3762EA |  |  |  | Gemeente Soest | 2025-01-16 | In bedrijf |  |  |  |  | Stedin | [21 empty] | Openbare verlichting | [5 empty] | 219 - MAST 4,0m ST CONISCH OPZ 60MM PC | 1 | 2007-08-01 |  | In bedrijf |  |  |  | Lightwell Friso Kramer LW-FKD opaal 1800LM 16A 830 | 1 | 2018-10-11 |  | In bedrijf | [13 empty] | LED 16W | 1 | 2018-10-11 |  | In bedrijf |  |  | LEDDRIVER | 1 | 2018-10-11 |  | In bedrijf | [16 empty] | 219 - MAST 4,0m ST CONISCH OPZ 60MM PC |  |  | 641174 | Aan | 2579 |  |  |  | Thermisch verzinkt | 40 |  |  |  | Lightwell Friso Kramer LW-FKD opaal 1800LM 16A 830 |  | Lightwell | 1008981 | Aan | 679 | [13 empty] | LED 16W |  |  | 641414 | Aan | 334 | 16 |  | LED | 11 | LEDDRIVER |  |  | 78381 | Aan | 4472 | 20 | 1
SST197045 | 1015225 | 1015225 | 52.171 | 5.2831 | 147875.959 | 464767.5407 | https://lmsapp.nl/qr/asset/report/8503a59f-70f5-40be-9333-dcec4c2240d5 | 17 | Soest | Koningsweg |  | 3762EA |  |  |  | Gemeente Soest | 2025-01-16 | In bedrijf |  |  |  |  | Stedin | [21 empty] | Openbare verlichting | [5 empty] | 219 - MAST 4,0m ST CONISCH OPZ 60MM PC | 1 | 2007-08-01 |  | In bedrijf |  |  |  | Lightwell Friso Kramer LW-FKD opaal 1800LM 16A 830 | 1 | 2018-10-11 |  | In bedrijf | [13 empty] | LED 16W | 1 | 2018-10-11 |  | In bedrijf |  |  | LEDDRIVER | 1 | 2018-10-11 |  | In bedrijf | [16 empty] | 219 - MAST 4,0m ST CONISCH OPZ 60MM PC |  |  | 641174 | Aan | 2579 |  |  |  | Thermisch verzinkt | 40 |  |  |  | Lightwell Friso Kramer LW-FKD opaal 1800LM 16A 830 |  | Lightwell | 1008981 | Aan | 679 | [13 empty] | LED 16W |  |  | 641414 | Aan | 334 | 16 |  | LED | 11 | LEDDRIVER |  |  | 78381 | Aan | 4472 | 20 | 1
SST197048 | 1015226 | 1015226 | 52.1703 | 5.2843 | 147962.445 | 464685.2926 | https://lmsapp.nl/qr/asset/report/5872964d-c87d-497c-9db9-2a5ebd4e357c | 36 | Soest | Koningsweg |  | 3762EA |  |  |  | Gemeente Soest | 2025-01-16 | In bedrijf |  |  |  |  | Stedin | [10 empty] | 3A | [10 empty] | Openbare verlichting | [5 empty] | 253 - MAST 6,7 M ST VERL (8,0 M) | 1 | 2009-05-07 |  | In bedrijf |  |  |  | Nicole 36W 730 RAL7035 | 1 | 2023-10-17 |  | In bedrijf | [13 empty] | LED 3000K | 1 | 2023-10-17 |  | In bedrijf |  |  | LED DRIVER | 1 | 2023-10-17 |  | In bedrijf | [16 empty] | 253 - MAST 6,7 M ST VERL (8,0 M) |  |  | 174931 | Aan | 645 | 8 | CILINDRISCH | STAAL | 6005 MOSGROEN | 40 | GESCHILDERD | NVT |  | Nicole 36W 730 RAL7035 |  | Innolumis | 1757932 | Aan | 105 | LED |  |  |  |  | 3000K | 11 |  | 4423 |  |  | 36 |  | LED 3000K |  |  | 1091131 | Aan | 2491 |  |  |  |  | LED DRIVER |  |  | 44123 | Aan | 204 | 20 | 1
SST197048 | 1015226 | 1015226 | 52.1703 | 5.2843 | 147962.445 | 464685.2926 | https://lmsapp.nl/qr/asset/report/5872964d-c87d-497c-9db9-2a5ebd4e357c | 36 | Soest | Koningsweg |  | 3762EA |  |  |  | Gemeente Soest | 2025-01-16 | In bedrijf |  |  |  |  | Stedin | [10 empty] | 3A | [10 empty] | Openbare verlichting | [13 empty] | ARM SGS 203 SON-T 100W 230V ST | 2 | 2009-05-07 |  | In bedrijf | [13 empty] | LAMP SON-T PIA PLUS 100W E40 PH. | 2 | 2020-06-24 |  | In bedrijf | [37 empty] | ARM SGS 203 SON-T 100W 230V ST |  |  | 642138 | Aan | 25 | [6 empty] | 20 |  | 10000 |  |  |  |  | LAMP SON-T PIA PLUS 100W E40 PH. |  |  | 1009222 | Aan | 36 | 100 |  | SON
SST197049 | 1015227 | 1015227 | 52.1701 | 5.2845 | 147977.093 | 464663.428 | https://lmsapp.nl/qr/asset/report/57c79a05-4c9c-4c5e-b3ff-b7dbc7dc2c47 | 36 | Soest | Koningsweg |  | 3762EA |  |  |  | Gemeente Soest | 2025-01-16 | In bedrijf |  |  |  |  | Stedin | [10 empty] | 3A | [10 empty] | Openbare verlichting | [5 empty] | 253 - MAST 6,7 M ST VERL (8,0 M) | 1 | 2009-05-07 |  | In bedrijf |  |  |  | ARM SGS 203 SON-T 100W 230V ST | 2 | 2009-05-07 |  | In bedrijf | [13 empty] | LAMP SON-T PIA PLUS 100W E40 PH. | 2 | 2020-06-24 |  | In bedrijf |  |  | LED DRIVER | 1 | 2023-10-17 |  | In bedrijf | [16 empty] | 253 - MAST 6,7 M ST VERL (8,0 M) |  |  | 174931 | Aan | 645 | 8 | CILINDRISCH | STAAL | 6005 MOSGROEN | 40 | GESCHILDERD | NVT |  | ARM SGS 203 SON-T 100W 230V ST |  |  | 642138 | Aan | 25 | [6 empty] | 20 |  | 10000 |  |  |  |  | LAMP SON-T PIA PLUS 100W E40 PH. |  |  | 1009222 | Aan | 36 | 100 |  | SON |  | LED DRIVER |  |  | 44123 | Aan | 204 | 20 | 1
SST197049 | 1015227 | 1015227 | 52.1701 | 5.2845 | 147977.093 | 464663.428 | https://lmsapp.nl/qr/asset/report/57c79a05-4c9c-4c5e-b3ff-b7dbc7dc2c47 | 36 | Soest | Koningsweg |  | 3762EA |  |  |  | Gemeente Soest | 2025-01-16 | In bedrijf |  |  |  |  | Stedin | [10 empty] | 3A | [10 empty] | Openbare verlichting | [13 empty] | Nicole 36W 730 RAL7035 | 1 | 2023-10-17 |  | In bedrijf | [13 empty] | LED 3000K | 1 | 2023-10-17 |  | In bedrijf | [37 empty] | Nicole 36W 730 RAL7035 |  | Innolumis | 1757932 | Aan | 105 | LED |  |  |  |  | 3000K | 11 |  | 4423 |  |  | 36 |  | LED 3000K |  |  | 1091131 | Aan | 2491
SST197050 | 1015229 | 1015229 | 52.1694 | 5.2852 | 148023.259 | 464588.7526 | https://lmsapp.nl/qr/asset/report/115f0557-fbda-46df-a9ac-7f3d8eed7dde | 36 | Soest | Koningsweg |  | 3762EA |  |  |  | Gemeente Soest | 2025-01-16 | In bedrijf |  |  |  |  | Stedin | [10 empty] | 3A | [10 empty] | Openbare verlichting | [5 empty] | 253 - MAST 6,7 M ST VERL (8,0 M) | 1 | 2009-05-07 |  | In bedrijf |  |  |  | Nicole 36W 730 RAL7035 | 1 | 2023-10-17 |  | In bedrijf | [13 empty] | LED 3000K | 1 | 2023-10-17 |  | In bedrijf |  |  | LED DRIVER | 1 | 2023-10-17 |  | In bedrijf | [16 empty] | 253 - MAST 6,7 M ST VERL (8,0 M) |  |  | 174931 | Aan | 645 | 8 | CILINDRISCH | STAAL | 6005 MOSGROEN | 40 | GESCHILDERD | NVT |  | Nicole 36W 730 RAL7035 |  | Innolumis | 1757932 | Aan | 105 | LED |  |  |  |  | 3000K | 11 |  | 4423 |  |  | 36 |  | LED 3000K |  |  | 1091131 | Aan | 2491 |  |  |  |  | LED DRIVER |  |  | 44123 | Aan | 204 | 20 | 1
SST197050 | 1015229 | 1015229 | 52.1694 | 5.2852 | 148023.259 | 464588.7526 | https://lmsapp.nl/qr/asset/report/115f0557-fbda-46df-a9ac-7f3d8eed7dde | 36 | Soest | Koningsweg |  | 3762EA |  |  |  | Gemeente Soest | 2025-01-16 | In bedrijf |  |  |  |  | Stedin | [10 empty] | 3A | [10 empty] | Openbare verlichting | [13 empty] | ARM SGS 203 SON-T 100W 230V ST | 2 | 2009-05-07 |  | In bedrijf | [13 empty] | LAMP SONT 70W E27 SODINETTE | 2 | 2020-06-24 |  | In bedrijf | [37 empty] | ARM SGS 203 SON-T 100W 230V ST |  |  | 642138 | Aan | 25 | [6 empty] | 20 |  | 10000 |  |  |  |  | LAMP SONT 70W E27 SODINETTE |  |  | 1015228 | Aan | 1 | 70 |  | SON
SST197051 | 1015230 | 1015230 | 52.1692 | 5.2854 | 148035.683 | 464567.3186 | https://lmsapp.nl/qr/asset/report/f1ddbfd1-66a2-4d0e-959a-bd01fc416ad1 | 72 | Soest | Koningsweg |  | 3762EA |  |  |  | Gemeente Soest | 2025-01-16 | In bedrijf |  |  |  |  | Stedin | [10 empty] | 3A | [10 empty] | Openbare verlichting | [5 empty] | 253 - MAST 6,7 M ST VERL (8,0 M) | 1 | 2007-05-03 |  | In bedrijf |  |  |  | Nicole 36W 730 | 2 | 2023-10-17 |  | In bedrijf | [13 empty] | LED 3000K | 2 | 2023-10-17 |  | In bedrijf |  |  | LED DRIVER | 1 | 2023-10-17 |  | In bedrijf | [16 empty] | 253 - MAST 6,7 M ST VERL (8,0 M) |  |  | 174931 | Aan | 645 | 8 | CILINDRISCH | STAAL | 6005 MOSGROEN | 40 | GESCHILDERD | NVT |  | Nicole 36W 730 |  | Innolumis | 1325025 | Aan | 56 | [5 empty] | RAL 7035 | 20 |  | 4100 |  |  | 36 |  | LED 3000K |  |  | 1091131 | Aan | 2491 |  |  |  |  | LED DRIVER |  |  | 44123 | Aan | 204 | 20 | 1
SST197051 | 1015230 | 1015230 | 52.1692 | 5.2854 | 148035.683 | 464567.3186 | https://lmsapp.nl/qr/asset/report/f1ddbfd1-66a2-4d0e-959a-bd01fc416ad1 | 72 | Soest | Koningsweg |  | 3762EA |  |  |  | Gemeente Soest | 2025-01-16 | In bedrijf |  |  |  |  | Stedin | [10 empty] | 3A | [10 empty] | Openbare verlichting | [13 empty] | Nicole 36W 730 RAL7035 | 1 | 2023-10-17 |  | In bedrijf | [13 empty] | LED 3000K | 1 | 2023-10-17 |  | In bedrijf | [37 empty] | Nicole 36W 730 RAL7035 |  | Innolumis | 1757932 | Aan | 105 | LED |  |  |  |  | 3000K | 11 |  | 4423 |  |  | 36 |  | LED 3000K |  |  | 1091131 | Aan | 2491
SST197052 | 1015231 | 1015231 | 52.1696 | 5.2844 | 147969.293 | 464606.4335 | https://lmsapp.nl/qr/asset/report/78cfc135-1789-4e56-b3f3-13901293b160 | 154 | Soest | Dorpsstreek |  | 3766 |  |  |  | Gemeente Soest | 2025-01-16 | In bedrijf |  |  |  |  | Stedin | [21 empty] | Openbare verlichting | [5 empty] | 253 - MAST 6,7 M ST VERL (8,0 M) | 1 | 2007-05-03 |  | In bedrijf |  |  |  | ARM SGS 203 SON-T 70W 230V ST | 1 | 2007-05-03 |  | In bedrijf | [13 empty] | LAMP SON-T PIA PLUS 70W E27 PH. | 1 | 2020-06-10 |  | In bedrijf | [23 empty] | 253 - MAST 6,7 M ST VERL (8,0 M) |  |  | 174931 | Aan | 645 | 8 | CILINDRISCH | STAAL | 6005 MOSGROEN | 40 | GESCHILDERD | NVT |  | ARM SGS 203 SON-T 70W 230V ST |  | Philips | 1008880 | Aan | 95 | [5 empty] | NVT | [5 empty] | 77 |  | LAMP SON-T PIA PLUS 70W E27 PH. |  |  | 1008881 | Aan | 131 | 70 |  | SON
SST197052 | 1015231 | 1015231 | 52.1696 | 5.2844 | 147969.293 | 464606.4335 | https://lmsapp.nl/qr/asset/report/78cfc135-1789-4e56-b3f3-13901293b160 | 154 | Soest | Dorpsstreek |  | 3766 |  |  |  | Gemeente Soest | 2025-01-16 | In bedrijf |  |  |  |  | Stedin | [21 empty] | Openbare verlichting | [13 empty] | ARM SGS 203 SON-T 70W 230V ST | 2 | 2007-05-03 |  | In bedrijf | [13 empty] | LAMP SON-T PIA PLUS 70W E27 PH. | 2 | 2020-06-10 |  | In bedrijf | [37 empty] | ARM SGS 203 SON-T 70W 230V ST |  | Philips | 1008880 | Aan | 95 | [5 empty] | NVT | [5 empty] | 77 |  | LAMP SON-T PIA PLUS 70W E27 PH. |  |  | 1008881 | Aan | 131 | 70 |  | SON
SST197053 | 1015232 | 1015232 | 52.1699 | 5.285 | 148006.407 | 464641.6096 | https://lmsapp.nl/qr/asset/report/866f42fa-0c9b-4c47-be30-d9eb9a406f18 | 1 | Soest | Koningsweg |  | 3762EA |  |  |  | Gemeente Soest | 2025-01-16 | In bedrijf |  |  |  |  | Stedin | [10 empty] | 3A | [10 empty] | Openbare verlichting | [5 empty] | 236 - MAST 8,8 M ST VERL (10,0 M) | 1 | 2007-05-03 |  | In bedrijf |  |  |  | Nicole 56w 730 5600lm | 1 | 2023-10-17 |  | In bedrijf | [13 empty] | LED 3000K | 1 | 2023-10-17 |  | In bedrijf |  |  | LED DRIVER | 1 | 2023-10-17 |  | In bedrijf | [16 empty] | 236 - MAST 8,8 M ST VERL (10,0 M) |  |  | 176567 | Aan | 36 | 10 | CILINDRISCH | STAAL | ANWB | 40 | GESCHILDERD | NVT |  | Nicole 56w 730 5600lm |  | Innolumis | 1407732 | Aan | 50 | [5 empty] | 3000K | 11 |  | 5600 |  |  |  |  | LED 3000K |  |  | 1091131 | Aan | 2491 |  |  |  |  | LED DRIVER |  |  | 44123 | Aan | 204 | 20 | 1
SST197054 | 1015233 | 1015233 | 52.1698 | 5.2847 | 147984.203 | 464629.6247 | https://lmsapp.nl/qr/asset/report/850956c0-ec82-4cda-b646-7c3f137a8815 | 1 | Soest | Koningsweg |  | 3762EA |  |  |  | Gemeente Soest | 2025-01-16 | In bedrijf |  |  |  |  | Stedin | [10 empty] | 3A | [10 empty] | Openbare verlichting | [5 empty] | 236 - MAST 8,8 M ST VERL (10,0 M) | 1 | 2007-05-03 |  | In bedrijf |  |  |  | Nicole 56w 730 5600lm | 1 | 2023-10-17 |  | In bedrijf | [13 empty] | LED 3000K | 1 | 2023-10-17 |  | In bedrijf |  |  | LED DRIVER | 1 | 2023-10-17 |  | In bedrijf | [16 empty] | 236 - MAST 8,8 M ST VERL (10,0 M) |  |  | 176567 | Aan | 36 | 10 | CILINDRISCH | STAAL | ANWB | 40 | GESCHILDERD | NVT |  | Nicole 56w 730 5600lm |  | Innolumis | 1407732 | Aan | 50 | [5 empty] | 3000K | 11 |  | 5600 |  |  |  |  | LED 3000K |  |  | 1091131 | Aan | 2491 |  |  |  |  | LED DRIVER |  |  | 44123 | Aan | 204 | 20 | 1
SST197055 | 1015234 | 1015234 | 52.1697 | 5.2851 | 148017.371 | 464623.4042 | https://lmsapp.nl/qr/asset/report/86237230-0f89-4f0b-a1b8-1690d65a7261 | 1 | Soest | Koningsweg |  | 3762EA |  |  |  | Gemeente Soest | 2025-01-16 | In bedrijf |  |  |  |  | Stedin | [10 empty] | 3A | [10 empty] | Openbare verlichting | [5 empty] | 236 - MAST 8,8 M ST VERL (10,0 M) | 1 | 2007-05-03 |  | In bedrijf |  |  |  | Nicole 56w 730 5600lm | 1 | 2023-10-17 |  | In bedrijf | [13 empty] | LED 3000K | 1 | 2023-10-17 |  | In bedrijf |  |  | LED DRIVER | 1 | 2023-10-17 |  | In bedrijf | [16 empty] | 236 - MAST 8,8 M ST VERL (10,0 M) |  |  | 176567 | Aan | 36 | 10 | CILINDRISCH | STAAL | ANWB | 40 | GESCHILDERD | NVT |  | Nicole 56w 730 5600lm |  | Innolumis | 1407732 | Aan | 50 | [5 empty] | 3000K | 11 |  | 5600 |  |  |  |  | LED 3000K |  |  | 1091131 | Aan | 2491 |  |  |  |  | LED DRIVER |  |  | 44123 | Aan | 204 | 20 | 1
SST197056 | 1015235 | 1015235 | 52.1696 | 5.2848 | 147996.1 | 464609.2806 | https://lmsapp.nl/qr/asset/report/2de91b30-242d-418b-a1c6-7dade06169fe | 1 | Soest | Koningsweg |  | 3762EA |  |  |  | Gemeente Soest | 2025-01-16 | In bedrijf |  |  |  |  | Stedin | [10 empty] | 3A | [10 empty] | Openbare verlichting | [5 empty] | 236 - MAST 8,8 M ST VERL (10,0 M) | 1 | 2007-05-03 |  | In bedrijf |  |  |  | Nicole 56w 730 5600lm | 1 | 2023-10-17 |  | In bedrijf | [13 empty] | LED 3000K | 1 | 2023-10-17 |  | In bedrijf |  |  | LED DRIVER | 1 | 2023-10-17 |  | In bedrijf | [16 empty] | 236 - MAST 8,8 M ST VERL (10,0 M) |  |  | 176567 | Aan | 36 | 10 | CILINDRISCH | STAAL | ANWB | 40 | GESCHILDERD | NVT |  | Nicole 56w 730 5600lm |  | Innolumis | 1407732 | Aan | 50 | [5 empty] | 3000K | 11 |  | 5600 |  |  |  |  | LED 3000K |  |  | 1091131 | Aan | 2491 |  |  |  |  | LED DRIVER |  |  | 44123 | Aan | 204 | 20 | 1
SST197057 | 1015236 | 1015236 | 52.1699 | 5.2848 | 147991.552 | 464640.6359 | https://lmsapp.nl/qr/asset/report/70c5088e-1dbf-4313-9ce7-e852e1df13ec | 1 | Soest | Koningsweg |  | 3762EA |  |  |  | Gemeente Soest | 2025-01-16 | In bedrijf |  |  |  |  | Stedin | [10 empty] | 3A | [10 empty] | Openbare verlichting | [5 empty] | 236 - MAST 8,8 M ST VERL (10,0 M) | 1 | 2007-05-03 |  | In bedrijf |  |  |  | Nicole 56w 730 5600lm | 1 | 2023-10-17 |  | In bedrijf | [13 empty] | LED 3000K | 1 | 2023-10-17 |  | In bedrijf |  |  | LED DRIVER | 1 | 2023-10-17 |  | In bedrijf | [16 empty] | 236 - MAST 8,8 M ST VERL (10,0 M) |  |  | 176567 | Aan | 36 | 10 | CILINDRISCH | STAAL | ANWB | 40 | GESCHILDERD | NVT |  | Nicole 56w 730 5600lm |  | Innolumis | 1407732 | Aan | 50 | [5 empty] | 3000K | 11 |  | 5600 |  |  |  |  | LED 3000K |  |  | 1091131 | Aan | 2491 |  |  |  |  | LED DRIVER |  |  | 44123 | Aan | 204 | 20 | 1
SST197057 | 1015236 | 1015236 | 52.1699 | 5.2848 | 147991.552 | 464640.6359 | https://lmsapp.nl/qr/asset/report/70c5088e-1dbf-4313-9ce7-e852e1df13ec | 1 | Soest | Koningsweg |  | 3762EA |  |  |  | Gemeente Soest | 2025-01-16 | In bedrijf |  |  |  |  | Stedin | [10 empty] | 3A | [10 empty] | Openbare verlichting | [13 empty] | Nicole 56w 730 5600lm | 2 | 2023-10-17 |  | In bedrijf | [13 empty] | LED 3000K | 2 | 2023-10-17 |  | In bedrijf | [37 empty] | Nicole 56w 730 5600lm |  | Innolumis | 1407732 | Aan | 50 | [5 empty] | 3000K | 11 |  | 5600 |  |  |  |  | LED 3000K |  |  | 1091131 | Aan | 2491
SST197058 | 1015237 | 1015237 | 52.1697 | 5.2847 | 147985.694 | 464616.3915 | https://lmsapp.nl/qr/asset/report/7acb93c7-6a43-4704-addb-3226fd5df259 | 1 | Soest | Koningsweg |  | 3762EA |  |  |  | Gemeente Soest | 2025-01-16 | In bedrijf |  |  |  |  | Stedin | [10 empty] | 3A | [10 empty] | Openbare verlichting | [5 empty] | 236 - MAST 8,8 M ST VERL (10,0 M) | 1 | 2007-05-03 |  | In bedrijf |  |  |  | Nicole 56w 730 5600lm | 2 | 2023-10-17 |  | In bedrijf | [13 empty] | LED 3000K | 2 | 2023-10-17 |  | In bedrijf |  |  | LED DRIVER | 1 | 2023-10-17 |  | In bedrijf | [16 empty] | 236 - MAST 8,8 M ST VERL (10,0 M) |  |  | 176567 | Aan | 36 | 10 | CILINDRISCH | STAAL | ANWB | 40 | GESCHILDERD | NVT |  | Nicole 56w 730 5600lm |  | Innolumis | 1407732 | Aan | 50 | [5 empty] | 3000K | 11 |  | 5600 |  |  |  |  | LED 3000K |  |  | 1091131 | Aan | 2491 |  |  |  |  | LED DRIVER |  |  | 44123 | Aan | 204 | 20 | 1
SST197058 | 1015237 | 1015237 | 52.1697 | 5.2847 | 147985.694 | 464616.3915 | https://lmsapp.nl/qr/asset/report/7acb93c7-6a43-4704-addb-3226fd5df259 | 1 | Soest | Koningsweg |  | 3762EA |  |  |  | Gemeente Soest | 2025-01-16 | In bedrijf |  |  |  |  | Stedin | [10 empty] | 3A | [10 empty] | Openbare verlichting | [13 empty] | Nicole 56w 730 5600lm | 1 | 2023-10-17 |  | In bedrijf | [13 empty] | LED 3000K | 1 | 2023-10-17 |  | In bedrijf | [37 empty] | Nicole 56w 730 5600lm |  | Innolumis | 1407732 | Aan | 50 | [5 empty] | 3000K | 11 |  | 5600 |  |  |  |  | LED 3000K |  |  | 1091131 | Aan | 2491
SST197059 | 1015238 | 1015238 | 52.1696 | 5.285 | 148008.969 | 464610.6221 | https://lmsapp.nl/qr/asset/report/334e0688-e0d3-4ad2-8940-dea76da641c6 | 1 | Soest | Koningsweg |  | 3762EA |  |  |  | Gemeente Soest | 2025-01-16 | In bedrijf |  |  |  |  | Stedin | [10 empty] | 3A | [10 empty] | Openbare verlichting | [5 empty] | 236 - MAST 8,8 M ST VERL (10,0 M) | 1 | 2007-05-03 |  | In bedrijf |  |  |  | Nicole 56w 730 5600lm | 1 | 2023-10-17 |  | In bedrijf | [13 empty] | LED 3000K | 1 | 2023-10-17 |  | In bedrijf |  |  | LED DRIVER | 1 | 2023-10-17 |  | In bedrijf | [16 empty] | 236 - MAST 8,8 M ST VERL (10,0 M) |  |  | 176567 | Aan | 36 | 10 | CILINDRISCH | STAAL | ANWB | 40 | GESCHILDERD | NVT |  | Nicole 56w 730 5600lm |  | Innolumis | 1407732 | Aan | 50 | [5 empty] | 3000K | 11 |  | 5600 |  |  |  |  | LED 3000K |  |  | 1091131 | Aan | 2491 |  |  |  |  | LED DRIVER |  |  | 44123 | Aan | 204 | 20 | 1
SST197059 | 1015238 | 1015238 | 52.1696 | 5.285 | 148008.969 | 464610.6221 | https://lmsapp.nl/qr/asset/report/334e0688-e0d3-4ad2-8940-dea76da641c6 | 1 | Soest | Koningsweg |  | 3762EA |  |  |  | Gemeente Soest | 2025-01-16 | In bedrijf |  |  |  |  | Stedin | [10 empty] | 3A | [10 empty] | Openbare verlichting | [13 empty] | Nicole 56w 730 5600lm | 2 | 2023-10-17 |  | In bedrijf | [13 empty] | LED 3000K | 2 | 2023-10-17 |  | In bedrijf | [37 empty] | Nicole 56w 730 5600lm |  | Innolumis | 1407732 | Aan | 50 | [5 empty] | 3000K | 11 |  | 5600 |  |  |  |  | LED 3000K |  |  | 1091131 | Aan | 2491
SST197112 | 1015239 | 1015239 | 52.1757 | 5.2989 | 148958.288 | 465287.1036 | https://lmsapp.nl/qr/asset/report/511cec2c-27f7-4db7-9765-33e01219b069 | 1 | Soest | Weteringpad |  | 3762EN |  |  |  | Gemeente Soest | 2025-01-16 | In bedrijf |  |  |  |  | Stedin | [10 empty] | 3A | [10 empty] | Openbare verlichting | [5 empty] | 230 - MAST 6 M ST - EL UITL 5 GR | 1 | 2007-03-01 |  | In bedrijf |  |  |  | LIGHTRONICS PRUNUS A3 LED RAL7016 | 1 | 2022-09-21 |  | In bedrijf | [13 empty] | LED 3000K | 1 | 2022-09-21 |  | In bedrijf |  |  | LEDDRIVER | 1 | 2022-09-21 |  | In bedrijf | [16 empty] | 230 - MAST 6 M ST - EL UITL 5 GR |  |  | 173525 | Aan | 2220 | 6 | CILINDRISCH | STAAL | 6005 MOSGROEN | 40 | GESCHILDERD | NVT |  | LIGHTRONICS PRUNUS A3 LED RAL7016 |  | Lightronics BV | 1017728 | Aan | 399 | [13 empty] | LED 3000K |  |  | 1091131 | Aan | 2491 |  |  |  |  | LEDDRIVER |  |  | 78381 | Aan | 4472 | 20 | 1
SST197205 | 1015240 | 1015240 | 52.1683 | 5.2877 | 148191.0478 | 464460.4286 | https://lmsapp.nl/qr/asset/report/32a36327-b0f3-44be-bf66-c9d772b6a4d4 | 16 | Soest | Veenbesstraat |  | 3765BA |  |  |  | Gemeente Soest | 2025-01-16 | In bedrijf |  |  |  |  | Stedin | [21 empty] | Openbare verlichting | [5 empty] | 219 - MAST 4,0m ST CONISCH OPZ 60MM PC | 1 | 2007-05-01 |  | In bedrijf |  |  |  | Philips BDP102 20X 15W WW 2000L | 1 | 2018-10-01 |  | In bedrijf | [13 empty] | LED 15W | 1 | 2018-10-01 |  | In bedrijf |  |  | LEDDRIVER | 1 | 2018-10-01 |  | In bedrijf | [16 empty] | 219 - MAST 4,0m ST CONISCH OPZ 60MM PC |  |  | 641174 | Aan | 2579 |  |  |  | Thermisch verzinkt | 40 |  |  |  | Philips BDP102 20X 15W WW 2000L |  | Philips | 1008851 | Aan | 296 | [5 empty] | 9006 WIT ALUMINIUM | [7 empty] | LED 15W |  |  | 85527 | Aan | 300 | 15 |  | LED | 11 | LEDDRIVER |  |  | 78381 | Aan | 4472 | 20 | 1
SST197206 | 1015241 | 1015241 | 52.1809 | 5.2842 | 147958.071 | 465863.8475 | https://lmsapp.nl/qr/asset/report/ac2a6a4b-fca4-4898-ae7f-ceec91b43fd2 | 27 | Soest | Schrikslaan |  | 3762TA |  |  |  | Gemeente Soest | 2025-01-16 | In bedrijf |  |  |  |  | Stedin | [21 empty] | Openbare verlichting | [5 empty] | 219 - MAST 4,0m ST CONISCH OPZ 60MM PC | 1 | 2010-01-29 |  | In bedrijf |  |  |  | 320112 - CPS 200 PLL 24W HF NV | 1 | 2010-01-29 |  | In bedrijf | [13 empty] | LAMP PH PLL 24W 830 2G11 4P | 1 | 2020-05-20 |  | In bedrijf | [23 empty] | 219 - MAST 4,0m ST CONISCH OPZ 60MM PC |  |  | 641174 | Aan | 2579 |  |  |  | Thermisch verzinkt | 40 |  |  |  | 320112 - CPS 200 PLL 24W HF NV |  | Philips | 174650 | Aan | 890 | [5 empty] | NVT | 20 |  |  |  |  | 27 |  | LAMP PH PLL 24W 830 2G11 4P |  |  | 36090 | Aan | 358 | 24 |  | PLL | 2
SST197279 | 1015242 | 1015242 | 52.1182 | 5.2933 | 148566.2171 | 458893.8426 | https://lmsapp.nl/qr/asset/report/b4416dbb-7362-451f-919d-9d7f36396e56 | 13 | Soesterberg | Kamerlingh Onneslaan |  | 3769DM |  |  |  | Gemeente Soest | 2025-01-16 | In bedrijf |  |  |  |  | Stedin | [21 empty] | Openbare verlichting | [5 empty] | 219 - MAST 4,0m ST CONISCH OPZ 60MM PC | 1 | 2007-05-14 |  | In bedrijf |  |  |  | Lightwell Friso Kramer LW-FKD opaal RAL7040 | 1 | 2025-02-04 |  | In bedrijf | [13 empty] | LED IN: Lightwell Friso Kramer LW-FKD opaal 1800LM 16A 830 | 1 | 2025-02-04 |  | In bedrijf |  |  | LED-DRIVER dim 3A | 1 | 2025-02-04 |  | In bedrijf | [16 empty] | 219 - MAST 4,0m ST CONISCH OPZ 60MM PC |  |  | 641174 | Aan | 2579 |  |  |  | Thermisch verzinkt | 40 |  |  |  | Lightwell Friso Kramer LW-FKD opaal RAL7040 |  | Lightwell | 1690102 | Aan | 623 | LED |  |  |  |  | RAL 7040 VENSTERGRIJS | 20 |  | 1800 |  |  | 13 | Paaltop | LED IN: Lightwell Friso Kramer LW-FKD opaal 1800LM 16A 830 |  |  | 1008982 | Aan | 674 | 16 |  | LED |  | LED-DRIVER dim 3A |  | Signify | 1927342 | Aan | 837 | 20 | 1 | Xitanium Driver
SST197280 | 1015243 | 1015243 | 52.118 | 5.2926 | 148521.5351 | 458873.8738 | https://lmsapp.nl/qr/asset/report/8a5aa4aa-f3db-4370-bcde-70e2f6e3e863 | 13 | Soesterberg | Kamerlingh Onneslaan |  | 3769DM |  |  |  | Gemeente Soest | 2025-01-16 | In bedrijf |  |  |  |  | Stedin | [10 empty] | 3A | [10 empty] | Openbare verlichting | [5 empty] | 219 - MAST 4,0m ST CONISCH OPZ 60MM PC | 1 | 2022-11-30 |  | In bedrijf |  |  |  | Lightwell Friso Kramer LW-FKD opaal RAL7040 | 1 | 2025-02-04 |  | In bedrijf | [13 empty] | LED IN: Lightwell Friso Kramer LW-FKD opaal 1800LM 16A 830 | 1 | 2025-02-04 |  | In bedrijf |  |  | LED-DRIVER dim 3A | 1 | 2025-02-04 |  | In bedrijf | [16 empty] | 219 - MAST 4,0m ST CONISCH OPZ 60MM PC |  |  | 641174 | Aan | 2579 |  |  |  | Thermisch verzinkt | 40 |  |  |  | Lightwell Friso Kramer LW-FKD opaal RAL7040 |  | Lightwell | 1690102 | Aan | 623 | LED |  |  |  |  | RAL 7040 VENSTERGRIJS | 20 |  | 1800 |  |  | 13 | Paaltop | LED IN: Lightwell Friso Kramer LW-FKD opaal 1800LM 16A 830 |  |  | 1008982 | Aan | 674 | 16 |  | LED |  | LED-DRIVER dim 3A |  | Signify | 1927342 | Aan | 837 | 20 | 1 | Xitanium Driver
SST197281 | 1015244 | 1015244 | 52.1179 | 5.292 | 148476.7842 | 458853.9055 | https://lmsapp.nl/qr/asset/report/0ef4be1d-8c02-4d0a-afcd-4aa5d5183b69 | 13 | Soesterberg | Kamerlingh Onneslaan |  | 3769DM |  |  |  | Gemeente Soest | 2025-01-16 | In bedrijf |  |  |  |  | Stedin | [21 empty] | Openbare verlichting | [5 empty] | 219 - MAST 4,0m ST CONISCH OPZ 60MM PC | 1 | 2007-05-14 |  | In bedrijf |  |  |  | Lightwell Friso Kramer LW-FKD opaal RAL7040 | 1 | 2025-02-04 |  | In bedrijf | [13 empty] | LED IN: Lightwell Friso Kramer LW-FKD opaal 1800LM 16A 830 | 1 | 2025-02-04 |  | In bedrijf |  |  | LED-DRIVER dim 3A | 1 | 2025-02-04 |  | In bedrijf | [16 empty] | 219 - MAST 4,0m ST CONISCH OPZ 60MM PC |  |  | 641174 | Aan | 2579 |  |  |  | Thermisch verzinkt | 40 |  |  |  | Lightwell Friso Kramer LW-FKD opaal RAL7040 |  | Lightwell | 1690102 | Aan | 623 | LED |  |  |  |  | RAL 7040 VENSTERGRIJS | 20 |  | 1800 |  |  | 13 | Paaltop | LED IN: Lightwell Friso Kramer LW-FKD opaal 1800LM 16A 830 |  |  | 1008982 | Aan | 674 | 16 |  | LED |  | LED-DRIVER dim 3A |  | Signify | 1927342 | Aan | 837 | 20 | 1 | Xitanium Driver
SST197282 | 1015245 | 1015245 | 52.1177 | 5.2913 | 148433.1973 | 458833.936 | https://lmsapp.nl/qr/asset/report/b08e54d0-003d-4fab-ad31-1554816109d3 | 13 | Soesterberg | Kamerlingh Onneslaan |  | 3769DM |  |  |  | Gemeente Soest | 2025-01-16 | In bedrijf |  |  |  |  | Stedin | [21 empty] | Openbare verlichting | [5 empty] | 219 - MAST 4,0m ST CONISCH OPZ 60MM PC | 1 | 2007-05-14 |  | In bedrijf |  |  |  | Lightwell Friso Kramer LW-FKD opaal RAL7040 | 1 | 2025-02-04 |  | In bedrijf | [13 empty] | LED IN: Lightwell Friso Kramer LW-FKD opaal 1800LM 16A 830 | 1 | 2025-02-04 |  | In bedrijf |  |  | LED-DRIVER dim 3A | 1 | 2025-02-04 |  | In bedrijf | [16 empty] | 219 - MAST 4,0m ST CONISCH OPZ 60MM PC |  |  | 641174 | Aan | 2579 |  |  |  | Thermisch verzinkt | 40 |  |  |  | Lightwell Friso Kramer LW-FKD opaal RAL7040 |  | Lightwell | 1690102 | Aan | 623 | LED |  |  |  |  | RAL 7040 VENSTERGRIJS | 20 |  | 1800 |  |  | 13 | Paaltop | LED IN: Lightwell Friso Kramer LW-FKD opaal 1800LM 16A 830 |  |  | 1008982 | Aan | 674 | 16 |  | LED |  | LED-DRIVER dim 3A |  | Signify | 1927342 | Aan | 837 | 20 | 1 | Xitanium Driver
SST197283 | 1015246 | 1015246 | 52.1175 | 5.2905 | 148379.7428 | 458810.6423 | https://lmsapp.nl/qr/asset/report/cbdeeb0e-1fe3-41f1-9da7-7368e3678014 | 13 | Soesterberg | Kamerlingh Onneslaan |  | 3769DM |  |  |  | Gemeente Soest | 2025-01-16 | In bedrijf |  |  |  |  | Stedin | [21 empty] | Openbare verlichting | [5 empty] | 219 - MAST 4,0m ST CONISCH OPZ 60MM PC | 1 | 2007-05-14 |  | In bedrijf |  |  |  | Lightwell Friso Kramer LW-FKD opaal RAL7040 | 1 | 2025-02-04 |  | In bedrijf | [13 empty] | LED IN: Lightwell Friso Kramer LW-FKD opaal 1800LM 16A 830 | 1 | 2025-02-04 |  | In bedrijf |  |  | LED-DRIVER dim 3A | 1 | 2025-02-04 |  | In bedrijf | [16 empty] | 219 - MAST 4,0m ST CONISCH OPZ 60MM PC |  |  | 641174 | Aan | 2579 |  |  |  | Thermisch verzinkt | 40 |  |  |  | Lightwell Friso Kramer LW-FKD opaal RAL7040 |  | Lightwell | 1690102 | Aan | 623 | LED |  |  |  |  | RAL 7040 VENSTERGRIJS | 20 |  | 1800 |  |  | 13 | Paaltop | LED IN: Lightwell Friso Kramer LW-FKD opaal 1800LM 16A 830 |  |  | 1008982 | Aan | 674 | 16 |  | LED |  | LED-DRIVER dim 3A |  | Signify | 1927342 | Aan | 837 | 20 | 1 | Xitanium Driver
SST197284 | 1015247 | 1015247 | 52.1172 | 5.2892 | 148288.398 | 458777.3867 | https://lmsapp.nl/qr/asset/report/01224f7b-b3bf-40e8-8f2d-e056685afe94 | 13 | Soesterberg | Kamerlingh Onneslaan |  | 3769DM |  |  |  | Gemeente Soest | 2025-01-16 | In bedrijf |  |  |  |  | Stedin | [21 empty] | Openbare verlichting | [5 empty] | 219 - MAST 4,0m ST CONISCH OPZ 60MM PC | 1 | 2007-05-14 |  | In bedrijf |  |  |  | Lightwell Friso Kramer LW-FKD opaal RAL7040 | 1 | 2025-02-04 |  | In bedrijf | [13 empty] | LED IN: Lightwell Friso Kramer LW-FKD opaal 1800LM 16A 830 | 1 | 2025-02-04 |  | In bedrijf |  |  | LED-DRIVER dim 3A | 1 | 2025-02-04 |  | In bedrijf | [16 empty] | 219 - MAST 4,0m ST CONISCH OPZ 60MM PC |  |  | 641174 | Aan | 2579 |  |  |  | Thermisch verzinkt | 40 |  |  |  | Lightwell Friso Kramer LW-FKD opaal RAL7040 |  | Lightwell | 1690102 | Aan | 623 | LED |  |  |  |  | RAL 7040 VENSTERGRIJS | 20 |  | 1800 |  |  | 13 | Paaltop | LED IN: Lightwell Friso Kramer LW-FKD opaal 1800LM 16A 830 |  |  | 1008982 | Aan | 674 | 16 |  | LED |  | LED-DRIVER dim 3A |  | Signify | 1927342 | Aan | 837 | 20 | 1 | Xitanium Driver
SST197285 | 1015248 | 1015248 | 52.117 | 5.2886 | 148245.8386 | 458758.5301 | https://lmsapp.nl/qr/asset/report/a08abb1f-5e99-460a-8859-9bd5956a8933 | 13 | Soesterberg | Kamerlingh Onneslaan |  | 3769DM |  |  |  | Gemeente Soest | 2025-01-16 | In bedrijf |  |  |  |  | Stedin | [21 empty] | Openbare verlichting | [5 empty] | 219 - MAST 4,0m ST CONISCH OPZ 60MM PC | 1 | 2007-05-14 |  | In bedrijf |  |  |  | Lightwell Friso Kramer LW-FKD opaal RAL7040 | 1 | 2025-02-04 |  | In bedrijf | [13 empty] | LED IN: Lightwell Friso Kramer LW-FKD opaal 1800LM 16A 830 | 1 | 2025-02-04 |  | In bedrijf |  |  | LED-DRIVER dim 3A | 1 | 2025-02-04 |  | In bedrijf | [16 empty] | 219 - MAST 4,0m ST CONISCH OPZ 60MM PC |  |  | 641174 | Aan | 2579 |  |  |  | Thermisch verzinkt | 40 |  |  |  | Lightwell Friso Kramer LW-FKD opaal RAL7040 |  | Lightwell | 1690102 | Aan | 623 | LED |  |  |  |  | RAL 7040 VENSTERGRIJS | 20 |  | 1800 |  |  | 13 | Paaltop | LED IN: Lightwell Friso Kramer LW-FKD opaal 1800LM 16A 830 |  |  | 1008982 | Aan | 674 | 16 |  | LED |  | LED-DRIVER dim 3A |  | Signify | 1927342 | Aan | 837 | 20 | 1 | Xitanium Driver
SST197286 | 1015249 | 1015249 | 52.1169 | 5.2917 | 148455.41 | 458746.0116 | https://lmsapp.nl/qr/asset/report/dac6f748-f84c-419b-b4cd-cbd70afb1cfe | 13 | Soesterberg | Vliegtuiglaan |  | 3769JM |  |  |  | Gemeente Soest | 2025-01-16 | In bedrijf |  |  |  |  | Stedin | [21 empty] | Openbare verlichting | [5 empty] | 219 - MAST 4,0m ST CONISCH OPZ 60MM PC | 1 | 2007-05-14 |  | In bedrijf |  |  |  | Lightwell Friso Kramer LW-FKD opaal RAL7040 | 1 | 2025-02-04 |  | In bedrijf | [13 empty] | LED IN: Lightwell Friso Kramer LW-FKD opaal 1800LM 16A 830 | 1 | 2025-02-04 |  | In bedrijf |  |  | LED-DRIVER dim 3A | 1 | 2025-02-04 |  | In bedrijf | [16 empty] | 219 - MAST 4,0m ST CONISCH OPZ 60MM PC |  |  | 641174 | Aan | 2579 |  |  |  | Thermisch verzinkt | 40 |  |  |  | Lightwell Friso Kramer LW-FKD opaal RAL7040 |  | Lightwell | 1690102 | Aan | 623 | LED |  |  |  |  | RAL 7040 VENSTERGRIJS | 20 |  | 1800 |  |  | 13 | Paaltop | LED IN: Lightwell Friso Kramer LW-FKD opaal 1800LM 16A 830 |  |  | 1008982 | Aan | 674 | 16 |  | LED |  | LED-DRIVER dim 3A |  | Signify | 1927342 | Aan | 837 | 20 | 1 | Xitanium Driver
SST197287 | 1015250 | 1015250 | 52.117 | 5.2919 | 148473.7748 | 458752.663 | https://lmsapp.nl/qr/asset/report/cd45c1be-07df-44e9-94de-13e55fe2f699 | 13 | Soesterberg | Vliegtuiglaan |  | 3769JM |  |  |  | Gemeente Soest | 2025-01-16 | In bedrijf |  |  |  |  | Stedin | [21 empty] | Openbare verlichting | [5 empty] | 219 - MAST 4,0m ST CONISCH OPZ 60MM PC | 1 | 2007-05-14 |  | In bedrijf |  |  |  | Lightwell Friso Kramer LW-FKD opaal RAL7040 | 1 | 2025-02-04 |  | In bedrijf | [13 empty] | LED IN: Lightwell Friso Kramer LW-FKD opaal 1800LM 16A 830 | 1 | 2025-02-04 |  | In bedrijf |  |  | LED-DRIVER dim 3A | 1 | 2025-02-04 |  | In bedrijf | [16 empty] | 219 - MAST 4,0m ST CONISCH OPZ 60MM PC |  |  | 641174 | Aan | 2579 |  |  |  | Thermisch verzinkt | 40 |  |  |  | Lightwell Friso Kramer LW-FKD opaal RAL7040 |  | Lightwell | 1690102 | Aan | 623 | LED |  |  |  |  | RAL 7040 VENSTERGRIJS | 20 |  | 1800 |  |  | 13 | Paaltop | LED IN: Lightwell Friso Kramer LW-FKD opaal 1800LM 16A 830 |  |  | 1008982 | Aan | 674 | 16 |  | LED |  | LED-DRIVER dim 3A |  | Signify | 1927342 | Aan | 837 | 20 | 1 | Xitanium Driver
SST197288 | 1015251 | 1015251 | 52.1181 | 5.2929 | 148537.7018 | 458876.078 | https://lmsapp.nl/qr/asset/report/cdc1913d-4903-4006-bc63-60a623c577da | 13 | Soesterberg | Kamerlingh Onneslaan |  | 3769DM |  |  |  | Gemeente Soest | 2025-01-16 | In bedrijf |  |  |  |  | Stedin | [21 empty] | Openbare verlichting | [5 empty] | 219 - MAST 4,0m ST CONISCH OPZ 60MM PC | 1 | 2007-05-14 |  | In bedrijf |  |  |  | Lightwell Friso Kramer LW-FKD opaal RAL7040 | 1 | 2025-02-04 |  | In bedrijf | [13 empty] | LED IN: Lightwell Friso Kramer LW-FKD opaal 1800LM 16A 830 | 1 | 2025-02-04 |  | In bedrijf |  |  | LED-DRIVER dim 3A | 1 | 2025-02-04 |  | In bedrijf | [16 empty] | 219 - MAST 4,0m ST CONISCH OPZ 60MM PC |  |  | 641174 | Aan | 2579 |  |  |  | Thermisch verzinkt | 40 |  |  |  | Lightwell Friso Kramer LW-FKD opaal RAL7040 |  | Lightwell | 1690102 | Aan | 623 | LED |  |  |  |  | RAL 7040 VENSTERGRIJS | 20 |  | 1800 |  |  | 13 | Paaltop | LED IN: Lightwell Friso Kramer LW-FKD opaal 1800LM 16A 830 |  |  | 1008982 | Aan | 674 | 16 |  | LED |  | LED-DRIVER dim 3A |  | Signify | 1927342 | Aan | 837 | 20 | 1 | Xitanium Driver
SST197289 | 1015252 | 1015252 | 52.1172 | 5.2923 | 148499.6285 | 458777.1064 | https://lmsapp.nl/qr/asset/report/4c486695-9979-4b05-8943-e47f46c68e97 | 13 | Soesterberg | De Brik |  | 3769JR |  |  |  | Gemeente Soest | 2025-01-16 | In bedrijf |  |  |  |  | Stedin | [10 empty] | 3A | [10 empty] | Openbare verlichting | [5 empty] | 219 - MAST 4,0m ST CONISCH OPZ 60MM PC | 1 | 2007-05-14 |  | In bedrijf |  |  |  | Lightwell Friso Kramer LW-FKD opaal RAL7040 | 1 | 2025-02-04 |  | In bedrijf | [13 empty] | LED IN: Lightwell Friso Kramer LW-FKD opaal 1800LM 16A 830 | 1 | 2025-02-04 |  | In bedrijf |  |  | LED-DRIVER dim 3A | 1 | 2025-02-04 |  | In bedrijf | [16 empty] | 219 - MAST 4,0m ST CONISCH OPZ 60MM PC |  |  | 641174 | Aan | 2579 |  |  |  | Thermisch verzinkt | 40 |  |  |  | Lightwell Friso Kramer LW-FKD opaal RAL7040 |  | Lightwell | 1690102 | Aan | 623 | LED |  |  |  |  | RAL 7040 VENSTERGRIJS | 20 |  | 1800 |  |  | 13 | Paaltop | LED IN: Lightwell Friso Kramer LW-FKD opaal 1800LM 16A 830 |  |  | 1008982 | Aan | 674 | 16 |  | LED |  | LED-DRIVER dim 3A |  | Signify | 1927342 | Aan | 837 | 20 | 1 | Xitanium Driver
SST197290 | 1015253 | 1015253 | 52.1179 | 5.2923 | 148501.4483 | 458859.4362 | https://lmsapp.nl/qr/asset/report/1faca8ca-b129-4d96-8ae5-7e5ddfe1c26e | 13 | Soesterberg | De Brik |  | 3769JR |  |  |  | Gemeente Soest | 2025-01-16 | In bedrijf |  |  |  |  | Stedin | [10 empty] | 3A | [10 empty] | Openbare verlichting | [5 empty] | 219 - MAST 4,0m ST CONISCH OPZ 60MM PC | 1 | 2007-05-14 |  | In bedrijf |  |  |  | Lightwell Friso Kramer LW-FKD opaal RAL7040 | 1 | 2025-02-04 |  | In bedrijf | [13 empty] | LED IN: Lightwell Friso Kramer LW-FKD opaal 1800LM 16A 830 | 1 | 2025-02-04 |  | In bedrijf |  |  | LED-DRIVER dim 3A | 1 | 2025-02-04 |  | In bedrijf | [16 empty] | 219 - MAST 4,0m ST CONISCH OPZ 60MM PC |  |  | 641174 | Aan | 2579 |  |  |  | Thermisch verzinkt | 40 |  |  |  | Lightwell Friso Kramer LW-FKD opaal RAL7040 |  | Lightwell | 1690102 | Aan | 623 | LED |  |  |  |  | RAL 7040 VENSTERGRIJS | 20 |  | 1800 |  |  | 13 | Paaltop | LED IN: Lightwell Friso Kramer LW-FKD opaal 1800LM 16A 830 |  |  | 1008982 | Aan | 674 | 16 |  | LED |  | LED-DRIVER dim 3A |  | Signify | 1927342 | Aan | 837 | 20 | 1 | Xitanium Driver
SST197291 | 1015254 | 1015254 | 52.1178 | 5.2924 | 148504.487 | 458844.4711 | https://lmsapp.nl/qr/asset/report/ddf52316-d6f5-4bfb-9496-3f63eae22e87 | 25 | Soesterberg | De Brik |  | 3769JR |  |  |  | Gemeente Soest | 2025-01-16 | In bedrijf |  |  |  |  | Stedin | [10 empty] | 3A | [10 empty] | Openbare verlichting | [5 empty] | 230 - MAST 6 M ST - EL UITL 5 GR | 1 | 2007-05-14 |  | In bedrijf |  |  |  | MINI NICOLE 24W 730 DIM 1-10V | 1 | 2024-07-02 |  | In bedrijf | [13 empty] | MINI NICOLE 24W 730 DIM 1-10V | 1 | 2024-07-02 |  | In bedrijf |  |  | LED-DRIVER dim 3A | 1 | 2024-07-02 |  | In bedrijf | [16 empty] | 230 - MAST 6 M ST - EL UITL 5 GR |  |  | 173525 | Aan | 2220 | 6 | CILINDRISCH | STAAL | 6005 MOSGROEN | 40 | GESCHILDERD | NVT |  | MINI NICOLE 24W 730 DIM 1-10V |  | Innolumis | 196033 | Aan | 208 | [5 empty] | 7035 LICHTGRIJS | 20 | [6 empty] | MINI NICOLE 24W 730 DIM 1-10V |  | Innolumis | 196034 | Aan | 162 | 24 | 3000K | LED | 11 | LED-DRIVER dim 3A |  | Signify | 1927342 | Aan | 837 | 20 | 1 | Xitanium Driver
SST197292 | 1015255 | 1015255 | 52.1176 | 5.2923 | 148500.3715 | 458821.6093 | https://lmsapp.nl/qr/asset/report/8c530a23-bf0b-4fa2-a700-e753bf722006 | 13 | Soesterberg | De Brik |  | 3769JR |  |  |  | Gemeente Soest | 2025-01-16 | In bedrijf |  |  |  |  | Stedin | [10 empty] | 3A | [10 empty] | Openbare verlichting | [5 empty] | 219 - MAST 4,0m ST CONISCH OPZ 60MM PC | 1 | 2007-05-14 |  | In bedrijf |  |  |  | Lightwell Friso Kramer LW-FKD opaal RAL7040 | 1 | 2025-02-04 |  | In bedrijf | [13 empty] | LED IN: Lightwell Friso Kramer LW-FKD opaal 1800LM 16A 830 | 1 | 2025-02-04 |  | In bedrijf |  |  | LED-DRIVER dim 3A | 1 | 2025-02-04 |  | In bedrijf | [16 empty] | 219 - MAST 4,0m ST CONISCH OPZ 60MM PC |  |  | 641174 | Aan | 2579 |  |  |  | Thermisch verzinkt | 40 |  |  |  | Lightwell Friso Kramer LW-FKD opaal RAL7040 |  | Lightwell | 1690102 | Aan | 623 | LED |  |  |  |  | RAL 7040 VENSTERGRIJS | 20 |  | 1800 |  |  | 13 | Paaltop | LED IN: Lightwell Friso Kramer LW-FKD opaal 1800LM 16A 830 |  |  | 1008982 | Aan | 674 | 16 |  | LED |  | LED-DRIVER dim 3A |  | Signify | 1927342 | Aan | 837 | 20 | 1 | Xitanium Driver
SST197293 | 1015256 | 1015256 | 52.1176 | 5.292 | 148478.9307 | 458819.4121 | https://lmsapp.nl/qr/asset/report/2b7d447a-196f-4a0c-ba59-8c9c9edf53e8 | 13 | Soesterberg | De Brik |  | 3769JR |  |  |  | Gemeente Soest | 2025-01-16 | In bedrijf |  |  |  |  | Stedin | [10 empty] | 3A | [10 empty] | Openbare verlichting | [5 empty] | 219 - MAST 4,0m ST CONISCH OPZ 60MM PC | 1 | 2007-05-14 |  | In bedrijf |  |  |  | Lightwell Friso Kramer LW-FKD opaal RAL7040 | 1 | 2025-02-04 |  | In bedrijf | [13 empty] | LED IN: Lightwell Friso Kramer LW-FKD opaal 1800LM 16A 830 | 1 | 2025-02-04 |  | In bedrijf |  |  | LED-DRIVER dim 3A | 1 | 2025-02-04 |  | In bedrijf | [16 empty] | 219 - MAST 4,0m ST CONISCH OPZ 60MM PC |  |  | 641174 | Aan | 2579 |  |  |  | Thermisch verzinkt | 40 |  |  |  | Lightwell Friso Kramer LW-FKD opaal RAL7040 |  | Lightwell | 1690102 | Aan | 623 | LED |  |  |  |  | RAL 7040 VENSTERGRIJS | 20 |  | 1800 |  |  | 13 | Paaltop | LED IN: Lightwell Friso Kramer LW-FKD opaal 1800LM 16A 830 |  |  | 1008982 | Aan | 674 | 16 |  | LED |  | LED-DRIVER dim 3A |  | Signify | 1927342 | Aan | 837 | 20 | 1 | Xitanium Driver
SST197294 | 1015257 | 1015257 | 52.1174 | 5.2921 | 148486.4444 | 458803.8259 | https://lmsapp.nl/qr/asset/report/1f16479a-79c2-4c3f-a4b2-5ff8e5e21e71 | 13 | Soesterberg | De Brik |  | 3769JR |  |  |  | Gemeente Soest | 2025-01-16 | In bedrijf |  |  |  |  | Stedin | [10 empty] | 3A | [10 empty] | Openbare verlichting | [5 empty] | 219 - MAST 4,0m ST CONISCH OPZ 60MM PC | 1 | 2023-09-26 |  | In bedrijf |  |  |  | Lightwell Friso Kramer LW-FKD opaal RAL7040 | 1 | 2025-02-04 |  | In bedrijf | [13 empty] | LED IN: Lightwell Friso Kramer LW-FKD opaal 1800LM 16A 830 | 1 | 2025-02-04 |  | In bedrijf |  |  | LED-DRIVER dim 3A | 1 | 2025-02-04 |  | In bedrijf | [16 empty] | 219 - MAST 4,0m ST CONISCH OPZ 60MM PC |  |  | 641174 | Aan | 2579 |  |  |  | Thermisch verzinkt | 40 |  |  |  | Lightwell Friso Kramer LW-FKD opaal RAL7040 |  | Lightwell | 1690102 | Aan | 623 | LED |  |  |  |  | RAL 7040 VENSTERGRIJS | 20 |  | 1800 |  |  | 13 | Paaltop | LED IN: Lightwell Friso Kramer LW-FKD opaal 1800LM 16A 830 |  |  | 1008982 | Aan | 674 | 16 |  | LED |  | LED-DRIVER dim 3A |  | Signify | 1927342 | Aan | 837 | 20 | 1 | Xitanium Driver
SST197296 | 1015258 | 1015258 | 52.1174 | 5.2916 | 148454.9308 | 458798.3043 | https://lmsapp.nl/qr/asset/report/4e12ac21-0219-4bbf-ae98-3ed0919aac0d | 13 | Soesterberg | Vliegtuiglaan |  | 3769JM |  |  |  | Gemeente Soest | 2025-01-16 | In bedrijf |  |  |  |  | Stedin | [21 empty] | Openbare verlichting | [5 empty] | 219 - MAST 4,0m ST CONISCH OPZ 60MM PC | 1 | 2007-05-14 |  | In bedrijf |  |  |  | Lightwell Friso Kramer LW-FKD opaal RAL7040 | 1 | 2025-02-04 |  | In bedrijf | [13 empty] | LED IN: Lightwell Friso Kramer LW-FKD opaal 1800LM 16A 830 | 1 | 2025-02-04 |  | In bedrijf |  |  | LED-DRIVER dim 3A | 1 | 2025-02-04 |  | In bedrijf | [16 empty] | 219 - MAST 4,0m ST CONISCH OPZ 60MM PC |  |  | 641174 | Aan | 2579 |  |  |  | Thermisch verzinkt | 40 |  |  |  | Lightwell Friso Kramer LW-FKD opaal RAL7040 |  | Lightwell | 1690102 | Aan | 623 | LED |  |  |  |  | RAL 7040 VENSTERGRIJS | 20 |  | 1800 |  |  | 13 | Paaltop | LED IN: Lightwell Friso Kramer LW-FKD opaal 1800LM 16A 830 |  |  | 1008982 | Aan | 674 | 16 |  | LED |  | LED-DRIVER dim 3A |  | Signify | 1927342 | Aan | 837 | 20 | 1 | Xitanium Driver
SST197297 | 1015259 | 1015259 | 52.1165 | 5.2917 | 148457.8187 | 458702.6171 | https://lmsapp.nl/qr/asset/report/a63d5fb7-f7d4-4770-9955-f3020e08242e | 13 | Soesterberg | Spad |  | 3769JP |  |  |  | Gemeente Soest | 2025-01-16 | In bedrijf |  |  |  |  | Stedin | [21 empty] | Openbare verlichting | [5 empty] | 219 - MAST 4,0m ST CONISCH OPZ 60MM PC | 1 | 2007-05-14 |  | In bedrijf |  |  |  | Lightwell Friso Kramer LW-FKD opaal RAL7040 | 1 | 2025-02-04 |  | In bedrijf | [13 empty] | LED IN: Lightwell Friso Kramer LW-FKD opaal 1800LM 16A 830 | 1 | 2025-02-04 |  | In bedrijf |  |  | LED-DRIVER dim 3A | 1 | 2025-02-04 |  | In bedrijf | [16 empty] | 219 - MAST 4,0m ST CONISCH OPZ 60MM PC |  |  | 641174 | Aan | 2579 |  |  |  | Thermisch verzinkt | 40 |  |  |  | Lightwell Friso Kramer LW-FKD opaal RAL7040 |  | Lightwell | 1690102 | Aan | 623 | LED |  |  |  |  | RAL 7040 VENSTERGRIJS | 20 |  | 1800 |  |  | 13 | Paaltop | LED IN: Lightwell Friso Kramer LW-FKD opaal 1800LM 16A 830 |  |  | 1008982 | Aan | 674 | 16 |  | LED |  | LED-DRIVER dim 3A |  | Signify | 1927342 | Aan | 837 | 20 | 1 | Xitanium Driver
SST197299 | 1015261 | 1015261 | 52.1166 | 5.2922 | 148493.8637 | 458715.921 | https://lmsapp.nl/qr/asset/report/9b276d91-6be1-4fe7-945d-d2257f17fbdf | 13 | Soesterberg | Spad |  | 3769JP |  |  |  | Gemeente Soest | 2025-01-16 | In bedrijf |  |  |  |  | Stedin | [21 empty] | Openbare verlichting | [5 empty] | 219 - MAST 4,0m ST CONISCH OPZ 60MM PC | 1 | 2007-05-14 |  | In bedrijf |  |  |  | Lightwell Friso Kramer LW-FKD opaal RAL7040 | 1 | 2025-02-04 |  | In bedrijf | [13 empty] | LED IN: Lightwell Friso Kramer LW-FKD opaal 1800LM 16A 830 | 1 | 2025-02-04 |  | In bedrijf |  |  | LED-DRIVER dim 3A | 1 | 2025-02-04 |  | In bedrijf | [16 empty] | 219 - MAST 4,0m ST CONISCH OPZ 60MM PC |  |  | 641174 | Aan | 2579 |  |  |  | Thermisch verzinkt | 40 |  |  |  | Lightwell Friso Kramer LW-FKD opaal RAL7040 |  | Lightwell | 1690102 | Aan | 623 | LED |  |  |  |  | RAL 7040 VENSTERGRIJS | 20 |  | 1800 |  |  | 13 | Paaltop | LED IN: Lightwell Friso Kramer LW-FKD opaal 1800LM 16A 830 |  |  | 1008982 | Aan | 674 | 16 |  | LED |  | LED-DRIVER dim 3A |  | Signify | 1927342 | Aan | 837 | 20 | 1 | Xitanium Driver
SST197300 | 1015262 | 1015262 | 52.1167 | 5.2923 | 148501.8132 | 458719.2484 | https://lmsapp.nl/qr/asset/report/de88f273-0689-4985-888c-ad67e4636d5a | 13 | Soesterberg | Spad |  | 3769JP |  |  |  | Gemeente Soest | 2025-01-16 | In bedrijf |  |  |  |  | Stedin | [21 empty] | Openbare verlichting | [5 empty] | 219 - MAST 4,0m ST CONISCH OPZ 60MM PC | 1 | 2007-05-14 |  | In bedrijf |  |  |  | Lightwell Friso Kramer LW-FKD opaal RAL7040 | 1 | 2025-02-04 |  | In bedrijf | [13 empty] | LED IN: Lightwell Friso Kramer LW-FKD opaal 1800LM 16A 830 | 1 | 2025-02-04 |  | In bedrijf |  |  | LED-DRIVER dim 3A | 1 | 2025-02-04 |  | In bedrijf | [16 empty] | 219 - MAST 4,0m ST CONISCH OPZ 60MM PC |  |  | 641174 | Aan | 2579 |  |  |  | Thermisch verzinkt | 40 |  |  |  | Lightwell Friso Kramer LW-FKD opaal RAL7040 |  | Lightwell | 1690102 | Aan | 623 | LED |  |  |  |  | RAL 7040 VENSTERGRIJS | 20 |  | 1800 |  |  | 13 | Paaltop | LED IN: Lightwell Friso Kramer LW-FKD opaal 1800LM 16A 830 |  |  | 1008982 | Aan | 674 | 16 |  | LED |  | LED-DRIVER dim 3A |  | Signify | 1927342 | Aan | 837 | 20 | 1 | Xitanium Driver
SST197301 | 1015263 | 1015263 | 52.1169 | 5.2923 | 148498.3506 | 458742.6175 | https://lmsapp.nl/qr/asset/report/ce7fe4e5-cd60-49f8-98b0-c4a17698df28 | 13 | Soesterberg | Spad |  | 3769JP |  |  |  | Gemeente Soest | 2025-01-16 | In bedrijf |  |  |  |  | Stedin | [21 empty] | Openbare verlichting | [5 empty] | 219 - MAST 4,0m ST CONISCH OPZ 60MM PC | 1 | 2007-05-14 |  | In bedrijf |  |  |  | Lightwell Friso Kramer LW-FKD opaal RAL7040 | 1 | 2025-02-04 |  | In bedrijf | [13 empty] | LED IN: Lightwell Friso Kramer LW-FKD opaal 1800LM 16A 830 | 1 | 2025-02-04 |  | In bedrijf |  |  | LED-DRIVER dim 3A | 1 | 2025-02-04 |  | In bedrijf | [16 empty] | 219 - MAST 4,0m ST CONISCH OPZ 60MM PC |  |  | 641174 | Aan | 2579 |  |  |  | Thermisch verzinkt | 40 |  |  |  | Lightwell Friso Kramer LW-FKD opaal RAL7040 |  | Lightwell | 1690102 | Aan | 623 | LED |  |  |  |  | RAL 7040 VENSTERGRIJS | 20 |  | 1800 |  |  | 13 | Paaltop | LED IN: Lightwell Friso Kramer LW-FKD opaal 1800LM 16A 830 |  |  | 1008982 | Aan | 674 | 16 |  | LED |  | LED-DRIVER dim 3A |  | Signify | 1927342 | Aan | 837 | 20 | 1 | Xitanium Driver
SST197302 | 1015264 | 1015264 | 52.1167 | 5.2927 | 148524.8298 | 458721.4436 | https://lmsapp.nl/qr/asset/report/240d881d-f619-44b9-b4b7-b5769d6dcc5b | 13 | Soesterberg | Spad |  | 3769JP |  |  |  | Gemeente Soest | 2025-01-16 | In bedrijf |  |  |  |  | Stedin | [21 empty] | Openbare verlichting | [5 empty] | 219 - MAST 4,0m ST CONISCH OPZ 60MM PC | 1 | 2007-05-14 |  | In bedrijf |  |  |  | Lightwell Friso Kramer LW-FKD opaal RAL7040 | 1 | 2025-02-04 |  | In bedrijf | [13 empty] | LED IN: Lightwell Friso Kramer LW-FKD opaal 1800LM 16A 830 | 1 | 2025-02-04 |  | In bedrijf |  |  | LED-DRIVER dim 3A | 1 | 2025-02-04 |  | In bedrijf | [16 empty] | 219 - MAST 4,0m ST CONISCH OPZ 60MM PC |  |  | 641174 | Aan | 2579 |  |  |  | Thermisch verzinkt | 40 |  |  |  | Lightwell Friso Kramer LW-FKD opaal RAL7040 |  | Lightwell | 1690102 | Aan | 623 | LED |  |  |  |  | RAL 7040 VENSTERGRIJS | 20 |  | 1800 |  |  | 13 | Paaltop | LED IN: Lightwell Friso Kramer LW-FKD opaal 1800LM 16A 830 |  |  | 1008982 | Aan | 674 | 16 |  | LED |  | LED-DRIVER dim 3A |  | Signify | 1927342 | Aan | 837 | 20 | 1 | Xitanium Driver
SST197303 | 1015265 | 1015265 | 52.1164 | 5.2923 | 148496.704 | 458688.1024 | https://lmsapp.nl/qr/asset/report/1ebc7f4e-f006-465c-ace1-9f437776de47 | 13 | Soesterberg | Rumpler |  | 3769JH |  |  |  | Gemeente Soest | 2025-01-16 | In bedrijf |  |  |  |  | Stedin | [21 empty] | Openbare verlichting | [5 empty] | 219 - MAST 4,0m ST CONISCH OPZ 60MM PC | 1 | 2007-05-14 |  | In bedrijf |  |  |  | Lightwell Friso Kramer LW-FKD opaal RAL7040 | 1 | 2025-02-04 |  | In bedrijf | [13 empty] | LED IN: Lightwell Friso Kramer LW-FKD opaal 1800LM 16A 830 | 1 | 2025-02-04 |  | In bedrijf |  |  | LED-DRIVER dim 3A | 1 | 2025-02-04 |  | In bedrijf | [16 empty] | 219 - MAST 4,0m ST CONISCH OPZ 60MM PC |  |  | 641174 | Aan | 2579 |  |  |  | Thermisch verzinkt | 40 |  |  |  | Lightwell Friso Kramer LW-FKD opaal RAL7040 |  | Lightwell | 1690102 | Aan | 623 | LED |  |  |  |  | RAL 7040 VENSTERGRIJS | 20 |  | 1800 |  |  | 13 | Paaltop | LED IN: Lightwell Friso Kramer LW-FKD opaal 1800LM 16A 830 |  |  | 1008982 | Aan | 674 | 16 |  | LED |  | LED-DRIVER dim 3A |  | Signify | 1927342 | Aan | 837 | 20 | 1 | Xitanium Driver
SST197304 | 1015266 | 1015266 | 52.1162 | 5.2923 | 148502.9851 | 458672.5178 | https://lmsapp.nl/qr/asset/report/81e7b52a-f087-41b8-a862-42978f61133d | 13 | Soesterberg | Rumpler |  | 3769JH |  |  |  | Gemeente Soest | 2025-01-16 | In bedrijf |  |  |  |  | Stedin | [21 empty] | Openbare verlichting | [5 empty] | 219 - MAST 4,0m ST CONISCH OPZ 60MM PC | 1 | 2007-05-14 |  | In bedrijf |  |  |  | Lightwell Friso Kramer LW-FKD opaal RAL7040 | 1 | 2025-02-04 |  | In bedrijf | [13 empty] | LED IN: Lightwell Friso Kramer LW-FKD opaal 1800LM 16A 830 | 1 | 2025-02-04 |  | In bedrijf |  |  | LED-DRIVER dim 3A | 1 | 2025-02-04 |  | In bedrijf | [16 empty] | 219 - MAST 4,0m ST CONISCH OPZ 60MM PC |  |  | 641174 | Aan | 2579 |  |  |  | Thermisch verzinkt | 40 |  |  |  | Lightwell Friso Kramer LW-FKD opaal RAL7040 |  | Lightwell | 1690102 | Aan | 623 | LED |  |  |  |  | RAL 7040 VENSTERGRIJS | 20 |  | 1800 |  |  | 13 | Paaltop | LED IN: Lightwell Friso Kramer LW-FKD opaal 1800LM 16A 830 |  |  | 1008982 | Aan | 674 | 16 |  | LED |  | LED-DRIVER dim 3A |  | Signify | 1927342 | Aan | 837 | 20 | 1 | Xitanium Driver
SST197305 | 1015267 | 1015267 | 52.1164 | 5.2926 | 148518.689 | 458686.9611 | https://lmsapp.nl/qr/asset/report/197c2a07-8d4e-42e3-9c6c-2c851118d3b9 | 13 | Soesterberg | Rumpler |  | 3769JH |  |  |  | Gemeente Soest | 2025-01-16 | In bedrijf |  |  |  |  | Stedin | [21 empty] | Openbare verlichting | [5 empty] | 219 - MAST 4,0m ST CONISCH OPZ 60MM PC | 1 | 2007-05-14 |  | In bedrijf |  |  |  | Lightwell Friso Kramer LW-FKD opaal RAL7040 | 1 | 2025-02-04 |  | In bedrijf | [13 empty] | LED IN: Lightwell Friso Kramer LW-FKD opaal 1800LM 16A 830 | 1 | 2025-02-04 |  | In bedrijf |  |  | LED-DRIVER dim 3A | 1 | 2025-02-04 |  | In bedrijf | [16 empty] | 219 - MAST 4,0m ST CONISCH OPZ 60MM PC |  |  | 641174 | Aan | 2579 |  |  |  | Thermisch verzinkt | 40 |  |  |  | Lightwell Friso Kramer LW-FKD opaal RAL7040 |  | Lightwell | 1690102 | Aan | 623 | LED |  |  |  |  | RAL 7040 VENSTERGRIJS | 20 |  | 1800 |  |  | 13 | Paaltop | LED IN: Lightwell Friso Kramer LW-FKD opaal 1800LM 16A 830 |  |  | 1008982 | Aan | 674 | 16 |  | LED |  | LED-DRIVER dim 3A |  | Signify | 1927342 | Aan | 837 | 20 | 1 | Xitanium Driver
SST197306 | 1015268 | 1015268 | 52.1161 | 5.2922 | 148491.6299 | 458659.335 | https://lmsapp.nl/qr/asset/report/5203aac1-cccc-4531-b64a-4a09918e5482 | 25 | Soesterberg | Rumpler |  | 3769JH |  |  |  | Gemeente Soest | 2025-01-16 | In bedrijf |  |  |  |  | Stedin | [10 empty] | 3A | [10 empty] | Openbare verlichting | [5 empty] | 230 - MAST 6 M ST - EL UITL 5 GR | 1 | 2007-05-14 |  | In bedrijf |  |  |  | MINI NICOLE 24W 730 DIM 1-10V | 1 | 2024-07-02 |  | In bedrijf | [13 empty] | MINI NICOLE 24W 730 DIM 1-10V | 1 | 2024-07-02 |  | In bedrijf |  |  | LED-DRIVER dim 3A | 1 | 2024-07-02 |  | In bedrijf | [16 empty] | 230 - MAST 6 M ST - EL UITL 5 GR |  |  | 173525 | Aan | 2220 | 6 | CILINDRISCH | STAAL | 6005 MOSGROEN | 40 | GESCHILDERD | NVT |  | MINI NICOLE 24W 730 DIM 1-10V |  | Innolumis | 196033 | Aan | 208 | [5 empty] | 7035 LICHTGRIJS | 20 | [6 empty] | MINI NICOLE 24W 730 DIM 1-10V |  | Innolumis | 196034 | Aan | 162 | 24 | 3000K | LED | 11 | LED-DRIVER dim 3A |  | Signify | 1927342 | Aan | 837 | 20 | 1 | Xitanium Driver
SST197307 | 1015269 | 1015269 | 52.1159 | 5.2922 | 148489.612 | 458639.7481 | https://lmsapp.nl/qr/asset/report/3bb2ecf5-2fc9-4371-8a3c-957fa6ecc75c | 25 | Soesterberg | Rumpler |  | 3769JH |  |  |  | Gemeente Soest | 2025-01-16 | In bedrijf |  |  |  |  | Stedin | [10 empty] | 3A | [10 empty] | Openbare verlichting | [5 empty] | 230 - MAST 6 M ST - EL UITL 5 GR | 1 | 2007-05-14 |  | In bedrijf |  |  |  | MINI NICOLE 24W 730 DIM 1-10V | 1 | 2024-07-02 |  | In bedrijf | [13 empty] | MINI NICOLE 24W 730 DIM 1-10V | 1 | 2024-07-02 |  | In bedrijf |  |  | LED-DRIVER dim 3A | 1 | 2024-07-02 |  | In bedrijf | [16 empty] | 230 - MAST 6 M ST - EL UITL 5 GR |  |  | 173525 | Aan | 2220 | 6 | CILINDRISCH | STAAL | 6005 MOSGROEN | 40 | GESCHILDERD | NVT |  | MINI NICOLE 24W 730 DIM 1-10V |  | Innolumis | 196033 | Aan | 208 | [5 empty] | 7035 LICHTGRIJS | 20 | [6 empty] | MINI NICOLE 24W 730 DIM 1-10V |  | Innolumis | 196034 | Aan | 162 | 24 | 3000K | LED | 11 | LED-DRIVER dim 3A |  | Signify | 1927342 | Aan | 837 | 20 | 1 | Xitanium Driver
SST197308 | 1015270 | 1015270 | 52.1154 | 5.2924 | 148503.4999 | 458574.4906 | https://lmsapp.nl/qr/asset/report/6060cb27-b412-4155-9fe6-af5d5aa48b79 | 25 | Soesterberg | Vliegtuiglaan |  | 3769JM |  |  |  | Gemeente Soest | 2025-01-16 | In bedrijf |  |  |  |  | Stedin | [10 empty] | 3A | [10 empty] | Openbare verlichting | [5 empty] | 230 - MAST 6 M ST - EL UITL 5 GR | 1 | 2007-05-14 |  | In bedrijf |  |  |  | MINI NICOLE 24W 730 DIM 1-10V | 1 | 2024-07-02 |  | In bedrijf | [13 empty] | MINI NICOLE 24W 730 DIM 1-10V | 1 | 2024-07-02 |  | In bedrijf |  |  | LED-DRIVER dim 3A | 1 | 2024-07-02 |  | In bedrijf | [16 empty] | 230 - MAST 6 M ST - EL UITL 5 GR |  |  | 173525 | Aan | 2220 | 6 | CILINDRISCH | STAAL | 6005 MOSGROEN | 40 | GESCHILDERD | NVT |  | MINI NICOLE 24W 730 DIM 1-10V |  | Innolumis | 196033 | Aan | 208 | [5 empty] | 7035 LICHTGRIJS | 20 | [6 empty] | MINI NICOLE 24W 730 DIM 1-10V |  | Innolumis | 196034 | Aan | 162 | 24 | 3000K | LED | 11 | LED-DRIVER dim 3A |  | Signify | 1927342 | Aan | 837 | 20 | 1 | Xitanium Driver
SST197309 | 1015271 | 1015271 | 52.1152 | 5.2925 | 148515.3046 | 458560.1294 | https://lmsapp.nl/qr/asset/report/3fe1e783-0b6d-459d-8b39-876af1907fd9 | 13 | Soesterberg | Vliegtuiglaan |  | 3769JM |  |  |  | Gemeente Soest | 2025-01-16 | In bedrijf |  |  |  |  | Stedin | [21 empty] | Openbare verlichting | [5 empty] | 219 - MAST 4,0m ST CONISCH OPZ 60MM PC | 1 | 2007-05-14 |  | In bedrijf |  |  |  | Lightwell Friso Kramer LW-FKD opaal RAL7040 | 1 | 2025-02-04 |  | In bedrijf | [13 empty] | LED IN: Lightwell Friso Kramer LW-FKD opaal 1800LM 16A 830 | 1 | 2025-02-04 |  | In bedrijf |  |  | LED-DRIVER dim 3A | 1 | 2025-02-04 |  | In bedrijf | [16 empty] | 219 - MAST 4,0m ST CONISCH OPZ 60MM PC |  |  | 641174 | Aan | 2579 |  |  |  | Thermisch verzinkt | 40 |  |  |  | Lightwell Friso Kramer LW-FKD opaal RAL7040 |  | Lightwell | 1690102 | Aan | 623 | LED |  |  |  |  | RAL 7040 VENSTERGRIJS | 20 |  | 1800 |  |  | 13 | Paaltop | LED IN: Lightwell Friso Kramer LW-FKD opaal 1800LM 16A 830 |  |  | 1008982 | Aan | 674 | 16 |  | LED |  | LED-DRIVER dim 3A |  | Signify | 1927342 | Aan | 837 | 20 | 1 | Xitanium Driver
SST197310 | 1015272 | 1015272 | 52.115 | 5.2927 | 148525.276 | 458537.8645 | https://lmsapp.nl/qr/asset/report/1cb33c84-ffe2-4418-95da-c5975afd2023 | 13 | Soesterberg | Vliegtuiglaan |  | 3769JM |  |  |  | Gemeente Soest | 2025-01-16 | In bedrijf |  |  |  |  | Stedin | [21 empty] | Openbare verlichting | [5 empty] | 219 - MAST 4,0m ST CONISCH OPZ 60MM PC | 1 | 2007-05-14 |  | In bedrijf |  |  |  | Lightwell Friso Kramer LW-FKD opaal RAL7040 | 1 | 2025-02-04 |  | In bedrijf | [13 empty] | LED IN: Lightwell Friso Kramer LW-FKD opaal 1800LM 16A 830 | 1 | 2025-02-04 |  | In bedrijf |  |  | LED-DRIVER dim 3A | 1 | 2025-02-04 |  | In bedrijf | [16 empty] | 219 - MAST 4,0m ST CONISCH OPZ 60MM PC |  |  | 641174 | Aan | 2579 |  |  |  | Thermisch verzinkt | 40 |  |  |  | Lightwell Friso Kramer LW-FKD opaal RAL7040 |  | Lightwell | 1690102 | Aan | 623 | LED |  |  |  |  | RAL 7040 VENSTERGRIJS | 20 |  | 1800 |  |  | 13 | Paaltop | LED IN: Lightwell Friso Kramer LW-FKD opaal 1800LM 16A 830 |  |  | 1008982 | Aan | 674 | 16 |  | LED |  | LED-DRIVER dim 3A |  | Signify | 1927342 | Aan | 837 | 20 | 1 | Xitanium Driver
SST197311 | 1015273 | 1015273 | 52.1153 | 5.2926 | 148522.114 | 458567.2367 | https://lmsapp.nl/qr/asset/report/128eead0-5541-4570-b254-143979680ba9 | 25 | Soesterberg | Vliegtuiglaan |  | 3769JM |  |  |  | Gemeente Soest | 2025-01-16 | In bedrijf |  |  |  |  | Stedin | [10 empty] | 3A | [10 empty] | Openbare verlichting | [5 empty] | 230 - MAST 6 M ST - EL UITL 5 GR | 1 | 2007-05-14 |  | In bedrijf |  |  |  | MINI NICOLE 24W 730 DIM 1-10V | 1 | 2024-07-02 |  | In bedrijf | [13 empty] | MINI NICOLE 24W 730 DIM 1-10V | 1 | 2024-07-02 |  | In bedrijf |  |  | LED-DRIVER dim 3A | 1 | 2024-07-02 |  | In bedrijf | [16 empty] | 230 - MAST 6 M ST - EL UITL 5 GR |  |  | 173525 | Aan | 2220 | 6 | CILINDRISCH | STAAL | 6005 MOSGROEN | 40 | GESCHILDERD | NVT |  | MINI NICOLE 24W 730 DIM 1-10V |  | Innolumis | 196033 | Aan | 208 | [5 empty] | 7035 LICHTGRIJS | 20 | [6 empty] | MINI NICOLE 24W 730 DIM 1-10V |  | Innolumis | 196034 | Aan | 162 | 24 | 3000K | LED | 11 | LED-DRIVER dim 3A |  | Signify | 1927342 | Aan | 837 | 20 | 1 | Xitanium Driver
SST197312 | 1015274 | 1015274 | 52.1156 | 5.2934 | 148574.327 | 458595.7539 | https://lmsapp.nl/qr/asset/report/b2daf3db-362b-4fb9-8728-4deb551b82c8 | 25 | Soesterberg | Vliegtuiglaan |  | 3769JM |  |  |  | Gemeente Soest | 2025-01-16 | In bedrijf |  |  |  |  | Stedin | [10 empty] | 3A | [10 empty] | Openbare verlichting | [5 empty] | 230 - MAST 6 M ST - EL UITL 5 GR | 1 | 2007-05-14 |  | In bedrijf |  |  |  | MINI NICOLE 24W 730 DIM 1-10V | 1 | 2024-07-02 |  | In bedrijf | [13 empty] | MINI NICOLE 24W 730 DIM 1-10V | 1 | 2024-07-02 |  | In bedrijf |  |  | LED-DRIVER dim 3A | 1 | 2024-07-02 |  | In bedrijf | [16 empty] | 230 - MAST 6 M ST - EL UITL 5 GR |  |  | 173525 | Aan | 2220 | 6 | CILINDRISCH | STAAL | 6005 MOSGROEN | 40 | GESCHILDERD | NVT |  | MINI NICOLE 24W 730 DIM 1-10V |  | Innolumis | 196033 | Aan | 208 | [5 empty] | 7035 LICHTGRIJS | 20 | [6 empty] | MINI NICOLE 24W 730 DIM 1-10V |  | Innolumis | 196034 | Aan | 162 | 24 | 3000K | LED | 11 | LED-DRIVER dim 3A |  | Signify | 1927342 | Aan | 837 | 20 | 1 | Xitanium Driver
SST197313 | 1015275 | 1015275 | 52.1156 | 5.2938 | 148605.0639 | 458601.6422 | https://lmsapp.nl/qr/asset/report/f5b38505-42b9-4483-808d-97afb45930aa | 25 | Soesterberg | Vliegtuiglaan |  | 3769JM |  |  |  | Gemeente Soest | 2025-01-16 | In bedrijf |  |  |  |  | Stedin | [10 empty] | 3A | [10 empty] | Openbare verlichting | [5 empty] | 230 - MAST 6 M ST - EL UITL 5 GR | 1 | 2007-05-14 |  | In bedrijf |  |  |  | MINI NICOLE 24W 730 DIM 1-10V | 1 | 2024-07-02 |  | In bedrijf | [13 empty] | MINI NICOLE 24W 730 DIM 1-10V | 1 | 2024-07-02 |  | In bedrijf |  |  | LED-DRIVER dim 3A | 1 | 2024-07-02 |  | In bedrijf | [16 empty] | 230 - MAST 6 M ST - EL UITL 5 GR |  |  | 173525 | Aan | 2220 | 6 | CILINDRISCH | STAAL | 6005 MOSGROEN | 40 | GESCHILDERD | NVT |  | MINI NICOLE 24W 730 DIM 1-10V |  | Innolumis | 196033 | Aan | 208 | [5 empty] | 7035 LICHTGRIJS | 20 | [6 empty] | MINI NICOLE 24W 730 DIM 1-10V |  | Innolumis | 196034 | Aan | 162 | 24 | 3000K | LED | 11 | LED-DRIVER dim 3A |  | Signify | 1927342 | Aan | 837 | 20 | 1 | Xitanium Driver
SST197314 | 1015276 | 1015276 | 52.1158 | 5.2942 | 148627.238 | 458621.9176 | https://lmsapp.nl/qr/asset/report/ca53c008-9a36-45a5-99ea-0d79ea5b266a | 25 | Soesterberg | Vliegtuiglaan |  | 3769JM |  |  |  | Gemeente Soest | 2025-01-16 | In bedrijf |  |  |  |  | Stedin | [10 empty] | 3A | [10 empty] | Openbare verlichting | [5 empty] | 230 - MAST 6 M ST - EL UITL 5 GR | 1 | 2007-05-14 |  | In bedrijf |  |  |  | MINI NICOLE 24W 730 DIM 1-10V | 1 | 2024-07-02 |  | In bedrijf | [13 empty] | MINI NICOLE 24W 730 DIM 1-10V | 1 | 2024-07-02 |  | In bedrijf |  |  | LED-DRIVER dim 3A | 1 | 2024-07-02 |  | In bedrijf | [16 empty] | 230 - MAST 6 M ST - EL UITL 5 GR |  |  | 173525 | Aan | 2220 | 6 | CILINDRISCH | STAAL | 6005 MOSGROEN | 40 | GESCHILDERD | NVT |  | MINI NICOLE 24W 730 DIM 1-10V |  | Innolumis | 196033 | Aan | 208 | [5 empty] | 7035 LICHTGRIJS | 20 | [6 empty] | MINI NICOLE 24W 730 DIM 1-10V |  | Innolumis | 196034 | Aan | 162 | 24 | 3000K | LED | 11 | LED-DRIVER dim 3A |  | Signify | 1927342 | Aan | 837 | 20 | 1 | Xitanium Driver
SST197315 | 1015277 | 1015277 | 52.116 | 5.2951 | 148690.4146 | 458642.2366 | https://lmsapp.nl/qr/asset/report/d385c7e2-cfda-4869-aae9-53cc65ca7aec | 13 | Soesterberg | Oude Tempellaan |  | 3769JA |  |  |  | Gemeente Soest | 2025-01-16 | In bedrijf |  |  |  |  | Stedin | [21 empty] | Openbare verlichting | [5 empty] | 219 - MAST 4,0m ST CONISCH OPZ 60MM PC | 1 | 2011-11-17 |  | In bedrijf |  |  |  | Lightwell Friso Kramer LW-FKD opaal RAL7040 | 1 | 2025-02-04 |  | In bedrijf | [13 empty] | LED IN: Lightwell Friso Kramer LW-FKD opaal 1800LM 16A 830 | 1 | 2025-02-04 |  | In bedrijf |  |  | LED-DRIVER dim 3A | 1 | 2025-02-04 |  | In bedrijf | [16 empty] | 219 - MAST 4,0m ST CONISCH OPZ 60MM PC |  |  | 641174 | Aan | 2579 |  |  |  | Thermisch verzinkt | 40 |  |  |  | Lightwell Friso Kramer LW-FKD opaal RAL7040 |  | Lightwell | 1690102 | Aan | 623 | LED |  |  |  |  | RAL 7040 VENSTERGRIJS | 20 |  | 1800 |  |  | 13 | Paaltop | LED IN: Lightwell Friso Kramer LW-FKD opaal 1800LM 16A 830 |  |  | 1008982 | Aan | 674 | 16 |  | LED |  | LED-DRIVER dim 3A |  | Signify | 1927342 | Aan | 837 | 20 | 1 | Xitanium Driver
SST197316 | 1015278 | 1015278 | 52.116 | 5.2944 | 148644.5962 | 458645.6327 | https://lmsapp.nl/qr/asset/report/adf8ed3e-4a99-4d40-87bd-49f7ac636cda | 13 | Soesterberg | Oude Tempellaan |  | 3769JA |  |  |  | Gemeente Soest | 2025-01-16 | In bedrijf |  |  |  |  | Stedin | [21 empty] | Openbare verlichting | [5 empty] | 219 - MAST 4,0m ST CONISCH OPZ 60MM PC | 1 | 2007-05-14 |  | In bedrijf |  |  |  | Lightwell Friso Kramer LW-FKD opaal RAL7040 | 1 | 2025-02-04 |  | In bedrijf | [13 empty] | LED IN: Lightwell Friso Kramer LW-FKD opaal 1800LM 16A 830 | 1 | 2025-02-04 |  | In bedrijf |  |  | LED-DRIVER dim 3A | 1 | 2025-02-04 |  | In bedrijf | [9 empty] | Afschermkap | 1 | 2025-02-26 |  | In bedrijf |  |  | 219 - MAST 4,0m ST CONISCH OPZ 60MM PC |  |  | 641174 | Aan | 2579 |  |  |  | Thermisch verzinkt | 40 |  |  |  | Lightwell Friso Kramer LW-FKD opaal RAL7040 |  | Lightwell | 1690102 | Aan | 623 | LED |  |  |  |  | RAL 7040 VENSTERGRIJS | 20 |  | 1800 |  |  | 13 | Paaltop | LED IN: Lightwell Friso Kramer LW-FKD opaal 1800LM 16A 830 |  |  | 1008982 | Aan | 674 | 16 |  | LED |  | LED-DRIVER dim 3A |  | Signify | 1927342 | Aan | 837 | 20 | 1 | Xitanium Driver | [8 empty] | Afschermkap |  | ONBEKEND | 1142257 | Aan | 29 | Afscherming
SST197317 | 1015279 | 1015279 | 52.1157 | 5.2935 | 148583.6562 | 458607.8825 | https://lmsapp.nl/qr/asset/report/07f0cdbd-2450-42c1-ba45-be64fbdb457d | 13 | Soesterberg | Aviatik |  | 3769JK |  |  |  | Gemeente Soest | 2025-01-16 | In bedrijf |  |  |  |  | Stedin | [21 empty] | Openbare verlichting | [5 empty] | 219 - MAST 4,0m ST CONISCH OPZ 60MM PC | 1 | 2007-05-14 |  | In bedrijf |  |  |  | Lightwell Friso Kramer LW-FKD opaal RAL7040 | 1 | 2025-02-04 |  | In bedrijf | [13 empty] | LED IN: Lightwell Friso Kramer LW-FKD opaal 1800LM 16A 830 | 1 | 2025-02-04 |  | In bedrijf |  |  | LED-DRIVER dim 3A | 1 | 2025-02-04 |  | In bedrijf | [16 empty] | 219 - MAST 4,0m ST CONISCH OPZ 60MM PC |  |  | 641174 | Aan | 2579 |  |  |  | Thermisch verzinkt | 40 |  |  |  | Lightwell Friso Kramer LW-FKD opaal RAL7040 |  | Lightwell | 1690102 | Aan | 623 | LED |  |  |  |  | RAL 7040 VENSTERGRIJS | 20 |  | 1800 |  |  | 13 | Paaltop | LED IN: Lightwell Friso Kramer LW-FKD opaal 1800LM 16A 830 |  |  | 1008982 | Aan | 674 | 16 |  | LED |  | LED-DRIVER dim 3A |  | Signify | 1927342 | Aan | 837 | 20 | 1 | Xitanium Driver
SST197318 | 1015280 | 1015280 | 52.1158 | 5.2935 | 148580.643 | 458622.5872 | https://lmsapp.nl/qr/asset/report/d87626a4-5932-4b7b-9701-5189d057b6b6 | 25 | Soesterberg | Aviatik |  | 3769JK |  |  |  | Gemeente Soest | 2025-01-16 | In bedrijf |  |  |  |  | Stedin | [10 empty] | 3A | [10 empty] | Openbare verlichting | [5 empty] | 230 - MAST 6 M ST - EL UITL 5 GR | 1 | 2007-05-14 |  | In bedrijf |  |  |  | MINI NICOLE 24W 730 DIM 1-10V | 1 | 2024-07-02 |  | In bedrijf | [13 empty] | MINI NICOLE 24W 730 DIM 1-10V | 1 | 2024-07-02 |  | In bedrijf |  |  | LED-DRIVER dim 3A | 1 | 2024-07-02 |  | In bedrijf | [16 empty] | 230 - MAST 6 M ST - EL UITL 5 GR |  |  | 173525 | Aan | 2220 | 6 | CILINDRISCH | STAAL | 6005 MOSGROEN | 40 | GESCHILDERD | NVT |  | MINI NICOLE 24W 730 DIM 1-10V |  | Innolumis | 196033 | Aan | 208 | [5 empty] | 7035 LICHTGRIJS | 20 | [6 empty] | MINI NICOLE 24W 730 DIM 1-10V |  | Innolumis | 196034 | Aan | 162 | 24 | 3000K | LED | 11 | LED-DRIVER dim 3A |  | Signify | 1927342 | Aan | 837 | 20 | 1 | Xitanium Driver
SST197319 | 1015281 | 1015281 | 52.1159 | 5.2936 | 148589.4513 | 458640.1404 | https://lmsapp.nl/qr/asset/report/1f2220ec-599b-4a7e-a314-28c71a9bf605 | 13 | Soesterberg | Aviatik |  | 3769JK |  |  |  | Gemeente Soest | 2025-01-16 | In bedrijf |  |  |  |  | Stedin | [21 empty] | Openbare verlichting | [5 empty] | 219 - MAST 4,0m ST CONISCH OPZ 60MM PC | 1 | 2007-05-14 |  | In bedrijf |  |  |  | Lightwell Friso Kramer LW-FKD opaal RAL7040 | 1 | 2025-02-04 |  | In bedrijf | [13 empty] | LED IN: Lightwell Friso Kramer LW-FKD opaal 1800LM 16A 830 | 1 | 2025-02-04 |  | In bedrijf |  |  | LED-DRIVER dim 3A | 1 | 2025-02-04 |  | In bedrijf | [16 empty] | 219 - MAST 4,0m ST CONISCH OPZ 60MM PC |  |  | 641174 | Aan | 2579 |  |  |  | Thermisch verzinkt | 40 |  |  |  | Lightwell Friso Kramer LW-FKD opaal RAL7040 |  | Lightwell | 1690102 | Aan | 623 | LED |  |  |  |  | RAL 7040 VENSTERGRIJS | 20 |  | 1800 |  |  | 13 | Paaltop | LED IN: Lightwell Friso Kramer LW-FKD opaal 1800LM 16A 830 |  |  | 1008982 | Aan | 674 | 16 |  | LED |  | LED-DRIVER dim 3A |  | Signify | 1927342 | Aan | 837 | 20 | 1 | Xitanium Driver
SST197320 | 1015282 | 1015282 | 52.116 | 5.2939 | 148606.582 | 458645.6813 | https://lmsapp.nl/qr/asset/report/dee69ead-b5ab-494a-85fc-791a883c1fba | 13 | Soesterberg | Aviatik |  | 3769JK |  |  |  | Gemeente Soest | 2025-01-16 | In bedrijf |  |  |  |  | Stedin | [21 empty] | Openbare verlichting | [5 empty] | 219 - MAST 4,0m ST CONISCH OPZ 60MM PC | 1 | 2007-05-14 |  | In bedrijf |  |  |  | Lightwell Friso Kramer LW-FKD opaal RAL7040 | 1 | 2025-02-04 |  | In bedrijf | [13 empty] | LED IN: Lightwell Friso Kramer LW-FKD opaal 1800LM 16A 830 | 1 | 2025-02-04 |  | In bedrijf |  |  | LED-DRIVER dim 3A | 1 | 2025-02-04 |  | In bedrijf | [16 empty] | 219 - MAST 4,0m ST CONISCH OPZ 60MM PC |  |  | 641174 | Aan | 2579 |  |  |  | Thermisch verzinkt | 40 |  |  |  | Lightwell Friso Kramer LW-FKD opaal RAL7040 |  | Lightwell | 1690102 | Aan | 623 | LED |  |  |  |  | RAL 7040 VENSTERGRIJS | 20 |  | 1800 |  |  | 13 | Paaltop | LED IN: Lightwell Friso Kramer LW-FKD opaal 1800LM 16A 830 |  |  | 1008982 | Aan | 674 | 16 |  | LED |  | LED-DRIVER dim 3A |  | Signify | 1927342 | Aan | 837 | 20 | 1 | Xitanium Driver
SST197321 | 1015283 | 1015283 | 52.1162 | 5.2937 | 148595.2463 | 458672.3982 | https://lmsapp.nl/qr/asset/report/e59cf804-a9fa-4dfd-9f78-9ce7a5a6275e | 13 | Soesterberg | Aviatik |  | 3769JK |  |  |  | Gemeente Soest | 2025-01-16 | In bedrijf |  |  |  |  | Stedin | [21 empty] | Openbare verlichting | [5 empty] | 219 - MAST 4,0m ST CONISCH OPZ 60MM PC | 1 | 2007-05-14 |  | In bedrijf |  |  |  | Lightwell Friso Kramer LW-FKD opaal RAL7040 | 1 | 2025-02-04 |  | In bedrijf | [13 empty] | LED IN: Lightwell Friso Kramer LW-FKD opaal 1800LM 16A 830 | 1 | 2025-02-04 |  | In bedrijf |  |  | LED-DRIVER dim 3A | 1 | 2025-02-04 |  | In bedrijf | [16 empty] | 219 - MAST 4,0m ST CONISCH OPZ 60MM PC |  |  | 641174 | Aan | 2579 |  |  |  | Thermisch verzinkt | 40 |  |  |  | Lightwell Friso Kramer LW-FKD opaal RAL7040 |  | Lightwell | 1690102 | Aan | 623 | LED |  |  |  |  | RAL 7040 VENSTERGRIJS | 20 |  | 1800 |  |  | 13 | Paaltop | LED IN: Lightwell Friso Kramer LW-FKD opaal 1800LM 16A 830 |  |  | 1008982 | Aan | 674 | 16 |  | LED |  | LED-DRIVER dim 3A |  | Signify | 1927342 | Aan | 837 | 20 | 1 | Xitanium Driver
SST197322 | 1015284 | 1015284 | 52.1156 | 5.2929 | 148541.9998 | 458599.0356 | https://lmsapp.nl/qr/asset/report/cb808040-d9f5-4554-a4f3-82f04973270f | 13 | Soesterberg | Vliegtuiglaan |  | 3769JM |  |  |  | Gemeente Soest | 2025-01-16 | In bedrijf |  |  |  |  | Stedin | [21 empty] | Openbare verlichting | [5 empty] | 219 - MAST 4,0m ST CONISCH OPZ 60MM PC | 1 | 2007-05-14 |  | In bedrijf |  |  |  | Lightwell Friso Kramer LW-FKD opaal RAL7040 | 1 | 2025-02-04 |  | In bedrijf | [13 empty] | LED IN: Lightwell Friso Kramer LW-FKD opaal 1800LM 16A 830 | 1 | 2025-02-04 |  | In bedrijf |  |  | LED-DRIVER dim 3A | 1 | 2025-02-04 |  | In bedrijf | [16 empty] | 219 - MAST 4,0m ST CONISCH OPZ 60MM PC |  |  | 641174 | Aan | 2579 |  |  |  | Thermisch verzinkt | 40 |  |  |  | Lightwell Friso Kramer LW-FKD opaal RAL7040 |  | Lightwell | 1690102 | Aan | 623 | LED |  |  |  |  | RAL 7040 VENSTERGRIJS | 20 |  | 1800 |  |  | 13 | Paaltop | LED IN: Lightwell Friso Kramer LW-FKD opaal 1800LM 16A 830 |  |  | 1008982 | Aan | 674 | 16 |  | LED |  | LED-DRIVER dim 3A |  | Signify | 1927342 | Aan | 837 | 20 | 1 | Xitanium Driver
SST197323 | 1015285 | 1015285 | 52.1158 | 5.2928 | 148533.1287 | 458624.6369 | https://lmsapp.nl/qr/asset/report/8a9260c2-ccc6-4bea-9376-4cbc8b526922 | 13 | Soesterberg | Vliegtuiglaan |  | 3769JM |  |  |  | Gemeente Soest | 2025-01-16 | In bedrijf |  |  |  |  | Stedin | [21 empty] | Openbare verlichting | [5 empty] | 219 - MAST 4,0m ST CONISCH OPZ 60MM PC | 1 | 2007-05-14 |  | In bedrijf |  |  |  | Lightwell Friso Kramer LW-FKD opaal RAL7040 | 1 | 2025-02-04 |  | In bedrijf | [13 empty] | LED IN: Lightwell Friso Kramer LW-FKD opaal 1800LM 16A 830 | 1 | 2025-02-04 |  | In bedrijf |  |  | LED-DRIVER dim 3A | 1 | 2025-02-04 |  | In bedrijf | [16 empty] | 219 - MAST 4,0m ST CONISCH OPZ 60MM PC |  |  | 641174 | Aan | 2579 |  |  |  | Thermisch verzinkt | 40 |  |  |  | Lightwell Friso Kramer LW-FKD opaal RAL7040 |  | Lightwell | 1690102 | Aan | 623 | LED |  |  |  |  | RAL 7040 VENSTERGRIJS | 20 |  | 1800 |  |  | 13 | Paaltop | LED IN: Lightwell Friso Kramer LW-FKD opaal 1800LM 16A 830 |  |  | 1008982 | Aan | 674 | 16 |  | LED |  | LED-DRIVER dim 3A |  | Signify | 1927342 | Aan | 837 | 20 | 1 | Xitanium Driver
SST197324 | 1015286 | 1015286 | 52.116 | 5.2927 | 148529.2491 | 458643.5561 | https://lmsapp.nl/qr/asset/report/f3cc4d8e-7be4-4b61-a10d-f3fd51560817 | 13 | Soesterberg | Vliegtuiglaan |  | 3769JM |  |  |  | Gemeente Soest | 2025-01-16 | In bedrijf |  |  |  |  | Stedin | [21 empty] | Openbare verlichting | [5 empty] | 219 - MAST 4,0m ST CONISCH OPZ 60MM PC | 1 | 2007-05-14 |  | In bedrijf |  |  |  | Lightwell Friso Kramer LW-FKD opaal RAL7040 | 1 | 2025-02-04 |  | In bedrijf | [13 empty] | LED IN: Lightwell Friso Kramer LW-FKD opaal 1800LM 16A 830 | 1 | 2025-02-04 |  | In bedrijf |  |  | LED-DRIVER dim 3A | 1 | 2025-02-04 |  | In bedrijf | [16 empty] | 219 - MAST 4,0m ST CONISCH OPZ 60MM PC |  |  | 641174 | Aan | 2579 |  |  |  | Thermisch verzinkt | 40 |  |  |  | Lightwell Friso Kramer LW-FKD opaal RAL7040 |  | Lightwell | 1690102 | Aan | 623 | LED |  |  |  |  | RAL 7040 VENSTERGRIJS | 20 |  | 1800 |  |  | 13 | Paaltop | LED IN: Lightwell Friso Kramer LW-FKD opaal 1800LM 16A 830 |  |  | 1008982 | Aan | 674 | 16 |  | LED |  | LED-DRIVER dim 3A |  | Signify | 1927342 | Aan | 837 | 20 | 1 | Xitanium Driver
SST197325 | 1015287 | 1015287 | 52.1162 | 5.293 | 148545.0987 | 458664.6748 | https://lmsapp.nl/qr/asset/report/0c577e29-ccde-4901-bc29-80c0a61378a2 | 13 | Soesterberg | Rumpler |  | 3769JH |  |  |  | Gemeente Soest | 2025-01-16 | In bedrijf |  |  |  |  | Stedin | [21 empty] | Openbare verlichting | [5 empty] | 219 - MAST 4,0m ST CONISCH OPZ 60MM PC | 1 | 2007-05-14 |  | In bedrijf |  |  |  | Lightwell Friso Kramer LW-FKD opaal RAL7040 | 1 | 2025-02-04 |  | In bedrijf | [13 empty] | LED IN: Lightwell Friso Kramer LW-FKD opaal 1800LM 16A 830 | 1 | 2025-02-04 |  | In bedrijf |  |  | LED-DRIVER dim 3A | 1 | 2025-02-04 |  | In bedrijf | [9 empty] | Afschermkap | 1 | 2024-10-14 |  | In bedrijf |  |  | 219 - MAST 4,0m ST CONISCH OPZ 60MM PC |  |  | 641174 | Aan | 2579 |  |  |  | Thermisch verzinkt | 40 |  |  |  | Lightwell Friso Kramer LW-FKD opaal RAL7040 |  | Lightwell | 1690102 | Aan | 623 | LED |  |  |  |  | RAL 7040 VENSTERGRIJS | 20 |  | 1800 |  |  | 13 | Paaltop | LED IN: Lightwell Friso Kramer LW-FKD opaal 1800LM 16A 830 |  |  | 1008982 | Aan | 674 | 16 |  | LED |  | LED-DRIVER dim 3A |  | Signify | 1927342 | Aan | 837 | 20 | 1 | Xitanium Driver | [8 empty] | Afschermkap |  | ONBEKEND | 1142257 | Aan | 29 | Afscherming
SST197326 | 1015288 | 1015288 | 52.1163 | 5.2933 | 148568.812 | 458675.7701 | https://lmsapp.nl/qr/asset/report/950493e9-3fc8-45d3-bb7f-7b1ebff5ac6e | 13 | Soesterberg | Morane |  | 3769JG |  |  |  | Gemeente Soest | 2025-01-16 | In bedrijf |  |  |  |  | Stedin | [21 empty] | Openbare verlichting | [5 empty] | 219 - MAST 4,0m ST CONISCH OPZ 60MM PC | 1 | 2007-05-14 |  | In bedrijf |  |  |  | Lightwell Friso Kramer LW-FKD opaal RAL7040 | 1 | 2025-02-04 |  | In bedrijf | [13 empty] | LED IN: Lightwell Friso Kramer LW-FKD opaal 1800LM 16A 830 | 1 | 2025-02-04 |  | In bedrijf |  |  | LED-DRIVER dim 3A | 1 | 2025-02-04 |  | In bedrijf | [16 empty] | 219 - MAST 4,0m ST CONISCH OPZ 60MM PC |  |  | 641174 | Aan | 2579 |  |  |  | Thermisch verzinkt | 40 |  |  |  | Lightwell Friso Kramer LW-FKD opaal RAL7040 |  | Lightwell | 1690102 | Aan | 623 | LED |  |  |  |  | RAL 7040 VENSTERGRIJS | 20 |  | 1800 |  |  | 13 | Paaltop | LED IN: Lightwell Friso Kramer LW-FKD opaal 1800LM 16A 830 |  |  | 1008982 | Aan | 674 | 16 |  | LED |  | LED-DRIVER dim 3A |  | Signify | 1927342 | Aan | 837 | 20 | 1 | Xitanium Driver
SST197327 | 1015289 | 1015289 | 52.1164 | 5.2937 | 148593.8965 | 458687.9763 | https://lmsapp.nl/qr/asset/report/9b7c3bc8-339f-4ff6-b672-6ef7b383f15f | 13 | Soesterberg | Morane |  | 3769JG |  |  |  | Gemeente Soest | 2025-01-16 | In bedrijf |  |  |  |  | Stedin | [21 empty] | Openbare verlichting | [5 empty] | 219 - MAST 4,0m ST CONISCH OPZ 60MM PC | 1 | 2007-05-14 |  | In bedrijf |  |  |  | Lightwell Friso Kramer LW-FKD opaal RAL7040 | 1 | 2025-02-04 |  | In bedrijf | [13 empty] | LED IN: Lightwell Friso Kramer LW-FKD opaal 1800LM 16A 830 | 1 | 2025-02-04 |  | In bedrijf |  |  | LED-DRIVER dim 3A | 1 | 2025-02-04 |  | In bedrijf | [16 empty] | 219 - MAST 4,0m ST CONISCH OPZ 60MM PC |  |  | 641174 | Aan | 2579 |  |  |  | Thermisch verzinkt | 40 |  |  |  | Lightwell Friso Kramer LW-FKD opaal RAL7040 |  | Lightwell | 1690102 | Aan | 623 | LED |  |  |  |  | RAL 7040 VENSTERGRIJS | 20 |  | 1800 |  |  | 13 | Paaltop | LED IN: Lightwell Friso Kramer LW-FKD opaal 1800LM 16A 830 |  |  | 1008982 | Aan | 674 | 16 |  | LED |  | LED-DRIVER dim 3A |  | Signify | 1927342 | Aan | 837 | 20 | 1 | Xitanium Driver
SST197328 | 1015290 | 1015290 | 52.1165 | 5.2941 | 148620.4234 | 458703.5186 | https://lmsapp.nl/qr/asset/report/307ddabc-0c70-4d3d-941f-71d3842819ed | 13 | Soesterberg | Oude Tempellaan |  | 3769JA |  |  |  | Gemeente Soest | 2025-01-16 | In bedrijf |  |  |  |  | Stedin | [21 empty] | Openbare verlichting | [5 empty] | 219 - MAST 4,0m ST CONISCH OPZ 60MM PC | 1 | 2007-05-14 |  | In bedrijf |  |  |  | Lightwell Friso Kramer LW-FKD opaal RAL7040 | 1 | 2025-02-04 |  | In bedrijf | [13 empty] | LED IN: Lightwell Friso Kramer LW-FKD opaal 1800LM 16A 830 | 1 | 2025-02-04 |  | In bedrijf |  |  | LED-DRIVER dim 3A | 1 | 2025-02-04 |  | In bedrijf | [16 empty] | 219 - MAST 4,0m ST CONISCH OPZ 60MM PC |  |  | 641174 | Aan | 2579 |  |  |  | Thermisch verzinkt | 40 |  |  |  | Lightwell Friso Kramer LW-FKD opaal RAL7040 |  | Lightwell | 1690102 | Aan | 623 | LED |  |  |  |  | RAL 7040 VENSTERGRIJS | 20 |  | 1800 |  |  | 13 | Paaltop | LED IN: Lightwell Friso Kramer LW-FKD opaal 1800LM 16A 830 |  |  | 1008982 | Aan | 674 | 16 |  | LED |  | LED-DRIVER dim 3A |  | Signify | 1927342 | Aan | 837 | 20 | 1 | Xitanium Driver
SST197329 | 1015291 | 1015291 | 52.1166 | 5.2944 | 148640.9214 | 458717.9562 | https://lmsapp.nl/qr/asset/report/54d73cef-5274-4aa9-8793-abc1f1a53bf4 | 13 | Soesterberg | Oude Tempellaan |  | 3769JA |  |  |  | Gemeente Soest | 2025-01-16 | In bedrijf |  |  |  |  | Stedin | [21 empty] | Openbare verlichting | [5 empty] | 219 - MAST 4,0m ST CONISCH OPZ 60MM PC | 1 | 2007-05-14 |  | In bedrijf |  |  |  | Lightwell Friso Kramer LW-FKD opaal RAL7040 | 1 | 2025-02-04 |  | In bedrijf | [13 empty] | LED IN: Lightwell Friso Kramer LW-FKD opaal 1800LM 16A 830 | 1 | 2025-02-04 |  | In bedrijf |  |  | LED-DRIVER dim 3A | 1 | 2025-02-04 |  | In bedrijf | [16 empty] | 219 - MAST 4,0m ST CONISCH OPZ 60MM PC |  |  | 641174 | Aan | 2579 |  |  |  | Thermisch verzinkt | 40 |  |  |  | Lightwell Friso Kramer LW-FKD opaal RAL7040 |  | Lightwell | 1690102 | Aan | 623 | LED |  |  |  |  | RAL 7040 VENSTERGRIJS | 20 |  | 1800 |  |  | 13 | Paaltop | LED IN: Lightwell Friso Kramer LW-FKD opaal 1800LM 16A 830 |  |  | 1008982 | Aan | 674 | 16 |  | LED |  | LED-DRIVER dim 3A |  | Signify | 1927342 | Aan | 837 | 20 | 1 | Xitanium Driver
SST197330 | 1015292 | 1015292 | 52.117 | 5.2942 | 148632.0686 | 458758.021 | https://lmsapp.nl/qr/asset/report/deae0fa8-78b3-42c6-a6ef-f8d2fe55dd67 | 13 | Soesterberg | Morane |  | 3769JG |  |  |  | Gemeente Soest | 2025-01-16 | In bedrijf |  |  |  |  | Stedin | [21 empty] | Openbare verlichting | [5 empty] | 219 - MAST 4,0m ST CONISCH OPZ 60MM PC | 1 | 2007-05-14 |  | In bedrijf |  |  |  | Lightwell Friso Kramer LW-FKD opaal RAL7040 | 1 | 2025-02-04 |  | In bedrijf | [13 empty] | LED IN: Lightwell Friso Kramer LW-FKD opaal 1800LM 16A 830 | 1 | 2025-02-04 |  | In bedrijf |  |  | LED-DRIVER dim 3A | 1 | 2025-02-04 |  | In bedrijf | [16 empty] | 219 - MAST 4,0m ST CONISCH OPZ 60MM PC |  |  | 641174 | Aan | 2579 |  |  |  | Thermisch verzinkt | 40 |  |  |  | Lightwell Friso Kramer LW-FKD opaal RAL7040 |  | Lightwell | 1690102 | Aan | 623 | LED |  |  |  |  | RAL 7040 VENSTERGRIJS | 20 |  | 1800 |  |  | 13 | Paaltop | LED IN: Lightwell Friso Kramer LW-FKD opaal 1800LM 16A 830 |  |  | 1008982 | Aan | 674 | 16 |  | LED |  | LED-DRIVER dim 3A |  | Signify | 1927342 | Aan | 837 | 20 | 1 | Xitanium Driver
SST197331 | 1015293 | 1015293 | 52.117 | 5.2939 | 148612.378 | 458754.2656 | https://lmsapp.nl/qr/asset/report/04092362-cb2c-4815-944e-3d9fbdea588d | 25 | Soesterberg | Morane |  | 3769JG |  |  |  | Gemeente Soest | 2025-01-16 | In bedrijf |  |  |  |  | Stedin | [10 empty] | 3A | [10 empty] | Openbare verlichting | [5 empty] | 230 - MAST 6 M ST - EL UITL 5 GR | 1 | 2007-05-14 |  | In bedrijf |  |  |  | MINI NICOLE 24W 730 DIM 1-10V | 1 | 2024-07-02 |  | In bedrijf | [13 empty] | MINI NICOLE 24W 730 DIM 1-10V | 1 | 2024-07-02 |  | In bedrijf |  |  | LED-DRIVER dim 3A | 1 | 2024-07-02 |  | In bedrijf | [16 empty] | 230 - MAST 6 M ST - EL UITL 5 GR |  |  | 173525 | Aan | 2220 | 6 | CILINDRISCH | STAAL | 6005 MOSGROEN | 40 | GESCHILDERD | NVT |  | MINI NICOLE 24W 730 DIM 1-10V |  | Innolumis | 196033 | Aan | 208 | [5 empty] | 7035 LICHTGRIJS | 20 | [6 empty] | MINI NICOLE 24W 730 DIM 1-10V |  | Innolumis | 196034 | Aan | 162 | 24 | 3000K | LED | 11 | LED-DRIVER dim 3A |  | Signify | 1927342 | Aan | 837 | 20 | 1 | Xitanium Driver
SST197332 | 1015294 | 1015294 | 52.1169 | 5.2937 | 148593.353 | 458744.7195 | https://lmsapp.nl/qr/asset/report/e8659969-d41c-46ba-9bf2-d14006a283b6 | 13 | Soesterberg | Morane |  | 3769JG |  |  |  | Gemeente Soest | 2025-01-16 | In bedrijf |  |  |  |  | Stedin | [21 empty] | Openbare verlichting | [5 empty] | 219 - MAST 4,0m ST CONISCH OPZ 60MM PC | 1 | 2007-05-14 |  | In bedrijf |  |  |  | Lightwell Friso Kramer LW-FKD opaal RAL7040 | 1 | 2025-02-04 |  | In bedrijf | [13 empty] | LED IN: Lightwell Friso Kramer LW-FKD opaal 1800LM 16A 830 | 1 | 2025-02-04 |  | In bedrijf |  |  | LED-DRIVER dim 3A | 1 | 2025-02-04 |  | In bedrijf | [16 empty] | 219 - MAST 4,0m ST CONISCH OPZ 60MM PC |  |  | 641174 | Aan | 2579 |  |  |  | Thermisch verzinkt | 40 |  |  |  | Lightwell Friso Kramer LW-FKD opaal RAL7040 |  | Lightwell | 1690102 | Aan | 623 | LED |  |  |  |  | RAL 7040 VENSTERGRIJS | 20 |  | 1800 |  |  | 13 | Paaltop | LED IN: Lightwell Friso Kramer LW-FKD opaal 1800LM 16A 830 |  |  | 1008982 | Aan | 674 | 16 |  | LED |  | LED-DRIVER dim 3A |  | Signify | 1927342 | Aan | 837 | 20 | 1 | Xitanium Driver
SST197333 | 1015295 | 1015295 | 52.1165 | 5.2937 | 148597.1314 | 458700.2108 | https://lmsapp.nl/qr/asset/report/6d732513-8e9b-44a4-95a5-721df430be7c | 13 | Soesterberg | Morane |  | 3769JG |  |  |  | Gemeente Soest | 2025-01-16 | In bedrijf |  |  |  |  | Stedin | [21 empty] | Openbare verlichting | [5 empty] | 219 - MAST 4,0m ST CONISCH OPZ 60MM PC | 1 | 2007-05-14 |  | In bedrijf |  |  |  | Lightwell Friso Kramer LW-FKD opaal RAL7040 | 1 | 2025-02-04 |  | In bedrijf | [13 empty] | LED IN: Lightwell Friso Kramer LW-FKD opaal 1800LM 16A 830 | 1 | 2025-02-04 |  | In bedrijf |  |  | LED-DRIVER dim 3A | 1 | 2025-02-04 |  | In bedrijf | [16 empty] | 219 - MAST 4,0m ST CONISCH OPZ 60MM PC |  |  | 641174 | Aan | 2579 |  |  |  | Thermisch verzinkt | 40 |  |  |  | Lightwell Friso Kramer LW-FKD opaal RAL7040 |  | Lightwell | 1690102 | Aan | 623 | LED |  |  |  |  | RAL 7040 VENSTERGRIJS | 20 |  | 1800 |  |  | 13 | Paaltop | LED IN: Lightwell Friso Kramer LW-FKD opaal 1800LM 16A 830 |  |  | 1008982 | Aan | 674 | 16 |  | LED |  | LED-DRIVER dim 3A |  | Signify | 1927342 | Aan | 837 | 20 | 1 | Xitanium Driver
SST197334 | 1015296 | 1015296 | 52.1167 | 5.2936 | 148587.3626 | 458720.2501 | https://lmsapp.nl/qr/asset/report/b281ab58-ea70-4019-b643-ea1c454e26fd | 13 | Soesterberg | Morane |  | 3769JG |  |  |  | Gemeente Soest | 2025-01-16 | In bedrijf |  |  |  |  | Stedin | [21 empty] | Openbare verlichting | [5 empty] | 219 - MAST 4,0m ST CONISCH OPZ 60MM PC | 1 | 2007-05-14 |  | In bedrijf |  |  |  | Lightwell Friso Kramer LW-FKD opaal RAL7040 | 1 | 2025-02-04 |  | In bedrijf | [13 empty] | LED IN: Lightwell Friso Kramer LW-FKD opaal 1800LM 16A 830 | 1 | 2025-02-04 |  | In bedrijf |  |  | LED-DRIVER dim 3A | 1 | 2025-02-04 |  | In bedrijf | [16 empty] | 219 - MAST 4,0m ST CONISCH OPZ 60MM PC |  |  | 641174 | Aan | 2579 |  |  |  | Thermisch verzinkt | 40 |  |  |  | Lightwell Friso Kramer LW-FKD opaal RAL7040 |  | Lightwell | 1690102 | Aan | 623 | LED |  |  |  |  | RAL 7040 VENSTERGRIJS | 20 |  | 1800 |  |  | 13 | Paaltop | LED IN: Lightwell Friso Kramer LW-FKD opaal 1800LM 16A 830 |  |  | 1008982 | Aan | 674 | 16 |  | LED |  | LED-DRIVER dim 3A |  | Signify | 1927342 | Aan | 837 | 20 | 1 | Xitanium Driver
SST197335 | 1015297 | 1015297 | 52.1168 | 5.2936 | 148585.9501 | 458740.2787 | https://lmsapp.nl/qr/asset/report/9f1ff4a6-af1e-4653-9102-b2f58895abb0 | 13 | Soesterberg | Morane |  | 3769JG |  |  |  | Gemeente Soest | 2025-01-16 | In bedrijf |  |  |  |  | Stedin | [21 empty] | Openbare verlichting | [5 empty] | 219 - MAST 4,0m ST CONISCH OPZ 60MM PC | 1 | 2007-05-14 |  | In bedrijf |  |  |  | Lightwell Friso Kramer LW-FKD opaal RAL7040 | 1 | 2025-02-04 |  | In bedrijf | [13 empty] | LED IN: Lightwell Friso Kramer LW-FKD opaal 1800LM 16A 830 | 1 | 2025-02-04 |  | In bedrijf |  |  | LED-DRIVER dim 3A | 1 | 2025-02-04 |  | In bedrijf | [16 empty] | 219 - MAST 4,0m ST CONISCH OPZ 60MM PC |  |  | 641174 | Aan | 2579 |  |  |  | Thermisch verzinkt | 40 |  |  |  | Lightwell Friso Kramer LW-FKD opaal RAL7040 |  | Lightwell | 1690102 | Aan | 623 | LED |  |  |  |  | RAL 7040 VENSTERGRIJS | 20 |  | 1800 |  |  | 13 | Paaltop | LED IN: Lightwell Friso Kramer LW-FKD opaal 1800LM 16A 830 |  |  | 1008982 | Aan | 674 | 16 |  | LED |  | LED-DRIVER dim 3A |  | Signify | 1927342 | Aan | 837 | 20 | 1 | Xitanium Driver
SST197336 | 1015298 | 1015298 | 52.1168 | 5.2933 | 148564.9913 | 458740.3057 | https://lmsapp.nl/qr/asset/report/3d55e5d0-bfa9-4600-93e1-d5d988316ad1 | 13 | Soesterberg | Morane |  | 3769JG |  |  |  | Gemeente Soest | 2025-01-16 | In bedrijf |  |  |  |  | Stedin | [21 empty] | Openbare verlichting | [5 empty] | 219 - MAST 4,0m ST CONISCH OPZ 60MM PC | 1 | 2007-05-14 |  | In bedrijf |  |  |  | Lightwell Friso Kramer LW-FKD opaal RAL7040 | 1 | 2025-02-04 |  | In bedrijf | [13 empty] | LED IN: Lightwell Friso Kramer LW-FKD opaal 1800LM 16A 830 | 1 | 2025-02-04 |  | In bedrijf |  |  | LED-DRIVER dim 3A | 1 | 2025-02-04 |  | In bedrijf | [16 empty] | 219 - MAST 4,0m ST CONISCH OPZ 60MM PC |  |  | 641174 | Aan | 2579 |  |  |  | Thermisch verzinkt | 40 |  |  |  | Lightwell Friso Kramer LW-FKD opaal RAL7040 |  | Lightwell | 1690102 | Aan | 623 | LED |  |  |  |  | RAL 7040 VENSTERGRIJS | 20 |  | 1800 |  |  | 13 | Paaltop | LED IN: Lightwell Friso Kramer LW-FKD opaal 1800LM 16A 830 |  |  | 1008982 | Aan | 674 | 16 |  | LED |  | LED-DRIVER dim 3A |  | Signify | 1927342 | Aan | 837 | 20 | 1 | Xitanium Driver
SST197337 | 1015299 | 1015299 | 52.1171 | 5.2936 | 148589.4819 | 458770.3142 | https://lmsapp.nl/qr/asset/report/c8347b2a-ce4b-4967-9ab1-5a86d1cd410f | 13 | Soesterberg | Farman |  | 3769JD |  |  |  | Gemeente Soest | 2025-01-16 | In bedrijf |  |  |  |  | Stedin | [21 empty] | Openbare verlichting | [5 empty] | 219 - MAST 4,0m ST CONISCH OPZ 60MM PC | 1 | 2007-05-14 |  | In bedrijf |  |  |  | Lightwell Friso Kramer LW-FKD opaal RAL7040 | 1 | 2025-02-04 |  | In bedrijf | [13 empty] | LED IN: Lightwell Friso Kramer LW-FKD opaal 1800LM 16A 830 | 1 | 2025-02-04 |  | In bedrijf |  |  | LED-DRIVER dim 3A | 1 | 2025-02-04 |  | In bedrijf | [16 empty] | 219 - MAST 4,0m ST CONISCH OPZ 60MM PC |  |  | 641174 | Aan | 2579 |  |  |  | Thermisch verzinkt | 40 |  |  |  | Lightwell Friso Kramer LW-FKD opaal RAL7040 |  | Lightwell | 1690102 | Aan | 623 | LED |  |  |  |  | RAL 7040 VENSTERGRIJS | 20 |  | 1800 |  |  | 13 | Paaltop | LED IN: Lightwell Friso Kramer LW-FKD opaal 1800LM 16A 830 |  |  | 1008982 | Aan | 674 | 16 |  | LED |  | LED-DRIVER dim 3A |  | Signify | 1927342 | Aan | 837 | 20 | 1 | Xitanium Driver
SST197338 | 1015300 | 1015300 | 52.1173 | 5.2935 | 148583.4062 | 458785.8984 | https://lmsapp.nl/qr/asset/report/ccff10c9-df2e-47ee-9a6f-836e44530cc4 | 13 | Soesterberg | Farman |  | 3769JD |  |  |  | Gemeente Soest | 2025-01-16 | In bedrijf |  |  |  |  | Stedin | [21 empty] | Openbare verlichting | [5 empty] | 219 - MAST 4,0m ST CONISCH OPZ 60MM PC | 1 | 2007-05-14 |  | In bedrijf |  |  |  | Lightwell Friso Kramer LW-FKD opaal RAL7040 | 1 | 2025-02-04 |  | In bedrijf | [13 empty] | LED IN: Lightwell Friso Kramer LW-FKD opaal 1800LM 16A 830 | 1 | 2025-02-04 |  | In bedrijf |  |  | LED-DRIVER dim 3A | 1 | 2025-02-04 |  | In bedrijf | [16 empty] | 219 - MAST 4,0m ST CONISCH OPZ 60MM PC |  |  | 641174 | Aan | 2579 |  |  |  | Thermisch verzinkt | 40 |  |  |  | Lightwell Friso Kramer LW-FKD opaal RAL7040 |  | Lightwell | 1690102 | Aan | 623 | LED |  |  |  |  | RAL 7040 VENSTERGRIJS | 20 |  | 1800 |  |  | 13 | Paaltop | LED IN: Lightwell Friso Kramer LW-FKD opaal 1800LM 16A 830 |  |  | 1008982 | Aan | 674 | 16 |  | LED |  | LED-DRIVER dim 3A |  | Signify | 1927342 | Aan | 837 | 20 | 1 | Xitanium Driver
SST197339 | 1015301 | 1015301 | 52.1171 | 5.2933 | 148567.3617 | 458772.568 | https://lmsapp.nl/qr/asset/report/d123bec0-d051-41d6-983b-c197d9b4901f | 13 | Soesterberg | Farman |  | 3769JD |  |  |  | Gemeente Soest | 2025-01-16 | In bedrijf |  |  |  |  | Stedin | [21 empty] | Openbare verlichting | [5 empty] | 219 - MAST 4,0m ST CONISCH OPZ 60MM PC | 1 | 2007-05-14 |  | In bedrijf |  |  |  | Lightwell Friso Kramer LW-FKD opaal RAL7040 | 1 | 2025-02-04 |  | In bedrijf | [13 empty] | LED IN: Lightwell Friso Kramer LW-FKD opaal 1800LM 16A 830 | 1 | 2025-02-04 |  | In bedrijf |  |  | LED-DRIVER dim 3A | 1 | 2025-02-04 |  | In bedrijf | [16 empty] | 219 - MAST 4,0m ST CONISCH OPZ 60MM PC |  |  | 641174 | Aan | 2579 |  |  |  | Thermisch verzinkt | 40 |  |  |  | Lightwell Friso Kramer LW-FKD opaal RAL7040 |  | Lightwell | 1690102 | Aan | 623 | LED |  |  |  |  | RAL 7040 VENSTERGRIJS | 20 |  | 1800 |  |  | 13 | Paaltop | LED IN: Lightwell Friso Kramer LW-FKD opaal 1800LM 16A 830 |  |  | 1008982 | Aan | 674 | 16 |  | LED |  | LED-DRIVER dim 3A |  | Signify | 1927342 | Aan | 837 | 20 | 1 | Xitanium Driver
SST197340 | 1015302 | 1015302 | 52.1169 | 5.2928 | 148532.9395 | 458742.5724 | https://lmsapp.nl/qr/asset/report/299becff-b942-4019-83ca-c3c3fc21cba0 | 13 | Soesterberg | Farman |  | 3769JD |  |  |  | Gemeente Soest | 2025-01-16 | In bedrijf |  |  |  |  | Stedin | [21 empty] | Openbare verlichting | [5 empty] | 219 - MAST 4,0m ST CONISCH OPZ 60MM PC | 1 | 2007-05-14 |  | In bedrijf |  |  |  | Lightwell Friso Kramer LW-FKD opaal RAL7040 | 1 | 2025-02-04 |  | In bedrijf | [13 empty] | LED IN: Lightwell Friso Kramer LW-FKD opaal 1800LM 16A 830 | 1 | 2025-02-04 |  | In bedrijf |  |  | LED-DRIVER dim 3A | 1 | 2025-02-04 |  | In bedrijf | [16 empty] | 219 - MAST 4,0m ST CONISCH OPZ 60MM PC |  |  | 641174 | Aan | 2579 |  |  |  | Thermisch verzinkt | 40 |  |  |  | Lightwell Friso Kramer LW-FKD opaal RAL7040 |  | Lightwell | 1690102 | Aan | 623 | LED |  |  |  |  | RAL 7040 VENSTERGRIJS | 20 |  | 1800 |  |  | 13 | Paaltop | LED IN: Lightwell Friso Kramer LW-FKD opaal 1800LM 16A 830 |  |  | 1008982 | Aan | 674 | 16 |  | LED |  | LED-DRIVER dim 3A |  | Signify | 1927342 | Aan | 837 | 20 | 1 | Xitanium Driver
SST197341 | 1015303 | 1015303 | 52.1175 | 5.2938 | 148603.913 | 458807.2617 | https://lmsapp.nl/qr/asset/report/cf222ff2-0b72-4cee-b0e3-d7bf421a1082 | 25 | Soesterberg | Farman |  | 3769JD |  |  |  | Gemeente Soest | 2025-01-16 | In bedrijf |  |  |  |  | Stedin | [10 empty] | 3A | [10 empty] | Openbare verlichting | [5 empty] | 230 - MAST 6 M ST - EL UITL 5 GR | 1 | 2007-05-14 |  | In bedrijf |  |  |  | MINI NICOLE 24W 730 DIM 1-10V | 1 | 2024-07-02 |  | In bedrijf | [13 empty] | MINI NICOLE 24W 730 DIM 1-10V | 1 | 2024-07-02 |  | In bedrijf |  |  | LED-DRIVER dim 3A | 1 | 2024-07-02 |  | In bedrijf | [16 empty] | 230 - MAST 6 M ST - EL UITL 5 GR |  |  | 173525 | Aan | 2220 | 6 | CILINDRISCH | STAAL | 6005 MOSGROEN | 40 | GESCHILDERD | NVT |  | MINI NICOLE 24W 730 DIM 1-10V |  | Innolumis | 196033 | Aan | 208 | [5 empty] | 7035 LICHTGRIJS | 20 | [6 empty] | MINI NICOLE 24W 730 DIM 1-10V |  | Innolumis | 196034 | Aan | 162 | 24 | 3000K | LED | 11 | LED-DRIVER dim 3A |  | Signify | 1927342 | Aan | 837 | 20 | 1 | Xitanium Driver
SST197342 | 1015304 | 1015304 | 52.1175 | 5.2936 | 148586.517 | 458815.2136 | https://lmsapp.nl/qr/asset/report/b1a549e4-1eaf-4959-8070-485bd8071adf | 25 | Soesterberg | Farman |  | 3769JD |  |  |  | Gemeente Soest | 2025-01-16 | In bedrijf |  |  |  |  | Stedin | [10 empty] | 3A | [10 empty] | Openbare verlichting | [5 empty] | 230 - MAST 6 M ST - EL UITL 5 GR | 1 | 2007-05-14 |  | In bedrijf |  |  |  | MINI NICOLE 24W 730 DIM 1-10V | 1 | 2024-07-02 |  | In bedrijf | [13 empty] | MINI NICOLE 24W 730 DIM 1-10V | 1 | 2024-07-02 |  | In bedrijf |  |  | LED-DRIVER dim 3A | 1 | 2024-07-02 |  | In bedrijf | [16 empty] | 230 - MAST 6 M ST - EL UITL 5 GR |  |  | 173525 | Aan | 2220 | 6 | CILINDRISCH | STAAL | 6005 MOSGROEN | 40 | GESCHILDERD | NVT |  | MINI NICOLE 24W 730 DIM 1-10V |  | Innolumis | 196033 | Aan | 208 | [5 empty] | 7035 LICHTGRIJS | 20 | [6 empty] | MINI NICOLE 24W 730 DIM 1-10V |  | Innolumis | 196034 | Aan | 162 | 24 | 3000K | LED | 11 | LED-DRIVER dim 3A |  | Signify | 1927342 | Aan | 837 | 20 | 1 | Xitanium Driver
SST197343 | 1015305 | 1015305 | 52.1176 | 5.2932 | 148558.4511 | 458820.4212 | https://lmsapp.nl/qr/asset/report/bc62bd08-a980-4104-a7c2-828e739cec1e | 13 | Soesterberg | Oude Tempellaan |  | 3769JA |  |  |  | Gemeente Soest | 2025-01-16 | In bedrijf |  |  |  |  | Stedin | [21 empty] | Openbare verlichting | [5 empty] | 219 - MAST 4,0m ST CONISCH OPZ 60MM PC | 1 | 2007-05-14 |  | In bedrijf |  |  |  | Lightwell Friso Kramer LW-FKD opaal RAL7040 | 1 | 2025-02-04 |  | In bedrijf | [13 empty] | LED IN: Lightwell Friso Kramer LW-FKD opaal 1800LM 16A 830 | 1 | 2025-02-04 |  | In bedrijf |  |  | LED-DRIVER dim 3A | 1 | 2025-02-04 |  | In bedrijf | [16 empty] | 219 - MAST 4,0m ST CONISCH OPZ 60MM PC |  |  | 641174 | Aan | 2579 |  |  |  | Thermisch verzinkt | 40 |  |  |  | Lightwell Friso Kramer LW-FKD opaal RAL7040 |  | Lightwell | 1690102 | Aan | 623 | LED |  |  |  |  | RAL 7040 VENSTERGRIJS | 20 |  | 1800 |  |  | 13 | Paaltop | LED IN: Lightwell Friso Kramer LW-FKD opaal 1800LM 16A 830 |  |  | 1008982 | Aan | 674 | 16 |  | LED |  | LED-DRIVER dim 3A |  | Signify | 1927342 | Aan | 837 | 20 | 1 | Xitanium Driver
SST197344 | 1015306 | 1015306 | 52.1165 | 5.2871 | 148141.323 | 458706.7058 | https://lmsapp.nl/qr/asset/report/d8a301ed-6d1e-4a0c-a4eb-2c36a4384816 | 25 | Soesterberg | Kamerlingh Onneslaan |  | 3769DM |  |  |  | Gemeente Soest | 2025-01-16 | In bedrijf |  |  |  |  | Stedin | [10 empty] | 3A | [10 empty] | Openbare verlichting | [5 empty] | 230 - MAST 6 M ST - EL UITL 5 GR | 1 | 2007-05-14 |  | In bedrijf |  |  |  | MINI NICOLE 24W 730 DIM 1-10V | 1 | 2024-07-02 |  | In bedrijf | [13 empty] | MINI NICOLE 24W 730 DIM 1-10V | 1 | 2024-07-02 |  | In bedrijf |  |  | LED-DRIVER dim 3A | 1 | 2024-07-02 |  | In bedrijf | [16 empty] | 230 - MAST 6 M ST - EL UITL 5 GR |  |  | 173525 | Aan | 2220 | 6 | CILINDRISCH | STAAL | 6005 MOSGROEN | 40 | GESCHILDERD | NVT |  | MINI NICOLE 24W 730 DIM 1-10V |  | Innolumis | 196033 | Aan | 208 | [5 empty] | 7035 LICHTGRIJS | 20 | [6 empty] | MINI NICOLE 24W 730 DIM 1-10V |  | Innolumis | 196034 | Aan | 162 | 24 | 3000K | LED | 11 | LED-DRIVER dim 3A |  | Signify | 1927342 | Aan | 837 | 20 | 1 | Xitanium Driver
SST197729 | 1015307 | 1015307 | 52.1172 | 5.2957 | 148734.8383 | 458782.3678 | https://lmsapp.nl/qr/asset/report/6a6992ca-e97c-4ad7-af89-78ec217a1629 | 13 | Soesterberg | Wostok |  | 3769TK |  |  |  | Gemeente Soest | 2025-01-16 | In bedrijf |  |  |  |  | Stedin | [21 empty] | Openbare verlichting | [5 empty] | 219 - MAST 4,0m ST CONISCH OPZ 60MM PC | 1 | 2007-10-29 |  | In bedrijf |  |  |  | Lightwell Friso Kramer LW-FKD opaal RAL7040 | 1 | 2025-02-04 |  | In bedrijf | [13 empty] | LED IN: Lightwell Friso Kramer LW-FKD opaal 1800LM 16A 830 | 1 | 2025-02-04 |  | In bedrijf |  |  | LED-DRIVER dim 3A | 1 | 2025-02-04 |  | In bedrijf | [16 empty] | 219 - MAST 4,0m ST CONISCH OPZ 60MM PC |  |  | 641174 | Aan | 2579 |  |  |  | Thermisch verzinkt | 40 |  |  |  | Lightwell Friso Kramer LW-FKD opaal RAL7040 |  | Lightwell | 1690102 | Aan | 623 | LED |  |  |  |  | RAL 7040 VENSTERGRIJS | 20 |  | 1800 |  |  | 13 | Paaltop | LED IN: Lightwell Friso Kramer LW-FKD opaal 1800LM 16A 830 |  |  | 1008982 | Aan | 674 | 16 |  | LED |  | LED-DRIVER dim 3A |  | Signify | 1927342 | Aan | 837 | 20 | 1 | Xitanium Driver
SST197730 | 1015308 | 1015308 | 52.1168 | 5.2958 | 148737.3138 | 458735.6355 | https://lmsapp.nl/qr/asset/report/10863882-2a1d-4423-8cfe-fa08fc6cfde1 | 13 | Soesterberg | Apollo |  | 3769TA |  |  |  | Gemeente Soest | 2025-01-16 | In bedrijf |  |  |  |  | Stedin | [21 empty] | Openbare verlichting | [5 empty] | 219 - MAST 4,0m ST CONISCH OPZ 60MM PC | 1 | 2007-10-29 |  | In bedrijf |  |  |  | Lightwell Friso Kramer LW-FKD opaal RAL7040 | 1 | 2025-02-04 |  | In bedrijf | [13 empty] | LED IN: Lightwell Friso Kramer LW-FKD opaal 1800LM 16A 830 | 1 | 2025-02-04 |  | In bedrijf |  |  | LED-DRIVER dim 3A | 1 | 2025-02-04 |  | In bedrijf | [16 empty] | 219 - MAST 4,0m ST CONISCH OPZ 60MM PC |  |  | 641174 | Aan | 2579 |  |  |  | Thermisch verzinkt | 40 |  |  |  | Lightwell Friso Kramer LW-FKD opaal RAL7040 |  | Lightwell | 1690102 | Aan | 623 | LED |  |  |  |  | RAL 7040 VENSTERGRIJS | 20 |  | 1800 |  |  | 13 | Paaltop | LED IN: Lightwell Friso Kramer LW-FKD opaal 1800LM 16A 830 |  |  | 1008982 | Aan | 674 | 16 |  | LED |  | LED-DRIVER dim 3A |  | Signify | 1927342 | Aan | 837 | 20 | 1 | Xitanium Driver
SST197731 | 1015309 | 1015309 | 52.1166 | 5.296 | 148752.3571 | 458715.5899 | https://lmsapp.nl/qr/asset/report/d0ad2f55-961b-43fc-82d8-afb2bd8309e0 | 13 | Soesterberg | Apollo |  | 3769TA |  |  |  | Gemeente Soest | 2025-01-16 | In bedrijf |  |  |  |  | Stedin | [21 empty] | Openbare verlichting | [5 empty] | 219 - MAST 4,0m ST CONISCH OPZ 60MM PC | 1 | 2007-10-29 |  | In bedrijf |  |  |  | Lightwell Friso Kramer LW-FKD opaal RAL7040 | 1 | 2025-02-04 |  | In bedrijf | [13 empty] | LED IN: Lightwell Friso Kramer LW-FKD opaal 1800LM 16A 830 | 1 | 2025-02-04 |  | In bedrijf |  |  | LED-DRIVER dim 3A | 1 | 2025-02-04 |  | In bedrijf | [16 empty] | 219 - MAST 4,0m ST CONISCH OPZ 60MM PC |  |  | 641174 | Aan | 2579 |  |  |  | Thermisch verzinkt | 40 |  |  |  | Lightwell Friso Kramer LW-FKD opaal RAL7040 |  | Lightwell | 1690102 | Aan | 623 | LED |  |  |  |  | RAL 7040 VENSTERGRIJS | 20 |  | 1800 |  |  | 13 | Paaltop | LED IN: Lightwell Friso Kramer LW-FKD opaal 1800LM 16A 830 |  |  | 1008982 | Aan | 674 | 16 |  | LED |  | LED-DRIVER dim 3A |  | Signify | 1927342 | Aan | 837 | 20 | 1 | Xitanium Driver
SST197732 | 1015310 | 1015310 | 52.1165 | 5.2963 | 148772.0622 | 458698.8762 | https://lmsapp.nl/qr/asset/report/fdeeee43-5c3f-42c5-877f-5cbb0555eab2 | 13 | Soesterberg | Apollo |  | 3769TA |  |  |  | Gemeente Soest | 2025-01-16 | In bedrijf |  |  |  |  | Stedin | [21 empty] | Openbare verlichting | [5 empty] | 219 - MAST 4,0m ST CONISCH OPZ 60MM PC | 1 | 2007-10-29 |  | In bedrijf |  |  |  | Lightwell Friso Kramer LW-FKD opaal RAL7040 | 1 | 2025-02-04 |  | In bedrijf | [13 empty] | LED IN: Lightwell Friso Kramer LW-FKD opaal 1800LM 16A 830 | 1 | 2025-02-04 |  | In bedrijf |  |  | LED-DRIVER dim 3A | 1 | 2025-02-04 |  | In bedrijf | [16 empty] | 219 - MAST 4,0m ST CONISCH OPZ 60MM PC |  |  | 641174 | Aan | 2579 |  |  |  | Thermisch verzinkt | 40 |  |  |  | Lightwell Friso Kramer LW-FKD opaal RAL7040 |  | Lightwell | 1690102 | Aan | 623 | LED |  |  |  |  | RAL 7040 VENSTERGRIJS | 20 |  | 1800 |  |  | 13 | Paaltop | LED IN: Lightwell Friso Kramer LW-FKD opaal 1800LM 16A 830 |  |  | 1008982 | Aan | 674 | 16 |  | LED |  | LED-DRIVER dim 3A |  | Signify | 1927342 | Aan | 837 | 20 | 1 | Xitanium Driver
SST197733 | 1015311 | 1015311 | 52.1162 | 5.2961 | 148763.0492 | 458666.6222 | https://lmsapp.nl/qr/asset/report/229d9e7a-2824-411f-bdd7-a3971ce67f73 | 13 | Soesterberg | Apollo |  | 3769TA |  |  |  | Gemeente Soest | 2025-01-16 | In bedrijf |  |  |  |  | Stedin | [21 empty] | Openbare verlichting | [5 empty] | 219 - MAST 4,0m ST CONISCH OPZ 60MM PC | 1 | 2007-10-29 |  | In bedrijf |  |  |  | Lightwell Friso Kramer LW-FKD opaal RAL7040 | 1 | 2025-02-04 |  | In bedrijf | [13 empty] | LED IN: Lightwell Friso Kramer LW-FKD opaal 1800LM 16A 830 | 1 | 2025-02-04 |  | In bedrijf |  |  | LED-DRIVER dim 3A | 1 | 2025-02-04 |  | In bedrijf | [16 empty] | 219 - MAST 4,0m ST CONISCH OPZ 60MM PC |  |  | 641174 | Aan | 2579 |  |  |  | Thermisch verzinkt | 40 |  |  |  | Lightwell Friso Kramer LW-FKD opaal RAL7040 |  | Lightwell | 1690102 | Aan | 623 | LED |  |  |  |  | RAL 7040 VENSTERGRIJS | 20 |  | 1800 |  |  | 13 | Paaltop | LED IN: Lightwell Friso Kramer LW-FKD opaal 1800LM 16A 830 |  |  | 1008982 | Aan | 674 | 16 |  | LED |  | LED-DRIVER dim 3A |  | Signify | 1927342 | Aan | 837 | 20 | 1 | Xitanium Driver
SST197734 | 1015312 | 1015312 | 52.1161 | 5.2964 | 148778.9259 | 458655.4764 | https://lmsapp.nl/qr/asset/report/a9573895-e35f-433f-958d-49df31d52625 | 13 | Soesterberg | Apollo |  | 3769TA |  |  |  | Gemeente Soest | 2025-01-16 | In bedrijf |  |  |  |  | Stedin | [21 empty] | Openbare verlichting | [5 empty] | 219 - MAST 4,0m ST CONISCH OPZ 60MM PC | 1 | 2007-10-29 |  | In bedrijf |  |  |  | Lightwell Friso Kramer LW-FKD opaal RAL7040 | 1 | 2025-02-04 |  | In bedrijf | [13 empty] | LED IN: Lightwell Friso Kramer LW-FKD opaal 1800LM 16A 830 | 1 | 2025-02-04 |  | In bedrijf |  |  | LED-DRIVER dim 3A | 1 | 2025-02-04 |  | In bedrijf | [16 empty] | 219 - MAST 4,0m ST CONISCH OPZ 60MM PC |  |  | 641174 | Aan | 2579 |  |  |  | Thermisch verzinkt | 40 |  |  |  | Lightwell Friso Kramer LW-FKD opaal RAL7040 |  | Lightwell | 1690102 | Aan | 623 | LED |  |  |  |  | RAL 7040 VENSTERGRIJS | 20 |  | 1800 |  |  | 13 | Paaltop | LED IN: Lightwell Friso Kramer LW-FKD opaal 1800LM 16A 830 |  |  | 1008982 | Aan | 674 | 16 |  | LED |  | LED-DRIVER dim 3A |  | Signify | 1927342 | Aan | 837 | 20 | 1 | Xitanium Driver
SST197735 | 1015313 | 1015313 | 52.116 | 5.2965 | 148786.6476 | 458641.0029 | https://lmsapp.nl/qr/asset/report/471ef3b9-ddbe-46f1-a8c1-57f206f01e07 | 13 | Soesterberg | Apollo |  | 3769TA |  |  |  | Gemeente Soest | 2025-01-16 | In bedrijf |  |  |  |  | Stedin | [21 empty] | Openbare verlichting | [5 empty] | 219 - MAST 4,0m ST CONISCH OPZ 60MM PC | 1 | 2007-10-29 |  | In bedrijf |  |  |  | Lightwell Friso Kramer LW-FKD opaal RAL7040 | 1 | 2025-02-04 |  | In bedrijf | [13 empty] | LED IN: Lightwell Friso Kramer LW-FKD opaal 1800LM 16A 830 | 1 | 2025-02-04 |  | In bedrijf |  |  | LED-DRIVER dim 3A | 1 | 2025-02-04 |  | In bedrijf | [16 empty] | 219 - MAST 4,0m ST CONISCH OPZ 60MM PC |  |  | 641174 | Aan | 2579 |  |  |  | Thermisch verzinkt | 40 |  |  |  | Lightwell Friso Kramer LW-FKD opaal RAL7040 |  | Lightwell | 1690102 | Aan | 623 | LED |  |  |  |  | RAL 7040 VENSTERGRIJS | 20 |  | 1800 |  |  | 13 | Paaltop | LED IN: Lightwell Friso Kramer LW-FKD opaal 1800LM 16A 830 |  |  | 1008982 | Aan | 674 | 16 |  | LED |  | LED-DRIVER dim 3A |  | Signify | 1927342 | Aan | 837 | 20 | 1 | Xitanium Driver
SST197736 | 1015314 | 1015314 | 52.1163 | 5.2965 | 148785.262 | 458683.2834 | https://lmsapp.nl/qr/asset/report/5eb71758-c6a1-4864-ab7d-cdb8e4f94565 | 13 | Soesterberg | Apollo |  | 3769TA |  |  |  | Gemeente Soest | 2025-01-16 | In bedrijf |  |  |  |  | Stedin | [21 empty] | Openbare verlichting | [5 empty] | 219 - MAST 4,0m ST CONISCH OPZ 60MM PC | 1 | 2007-10-29 |  | In bedrijf |  |  |  | Lightwell Friso Kramer LW-FKD opaal RAL7040 | 1 | 2025-02-04 |  | In bedrijf | [13 empty] | LED IN: Lightwell Friso Kramer LW-FKD opaal 1800LM 16A 830 | 1 | 2025-02-04 |  | In bedrijf |  |  | LED-DRIVER dim 3A | 1 | 2025-02-04 |  | In bedrijf | [16 empty] | 219 - MAST 4,0m ST CONISCH OPZ 60MM PC |  |  | 641174 | Aan | 2579 |  |  |  | Thermisch verzinkt | 40 |  |  |  | Lightwell Friso Kramer LW-FKD opaal RAL7040 |  | Lightwell | 1690102 | Aan | 623 | LED |  |  |  |  | RAL 7040 VENSTERGRIJS | 20 |  | 1800 |  |  | 13 | Paaltop | LED IN: Lightwell Friso Kramer LW-FKD opaal 1800LM 16A 830 |  |  | 1008982 | Aan | 674 | 16 |  | LED |  | LED-DRIVER dim 3A |  | Signify | 1927342 | Aan | 837 | 20 | 1 | Xitanium Driver
SST197737 | 1015315 | 1015315 | 52.1164 | 5.2968 | 148807.9362 | 458685.4803 | https://lmsapp.nl/qr/asset/report/352fba1f-19be-49ba-84ec-68abae1ead05 | 13 | Soesterberg | Apollo |  | 3769TA |  |  |  | Gemeente Soest | 2025-01-16 | In bedrijf |  |  |  |  | Stedin | [21 empty] | Openbare verlichting | [5 empty] | 219 - MAST 4,0m ST CONISCH OPZ 60MM PC | 1 | 2007-10-29 |  | In bedrijf |  |  |  | Lightwell Friso Kramer LW-FKD opaal RAL7040 | 1 | 2025-02-04 |  | In bedrijf | [13 empty] | LED IN: Lightwell Friso Kramer LW-FKD opaal 1800LM 16A 830 | 1 | 2025-02-04 |  | In bedrijf |  |  | LED-DRIVER dim 3A | 1 | 2025-02-04 |  | In bedrijf | [16 empty] | 219 - MAST 4,0m ST CONISCH OPZ 60MM PC |  |  | 641174 | Aan | 2579 |  |  |  | Thermisch verzinkt | 40 |  |  |  | Lightwell Friso Kramer LW-FKD opaal RAL7040 |  | Lightwell | 1690102 | Aan | 623 | LED |  |  |  |  | RAL 7040 VENSTERGRIJS | 20 |  | 1800 |  |  | 13 | Paaltop | LED IN: Lightwell Friso Kramer LW-FKD opaal 1800LM 16A 830 |  |  | 1008982 | Aan | 674 | 16 |  | LED |  | LED-DRIVER dim 3A |  | Signify | 1927342 | Aan | 837 | 20 | 1 | Xitanium Driver
SST197738 | 1015316 | 1015316 | 52.1162 | 5.2969 | 148811.3415 | 458669.8997 | https://lmsapp.nl/qr/asset/report/2d82619c-acfb-417d-abd1-4b417c041d7a | 13 | Soesterberg | Apollo |  | 3769TA |  |  |  | Gemeente Soest | 2025-01-16 | In bedrijf |  |  |  |  | Stedin | [21 empty] | Openbare verlichting | [5 empty] | 219 - MAST 4,0m ST CONISCH OPZ 60MM PC | 1 | 2007-10-29 |  | In bedrijf |  |  |  | Lightwell Friso Kramer LW-FKD opaal RAL7040 | 1 | 2025-02-04 |  | In bedrijf | [13 empty] | LED IN: Lightwell Friso Kramer LW-FKD opaal 1800LM 16A 830 | 1 | 2025-02-04 |  | In bedrijf |  |  | LED-DRIVER dim 3A | 1 | 2025-02-04 |  | In bedrijf | [9 empty] | Afschermkap | 1 | 2025-02-05 |  | In bedrijf |  |  | 219 - MAST 4,0m ST CONISCH OPZ 60MM PC |  |  | 641174 | Aan | 2579 |  |  |  | Thermisch verzinkt | 40 |  |  |  | Lightwell Friso Kramer LW-FKD opaal RAL7040 |  | Lightwell | 1690102 | Aan | 623 | LED |  |  |  |  | RAL 7040 VENSTERGRIJS | 20 |  | 1800 |  |  | 13 | Paaltop | LED IN: Lightwell Friso Kramer LW-FKD opaal 1800LM 16A 830 |  |  | 1008982 | Aan | 674 | 16 |  | LED |  | LED-DRIVER dim 3A |  | Signify | 1927342 | Aan | 837 | 20 | 1 | Xitanium Driver | [8 empty] | Afschermkap |  | ONBEKEND | 1142257 | Aan | 29 | Afscherming
SST197739 | 1015317 | 1015317 | 52.1166 | 5.2968 | 148807.7598 | 458708.8451 | https://lmsapp.nl/qr/asset/report/32e15968-b52d-4f3f-b572-337f9a1b6d70 | 13 | Soesterberg | Apollo |  | 3769TA |  |  |  | Gemeente Soest | 2025-01-16 | In bedrijf |  |  |  |  | Stedin | [10 empty] | 3A | [10 empty] | Openbare verlichting | [5 empty] | 219 - MAST 4,0m ST CONISCH OPZ 60MM PC | 1 | 2007-10-29 |  | In bedrijf |  |  |  | Lightwell Friso Kramer LW-FKD opaal RAL7040 | 1 | 2025-02-04 |  | In bedrijf | [13 empty] | LED IN: Lightwell Friso Kramer LW-FKD opaal 1800LM 16A 830 | 1 | 2025-02-04 |  | In bedrijf |  |  | LED-DRIVER dim 3A | 1 | 2025-02-04 |  | In bedrijf | [16 empty] | 219 - MAST 4,0m ST CONISCH OPZ 60MM PC |  |  | 641174 | Aan | 2579 |  |  |  | Thermisch verzinkt | 40 |  |  |  | Lightwell Friso Kramer LW-FKD opaal RAL7040 |  | Lightwell | 1690102 | Aan | 623 | LED |  |  |  |  | RAL 7040 VENSTERGRIJS | 20 |  | 1800 |  |  | 13 | Paaltop | LED IN: Lightwell Friso Kramer LW-FKD opaal 1800LM 16A 830 |  |  | 1008982 | Aan | 674 | 16 |  | LED |  | LED-DRIVER dim 3A |  | Signify | 1927342 | Aan | 837 | 20 | 1 | Xitanium Driver
SST197740 | 1015318 | 1015318 | 52.117 | 5.297 | 148822.4767 | 458756.6685 | https://lmsapp.nl/qr/asset/report/a6dd7a9e-9b10-4612-b265-746e36843346 | 13 | Soesterberg | Apollo |  | 3769TA |  |  |  | Gemeente Soest | 2025-01-16 | In bedrijf |  |  |  |  | Stedin | [21 empty] | Openbare verlichting | [5 empty] | 219 - MAST 4,0m ST CONISCH OPZ 60MM PC | 1 | 2007-10-29 |  | In bedrijf |  |  |  | Lightwell Friso Kramer LW-FKD opaal RAL7040 | 1 | 2025-02-04 |  | In bedrijf | [13 empty] | LED IN: Lightwell Friso Kramer LW-FKD opaal 1800LM 16A 830 | 1 | 2025-02-04 |  | In bedrijf |  |  | LED-DRIVER dim 3A | 1 | 2025-02-04 |  | In bedrijf | [16 empty] | 219 - MAST 4,0m ST CONISCH OPZ 60MM PC |  |  | 641174 | Aan | 2579 |  |  |  | Thermisch verzinkt | 40 |  |  |  | Lightwell Friso Kramer LW-FKD opaal RAL7040 |  | Lightwell | 1690102 | Aan | 623 | LED |  |  |  |  | RAL 7040 VENSTERGRIJS | 20 |  | 1800 |  |  | 13 | Paaltop | LED IN: Lightwell Friso Kramer LW-FKD opaal 1800LM 16A 830 |  |  | 1008982 | Aan | 674 | 16 |  | LED |  | LED-DRIVER dim 3A |  | Signify | 1927342 | Aan | 837 | 20 | 1 | Xitanium Driver
SST197741 | 1015319 | 1015319 | 52.1171 | 5.2967 | 148802.2181 | 458768.9322 | https://lmsapp.nl/qr/asset/report/94a350e3-6dec-4948-a9a5-c659dee02977 | 13 | Soesterberg | Apollo |  | 3769TA |  |  |  | Gemeente Soest | 2025-01-16 | In bedrijf |  |  |  |  | Stedin | [21 empty] | Openbare verlichting | [5 empty] | 219 - MAST 4,0m ST CONISCH OPZ 60MM PC | 1 | 2007-10-29 |  | In bedrijf |  |  |  | Lightwell Friso Kramer LW-FKD opaal RAL7040 | 1 | 2025-02-04 |  | In bedrijf | [13 empty] | LED IN: Lightwell Friso Kramer LW-FKD opaal 1800LM 16A 830 | 1 | 2025-02-04 |  | In bedrijf |  |  | LED-DRIVER dim 3A | 1 | 2025-02-04 |  | In bedrijf | [16 empty] | 219 - MAST 4,0m ST CONISCH OPZ 60MM PC |  |  | 641174 | Aan | 2579 |  |  |  | Thermisch verzinkt | 40 |  |  |  | Lightwell Friso Kramer LW-FKD opaal RAL7040 |  | Lightwell | 1690102 | Aan | 623 | LED |  |  |  |  | RAL 7040 VENSTERGRIJS | 20 |  | 1800 |  |  | 13 | Paaltop | LED IN: Lightwell Friso Kramer LW-FKD opaal 1800LM 16A 830 |  |  | 1008982 | Aan | 674 | 16 |  | LED |  | LED-DRIVER dim 3A |  | Signify | 1927342 | Aan | 837 | 20 | 1 | Xitanium Driver
SST197742 | 1015320 | 1015320 | 52.1171 | 5.2971 | 148831.8795 | 458772.2332 | https://lmsapp.nl/qr/asset/report/44e52da1-6e9b-4fa1-9597-db961a10e76b | 13 | Soesterberg | Apollo |  | 3769TA |  |  |  | Gemeente Soest | 2025-01-16 | In bedrijf |  |  |  |  | Stedin | [21 empty] | Openbare verlichting | [5 empty] | 219 - MAST 4,0m ST CONISCH OPZ 60MM PC | 1 | 2007-10-29 |  | In bedrijf |  |  |  | Lightwell Friso Kramer LW-FKD opaal RAL7040 | 1 | 2025-02-04 |  | In bedrijf | [13 empty] | LED IN: Lightwell Friso Kramer LW-FKD opaal 1800LM 16A 830 | 1 | 2025-02-04 |  | In bedrijf |  |  | LED-DRIVER dim 3A | 1 | 2025-02-04 |  | In bedrijf | [16 empty] | 219 - MAST 4,0m ST CONISCH OPZ 60MM PC |  |  | 641174 | Aan | 2579 |  |  |  | Thermisch verzinkt | 40 |  |  |  | Lightwell Friso Kramer LW-FKD opaal RAL7040 |  | Lightwell | 1690102 | Aan | 623 | LED |  |  |  |  | RAL 7040 VENSTERGRIJS | 20 |  | 1800 |  |  | 13 | Paaltop | LED IN: Lightwell Friso Kramer LW-FKD opaal 1800LM 16A 830 |  |  | 1008982 | Aan | 674 | 16 |  | LED |  | LED-DRIVER dim 3A |  | Signify | 1927342 | Aan | 837 | 20 | 1 | Xitanium Driver
SST197743 | 1015321 | 1015321 | 52.117 | 5.2975 | 148856.5107 | 458751.0634 | https://lmsapp.nl/qr/asset/report/2b4fbc66-167b-4ba3-8d40-86d989f49c0d | 13 | Soesterberg | Apollo |  | 3769TA |  |  |  | Gemeente Soest | 2025-01-16 | In bedrijf |  |  |  |  | Stedin | [21 empty] | Openbare verlichting | [5 empty] | 219 - MAST 4,0m ST CONISCH OPZ 60MM PC | 1 | 2007-10-29 |  | In bedrijf |  |  |  | Lightwell Friso Kramer LW-FKD opaal RAL7040 | 1 | 2025-02-04 |  | In bedrijf | [13 empty] | LED IN: Lightwell Friso Kramer LW-FKD opaal 1800LM 16A 830 | 1 | 2025-02-04 |  | In bedrijf |  |  | LED-DRIVER dim 3A | 1 | 2025-02-04 |  | In bedrijf | [16 empty] | 219 - MAST 4,0m ST CONISCH OPZ 60MM PC |  |  | 641174 | Aan | 2579 |  |  |  | Thermisch verzinkt | 40 |  |  |  | Lightwell Friso Kramer LW-FKD opaal RAL7040 |  | Lightwell | 1690102 | Aan | 623 | LED |  |  |  |  | RAL 7040 VENSTERGRIJS | 20 |  | 1800 |  |  | 13 | Paaltop | LED IN: Lightwell Friso Kramer LW-FKD opaal 1800LM 16A 830 |  |  | 1008982 | Aan | 674 | 16 |  | LED |  | LED-DRIVER dim 3A |  | Signify | 1927342 | Aan | 837 | 20 | 1 | Xitanium Driver
SST197744 | 1015322 | 1015322 | 52.1168 | 5.2978 | 148874.5736 | 458735.4648 | https://lmsapp.nl/qr/asset/report/5d0a24a6-cb31-4098-89fe-bbf2261ba748 | 13 | Soesterberg | Apollo |  | 3769TA |  |  |  | Gemeente Soest | 2025-01-16 | In bedrijf |  |  |  |  | Stedin | [21 empty] | Openbare verlichting | [5 empty] | 219 - MAST 4,0m ST CONISCH OPZ 60MM PC | 1 | 2007-10-29 |  | In bedrijf |  |  |  | Lightwell Friso Kramer LW-FKD opaal RAL7040 | 1 | 2025-02-04 |  | In bedrijf | [13 empty] | LED IN: Lightwell Friso Kramer LW-FKD opaal 1800LM 16A 830 | 1 | 2025-02-04 |  | In bedrijf |  |  | LED-DRIVER dim 3A | 1 | 2025-02-04 |  | In bedrijf | [16 empty] | 219 - MAST 4,0m ST CONISCH OPZ 60MM PC |  |  | 641174 | Aan | 2579 |  |  |  | Thermisch verzinkt | 40 |  |  |  | Lightwell Friso Kramer LW-FKD opaal RAL7040 |  | Lightwell | 1690102 | Aan | 623 | LED |  |  |  |  | RAL 7040 VENSTERGRIJS | 20 |  | 1800 |  |  | 13 | Paaltop | LED IN: Lightwell Friso Kramer LW-FKD opaal 1800LM 16A 830 |  |  | 1008982 | Aan | 674 | 16 |  | LED |  | LED-DRIVER dim 3A |  | Signify | 1927342 | Aan | 837 | 20 | 1 | Xitanium Driver
SST197745 | 1015323 | 1015323 | 52.1165 | 5.2976 | 148865.7613 | 458698.7599 | https://lmsapp.nl/qr/asset/report/02e76722-3b46-4c98-bd07-55dae1f46180 | 13 | Soesterberg | Apollo |  | 3769TA |  |  |  | Gemeente Soest | 2025-01-16 | In bedrijf |  |  |  |  | Stedin | [21 empty] | Openbare verlichting | [5 empty] | 219 - MAST 4,0m ST CONISCH OPZ 60MM PC | 1 | 2007-10-29 |  | In bedrijf |  |  |  | Lightwell Friso Kramer LW-FKD opaal RAL7040 | 1 | 2025-02-04 |  | In bedrijf | [13 empty] | LED IN: Lightwell Friso Kramer LW-FKD opaal 1800LM 16A 830 | 1 | 2025-02-04 |  | In bedrijf |  |  | LED-DRIVER dim 3A | 1 | 2025-02-04 |  | In bedrijf | [16 empty] | 219 - MAST 4,0m ST CONISCH OPZ 60MM PC |  |  | 641174 | Aan | 2579 |  |  |  | Thermisch verzinkt | 40 |  |  |  | Lightwell Friso Kramer LW-FKD opaal RAL7040 |  | Lightwell | 1690102 | Aan | 623 | LED |  |  |  |  | RAL 7040 VENSTERGRIJS | 20 |  | 1800 |  |  | 13 | Paaltop | LED IN: Lightwell Friso Kramer LW-FKD opaal 1800LM 16A 830 |  |  | 1008982 | Aan | 674 | 16 |  | LED |  | LED-DRIVER dim 3A |  | Signify | 1927342 | Aan | 837 | 20 | 1 | Xitanium Driver
SST197746 | 1015324 | 1015324 | 52.1164 | 5.2978 | 148876.7764 | 458688.733 | https://lmsapp.nl/qr/asset/report/4e750e0f-728b-4b31-9ab7-94820c9e71ab | 13 | Soesterberg | Apollo |  | 3769TA |  |  |  | Gemeente Soest | 2025-01-16 | In bedrijf |  |  |  |  | Stedin | [21 empty] | Openbare verlichting | [5 empty] | 219 - MAST 4,0m ST CONISCH OPZ 60MM PC | 1 | 2007-10-29 |  | In bedrijf |  |  |  | Lightwell Friso Kramer LW-FKD opaal RAL7040 | 1 | 2025-02-04 |  | In bedrijf | [13 empty] | LED IN: Lightwell Friso Kramer LW-FKD opaal 1800LM 16A 830 | 1 | 2025-02-04 |  | In bedrijf |  |  | LED-DRIVER dim 3A | 1 | 2025-02-04 |  | In bedrijf | [16 empty] | 219 - MAST 4,0m ST CONISCH OPZ 60MM PC |  |  | 641174 | Aan | 2579 |  |  |  | Thermisch verzinkt | 40 |  |  |  | Lightwell Friso Kramer LW-FKD opaal RAL7040 |  | Lightwell | 1690102 | Aan | 623 | LED |  |  |  |  | RAL 7040 VENSTERGRIJS | 20 |  | 1800 |  |  | 13 | Paaltop | LED IN: Lightwell Friso Kramer LW-FKD opaal 1800LM 16A 830 |  |  | 1008982 | Aan | 674 | 16 |  | LED |  | LED-DRIVER dim 3A |  | Signify | 1927342 | Aan | 837 | 20 | 1 | Xitanium Driver
SST197747 | 1015325 | 1015325 | 52.1167 | 5.298 | 148890.2408 | 458720.9817 | https://lmsapp.nl/qr/asset/report/f1758aee-3623-49c3-a351-eb78c9e18b92 | 13 | Soesterberg | Apollo |  | 3769TA |  |  |  | Gemeente Soest | 2025-01-16 | In bedrijf |  |  |  |  | Stedin | [21 empty] | Openbare verlichting | [5 empty] | 219 - MAST 4,0m ST CONISCH OPZ 60MM PC | 1 | 2007-10-29 |  | In bedrijf |  |  |  | Lightwell Friso Kramer LW-FKD opaal RAL7040 | 1 | 2025-02-04 |  | In bedrijf | [13 empty] | LED IN: Lightwell Friso Kramer LW-FKD opaal 1800LM 16A 830 | 1 | 2025-02-04 |  | In bedrijf |  |  | LED-DRIVER dim 3A | 1 | 2025-02-04 |  | In bedrijf | [16 empty] | 219 - MAST 4,0m ST CONISCH OPZ 60MM PC |  |  | 641174 | Aan | 2579 |  |  |  | Thermisch verzinkt | 40 |  |  |  | Lightwell Friso Kramer LW-FKD opaal RAL7040 |  | Lightwell | 1690102 | Aan | 623 | LED |  |  |  |  | RAL 7040 VENSTERGRIJS | 20 |  | 1800 |  |  | 13 | Paaltop | LED IN: Lightwell Friso Kramer LW-FKD opaal 1800LM 16A 830 |  |  | 1008982 | Aan | 674 | 16 |  | LED |  | LED-DRIVER dim 3A |  | Signify | 1927342 | Aan | 837 | 20 | 1 | Xitanium Driver
SST197748 | 1015326 | 1015326 | 52.1167 | 5.2983 | 148910.7229 | 458723.1818 | https://lmsapp.nl/qr/asset/report/283e80bc-4eb3-4983-a1c5-f521fa9a7321 | 13 | Soesterberg | Apollo |  | 3769TA |  |  |  | Gemeente Soest | 2025-01-16 | In bedrijf |  |  |  |  | Stedin | [21 empty] | Openbare verlichting | [5 empty] | 219 - MAST 4,0m ST CONISCH OPZ 60MM PC | 1 | 2007-10-29 |  | In bedrijf |  |  |  | Lightwell Friso Kramer LW-FKD opaal RAL7040 | 1 | 2025-02-04 |  | In bedrijf | [13 empty] | LED IN: Lightwell Friso Kramer LW-FKD opaal 1800LM 16A 830 | 1 | 2025-02-04 |  | In bedrijf |  |  | LED-DRIVER dim 3A | 1 | 2025-02-04 |  | In bedrijf | [16 empty] | 219 - MAST 4,0m ST CONISCH OPZ 60MM PC |  |  | 641174 | Aan | 2579 |  |  |  | Thermisch verzinkt | 40 |  |  |  | Lightwell Friso Kramer LW-FKD opaal RAL7040 |  | Lightwell | 1690102 | Aan | 623 | LED |  |  |  |  | RAL 7040 VENSTERGRIJS | 20 |  | 1800 |  |  | 13 | Paaltop | LED IN: Lightwell Friso Kramer LW-FKD opaal 1800LM 16A 830 |  |  | 1008982 | Aan | 674 | 16 |  | LED |  | LED-DRIVER dim 3A |  | Signify | 1927342 | Aan | 837 | 20 | 1 | Xitanium Driver
SST197749 | 1015327 | 1015327 | 52.1165 | 5.2984 | 148919.6053 | 458705.3694 | https://lmsapp.nl/qr/asset/report/53a71210-9f77-4851-8ff8-339e9ce6eb46 | 13 | Soesterberg | Apollo |  | 3769TA |  |  |  | Gemeente Soest | 2025-01-16 | In bedrijf |  |  |  |  | Stedin | [21 empty] | Openbare verlichting | [5 empty] | 219 - MAST 4,0m ST CONISCH OPZ 60MM PC | 1 | 2007-10-29 |  | In bedrijf |  |  |  | Lightwell Friso Kramer LW-FKD opaal RAL7040 | 1 | 2025-02-04 |  | In bedrijf | [13 empty] | LED IN: Lightwell Friso Kramer LW-FKD opaal 1800LM 16A 830 | 1 | 2025-02-04 |  | In bedrijf |  |  | LED-DRIVER dim 3A | 1 | 2025-02-04 |  | In bedrijf | [16 empty] | 219 - MAST 4,0m ST CONISCH OPZ 60MM PC |  |  | 641174 | Aan | 2579 |  |  |  | Thermisch verzinkt | 40 |  |  |  | Lightwell Friso Kramer LW-FKD opaal RAL7040 |  | Lightwell | 1690102 | Aan | 623 | LED |  |  |  |  | RAL 7040 VENSTERGRIJS | 20 |  | 1800 |  |  | 13 | Paaltop | LED IN: Lightwell Friso Kramer LW-FKD opaal 1800LM 16A 830 |  |  | 1008982 | Aan | 674 | 16 |  | LED |  | LED-DRIVER dim 3A |  | Signify | 1927342 | Aan | 837 | 20 | 1 | Xitanium Driver
SST197750 | 1015328 | 1015328 | 52.1169 | 5.2983 | 148910.4063 | 458744.3216 | https://lmsapp.nl/qr/asset/report/e86946d8-f28f-4f7a-ac3c-6abbcb2e83ab | 13 | Soesterberg | Apollo |  | 3769TA |  |  |  | Gemeente Soest | 2025-01-16 | In bedrijf |  |  |  |  | Stedin | [21 empty] | Openbare verlichting | [5 empty] | 219 - MAST 4,0m ST CONISCH OPZ 60MM PC | 1 | 2007-10-29 |  | In bedrijf |  |  |  | Lightwell Friso Kramer LW-FKD opaal RAL7040 | 1 | 2025-02-04 |  | In bedrijf | [13 empty] | LED IN: Lightwell Friso Kramer LW-FKD opaal 1800LM 16A 830 | 1 | 2025-02-04 |  | In bedrijf |  |  | LED-DRIVER dim 3A | 1 | 2025-02-04 |  | In bedrijf | [16 empty] | 219 - MAST 4,0m ST CONISCH OPZ 60MM PC |  |  | 641174 | Aan | 2579 |  |  |  | Thermisch verzinkt | 40 |  |  |  | Lightwell Friso Kramer LW-FKD opaal RAL7040 |  | Lightwell | 1690102 | Aan | 623 | LED |  |  |  |  | RAL 7040 VENSTERGRIJS | 20 |  | 1800 |  |  | 13 | Paaltop | LED IN: Lightwell Friso Kramer LW-FKD opaal 1800LM 16A 830 |  |  | 1008982 | Aan | 674 | 16 |  | LED |  | LED-DRIVER dim 3A |  | Signify | 1927342 | Aan | 837 | 20 | 1 | Xitanium Driver
SST197751 | 1015329 | 1015329 | 52.1173 | 5.2985 | 148922.8578 | 458788.8103 | https://lmsapp.nl/qr/asset/report/e13c29eb-ed13-49e9-ab70-e0c36cfb4c6c | 13 | Soesterberg | Apollo |  | 3769TA |  |  |  | Gemeente Soest | 2025-01-16 | In bedrijf |  |  |  |  | Stedin | [21 empty] | Openbare verlichting | [5 empty] | 219 - MAST 4,0m ST CONISCH OPZ 60MM PC | 1 | 2007-10-29 |  | In bedrijf |  |  |  | Lightwell Friso Kramer LW-FKD opaal RAL7040 | 1 | 2025-02-04 |  | In bedrijf | [13 empty] | LED IN: Lightwell Friso Kramer LW-FKD opaal 1800LM 16A 830 | 1 | 2025-02-04 |  | In bedrijf |  |  | LED-DRIVER dim 3A | 1 | 2025-02-04 |  | In bedrijf | [16 empty] | 219 - MAST 4,0m ST CONISCH OPZ 60MM PC |  |  | 641174 | Aan | 2579 |  |  |  | Thermisch verzinkt | 40 |  |  |  | Lightwell Friso Kramer LW-FKD opaal RAL7040 |  | Lightwell | 1690102 | Aan | 623 | LED |  |  |  |  | RAL 7040 VENSTERGRIJS | 20 |  | 1800 |  |  | 13 | Paaltop | LED IN: Lightwell Friso Kramer LW-FKD opaal 1800LM 16A 830 |  |  | 1008982 | Aan | 674 | 16 |  | LED |  | LED-DRIVER dim 3A |  | Signify | 1927342 | Aan | 837 | 20 | 1 | Xitanium Driver
SST197752 | 1015330 | 1015330 | 52.1174 | 5.2983 | 148912.6031 | 458804.3992 | https://lmsapp.nl/qr/asset/report/002ece79-b58f-41db-a78f-3ebd3f043fca | 13 | Soesterberg | Apollo |  | 3769TA |  |  |  | Gemeente Soest | 2025-01-16 | In bedrijf |  |  |  |  | Stedin | [21 empty] | Openbare verlichting | [5 empty] | 219 - MAST 4,0m ST CONISCH OPZ 60MM PC | 1 | 2007-10-29 |  | In bedrijf |  |  |  | Lightwell Friso Kramer LW-FKD opaal RAL7040 | 1 | 2025-02-04 |  | In bedrijf | [13 empty] | LED IN: Lightwell Friso Kramer LW-FKD opaal 1800LM 16A 830 | 1 | 2025-02-04 |  | In bedrijf |  |  | LED-DRIVER dim 3A | 1 | 2025-02-04 |  | In bedrijf | [16 empty] | 219 - MAST 4,0m ST CONISCH OPZ 60MM PC |  |  | 641174 | Aan | 2579 |  |  |  | Thermisch verzinkt | 40 |  |  |  | Lightwell Friso Kramer LW-FKD opaal RAL7040 |  | Lightwell | 1690102 | Aan | 623 | LED |  |  |  |  | RAL 7040 VENSTERGRIJS | 20 |  | 1800 |  |  | 13 | Paaltop | LED IN: Lightwell Friso Kramer LW-FKD opaal 1800LM 16A 830 |  |  | 1008982 | Aan | 674 | 16 |  | LED |  | LED-DRIVER dim 3A |  | Signify | 1927342 | Aan | 837 | 20 | 1 | Xitanium Driver
SST197753 | 1015331 | 1015331 | 52.1175 | 5.2981 | 148897.543 | 458811.0932 | https://lmsapp.nl/qr/asset/report/a27990d9-5909-4d85-8184-44c5491a733d | 13 | Soesterberg | Apollo |  | 3769TA |  |  |  | Gemeente Soest | 2025-01-16 | In bedrijf |  |  |  |  | Stedin | [21 empty] | Openbare verlichting | [5 empty] | 219 - MAST 4,0m ST CONISCH OPZ 60MM PC | 1 | 2007-10-29 |  | In bedrijf |  |  |  | Lightwell Friso Kramer LW-FKD opaal RAL7040 | 1 | 2025-02-04 |  | In bedrijf | [13 empty] | LED IN: Lightwell Friso Kramer LW-FKD opaal 1800LM 16A 830 | 1 | 2025-02-04 |  | In bedrijf |  |  | LED-DRIVER dim 3A | 1 | 2025-02-04 |  | In bedrijf | [16 empty] | 219 - MAST 4,0m ST CONISCH OPZ 60MM PC |  |  | 641174 | Aan | 2579 |  |  |  | Thermisch verzinkt | 40 |  |  |  | Lightwell Friso Kramer LW-FKD opaal RAL7040 |  | Lightwell | 1690102 | Aan | 623 | LED |  |  |  |  | RAL 7040 VENSTERGRIJS | 20 |  | 1800 |  |  | 13 | Paaltop | LED IN: Lightwell Friso Kramer LW-FKD opaal 1800LM 16A 830 |  |  | 1008982 | Aan | 674 | 16 |  | LED |  | LED-DRIVER dim 3A |  | Signify | 1927342 | Aan | 837 | 20 | 1 | Xitanium Driver
SST197754 | 1015332 | 1015332 | 52.1176 | 5.2986 | 148931.8066 | 458825.5151 | https://lmsapp.nl/qr/asset/report/1624ffb5-5fdd-4d52-b80f-db5450f4f08f | 13 | Soesterberg | Apollo |  | 3769TA |  |  |  | Gemeente Soest | 2025-01-16 | In bedrijf |  |  |  |  | Stedin | [21 empty] | Openbare verlichting | [5 empty] | 219 - MAST 4,0m ST CONISCH OPZ 60MM PC | 1 | 2007-10-29 |  | In bedrijf |  |  |  | Lightwell Friso Kramer LW-FKD opaal RAL7040 | 1 | 2025-02-04 |  | In bedrijf | [13 empty] | LED IN: Lightwell Friso Kramer LW-FKD opaal 1800LM 16A 830 | 1 | 2025-02-04 |  | In bedrijf |  |  | LED-DRIVER dim 3A | 1 | 2025-02-04 |  | In bedrijf | [16 empty] | 219 - MAST 4,0m ST CONISCH OPZ 60MM PC |  |  | 641174 | Aan | 2579 |  |  |  | Thermisch verzinkt | 40 |  |  |  | Lightwell Friso Kramer LW-FKD opaal RAL7040 |  | Lightwell | 1690102 | Aan | 623 | LED |  |  |  |  | RAL 7040 VENSTERGRIJS | 20 |  | 1800 |  |  | 13 | Paaltop | LED IN: Lightwell Friso Kramer LW-FKD opaal 1800LM 16A 830 |  |  | 1008982 | Aan | 674 | 16 |  | LED |  | LED-DRIVER dim 3A |  | Signify | 1927342 | Aan | 837 | 20 | 1 | Xitanium Driver
SST197755 | 1015333 | 1015333 | 52.1174 | 5.2987 | 148938.356 | 458804.3677 | https://lmsapp.nl/qr/asset/report/c31e322a-ee9c-4043-92f3-8a23416398b8 | 13 | Soesterberg | Apollo |  | 3769TA |  |  |  | Gemeente Soest | 2025-01-16 | In bedrijf |  |  |  |  | Stedin | [21 empty] | Openbare verlichting | [5 empty] | 219 - MAST 4,0m ST CONISCH OPZ 60MM PC | 1 | 2007-10-29 |  | In bedrijf |  |  |  | Lightwell Friso Kramer LW-FKD opaal RAL7040 | 1 | 2025-02-04 |  | In bedrijf | [13 empty] | LED IN: Lightwell Friso Kramer LW-FKD opaal 1800LM 16A 830 | 1 | 2025-02-04 |  | In bedrijf |  |  | LED-DRIVER dim 3A | 1 | 2025-02-04 |  | In bedrijf | [16 empty] | 219 - MAST 4,0m ST CONISCH OPZ 60MM PC |  |  | 641174 | Aan | 2579 |  |  |  | Thermisch verzinkt | 40 |  |  |  | Lightwell Friso Kramer LW-FKD opaal RAL7040 |  | Lightwell | 1690102 | Aan | 623 | LED |  |  |  |  | RAL 7040 VENSTERGRIJS | 20 |  | 1800 |  |  | 13 | Paaltop | LED IN: Lightwell Friso Kramer LW-FKD opaal 1800LM 16A 830 |  |  | 1008982 | Aan | 674 | 16 |  | LED |  | LED-DRIVER dim 3A |  | Signify | 1927342 | Aan | 837 | 20 | 1 | Xitanium Driver
SST197756 | 1015334 | 1015334 | 52.1173 | 5.299 | 148961.4149 | 458785.4256 | https://lmsapp.nl/qr/asset/report/7a257c78-dcd8-4ef5-aea7-25a545e2f0fe | 13 | Soesterberg | Apollo |  | 3769TA |  |  |  | Gemeente Soest | 2025-01-16 | In bedrijf |  |  |  |  | Stedin | [21 empty] | Openbare verlichting | [5 empty] | 219 - MAST 4,0m ST CONISCH OPZ 60MM PC | 1 | 2007-10-29 |  | In bedrijf |  |  |  | Lightwell Friso Kramer LW-FKD opaal RAL7040 | 1 | 2025-02-04 |  | In bedrijf | [13 empty] | LED IN: Lightwell Friso Kramer LW-FKD opaal 1800LM 16A 830 | 1 | 2025-02-04 |  | In bedrijf |  |  | LED-DRIVER dim 3A | 1 | 2025-02-04 |  | In bedrijf | [16 empty] | 219 - MAST 4,0m ST CONISCH OPZ 60MM PC |  |  | 641174 | Aan | 2579 |  |  |  | Thermisch verzinkt | 40 |  |  |  | Lightwell Friso Kramer LW-FKD opaal RAL7040 |  | Lightwell | 1690102 | Aan | 623 | LED |  |  |  |  | RAL 7040 VENSTERGRIJS | 20 |  | 1800 |  |  | 13 | Paaltop | LED IN: Lightwell Friso Kramer LW-FKD opaal 1800LM 16A 830 |  |  | 1008982 | Aan | 674 | 16 |  | LED |  | LED-DRIVER dim 3A |  | Signify | 1927342 | Aan | 837 | 20 | 1 | Xitanium Driver
SST197757 | 1015335 | 1015335 | 52.1171 | 5.2993 | 148982.4863 | 458765.3733 | https://lmsapp.nl/qr/asset/report/b0361085-22be-40b4-adc9-8cbb850ccebe | 13 | Soesterberg | Apollo |  | 3769TA |  |  |  | Gemeente Soest | 2025-01-16 | In bedrijf |  |  |  |  | Stedin | [21 empty] | Openbare verlichting | [5 empty] | 219 - MAST 4,0m ST CONISCH OPZ 60MM PC | 1 | 2007-10-29 |  | In bedrijf |  |  |  | Lightwell Friso Kramer LW-FKD opaal RAL7040 | 1 | 2025-02-04 |  | In bedrijf | [13 empty] | LED IN: Lightwell Friso Kramer LW-FKD opaal 1800LM 16A 830 | 1 | 2025-02-04 |  | In bedrijf |  |  | LED-DRIVER dim 3A | 1 | 2025-02-04 |  | In bedrijf | [16 empty] | 219 - MAST 4,0m ST CONISCH OPZ 60MM PC |  |  | 641174 | Aan | 2579 |  |  |  | Thermisch verzinkt | 40 |  |  |  | Lightwell Friso Kramer LW-FKD opaal RAL7040 |  | Lightwell | 1690102 | Aan | 623 | LED |  |  |  |  | RAL 7040 VENSTERGRIJS | 20 |  | 1800 |  |  | 13 | Paaltop | LED IN: Lightwell Friso Kramer LW-FKD opaal 1800LM 16A 830 |  |  | 1008982 | Aan | 674 | 16 |  | LED |  | LED-DRIVER dim 3A |  | Signify | 1927342 | Aan | 837 | 20 | 1 | Xitanium Driver
SST197758 | 1015336 | 1015336 | 52.1174 | 5.2999 | 149023.2163 | 458803.1525 | https://lmsapp.nl/qr/asset/report/10845473-2fe3-4a9c-8e89-ef4355b7c272 | 13 | Soesterberg | Apollo |  | 3769TA |  |  |  | Gemeente Soest | 2025-01-16 | In bedrijf |  |  |  |  | Stedin | [21 empty] | Openbare verlichting | [5 empty] | 219 - MAST 4,0m ST CONISCH OPZ 60MM PC | 1 | 2007-10-29 |  | In bedrijf |  |  |  | Lightwell Friso Kramer LW-FKD opaal RAL7040 | 1 | 2025-02-04 |  | In bedrijf | [13 empty] | LED IN: Lightwell Friso Kramer LW-FKD opaal 1800LM 16A 830 | 1 | 2025-02-04 |  | In bedrijf |  |  | LED-DRIVER dim 3A | 1 | 2025-02-04 |  | In bedrijf | [16 empty] | 219 - MAST 4,0m ST CONISCH OPZ 60MM PC |  |  | 641174 | Aan | 2579 |  |  |  | Thermisch verzinkt | 40 |  |  |  | Lightwell Friso Kramer LW-FKD opaal RAL7040 |  | Lightwell | 1690102 | Aan | 623 | LED |  |  |  |  | RAL 7040 VENSTERGRIJS | 20 |  | 1800 |  |  | 13 | Paaltop | LED IN: Lightwell Friso Kramer LW-FKD opaal 1800LM 16A 830 |  |  | 1008982 | Aan | 674 | 16 |  | LED |  | LED-DRIVER dim 3A |  | Signify | 1927342 | Aan | 837 | 20 | 1 | Xitanium Driver
SST197759 | 1015337 | 1015337 | 52.1176 | 5.2997 | 149006.7392 | 458827.6495 | https://lmsapp.nl/qr/asset/report/99f028c0-21f2-49ac-b14b-2558366d3873 | 13 | Soesterberg | Apollo |  | 3769TA |  |  |  | Gemeente Soest | 2025-01-16 | In bedrijf |  |  |  |  | Stedin | [21 empty] | Openbare verlichting | [5 empty] | 219 - MAST 4,0m ST CONISCH OPZ 60MM PC | 1 | 2007-10-29 |  | In bedrijf |  |  |  | Lightwell Friso Kramer LW-FKD opaal RAL7040 | 1 | 2025-02-04 |  | In bedrijf | [13 empty] | LED IN: Lightwell Friso Kramer LW-FKD opaal 1800LM 16A 830 | 1 | 2025-02-04 |  | In bedrijf |  |  | LED-DRIVER dim 3A | 1 | 2025-02-04 |  | In bedrijf | [16 empty] | 219 - MAST 4,0m ST CONISCH OPZ 60MM PC |  |  | 641174 | Aan | 2579 |  |  |  | Thermisch verzinkt | 40 |  |  |  | Lightwell Friso Kramer LW-FKD opaal RAL7040 |  | Lightwell | 1690102 | Aan | 623 | LED |  |  |  |  | RAL 7040 VENSTERGRIJS | 20 |  | 1800 |  |  | 13 | Paaltop | LED IN: Lightwell Friso Kramer LW-FKD opaal 1800LM 16A 830 |  |  | 1008982 | Aan | 674 | 16 |  | LED |  | LED-DRIVER dim 3A |  | Signify | 1927342 | Aan | 837 | 20 | 1 | Xitanium Driver
SST197760 | 1015338 | 1015338 | 52.1176 | 5.2994 | 148988.3807 | 458825.4464 | https://lmsapp.nl/qr/asset/report/679c86bf-c024-43ad-b79a-3a1682a93ccf | 13 | Soesterberg | Apollo |  | 3769TA |  |  |  | Gemeente Soest | 2025-01-16 | In bedrijf |  |  |  |  | Stedin | [21 empty] | Openbare verlichting | [5 empty] | 219 - MAST 4,0m ST CONISCH OPZ 60MM PC | 1 | 2007-10-29 |  | In bedrijf |  |  |  | Lightwell Friso Kramer LW-FKD opaal RAL7040 | 1 | 2025-02-04 |  | In bedrijf | [13 empty] | LED IN: Lightwell Friso Kramer LW-FKD opaal 1800LM 16A 830 | 1 | 2025-02-04 |  | In bedrijf |  |  | LED-DRIVER dim 3A | 1 | 2025-02-04 |  | In bedrijf | [16 empty] | 219 - MAST 4,0m ST CONISCH OPZ 60MM PC |  |  | 641174 | Aan | 2579 |  |  |  | Thermisch verzinkt | 40 |  |  |  | Lightwell Friso Kramer LW-FKD opaal RAL7040 |  | Lightwell | 1690102 | Aan | 623 | LED |  |  |  |  | RAL 7040 VENSTERGRIJS | 20 |  | 1800 |  |  | 13 | Paaltop | LED IN: Lightwell Friso Kramer LW-FKD opaal 1800LM 16A 830 |  |  | 1008982 | Aan | 674 | 16 |  | LED |  | LED-DRIVER dim 3A |  | Signify | 1927342 | Aan | 837 | 20 | 1 | Xitanium Driver
SST197761 | 1015339 | 1015339 | 52.1176 | 5.2999 | 149022.2841 | 458825.4056 | https://lmsapp.nl/qr/asset/report/b43b9a49-d65f-4b5b-bd3d-10d905ac2f9b | 13 | Soesterberg | Apollo |  | 3769TA |  |  |  | Gemeente Soest | 2025-01-16 | In bedrijf |  |  |  |  | Stedin | [21 empty] | Openbare verlichting | [5 empty] | 219 - MAST 4,0m ST CONISCH OPZ 60MM PC | 1 | 2007-10-29 |  | In bedrijf |  |  |  | Lightwell Friso Kramer LW-FKD opaal RAL7040 | 1 | 2025-02-04 |  | In bedrijf | [13 empty] | LED IN: Lightwell Friso Kramer LW-FKD opaal 1800LM 16A 830 | 1 | 2025-02-04 |  | In bedrijf |  |  | LED-DRIVER dim 3A | 1 | 2025-02-04 |  | In bedrijf | [16 empty] | 219 - MAST 4,0m ST CONISCH OPZ 60MM PC |  |  | 641174 | Aan | 2579 |  |  |  | Thermisch verzinkt | 40 |  |  |  | Lightwell Friso Kramer LW-FKD opaal RAL7040 |  | Lightwell | 1690102 | Aan | 623 | LED |  |  |  |  | RAL 7040 VENSTERGRIJS | 20 |  | 1800 |  |  | 13 | Paaltop | LED IN: Lightwell Friso Kramer LW-FKD opaal 1800LM 16A 830 |  |  | 1008982 | Aan | 674 | 16 |  | LED |  | LED-DRIVER dim 3A |  | Signify | 1927342 | Aan | 837 | 20 | 1 | Xitanium Driver
SST197762 | 1015340 | 1015340 | 52.1176 | 5.3003 | 149046.3287 | 458828.7146 | https://lmsapp.nl/qr/asset/report/2652e3ac-5f22-4e8e-a51c-e8f540d35058 | 13 | Soesterberg | Apollo |  | 3769TA |  |  |  | Gemeente Soest | 2025-01-16 | In bedrijf |  |  |  |  | Stedin | [21 empty] | Openbare verlichting | [5 empty] | 219 - MAST 4,0m ST CONISCH OPZ 60MM PC | 1 | 2007-10-29 |  | In bedrijf |  |  |  | Lightwell Friso Kramer LW-FKD opaal RAL7040 | 1 | 2025-02-04 |  | In bedrijf | [13 empty] | LED IN: Lightwell Friso Kramer LW-FKD opaal 1800LM 16A 830 | 1 | 2025-02-04 |  | In bedrijf |  |  | LED-DRIVER dim 3A | 1 | 2025-02-04 |  | In bedrijf | [16 empty] | 219 - MAST 4,0m ST CONISCH OPZ 60MM PC |  |  | 641174 | Aan | 2579 |  |  |  | Thermisch verzinkt | 40 |  |  |  | Lightwell Friso Kramer LW-FKD opaal RAL7040 |  | Lightwell | 1690102 | Aan | 623 | LED |  |  |  |  | RAL 7040 VENSTERGRIJS | 20 |  | 1800 |  |  | 13 | Paaltop | LED IN: Lightwell Friso Kramer LW-FKD opaal 1800LM 16A 830 |  |  | 1008982 | Aan | 674 | 16 |  | LED |  | LED-DRIVER dim 3A |  | Signify | 1927342 | Aan | 837 | 20 | 1 | Xitanium Driver
SST197763 | 1015341 | 1015341 | 52.1174 | 5.3004 | 149053.2883 | 458806.4543 | https://lmsapp.nl/qr/asset/report/83d67b7f-39e2-43be-b5ed-b02a9a5b2884 | 13 | Soesterberg | Apollo |  | 3769TA |  |  |  | Gemeente Soest | 2025-01-16 | In bedrijf |  |  |  |  | Stedin | [21 empty] | Openbare verlichting | [5 empty] | 219 - MAST 4,0m ST CONISCH OPZ 60MM PC | 1 | 2007-10-29 |  | In bedrijf |  |  |  | Lightwell Friso Kramer LW-FKD opaal RAL7040 | 1 | 2025-02-04 |  | In bedrijf | [13 empty] | LED IN: Lightwell Friso Kramer LW-FKD opaal 1800LM 16A 830 | 1 | 2025-02-04 |  | In bedrijf |  |  | LED-DRIVER dim 3A | 1 | 2025-02-04 |  | In bedrijf | [16 empty] | 219 - MAST 4,0m ST CONISCH OPZ 60MM PC |  |  | 641174 | Aan | 2579 |  |  |  | Thermisch verzinkt | 40 |  |  |  | Lightwell Friso Kramer LW-FKD opaal RAL7040 |  | Lightwell | 1690102 | Aan | 623 | LED |  |  |  |  | RAL 7040 VENSTERGRIJS | 20 |  | 1800 |  |  | 13 | Paaltop | LED IN: Lightwell Friso Kramer LW-FKD opaal 1800LM 16A 830 |  |  | 1008982 | Aan | 674 | 16 |  | LED |  | LED-DRIVER dim 3A |  | Signify | 1927342 | Aan | 837 | 20 | 1 | Xitanium Driver
SST197764 | 1015342 | 1015342 | 52.1173 | 5.3007 | 149072.6516 | 458789.7423 | https://lmsapp.nl/qr/asset/report/9896d4a3-3c8b-45f0-8253-e30b2183767b | 13 | Soesterberg | Apollo |  | 3769TA |  |  |  | Gemeente Soest | 2025-01-16 | In bedrijf |  |  |  |  | Stedin | [21 empty] | Openbare verlichting | [5 empty] | 219 - MAST 4,0m ST CONISCH OPZ 60MM PC | 1 | 2007-10-29 |  | In bedrijf |  |  |  | Lightwell Friso Kramer LW-FKD opaal RAL7040 | 1 | 2025-02-04 |  | In bedrijf | [13 empty] | LED IN: Lightwell Friso Kramer LW-FKD opaal 1800LM 16A 830 | 1 | 2025-02-04 |  | In bedrijf |  |  | LED-DRIVER dim 3A | 1 | 2025-02-04 |  | In bedrijf | [16 empty] | 219 - MAST 4,0m ST CONISCH OPZ 60MM PC |  |  | 641174 | Aan | 2579 |  |  |  | Thermisch verzinkt | 40 |  |  |  | Lightwell Friso Kramer LW-FKD opaal RAL7040 |  | Lightwell | 1690102 | Aan | 623 | LED |  |  |  |  | RAL 7040 VENSTERGRIJS | 20 |  | 1800 |  |  | 13 | Paaltop | LED IN: Lightwell Friso Kramer LW-FKD opaal 1800LM 16A 830 |  |  | 1008982 | Aan | 674 | 16 |  | LED |  | LED-DRIVER dim 3A |  | Signify | 1927342 | Aan | 837 | 20 | 1 | Xitanium Driver
SST197765 | 1015343 | 1015343 | 52.118 | 5.3008 | 149081.5178 | 458873.1765 | https://lmsapp.nl/qr/asset/report/d50a113d-7301-435d-84b5-6fff8a1cf299 | 13 | Soesterberg | Apollo |  | 3769TA |  |  |  | Gemeente Soest | 2025-01-16 | In bedrijf |  |  |  |  | Stedin | [21 empty] | Openbare verlichting | [5 empty] | 219 - MAST 4,0m ST CONISCH OPZ 60MM PC | 1 | 2007-10-29 |  | In bedrijf |  |  |  | Lightwell Friso Kramer LW-FKD opaal RAL7040 | 1 | 2025-02-04 |  | In bedrijf | [13 empty] | LED IN: Lightwell Friso Kramer LW-FKD opaal 1800LM 16A 830 | 1 | 2025-02-04 |  | In bedrijf |  |  | LED-DRIVER dim 3A | 1 | 2025-02-04 |  | In bedrijf | [16 empty] | 219 - MAST 4,0m ST CONISCH OPZ 60MM PC |  |  | 641174 | Aan | 2579 |  |  |  | Thermisch verzinkt | 40 |  |  |  | Lightwell Friso Kramer LW-FKD opaal RAL7040 |  | Lightwell | 1690102 | Aan | 623 | LED |  |  |  |  | RAL 7040 VENSTERGRIJS | 20 |  | 1800 |  |  | 13 | Paaltop | LED IN: Lightwell Friso Kramer LW-FKD opaal 1800LM 16A 830 |  |  | 1008982 | Aan | 674 | 16 |  | LED |  | LED-DRIVER dim 3A |  | Signify | 1927342 | Aan | 837 | 20 | 1 | Xitanium Driver
SST197766 | 1015344 | 1015344 | 52.1182 | 5.3007 | 149072.5614 | 458886.5384 | https://lmsapp.nl/qr/asset/report/e90aebd6-c5ef-4ea3-be44-d6ddb2d9e8a2 | 13 | Soesterberg | Apollo |  | 3769TA |  |  |  | Gemeente Soest | 2025-01-16 | In bedrijf |  |  |  |  | Stedin | [21 empty] | Openbare verlichting | [5 empty] | 219 - MAST 4,0m ST CONISCH OPZ 60MM PC | 1 | 2007-10-29 |  | In bedrijf |  |  |  | Lightwell Friso Kramer LW-FKD opaal RAL7040 | 1 | 2025-02-04 |  | In bedrijf | [13 empty] | LED IN: Lightwell Friso Kramer LW-FKD opaal 1800LM 16A 830 | 1 | 2025-02-04 |  | In bedrijf |  |  | LED-DRIVER dim 3A | 1 | 2025-02-04 |  | In bedrijf | [16 empty] | 219 - MAST 4,0m ST CONISCH OPZ 60MM PC |  |  | 641174 | Aan | 2579 |  |  |  | Thermisch verzinkt | 40 |  |  |  | Lightwell Friso Kramer LW-FKD opaal RAL7040 |  | Lightwell | 1690102 | Aan | 623 | LED |  |  |  |  | RAL 7040 VENSTERGRIJS | 20 |  | 1800 |  |  | 13 | Paaltop | LED IN: Lightwell Friso Kramer LW-FKD opaal 1800LM 16A 830 |  |  | 1008982 | Aan | 674 | 16 |  | LED |  | LED-DRIVER dim 3A |  | Signify | 1927342 | Aan | 837 | 20 | 1 | Xitanium Driver
SST197767 | 1015345 | 1015345 | 52.1183 | 5.3004 | 149054.7657 | 458896.573 | https://lmsapp.nl/qr/asset/report/eaa37afe-9de1-4a0b-aecb-51b4072f6165 | 13 | Soesterberg | Apollo |  | 3769TA |  |  |  | Gemeente Soest | 2025-01-16 | In bedrijf |  |  |  |  | Stedin | [21 empty] | Openbare verlichting | [5 empty] | 219 - MAST 4,0m ST CONISCH OPZ 60MM PC | 1 | 2007-10-29 |  | In bedrijf |  |  |  | Lightwell Friso Kramer LW-FKD opaal RAL7040 | 1 | 2025-02-04 |  | In bedrijf | [13 empty] | LED IN: Lightwell Friso Kramer LW-FKD opaal 1800LM 16A 830 | 1 | 2025-02-04 |  | In bedrijf |  |  | LED-DRIVER dim 3A | 1 | 2025-02-04 |  | In bedrijf | [16 empty] | 219 - MAST 4,0m ST CONISCH OPZ 60MM PC |  |  | 641174 | Aan | 2579 |  |  |  | Thermisch verzinkt | 40 |  |  |  | Lightwell Friso Kramer LW-FKD opaal RAL7040 |  | Lightwell | 1690102 | Aan | 623 | LED |  |  |  |  | RAL 7040 VENSTERGRIJS | 20 |  | 1800 |  |  | 13 | Paaltop | LED IN: Lightwell Friso Kramer LW-FKD opaal 1800LM 16A 830 |  |  | 1008982 | Aan | 674 | 16 |  | LED |  | LED-DRIVER dim 3A |  | Signify | 1927342 | Aan | 837 | 20 | 1 | Xitanium Driver
SST197768 | 1015346 | 1015346 | 52.1179 | 5.3009 | 149090.2636 | 458855.3646 | https://lmsapp.nl/qr/asset/report/8499c05e-81ee-4f09-a171-cbe460142436 | 13 | Soesterberg | Apollo |  | 3769TA |  |  |  | Gemeente Soest | 2025-01-16 | In bedrijf |  |  |  |  | Stedin | [21 empty] | Openbare verlichting | [5 empty] | 219 - MAST 4,0m ST CONISCH OPZ 60MM PC | 1 | 2007-10-29 |  | In bedrijf |  |  |  | Lightwell Friso Kramer LW-FKD opaal RAL7040 | 1 | 2025-02-04 |  | In bedrijf | [13 empty] | LED IN: Lightwell Friso Kramer LW-FKD opaal 1800LM 16A 830 | 1 | 2025-02-04 |  | In bedrijf |  |  | LED-DRIVER dim 3A | 1 | 2025-02-04 |  | In bedrijf | [16 empty] | 219 - MAST 4,0m ST CONISCH OPZ 60MM PC |  |  | 641174 | Aan | 2579 |  |  |  | Thermisch verzinkt | 40 |  |  |  | Lightwell Friso Kramer LW-FKD opaal RAL7040 |  | Lightwell | 1690102 | Aan | 623 | LED |  |  |  |  | RAL 7040 VENSTERGRIJS | 20 |  | 1800 |  |  | 13 | Paaltop | LED IN: Lightwell Friso Kramer LW-FKD opaal 1800LM 16A 830 |  |  | 1008982 | Aan | 674 | 16 |  | LED |  | LED-DRIVER dim 3A |  | Signify | 1927342 | Aan | 837 | 20 | 1 | Xitanium Driver
SST197769 | 1015347 | 1015347 | 52.1178 | 5.3013 | 149116.9568 | 458839.7566 | https://lmsapp.nl/qr/asset/report/88dca9de-eb3f-4193-8492-6ce52c18a4ec | 13 | Soesterberg | Apollo |  | 3769TA |  |  |  | Gemeente Soest | 2025-01-16 | In bedrijf |  |  |  |  | Stedin | [21 empty] | Openbare verlichting | [5 empty] | 219 - MAST 4,0m ST CONISCH OPZ 60MM PC | 1 | 2007-10-29 |  | In bedrijf |  |  |  | Lightwell Friso Kramer LW-FKD opaal RAL7040 | 1 | 2025-02-04 |  | In bedrijf | [13 empty] | LED IN: Lightwell Friso Kramer LW-FKD opaal 1800LM 16A 830 | 1 | 2025-02-04 |  | In bedrijf |  |  | LED-DRIVER dim 3A | 1 | 2025-02-04 |  | In bedrijf | [16 empty] | 219 - MAST 4,0m ST CONISCH OPZ 60MM PC |  |  | 641174 | Aan | 2579 |  |  |  | Thermisch verzinkt | 40 |  |  |  | Lightwell Friso Kramer LW-FKD opaal RAL7040 |  | Lightwell | 1690102 | Aan | 623 | LED |  |  |  |  | RAL 7040 VENSTERGRIJS | 20 |  | 1800 |  |  | 13 | Paaltop | LED IN: Lightwell Friso Kramer LW-FKD opaal 1800LM 16A 830 |  |  | 1008982 | Aan | 674 | 16 |  | LED |  | LED-DRIVER dim 3A |  | Signify | 1927342 | Aan | 837 | 20 | 1 | Xitanium Driver
SST197770 | 1015348 | 1015348 | 52.1179 | 5.3013 | 149113.6902 | 458857.562 | https://lmsapp.nl/qr/asset/report/c3514605-b870-4a72-b502-1b8a5defe94f | 13 | Soesterberg | Apollo |  | 3769TA |  |  |  | Gemeente Soest | 2025-01-16 | In bedrijf |  |  |  |  | Stedin | [21 empty] | Openbare verlichting | [5 empty] | 219 - MAST 4,0m ST CONISCH OPZ 60MM PC | 1 | 2007-10-29 |  | In bedrijf |  |  |  | Lightwell Friso Kramer LW-FKD opaal RAL7040 | 1 | 2025-02-04 |  | In bedrijf | [13 empty] | LED IN: Lightwell Friso Kramer LW-FKD opaal 1800LM 16A 830 | 1 | 2025-02-04 |  | In bedrijf |  |  | LED-DRIVER dim 3A | 1 | 2025-02-04 |  | In bedrijf | [16 empty] | 219 - MAST 4,0m ST CONISCH OPZ 60MM PC |  |  | 641174 | Aan | 2579 |  |  |  | Thermisch verzinkt | 40 |  |  |  | Lightwell Friso Kramer LW-FKD opaal RAL7040 |  | Lightwell | 1690102 | Aan | 623 | LED |  |  |  |  | RAL 7040 VENSTERGRIJS | 20 |  | 1800 |  |  | 13 | Paaltop | LED IN: Lightwell Friso Kramer LW-FKD opaal 1800LM 16A 830 |  |  | 1008982 | Aan | 674 | 16 |  | LED |  | LED-DRIVER dim 3A |  | Signify | 1927342 | Aan | 837 | 20 | 1 | Xitanium Driver
SST197771 | 1015349 | 1015349 | 52.1181 | 5.3012 | 149112.9631 | 458879.8148 | https://lmsapp.nl/qr/asset/report/d6c8c4e2-69c0-4c87-b51a-4e70d79a5fca | 13 | Soesterberg | Apollo |  | 3769TA |  |  |  | Gemeente Soest | 2025-01-16 | In bedrijf |  |  |  |  | Stedin | [21 empty] | Openbare verlichting | [5 empty] | 219 - MAST 4,0m ST CONISCH OPZ 60MM PC | 1 | 2007-10-29 |  | In bedrijf |  |  |  | Lightwell Friso Kramer LW-FKD opaal RAL7040 | 1 | 2025-02-04 |  | In bedrijf | [13 empty] | LED IN: Lightwell Friso Kramer LW-FKD opaal 1800LM 16A 830 | 1 | 2025-02-04 |  | In bedrijf |  |  | LED-DRIVER dim 3A | 1 | 2025-02-04 |  | In bedrijf | [16 empty] | 219 - MAST 4,0m ST CONISCH OPZ 60MM PC |  |  | 641174 | Aan | 2579 |  |  |  | Thermisch verzinkt | 40 |  |  |  | Lightwell Friso Kramer LW-FKD opaal RAL7040 |  | Lightwell | 1690102 | Aan | 623 | LED |  |  |  |  | RAL 7040 VENSTERGRIJS | 20 |  | 1800 |  |  | 13 | Paaltop | LED IN: Lightwell Friso Kramer LW-FKD opaal 1800LM 16A 830 |  |  | 1008982 | Aan | 674 | 16 |  | LED |  | LED-DRIVER dim 3A |  | Signify | 1927342 | Aan | 837 | 20 | 1 | Xitanium Driver
SST197772 | 1015350 | 1015350 | 52.1185 | 5.3017 | 149146.6471 | 458926.5042 | https://lmsapp.nl/qr/asset/report/2c7388e2-faf7-428a-a5d2-d6bb4b70bd3f | 13 | Soesterberg | Apollo |  | 3769TA |  |  |  | Gemeente Soest | 2025-01-16 | In bedrijf |  |  |  |  | Stedin | [21 empty] | Openbare verlichting | [5 empty] | 219 - MAST 4,0m ST CONISCH OPZ 60MM PC | 1 | 2007-10-29 |  | In bedrijf |  |  |  | Lightwell Friso Kramer LW-FKD opaal RAL7040 | 1 | 2025-02-04 |  | In bedrijf | [13 empty] | LED IN: Lightwell Friso Kramer LW-FKD opaal 1800LM 16A 830 | 1 | 2025-02-04 |  | In bedrijf |  |  | LED-DRIVER dim 3A | 1 | 2025-02-04 |  | In bedrijf | [16 empty] | 219 - MAST 4,0m ST CONISCH OPZ 60MM PC |  |  | 641174 | Aan | 2579 |  |  |  | Thermisch verzinkt | 40 |  |  |  | Lightwell Friso Kramer LW-FKD opaal RAL7040 |  | Lightwell | 1690102 | Aan | 623 | LED |  |  |  |  | RAL 7040 VENSTERGRIJS | 20 |  | 1800 |  |  | 13 | Paaltop | LED IN: Lightwell Friso Kramer LW-FKD opaal 1800LM 16A 830 |  |  | 1008982 | Aan | 674 | 16 |  | LED |  | LED-DRIVER dim 3A |  | Signify | 1927342 | Aan | 837 | 20 | 1 | Xitanium Driver
SST197773 | 1015351 | 1015351 | 52.1185 | 5.302 | 149165.3345 | 458917.5815 | https://lmsapp.nl/qr/asset/report/bc5076dd-b293-4e5d-9652-161a8481d0d9 | 13 | Soesterberg | Apollo |  | 3769TA |  |  |  | Gemeente Soest | 2025-01-16 | In bedrijf |  |  |  |  | Stedin | [21 empty] | Openbare verlichting | [5 empty] | 219 - MAST 4,0m ST CONISCH OPZ 60MM PC | 1 | 2007-10-29 |  | In bedrijf |  |  |  | Lightwell Friso Kramer LW-FKD opaal RAL7040 | 1 | 2025-02-04 |  | In bedrijf | [13 empty] | LED IN: Lightwell Friso Kramer LW-FKD opaal 1800LM 16A 830 | 1 | 2025-02-04 |  | In bedrijf |  |  | LED-DRIVER dim 3A | 1 | 2025-02-04 |  | In bedrijf | [16 empty] | 219 - MAST 4,0m ST CONISCH OPZ 60MM PC |  |  | 641174 | Aan | 2579 |  |  |  | Thermisch verzinkt | 40 |  |  |  | Lightwell Friso Kramer LW-FKD opaal RAL7040 |  | Lightwell | 1690102 | Aan | 623 | LED |  |  |  |  | RAL 7040 VENSTERGRIJS | 20 |  | 1800 |  |  | 13 | Paaltop | LED IN: Lightwell Friso Kramer LW-FKD opaal 1800LM 16A 830 |  |  | 1008982 | Aan | 674 | 16 |  | LED |  | LED-DRIVER dim 3A |  | Signify | 1927342 | Aan | 837 | 20 | 1 | Xitanium Driver
SST197774 | 1015352 | 1015352 | 52.1183 | 5.3022 | 149176.3407 | 458899.767 | https://lmsapp.nl/qr/asset/report/c99d451d-3209-442c-b16f-9d7e70670d1f | 13 | Soesterberg | Apollo |  | 3769TA |  |  |  | Gemeente Soest | 2025-01-16 | In bedrijf |  |  |  |  | Stedin | [21 empty] | Openbare verlichting | [5 empty] | 219 - MAST 4,0m ST CONISCH OPZ 60MM PC | 1 | 2007-10-29 |  | In bedrijf |  |  |  | Lightwell Friso Kramer LW-FKD opaal RAL7040 | 1 | 2025-02-04 |  | In bedrijf | [13 empty] | LED IN: Lightwell Friso Kramer LW-FKD opaal 1800LM 16A 830 | 1 | 2025-02-04 |  | In bedrijf |  |  | LED-DRIVER dim 3A | 1 | 2025-02-04 |  | In bedrijf | [16 empty] | 219 - MAST 4,0m ST CONISCH OPZ 60MM PC |  |  | 641174 | Aan | 2579 |  |  |  | Thermisch verzinkt | 40 |  |  |  | Lightwell Friso Kramer LW-FKD opaal RAL7040 |  | Lightwell | 1690102 | Aan | 623 | LED |  |  |  |  | RAL 7040 VENSTERGRIJS | 20 |  | 1800 |  |  | 13 | Paaltop | LED IN: Lightwell Friso Kramer LW-FKD opaal 1800LM 16A 830 |  |  | 1008982 | Aan | 674 | 16 |  | LED |  | LED-DRIVER dim 3A |  | Signify | 1927342 | Aan | 837 | 20 | 1 | Xitanium Driver
SST197775 | 1015353 | 1015353 | 52.1183 | 5.3024 | 149193.7451 | 458906.4223 | https://lmsapp.nl/qr/asset/report/a68c2b9a-2882-4988-8613-1b6417976085 | 13 | Soesterberg | Apollo |  | 3769TA |  |  |  | Gemeente Soest | 2025-01-16 | In bedrijf |  |  |  |  | Stedin | [21 empty] | Openbare verlichting | [5 empty] | 219 - MAST 4,0m ST CONISCH OPZ 60MM PC | 1 | 2007-10-29 |  | In bedrijf |  |  |  | Lightwell Friso Kramer LW-FKD opaal RAL7040 | 1 | 2025-02-04 |  | In bedrijf | [13 empty] | LED IN: Lightwell Friso Kramer LW-FKD opaal 1800LM 16A 830 | 1 | 2025-02-04 |  | In bedrijf |  |  | LED-DRIVER dim 3A | 1 | 2025-02-04 |  | In bedrijf | [16 empty] | 219 - MAST 4,0m ST CONISCH OPZ 60MM PC |  |  | 641174 | Aan | 2579 |  |  |  | Thermisch verzinkt | 40 |  |  |  | Lightwell Friso Kramer LW-FKD opaal RAL7040 |  | Lightwell | 1690102 | Aan | 623 | LED |  |  |  |  | RAL 7040 VENSTERGRIJS | 20 |  | 1800 |  |  | 13 | Paaltop | LED IN: Lightwell Friso Kramer LW-FKD opaal 1800LM 16A 830 |  |  | 1008982 | Aan | 674 | 16 |  | LED |  | LED-DRIVER dim 3A |  | Signify | 1927342 | Aan | 837 | 20 | 1 | Xitanium Driver
SST197776 | 1015354 | 1015354 | 52.1191 | 5.3017 | 149140.6999 | 458994.3797 | https://lmsapp.nl/qr/asset/report/0bfd9f04-943e-4391-ad41-1e58447d3700 | 13 | Soesterberg | Apollo |  | 3769TA |  |  |  | Gemeente Soest | 2025-01-16 | In bedrijf |  |  |  |  | Stedin | [21 empty] | Openbare verlichting | [5 empty] | 219 - MAST 4,0m ST CONISCH OPZ 60MM PC | 1 | 2007-10-29 |  | In bedrijf |  |  |  | Lightwell Friso Kramer LW-FKD opaal RAL7040 | 1 | 2025-02-04 |  | In bedrijf | [13 empty] | LED IN: Lightwell Friso Kramer LW-FKD opaal 1800LM 16A 830 | 1 | 2025-02-04 |  | In bedrijf |  |  | LED-DRIVER dim 3A | 1 | 2025-02-04 |  | In bedrijf | [16 empty] | 219 - MAST 4,0m ST CONISCH OPZ 60MM PC |  |  | 641174 | Aan | 2579 |  |  |  | Thermisch verzinkt | 40 |  |  |  | Lightwell Friso Kramer LW-FKD opaal RAL7040 |  | Lightwell | 1690102 | Aan | 623 | LED |  |  |  |  | RAL 7040 VENSTERGRIJS | 20 |  | 1800 |  |  | 13 | Paaltop | LED IN: Lightwell Friso Kramer LW-FKD opaal 1800LM 16A 830 |  |  | 1008982 | Aan | 674 | 16 |  | LED |  | LED-DRIVER dim 3A |  | Signify | 1927342 | Aan | 837 | 20 | 1 | Xitanium Driver
SST197777 | 1015355 | 1015355 | 52.1192 | 5.302 | 149161.7287 | 458996.5802 | https://lmsapp.nl/qr/asset/report/566e6b8e-42ec-434e-9cd7-c33eed022495 | 13 | Soesterberg | Apollo |  | 3769TA |  |  |  | Gemeente Soest | 2025-01-16 | In bedrijf |  |  |  |  | Stedin | [21 empty] | Openbare verlichting | [5 empty] | 219 - MAST 4,0m ST CONISCH OPZ 60MM PC | 1 | 2007-10-29 |  | In bedrijf |  |  |  | Lightwell Friso Kramer LW-FKD opaal RAL7040 | 1 | 2025-02-04 |  | In bedrijf | [13 empty] | LED IN: Lightwell Friso Kramer LW-FKD opaal 1800LM 16A 830 | 1 | 2025-02-04 |  | In bedrijf |  |  | LED-DRIVER dim 3A | 1 | 2025-02-04 |  | In bedrijf | [16 empty] | 219 - MAST 4,0m ST CONISCH OPZ 60MM PC |  |  | 641174 | Aan | 2579 |  |  |  | Thermisch verzinkt | 40 |  |  |  | Lightwell Friso Kramer LW-FKD opaal RAL7040 |  | Lightwell | 1690102 | Aan | 623 | LED |  |  |  |  | RAL 7040 VENSTERGRIJS | 20 |  | 1800 |  |  | 13 | Paaltop | LED IN: Lightwell Friso Kramer LW-FKD opaal 1800LM 16A 830 |  |  | 1008982 | Aan | 674 | 16 |  | LED |  | LED-DRIVER dim 3A |  | Signify | 1927342 | Aan | 837 | 20 | 1 | Xitanium Driver
SST197778 | 1015356 | 1015356 | 52.1191 | 5.3022 | 149181.3076 | 458988.769 | https://lmsapp.nl/qr/asset/report/b612cdbb-fdb5-43be-a617-5cbaff6a7a23 | 13 | Soesterberg | Apollo |  | 3769TA |  |  |  | Gemeente Soest | 2025-01-16 | In bedrijf |  |  |  |  | Stedin | [21 empty] | Openbare verlichting | [5 empty] | 219 - MAST 4,0m ST CONISCH OPZ 60MM PC | 1 | 2007-10-29 |  | In bedrijf |  |  |  | Lightwell Friso Kramer LW-FKD opaal RAL7040 | 1 | 2025-02-04 |  | In bedrijf | [13 empty] | LED IN: Lightwell Friso Kramer LW-FKD opaal 1800LM 16A 830 | 1 | 2025-02-04 |  | In bedrijf |  |  | LED-DRIVER dim 3A | 1 | 2025-02-04 |  | In bedrijf | [16 empty] | 219 - MAST 4,0m ST CONISCH OPZ 60MM PC |  |  | 641174 | Aan | 2579 |  |  |  | Thermisch verzinkt | 40 |  |  |  | Lightwell Friso Kramer LW-FKD opaal RAL7040 |  | Lightwell | 1690102 | Aan | 623 | LED |  |  |  |  | RAL 7040 VENSTERGRIJS | 20 |  | 1800 |  |  | 13 | Paaltop | LED IN: Lightwell Friso Kramer LW-FKD opaal 1800LM 16A 830 |  |  | 1008982 | Aan | 674 | 16 |  | LED |  | LED-DRIVER dim 3A |  | Signify | 1927342 | Aan | 837 | 20 | 1 | Xitanium Driver
SST197779 | 1015357 | 1015357 | 52.1194 | 5.3019 | 149160.8644 | 459018.8331 | https://lmsapp.nl/qr/asset/report/c3e0b4ce-f539-4b0a-8eb5-112919a92992 | 13 | Soesterberg | Apollo |  | 3769TA |  |  |  | Gemeente Soest | 2025-01-16 | In bedrijf |  |  |  |  | Stedin | [21 empty] | Openbare verlichting | [5 empty] | 219 - MAST 4,0m ST CONISCH OPZ 60MM PC | 1 | 2007-10-29 |  | In bedrijf |  |  |  | Lightwell Friso Kramer LW-FKD opaal RAL7040 | 1 | 2025-02-04 |  | In bedrijf | [13 empty] | LED IN: Lightwell Friso Kramer LW-FKD opaal 1800LM 16A 830 | 1 | 2025-02-04 |  | In bedrijf |  |  | LED-DRIVER dim 3A | 1 | 2025-02-04 |  | In bedrijf | [16 empty] | 219 - MAST 4,0m ST CONISCH OPZ 60MM PC |  |  | 641174 | Aan | 2579 |  |  |  | Thermisch verzinkt | 40 |  |  |  | Lightwell Friso Kramer LW-FKD opaal RAL7040 |  | Lightwell | 1690102 | Aan | 623 | LED |  |  |  |  | RAL 7040 VENSTERGRIJS | 20 |  | 1800 |  |  | 13 | Paaltop | LED IN: Lightwell Friso Kramer LW-FKD opaal 1800LM 16A 830 |  |  | 1008982 | Aan | 674 | 16 |  | LED |  | LED-DRIVER dim 3A |  | Signify | 1927342 | Aan | 837 | 20 | 1 | Xitanium Driver
SST197780 | 1015358 | 1015358 | 52.1199 | 5.3027 | 149211.9535 | 459074.4034 | https://lmsapp.nl/qr/asset/report/99465b22-8c43-4c18-9456-a6106c74fea9 | 13 | Soesterberg | Apollo |  | 3769TA |  |  |  | Gemeente Soest | 2025-01-16 | In bedrijf |  |  |  |  | Stedin | [21 empty] | Openbare verlichting | [5 empty] | 219 - MAST 4,0m ST CONISCH OPZ 60MM PC | 1 | 2007-10-29 |  | In bedrijf |  |  |  | Lightwell Friso Kramer LW-FKD opaal RAL7040 | 1 | 2025-02-04 |  | In bedrijf | [13 empty] | LED IN: Lightwell Friso Kramer LW-FKD opaal 1800LM 16A 830 | 1 | 2025-02-04 |  | In bedrijf |  |  | LED-DRIVER dim 3A | 1 | 2025-02-04 |  | In bedrijf | [16 empty] | 219 - MAST 4,0m ST CONISCH OPZ 60MM PC |  |  | 641174 | Aan | 2579 |  |  |  | Thermisch verzinkt | 40 |  |  |  | Lightwell Friso Kramer LW-FKD opaal RAL7040 |  | Lightwell | 1690102 | Aan | 623 | LED |  |  |  |  | RAL 7040 VENSTERGRIJS | 20 |  | 1800 |  |  | 13 | Paaltop | LED IN: Lightwell Friso Kramer LW-FKD opaal 1800LM 16A 830 |  |  | 1008982 | Aan | 674 | 16 |  | LED |  | LED-DRIVER dim 3A |  | Signify | 1927342 | Aan | 837 | 20 | 1 | Xitanium Driver
SST197781 | 1015359 | 1015359 | 52.12 | 5.3028 | 149221.9049 | 459092.1934 | https://lmsapp.nl/qr/asset/report/1ae201ee-3ae4-4093-9b31-ca6d6dad8e6a | 13 | Soesterberg | Apollo |  | 3769TA |  |  |  | Gemeente Soest | 2025-01-16 | In bedrijf |  |  |  |  | Stedin | [21 empty] | Openbare verlichting | [5 empty] | 219 - MAST 4,0m ST CONISCH OPZ 60MM PC | 1 | 2007-10-29 |  | In bedrijf |  |  |  | Lightwell Friso Kramer LW-FKD opaal RAL7040 | 1 | 2025-02-04 |  | In bedrijf | [13 empty] | LED IN: Lightwell Friso Kramer LW-FKD opaal 1800LM 16A 830 | 1 | 2025-02-04 |  | In bedrijf |  |  | LED-DRIVER dim 3A | 1 | 2025-02-04 |  | In bedrijf | [16 empty] | 219 - MAST 4,0m ST CONISCH OPZ 60MM PC |  |  | 641174 | Aan | 2579 |  |  |  | Thermisch verzinkt | 40 |  |  |  | Lightwell Friso Kramer LW-FKD opaal RAL7040 |  | Lightwell | 1690102 | Aan | 623 | LED |  |  |  |  | RAL 7040 VENSTERGRIJS | 20 |  | 1800 |  |  | 13 | Paaltop | LED IN: Lightwell Friso Kramer LW-FKD opaal 1800LM 16A 830 |  |  | 1008982 | Aan | 674 | 16 |  | LED |  | LED-DRIVER dim 3A |  | Signify | 1927342 | Aan | 837 | 20 | 1 | Xitanium Driver
SST197782 | 1015360 | 1015360 | 52.1177 | 5.3025 | 149198.1075 | 458829.648 | https://lmsapp.nl/qr/asset/report/64b009fa-3e63-4fc8-8201-3783cc1fc70b | 13 | Soesterberg | Mercury |  | 3769KA |  |  |  | Gemeente Soest | 2025-01-16 | In bedrijf |  |  |  |  | Stedin | [21 empty] | Openbare verlichting | [5 empty] | 219 - MAST 4,0m ST CONISCH OPZ 60MM PC | 1 | 2007-10-29 |  | In bedrijf |  |  |  | Lightwell Friso Kramer LW-FKD opaal RAL7040 | 1 | 2025-02-04 |  | In bedrijf | [13 empty] | LED IN: Lightwell Friso Kramer LW-FKD opaal 1800LM 16A 830 | 1 | 2025-02-04 |  | In bedrijf |  |  | LED-DRIVER dim 3A | 1 | 2025-02-04 |  | In bedrijf | [16 empty] | 219 - MAST 4,0m ST CONISCH OPZ 60MM PC |  |  | 641174 | Aan | 2579 |  |  |  | Thermisch verzinkt | 40 |  |  |  | Lightwell Friso Kramer LW-FKD opaal RAL7040 |  | Lightwell | 1690102 | Aan | 623 | LED |  |  |  |  | RAL 7040 VENSTERGRIJS | 20 |  | 1800 |  |  | 13 | Paaltop | LED IN: Lightwell Friso Kramer LW-FKD opaal 1800LM 16A 830 |  |  | 1008982 | Aan | 674 | 16 |  | LED |  | LED-DRIVER dim 3A |  | Signify | 1927342 | Aan | 837 | 20 | 1 | Xitanium Driver
SST197783 | 1015361 | 1015361 | 52.1174 | 5.3014 | 149120.3327 | 458798.5865 | https://lmsapp.nl/qr/asset/report/64c041ff-119d-4ccc-b999-7dc5e2c83832 | 13 | Soesterberg | Mercury |  | 3769KA |  |  |  | Gemeente Soest | 2025-01-16 | In bedrijf |  |  |  |  | Stedin | [21 empty] | Openbare verlichting | [5 empty] | 219 - MAST 4,0m ST CONISCH OPZ 60MM PC | 1 | 2007-10-29 |  | In bedrijf |  |  |  | Lightwell Friso Kramer LW-FKD opaal RAL7040 | 1 | 2025-02-04 |  | In bedrijf | [13 empty] | LED IN: Lightwell Friso Kramer LW-FKD opaal 1800LM 16A 830 | 1 | 2025-02-04 |  | In bedrijf |  |  | LED-DRIVER dim 3A | 1 | 2025-02-04 |  | In bedrijf | [16 empty] | 219 - MAST 4,0m ST CONISCH OPZ 60MM PC |  |  | 641174 | Aan | 2579 |  |  |  | Thermisch verzinkt | 40 |  |  |  | Lightwell Friso Kramer LW-FKD opaal RAL7040 |  | Lightwell | 1690102 | Aan | 623 | LED |  |  |  |  | RAL 7040 VENSTERGRIJS | 20 |  | 1800 |  |  | 13 | Paaltop | LED IN: Lightwell Friso Kramer LW-FKD opaal 1800LM 16A 830 |  |  | 1008982 | Aan | 674 | 16 |  | LED |  | LED-DRIVER dim 3A |  | Signify | 1927342 | Aan | 837 | 20 | 1 | Xitanium Driver
SST197784 | 1015362 | 1015362 | 52.117 | 5.3004 | 149057.0009 | 458760.8334 | https://lmsapp.nl/qr/asset/report/03fe56b0-b3ab-4d3e-a93f-185c40280630 | 13 | Soesterberg | Apollo |  | 3769TA |  |  |  | Gemeente Soest | 2025-01-16 | In bedrijf |  |  |  |  | Stedin | [21 empty] | Openbare verlichting | [5 empty] | 219 - MAST 4,0m ST CONISCH OPZ 60MM PC | 1 | 2007-10-29 |  | In bedrijf |  |  |  | Lightwell Friso Kramer LW-FKD opaal RAL7040 | 1 | 2025-02-04 |  | In bedrijf | [13 empty] | LED IN: Lightwell Friso Kramer LW-FKD opaal 1800LM 16A 830 | 1 | 2025-02-04 |  | In bedrijf |  |  | LED-DRIVER dim 3A | 1 | 2025-02-04 |  | In bedrijf | [16 empty] | 219 - MAST 4,0m ST CONISCH OPZ 60MM PC |  |  | 641174 | Aan | 2579 |  |  |  | Thermisch verzinkt | 40 |  |  |  | Lightwell Friso Kramer LW-FKD opaal RAL7040 |  | Lightwell | 1690102 | Aan | 623 | LED |  |  |  |  | RAL 7040 VENSTERGRIJS | 20 |  | 1800 |  |  | 13 | Paaltop | LED IN: Lightwell Friso Kramer LW-FKD opaal 1800LM 16A 830 |  |  | 1008982 | Aan | 674 | 16 |  | LED |  | LED-DRIVER dim 3A |  | Signify | 1927342 | Aan | 837 | 20 | 1 | Xitanium Driver
SST197785 | 1015363 | 1015363 | 52.1168 | 5.2998 | 149010.8034 | 458733.0738 | https://lmsapp.nl/qr/asset/report/21c02343-6c49-488d-8291-4b53cf7c45d4 | 13 | Soesterberg | Apollo |  | 3769TA |  |  |  | Gemeente Soest | 2025-01-16 | In bedrijf |  |  |  |  | Stedin | [21 empty] | Openbare verlichting | [5 empty] | 219 - MAST 4,0m ST CONISCH OPZ 60MM PC | 1 | 2007-10-29 |  | In bedrijf |  |  |  | Lightwell Friso Kramer LW-FKD opaal RAL7040 | 1 | 2025-02-04 |  | In bedrijf | [13 empty] | LED IN: Lightwell Friso Kramer LW-FKD opaal 1800LM 16A 830 | 1 | 2025-02-04 |  | In bedrijf |  |  | LED-DRIVER dim 3A | 1 | 2025-02-04 |  | In bedrijf | [16 empty] | 219 - MAST 4,0m ST CONISCH OPZ 60MM PC |  |  | 641174 | Aan | 2579 |  |  |  | Thermisch verzinkt | 40 |  |  |  | Lightwell Friso Kramer LW-FKD opaal RAL7040 |  | Lightwell | 1690102 | Aan | 623 | LED |  |  |  |  | RAL 7040 VENSTERGRIJS | 20 |  | 1800 |  |  | 13 | Paaltop | LED IN: Lightwell Friso Kramer LW-FKD opaal 1800LM 16A 830 |  |  | 1008982 | Aan | 674 | 16 |  | LED |  | LED-DRIVER dim 3A |  | Signify | 1927342 | Aan | 837 | 20 | 1 | Xitanium Driver
SST197786 | 1015364 | 1015364 | 52.1167 | 5.2994 | 148988.0463 | 458718.6375 | https://lmsapp.nl/qr/asset/report/8b23f287-5e47-406c-a069-0b620369a668 | 13 | Soesterberg | Apollo |  | 3769TA |  |  |  | Gemeente Soest | 2025-01-16 | In bedrijf |  |  |  |  | Stedin | [21 empty] | Openbare verlichting | [5 empty] | 219 - MAST 4,0m ST CONISCH OPZ 60MM PC | 1 | 2007-10-29 |  | In bedrijf |  |  |  | Lightwell Friso Kramer LW-FKD opaal RAL7040 | 1 | 2025-02-04 |  | In bedrijf | [13 empty] | LED IN: Lightwell Friso Kramer LW-FKD opaal 1800LM 16A 830 | 1 | 2025-02-04 |  | In bedrijf |  |  | LED-DRIVER dim 3A | 1 | 2025-02-04 |  | In bedrijf | [16 empty] | 219 - MAST 4,0m ST CONISCH OPZ 60MM PC |  |  | 641174 | Aan | 2579 |  |  |  | Thermisch verzinkt | 40 |  |  |  | Lightwell Friso Kramer LW-FKD opaal RAL7040 |  | Lightwell | 1690102 | Aan | 623 | LED |  |  |  |  | RAL 7040 VENSTERGRIJS | 20 |  | 1800 |  |  | 13 | Paaltop | LED IN: Lightwell Friso Kramer LW-FKD opaal 1800LM 16A 830 |  |  | 1008982 | Aan | 674 | 16 |  | LED |  | LED-DRIVER dim 3A |  | Signify | 1927342 | Aan | 837 | 20 | 1 | Xitanium Driver
SST197787 | 1015365 | 1015365 | 52.1165 | 5.2991 | 148962.5506 | 458705.3172 | https://lmsapp.nl/qr/asset/report/33aa181d-0d77-469b-b85e-9fcb5be77285 | 13 | Soesterberg | Apollo |  | 3769TA |  |  |  | Gemeente Soest | 2025-01-16 | In bedrijf |  |  |  |  | Stedin | [21 empty] | Openbare verlichting | [5 empty] | 219 - MAST 4,0m ST CONISCH OPZ 60MM PC | 1 | 2007-10-29 |  | In bedrijf |  |  |  | Lightwell Friso Kramer LW-FKD opaal RAL7040 | 1 | 2025-02-04 |  | In bedrijf | [13 empty] | LED IN: Lightwell Friso Kramer LW-FKD opaal 1800LM 16A 830 | 1 | 2025-02-04 |  | In bedrijf |  |  | LED-DRIVER dim 3A | 1 | 2025-02-04 |  | In bedrijf | [16 empty] | 219 - MAST 4,0m ST CONISCH OPZ 60MM PC |  |  | 641174 | Aan | 2579 |  |  |  | Thermisch verzinkt | 40 |  |  |  | Lightwell Friso Kramer LW-FKD opaal RAL7040 |  | Lightwell | 1690102 | Aan | 623 | LED |  |  |  |  | RAL 7040 VENSTERGRIJS | 20 |  | 1800 |  |  | 13 | Paaltop | LED IN: Lightwell Friso Kramer LW-FKD opaal 1800LM 16A 830 |  |  | 1008982 | Aan | 674 | 16 |  | LED |  | LED-DRIVER dim 3A |  | Signify | 1927342 | Aan | 837 | 20 | 1 | Xitanium Driver
SST197788 | 1015366 | 1015366 | 52.1164 | 5.2985 | 148923.133 | 458686.1294 | https://lmsapp.nl/qr/asset/report/7cd9b37c-36af-491c-b7a5-bdb1813b55c0 | 27 | Soesterberg | Apollo |  | 3769TA |  |  |  | Gemeente Soest | 2025-01-16 | In bedrijf |  |  |  |  | Stedin | [21 empty] | Openbare verlichting | [5 empty] | 219 - MAST 4,0m ST CONISCH OPZ 60MM PC | 1 | 2007-10-29 |  | In bedrijf |  |  |  | 320112 - CPS 200 PLL 24W HF NV | 1 | 2012-03-01 |  | In bedrijf | [13 empty] | LAMP PH PLL 24W 830 2G11 4P | 1 | 2020-04-29 |  | In bedrijf | [23 empty] | 219 - MAST 4,0m ST CONISCH OPZ 60MM PC |  |  | 641174 | Aan | 2579 |  |  |  | Thermisch verzinkt | 40 |  |  |  | 320112 - CPS 200 PLL 24W HF NV |  | Philips | 174650 | Aan | 890 | [5 empty] | NVT | 20 |  |  |  |  | 27 |  | LAMP PH PLL 24W 830 2G11 4P |  |  | 36090 | Aan | 358 | 24 |  | PLL | 2
SST197789 | 1015367 | 1015367 | 52.1162 | 5.2978 | 148874.0737 | 458663.1465 | https://lmsapp.nl/qr/asset/report/21f8c46b-061d-46ed-84ad-c6754f14ce3b | 13 | Soesterberg | Apollo |  | 3769TA |  |  |  | Gemeente Soest | 2025-01-16 | In bedrijf |  |  |  |  | Stedin | [21 empty] | Openbare verlichting | [5 empty] | 219 - MAST 4,0m ST CONISCH OPZ 60MM PC | 1 | 2007-10-29 |  | In bedrijf |  |  |  | Lightwell Friso Kramer LW-FKD opaal RAL7040 | 1 | 2025-02-04 |  | In bedrijf | [13 empty] | LED IN: Lightwell Friso Kramer LW-FKD opaal 1800LM 16A 830 | 1 | 2025-02-04 |  | In bedrijf |  |  | LED-DRIVER dim 3A | 1 | 2025-02-04 |  | In bedrijf | [16 empty] | 219 - MAST 4,0m ST CONISCH OPZ 60MM PC |  |  | 641174 | Aan | 2579 |  |  |  | Thermisch verzinkt | 40 |  |  |  | Lightwell Friso Kramer LW-FKD opaal RAL7040 |  | Lightwell | 1690102 | Aan | 623 | LED |  |  |  |  | RAL 7040 VENSTERGRIJS | 20 |  | 1800 |  |  | 13 | Paaltop | LED IN: Lightwell Friso Kramer LW-FKD opaal 1800LM 16A 830 |  |  | 1008982 | Aan | 674 | 16 |  | LED |  | LED-DRIVER dim 3A |  | Signify | 1927342 | Aan | 837 | 20 | 1 | Xitanium Driver
SST197790 | 1015368 | 1015368 | 52.116 | 5.2971 | 148831.3059 | 458640.9474 | https://lmsapp.nl/qr/asset/report/55cb63cd-44d8-4a51-97c1-b66fe0941320 | 13 | Soesterberg | Apollo |  | 3769TA |  |  |  | Gemeente Soest | 2025-01-16 | In bedrijf |  |  |  |  | Stedin | [21 empty] | Openbare verlichting | [5 empty] | 219 - MAST 4,0m ST CONISCH OPZ 60MM PC | 1 | 2007-10-29 |  | In bedrijf |  |  |  | Lightwell Friso Kramer LW-FKD opaal RAL7040 | 1 | 2025-02-04 |  | In bedrijf | [13 empty] | LED IN: Lightwell Friso Kramer LW-FKD opaal 1800LM 16A 830 | 1 | 2025-02-04 |  | In bedrijf |  |  | LED-DRIVER dim 3A | 1 | 2025-02-04 |  | In bedrijf | [9 empty] | Afschermkap | 1 | 2025-02-18 |  | In bedrijf |  |  | 219 - MAST 4,0m ST CONISCH OPZ 60MM PC |  |  | 641174 | Aan | 2579 |  |  |  | Thermisch verzinkt | 40 |  |  |  | Lightwell Friso Kramer LW-FKD opaal RAL7040 |  | Lightwell | 1690102 | Aan | 623 | LED |  |  |  |  | RAL 7040 VENSTERGRIJS | 20 |  | 1800 |  |  | 13 | Paaltop | LED IN: Lightwell Friso Kramer LW-FKD opaal 1800LM 16A 830 |  |  | 1008982 | Aan | 674 | 16 |  | LED |  | LED-DRIVER dim 3A |  | Signify | 1927342 | Aan | 837 | 20 | 1 | Xitanium Driver | [8 empty] | Afschermkap |  | ONBEKEND | 1142257 | Aan | 29 | Afscherming
SST197791 | 1015369 | 1015369 | 52.1158 | 5.2965 | 148789.498 | 458619.86 | https://lmsapp.nl/qr/asset/report/fff73c2a-4fab-4410-85c4-29d1a24e91d8 | 13 | Soesterberg | Mercury |  | 3769KA |  |  |  | Gemeente Soest | 2025-01-16 | In bedrijf |  |  |  |  | Stedin | [21 empty] | Openbare verlichting | [5 empty] | 219 - MAST 4,0m ST CONISCH OPZ 60MM PC | 1 | 2007-10-29 |  | In bedrijf |  |  |  | Lightwell Friso Kramer LW-FKD opaal RAL7040 | 1 | 2025-02-04 |  | In bedrijf | [13 empty] | LED IN: Lightwell Friso Kramer LW-FKD opaal 1800LM 16A 830 | 1 | 2025-02-04 |  | In bedrijf |  |  | LED-DRIVER dim 3A | 1 | 2025-02-04 |  | In bedrijf | [16 empty] | 219 - MAST 4,0m ST CONISCH OPZ 60MM PC |  |  | 641174 | Aan | 2579 |  |  |  | Thermisch verzinkt | 40 |  |  |  | Lightwell Friso Kramer LW-FKD opaal RAL7040 |  | Lightwell | 1690102 | Aan | 623 | LED |  |  |  |  | RAL 7040 VENSTERGRIJS | 20 |  | 1800 |  |  | 13 | Paaltop | LED IN: Lightwell Friso Kramer LW-FKD opaal 1800LM 16A 830 |  |  | 1008982 | Aan | 674 | 16 |  | LED |  | LED-DRIVER dim 3A |  | Signify | 1927342 | Aan | 837 | 20 | 1 | Xitanium Driver
SST197792 | 1015370 | 1015370 | 52.1154 | 5.2959 | 148744.5125 | 458577.6377 | https://lmsapp.nl/qr/asset/report/6a4cfd71-94a9-43d5-b8a5-797ec0a97e7d | 13 | Soesterberg | Mercury |  | 3769KA |  |  |  | Gemeente Soest | 2025-01-16 | In bedrijf |  |  |  |  | Stedin | [21 empty] | Openbare verlichting | [5 empty] | 219 - MAST 4,0m ST CONISCH OPZ 60MM PC | 1 | 2023-06-01 |  | In bedrijf |  |  |  | Lightwell Friso Kramer LW-FKD opaal RAL7040 | 1 | 2025-02-04 |  | In bedrijf | [13 empty] | LED IN: Lightwell Friso Kramer LW-FKD opaal 1800LM 16A 830 | 1 | 2025-02-04 |  | In bedrijf |  |  | LED-DRIVER dim 3A | 1 | 2025-02-04 |  | In bedrijf | [16 empty] | 219 - MAST 4,0m ST CONISCH OPZ 60MM PC |  |  | 641174 | Aan | 2579 |  |  |  | Thermisch verzinkt | 40 |  |  |  | Lightwell Friso Kramer LW-FKD opaal RAL7040 |  | Lightwell | 1690102 | Aan | 623 | LED |  |  |  |  | RAL 7040 VENSTERGRIJS | 20 |  | 1800 |  |  | 13 | Paaltop | LED IN: Lightwell Friso Kramer LW-FKD opaal 1800LM 16A 830 |  |  | 1008982 | Aan | 674 | 16 |  | LED |  | LED-DRIVER dim 3A |  | Signify | 1927342 | Aan | 837 | 20 | 1 | Xitanium Driver
SST197793 | 1015371 | 1015371 | 52.1155 | 5.2958 | 148738.2305 | 458593.2219 | https://lmsapp.nl/qr/asset/report/71500096-1510-4147-b754-787688ad316b | 13 | Soesterberg | Mercury |  | 3769KA |  |  |  | Gemeente Soest | 2025-01-16 | In bedrijf |  |  |  |  | Stedin | [21 empty] | Openbare verlichting | [5 empty] | 219 - MAST 4,0m ST CONISCH OPZ 60MM PC | 1 | 2007-10-29 |  | In bedrijf |  |  |  | Lightwell Friso Kramer LW-FKD opaal RAL7040 | 1 | 2025-02-04 |  | In bedrijf | [13 empty] | LED IN: Lightwell Friso Kramer LW-FKD opaal 1800LM 16A 830 | 1 | 2025-02-04 |  | In bedrijf |  |  | LED-DRIVER dim 3A | 1 | 2025-02-04 |  | In bedrijf | [16 empty] | 219 - MAST 4,0m ST CONISCH OPZ 60MM PC |  |  | 641174 | Aan | 2579 |  |  |  | Thermisch verzinkt | 40 |  |  |  | Lightwell Friso Kramer LW-FKD opaal RAL7040 |  | Lightwell | 1690102 | Aan | 623 | LED |  |  |  |  | RAL 7040 VENSTERGRIJS | 20 |  | 1800 |  |  | 13 | Paaltop | LED IN: Lightwell Friso Kramer LW-FKD opaal 1800LM 16A 830 |  |  | 1008982 | Aan | 674 | 16 |  | LED |  | LED-DRIVER dim 3A |  | Signify | 1927342 | Aan | 837 | 20 | 1 | Xitanium Driver
SST197794 | 1015372 | 1015372 | 52.1153 | 5.2956 | 148724.6391 | 458569.8745 | https://lmsapp.nl/qr/asset/report/82973d83-171e-44bc-8bf0-f447c2599d3e | 13 | Soesterberg | Mercury |  | 3769KA |  |  |  | Gemeente Soest | 2025-01-16 | In bedrijf |  |  |  |  | Stedin | [21 empty] | Openbare verlichting | [5 empty] | 219 - MAST 4,0m ST CONISCH OPZ 60MM PC | 1 | 2007-10-29 |  | In bedrijf |  |  |  | Lightwell Friso Kramer LW-FKD opaal RAL7040 | 1 | 2025-02-04 |  | In bedrijf | [13 empty] | LED IN: Lightwell Friso Kramer LW-FKD opaal 1800LM 16A 830 | 1 | 2025-02-04 |  | In bedrijf |  |  | LED-DRIVER dim 3A | 1 | 2025-02-04 |  | In bedrijf | [16 empty] | 219 - MAST 4,0m ST CONISCH OPZ 60MM PC |  |  | 641174 | Aan | 2579 |  |  |  | Thermisch verzinkt | 40 |  |  |  | Lightwell Friso Kramer LW-FKD opaal RAL7040 |  | Lightwell | 1690102 | Aan | 623 | LED |  |  |  |  | RAL 7040 VENSTERGRIJS | 20 |  | 1800 |  |  | 13 | Paaltop | LED IN: Lightwell Friso Kramer LW-FKD opaal 1800LM 16A 830 |  |  | 1008982 | Aan | 674 | 16 |  | LED |  | LED-DRIVER dim 3A |  | Signify | 1927342 | Aan | 837 | 20 | 1 | Xitanium Driver
SST197795 | 1015373 | 1015373 | 52.1157 | 5.2967 | 148798.3213 | 458609.8357 | https://lmsapp.nl/qr/asset/report/b9eece0e-3f70-455f-932c-a0f5093481e1 | 13 | Soesterberg | Mercury |  | 3769KA |  |  |  | Gemeente Soest | 2025-01-16 | In bedrijf |  |  |  |  | Stedin | [21 empty] | Openbare verlichting | [5 empty] | 219 - MAST 4,0m ST CONISCH OPZ 60MM PC | 1 | 2007-10-29 |  | In bedrijf |  |  |  | Lightwell Friso Kramer LW-FKD opaal RAL7040 | 1 | 2025-02-04 |  | In bedrijf | [13 empty] | LED IN: Lightwell Friso Kramer LW-FKD opaal 1800LM 16A 830 | 1 | 2025-02-04 |  | In bedrijf |  |  | LED-DRIVER dim 3A | 1 | 2025-02-04 |  | In bedrijf | [16 empty] | 219 - MAST 4,0m ST CONISCH OPZ 60MM PC |  |  | 641174 | Aan | 2579 |  |  |  | Thermisch verzinkt | 40 |  |  |  | Lightwell Friso Kramer LW-FKD opaal RAL7040 |  | Lightwell | 1690102 | Aan | 623 | LED |  |  |  |  | RAL 7040 VENSTERGRIJS | 20 |  | 1800 |  |  | 13 | Paaltop | LED IN: Lightwell Friso Kramer LW-FKD opaal 1800LM 16A 830 |  |  | 1008982 | Aan | 674 | 16 |  | LED |  | LED-DRIVER dim 3A |  | Signify | 1927342 | Aan | 837 | 20 | 1 | Xitanium Driver
SST197796 | 1015374 | 1015374 | 52.1155 | 5.2969 | 148814.9351 | 458585.3379 | https://lmsapp.nl/qr/asset/report/086ab9dd-bb6f-4c1f-a366-d2943adf2339 | 13 | Soesterberg | Mercury |  | 3769KA |  |  |  | Gemeente Soest | 2025-01-16 | In bedrijf |  |  |  |  | Stedin | [21 empty] | Openbare verlichting | [5 empty] | 219 - MAST 4,0m ST CONISCH OPZ 60MM PC | 1 | 2007-10-29 |  | In bedrijf |  |  |  | Lightwell Friso Kramer LW-FKD opaal RAL7040 | 1 | 2025-02-04 |  | In bedrijf | [13 empty] | LED IN: Lightwell Friso Kramer LW-FKD opaal 1800LM 16A 830 | 1 | 2025-02-04 |  | In bedrijf |  |  | LED-DRIVER dim 3A | 1 | 2025-02-04 |  | In bedrijf | [16 empty] | 219 - MAST 4,0m ST CONISCH OPZ 60MM PC |  |  | 641174 | Aan | 2579 |  |  |  | Thermisch verzinkt | 40 |  |  |  | Lightwell Friso Kramer LW-FKD opaal RAL7040 |  | Lightwell | 1690102 | Aan | 623 | LED |  |  |  |  | RAL 7040 VENSTERGRIJS | 20 |  | 1800 |  |  | 13 | Paaltop | LED IN: Lightwell Friso Kramer LW-FKD opaal 1800LM 16A 830 |  |  | 1008982 | Aan | 674 | 16 |  | LED |  | LED-DRIVER dim 3A |  | Signify | 1927342 | Aan | 837 | 20 | 1 | Xitanium Driver
SST197797 | 1015375 | 1015375 | 52.1161 | 5.3012 | 149106.9478 | 458658.4151 | https://lmsapp.nl/qr/asset/report/9262437c-f3c9-415f-8961-885498ac0064 | 13 | Soesterberg | Gemini |  | 3769KM |  |  |  | Gemeente Soest | 2025-01-16 | In bedrijf |  |  |  |  | Stedin | [21 empty] | Openbare verlichting | [5 empty] | 219 - MAST 4,0m ST CONISCH OPZ 60MM PC | 1 | 2007-10-29 |  | In bedrijf |  |  |  | Lightwell Friso Kramer LW-FKD opaal RAL7040 | 1 | 2025-02-04 |  | In bedrijf | [13 empty] | LED IN: Lightwell Friso Kramer LW-FKD opaal 1800LM 16A 830 | 1 | 2025-02-04 |  | In bedrijf |  |  | LED-DRIVER dim 3A | 1 | 2025-02-04 |  | In bedrijf | [16 empty] | 219 - MAST 4,0m ST CONISCH OPZ 60MM PC |  |  | 641174 | Aan | 2579 |  |  |  | Thermisch verzinkt | 40 |  |  |  | Lightwell Friso Kramer LW-FKD opaal RAL7040 |  | Lightwell | 1690102 | Aan | 623 | LED |  |  |  |  | RAL 7040 VENSTERGRIJS | 20 |  | 1800 |  |  | 13 | Paaltop | LED IN: Lightwell Friso Kramer LW-FKD opaal 1800LM 16A 830 |  |  | 1008982 | Aan | 674 | 16 |  | LED |  | LED-DRIVER dim 3A |  | Signify | 1927342 | Aan | 837 | 20 | 1 | Xitanium Driver
SST197798 | 1015376 | 1015376 | 52.1168 | 5.3012 | 149106.5619 | 458737.4099 | https://lmsapp.nl/qr/asset/report/229d7ec7-1b58-4a07-87e6-e072685637ab | 13 | Soesterberg | Mercury |  | 3769KA |  |  |  | Gemeente Soest | 2025-01-16 | In bedrijf |  |  |  |  | Stedin | [21 empty] | Openbare verlichting | [5 empty] | 219 - MAST 4,0m ST CONISCH OPZ 60MM PC | 1 | 2007-10-29 |  | In bedrijf |  |  |  | Lightwell Friso Kramer LW-FKD opaal RAL7040 | 1 | 2025-02-04 |  | In bedrijf | [13 empty] | LED IN: Lightwell Friso Kramer LW-FKD opaal 1800LM 16A 830 | 1 | 2025-02-04 |  | In bedrijf |  |  | LED-DRIVER dim 3A | 1 | 2025-02-04 |  | In bedrijf | [16 empty] | 219 - MAST 4,0m ST CONISCH OPZ 60MM PC |  |  | 641174 | Aan | 2579 |  |  |  | Thermisch verzinkt | 40 |  |  |  | Lightwell Friso Kramer LW-FKD opaal RAL7040 |  | Lightwell | 1690102 | Aan | 623 | LED |  |  |  |  | RAL 7040 VENSTERGRIJS | 20 |  | 1800 |  |  | 13 | Paaltop | LED IN: Lightwell Friso Kramer LW-FKD opaal 1800LM 16A 830 |  |  | 1008982 | Aan | 674 | 16 |  | LED |  | LED-DRIVER dim 3A |  | Signify | 1927342 | Aan | 837 | 20 | 1 | Xitanium Driver
SST197799 | 1015377 | 1015377 | 52.1166 | 5.302 | 149163.4456 | 458708.4154 | https://lmsapp.nl/qr/asset/report/62aca3b5-d5fc-4637-9ef7-5ba67c98beff | 13 | Soesterberg | Gemini |  | 3769KM |  |  |  | Gemeente Soest | 2025-01-16 | In bedrijf |  |  |  |  | Stedin | [21 empty] | Openbare verlichting | [5 empty] | 219 - MAST 4,0m ST CONISCH OPZ 60MM PC | 1 | 2007-10-29 |  | In bedrijf |  |  |  | Lightwell Friso Kramer LW-FKD opaal RAL7040 | 1 | 2025-02-04 |  | In bedrijf | [13 empty] | LED IN: Lightwell Friso Kramer LW-FKD opaal 1800LM 16A 830 | 1 | 2025-02-04 |  | In bedrijf |  |  | LED-DRIVER dim 3A | 1 | 2025-02-04 |  | In bedrijf | [16 empty] | 219 - MAST 4,0m ST CONISCH OPZ 60MM PC |  |  | 641174 | Aan | 2579 |  |  |  | Thermisch verzinkt | 40 |  |  |  | Lightwell Friso Kramer LW-FKD opaal RAL7040 |  | Lightwell | 1690102 | Aan | 623 | LED |  |  |  |  | RAL 7040 VENSTERGRIJS | 20 |  | 1800 |  |  | 13 | Paaltop | LED IN: Lightwell Friso Kramer LW-FKD opaal 1800LM 16A 830 |  |  | 1008982 | Aan | 674 | 16 |  | LED |  | LED-DRIVER dim 3A |  | Signify | 1927342 | Aan | 837 | 20 | 1 | Xitanium Driver
SST197800 | 1015378 | 1015378 | 52.1169 | 5.3039 | 149293.1493 | 458748.3185 | https://lmsapp.nl/qr/asset/report/ea9e0eae-0029-42b6-87f1-353224633e9c | 13 | Soesterberg | Gemini |  | 3769KM |  |  |  | Gemeente Soest | 2025-01-16 | In bedrijf |  |  |  |  | Stedin | [21 empty] | Openbare verlichting | [5 empty] | 219 - MAST 4,0m ST CONISCH OPZ 60MM PC | 1 | 2007-10-29 |  | In bedrijf |  |  |  | Lightwell Friso Kramer LW-FKD opaal RAL7040 | 1 | 2025-02-04 |  | In bedrijf | [13 empty] | LED IN: Lightwell Friso Kramer LW-FKD opaal 1800LM 16A 830 | 1 | 2025-02-04 |  | In bedrijf |  |  | LED-DRIVER dim 3A | 1 | 2025-02-04 |  | In bedrijf | [16 empty] | 219 - MAST 4,0m ST CONISCH OPZ 60MM PC |  |  | 641174 | Aan | 2579 |  |  |  | Thermisch verzinkt | 40 |  |  |  | Lightwell Friso Kramer LW-FKD opaal RAL7040 |  | Lightwell | 1690102 | Aan | 623 | LED |  |  |  |  | RAL 7040 VENSTERGRIJS | 20 |  | 1800 |  |  | 13 | Paaltop | LED IN: Lightwell Friso Kramer LW-FKD opaal 1800LM 16A 830 |  |  | 1008982 | Aan | 674 | 16 |  | LED |  | LED-DRIVER dim 3A |  | Signify | 1927342 | Aan | 837 | 20 | 1 | Xitanium Driver
SST197801 | 1015379 | 1015379 | 52.1179 | 5.3028 | 149218.1368 | 458855.2144 | https://lmsapp.nl/qr/asset/report/a5ad1105-226e-4a03-bf1d-608e299a621b | 13 | Soesterberg | Gemini |  | 3769KM |  |  |  | Gemeente Soest | 2025-01-16 | In bedrijf |  |  |  |  | Stedin | [21 empty] | Openbare verlichting | [5 empty] | 219 - MAST 4,0m ST CONISCH OPZ 60MM PC | 1 | 2007-10-29 |  | In bedrijf |  |  |  | Lightwell Friso Kramer LW-FKD opaal RAL7040 | 1 | 2025-02-04 |  | In bedrijf | [13 empty] | LED IN: Lightwell Friso Kramer LW-FKD opaal 1800LM 16A 830 | 1 | 2025-02-04 |  | In bedrijf |  |  | LED-DRIVER dim 3A | 1 | 2025-02-04 |  | In bedrijf | [16 empty] | 219 - MAST 4,0m ST CONISCH OPZ 60MM PC |  |  | 641174 | Aan | 2579 |  |  |  | Thermisch verzinkt | 40 |  |  |  | Lightwell Friso Kramer LW-FKD opaal RAL7040 |  | Lightwell | 1690102 | Aan | 623 | LED |  |  |  |  | RAL 7040 VENSTERGRIJS | 20 |  | 1800 |  |  | 13 | Paaltop | LED IN: Lightwell Friso Kramer LW-FKD opaal 1800LM 16A 830 |  |  | 1008982 | Aan | 674 | 16 |  | LED |  | LED-DRIVER dim 3A |  | Signify | 1927342 | Aan | 837 | 20 | 1 | Xitanium Driver
SST197802 | 1015380 | 1015380 | 52.1164 | 5.3041 | 149307.6709 | 458689.3342 | https://lmsapp.nl/qr/asset/report/5c715a00-cf32-4a36-9ae5-ca15f5f7a755 | 13 | Soesterberg | Gemini |  | 3769KM |  |  |  | Gemeente Soest | 2025-01-16 | In bedrijf |  |  |  |  | Stedin | [21 empty] | Openbare verlichting | [5 empty] | 219 - MAST 4,0m ST CONISCH OPZ 60MM PC | 1 | 2007-10-29 |  | In bedrijf |  |  |  | Lightwell Friso Kramer LW-FKD opaal RAL7040 | 1 | 2025-02-04 |  | In bedrijf | [13 empty] | LED IN: Lightwell Friso Kramer LW-FKD opaal 1800LM 16A 830 | 1 | 2025-02-04 |  | In bedrijf |  |  | LED-DRIVER dim 3A | 1 | 2025-02-04 |  | In bedrijf | [16 empty] | 219 - MAST 4,0m ST CONISCH OPZ 60MM PC |  |  | 641174 | Aan | 2579 |  |  |  | Thermisch verzinkt | 40 |  |  |  | Lightwell Friso Kramer LW-FKD opaal RAL7040 |  | Lightwell | 1690102 | Aan | 623 | LED |  |  |  |  | RAL 7040 VENSTERGRIJS | 20 |  | 1800 |  |  | 13 | Paaltop | LED IN: Lightwell Friso Kramer LW-FKD opaal 1800LM 16A 830 |  |  | 1008982 | Aan | 674 | 16 |  | LED |  | LED-DRIVER dim 3A |  | Signify | 1927342 | Aan | 837 | 20 | 1 | Xitanium Driver
SST197803 | 1015381 | 1015381 | 52.1193 | 5.3031 | 149239.077 | 459016.9552 | https://lmsapp.nl/qr/asset/report/58757d90-79ce-47e4-8aa4-a7f5295d5029 | 25 | Soesterberg | Apollo |  | 3769TA |  |  |  | Gemeente Soest | 2025-01-16 | In bedrijf |  |  |  |  | Stedin | [10 empty] | 3A | [10 empty] | Openbare verlichting | [5 empty] | 230 - MAST 6 M ST - EL UITL 5 GR | 1 | 2011-01-03 |  | In bedrijf |  |  |  | MINI NICOLE 24W 730 DIM 1-10V | 1 | 2024-07-02 |  | In bedrijf | [13 empty] | MINI NICOLE 24W 730 DIM 1-10V | 1 | 2024-07-02 |  | In bedrijf |  |  | LED-DRIVER dim 3A | 1 | 2024-07-02 |  | In bedrijf | [16 empty] | 230 - MAST 6 M ST - EL UITL 5 GR |  |  | 173525 | Aan | 2220 | 6 | CILINDRISCH | STAAL | 6005 MOSGROEN | 40 | GESCHILDERD | NVT |  | MINI NICOLE 24W 730 DIM 1-10V |  | Innolumis | 196033 | Aan | 208 | [5 empty] | 7035 LICHTGRIJS | 20 | [6 empty] | MINI NICOLE 24W 730 DIM 1-10V |  | Innolumis | 196034 | Aan | 162 | 24 | 3000K | LED | 11 | LED-DRIVER dim 3A |  | Signify | 1927342 | Aan | 837 | 20 | 1 | Xitanium Driver
SST197804 | 1015382 | 1015382 | 52.1192 | 5.3034 | 149258.496 | 459005.4897 | https://lmsapp.nl/qr/asset/report/1da802bc-d2ea-4d78-9f2d-e0205a615b2e | 27 | Soesterberg | Mercury |  | 3769KA |  |  |  | Gemeente Soest | 2025-01-16 | In bedrijf |  |  |  |  | Stedin | [21 empty] | Openbare verlichting | [5 empty] | 230 - MAST 6 M ST - EL UITL 5 GR | 1 | 2007-10-29 |  | In bedrijf |  |  |  | 320112 - CPS 200 PLL 24W HF NV | 1 | 2007-10-29 |  | In bedrijf | [13 empty] | LAMP PLL 24W KL830 | 1 | 2020-04-22 |  | In bedrijf | [23 empty] | 230 - MAST 6 M ST - EL UITL 5 GR |  |  | 173525 | Aan | 2220 | 6 | CILINDRISCH | STAAL | 6005 MOSGROEN | 40 | GESCHILDERD | NVT |  | 320112 - CPS 200 PLL 24W HF NV |  | Philips | 174650 | Aan | 890 | [5 empty] | NVT | 20 |  |  |  |  | 27 |  | LAMP PLL 24W KL830 |  |  | 1008859 | Aan | 772 | 24
SST197805 | 1015383 | 1015383 | 52.1191 | 5.303 | 149232.006 | 458991.0799 | https://lmsapp.nl/qr/asset/report/31b67adc-142d-4986-9679-3b49ed189645 | 25 | Soesterberg | Mercury |  | 3769KA |  |  |  | Gemeente Soest | 2025-01-16 | In bedrijf |  |  |  |  | Stedin | [10 empty] | 3A | [10 empty] | Openbare verlichting | [5 empty] | 230 - MAST 6 M ST - EL UITL 5 GR | 1 | 2007-10-29 |  | In bedrijf |  |  |  | MINI NICOLE 24W 730 DIM 1-10V | 1 | 2024-07-02 |  | In bedrijf | [13 empty] | MINI NICOLE 24W 730 DIM 1-10V | 1 | 2024-07-02 |  | In bedrijf |  |  | LED-DRIVER dim 3A | 1 | 2024-07-02 |  | In bedrijf | [16 empty] | 230 - MAST 6 M ST - EL UITL 5 GR |  |  | 173525 | Aan | 2220 | 6 | CILINDRISCH | STAAL | 6005 MOSGROEN | 40 | GESCHILDERD | NVT |  | MINI NICOLE 24W 730 DIM 1-10V |  | Innolumis | 196033 | Aan | 208 | [5 empty] | 7035 LICHTGRIJS | 20 | [6 empty] | MINI NICOLE 24W 730 DIM 1-10V |  | Innolumis | 196034 | Aan | 162 | 24 | 3000K | LED | 11 | LED-DRIVER dim 3A |  | Signify | 1927342 | Aan | 837 | 20 | 1 | Xitanium Driver
SST197806 | 1015384 | 1015384 | 52.1143 | 5.2924 | 148504.523 | 458451.129 | https://lmsapp.nl/qr/asset/report/070c7ed9-f062-44ef-9ac5-b22a0cb6cd5d | 25 | Soesterberg | Mercury |  | 3769KA |  |  |  | Gemeente Soest | 2025-01-16 | In bedrijf |  |  |  |  | Stedin | [10 empty] | 3A | [10 empty] | Openbare verlichting | [5 empty] | 230 - MAST 6 M ST - EL UITL 5 GR | 1 | 2007-10-29 |  | In bedrijf |  |  |  | MINI NICOLE 24W 730 DIM 1-10V | 1 | 2024-07-02 |  | In bedrijf | [13 empty] | MINI NICOLE 24W 730 DIM 1-10V | 1 | 2024-07-02 |  | In bedrijf |  |  | LED-DRIVER dim 3A | 1 | 2024-07-02 |  | In bedrijf | [16 empty] | 230 - MAST 6 M ST - EL UITL 5 GR |  |  | 173525 | Aan | 2220 | 6 | CILINDRISCH | STAAL | 6005 MOSGROEN | 40 | GESCHILDERD | NVT |  | MINI NICOLE 24W 730 DIM 1-10V |  | Innolumis | 196033 | Aan | 208 | [5 empty] | 7035 LICHTGRIJS | 20 | [6 empty] | MINI NICOLE 24W 730 DIM 1-10V |  | Innolumis | 196034 | Aan | 162 | 24 | 3000K | LED | 11 | LED-DRIVER dim 3A |  | Signify | 1927342 | Aan | 837 | 20 | 1 | Xitanium Driver
SST197807 | 1015385 | 1015385 | 52.1153 | 5.2952 | 148695.0534 | 458573.2497 | https://lmsapp.nl/qr/asset/report/719deffa-eb6e-4560-a545-b005beb77310 | 13 | Soesterberg | Mercury |  | 3769KA |  |  |  | Gemeente Soest | 2025-01-16 | In bedrijf |  |  |  |  | Stedin | [21 empty] | Openbare verlichting | [5 empty] | 219 - MAST 4,0m ST CONISCH OPZ 60MM PC | 1 | 2007-10-29 |  | In bedrijf |  |  |  | Lightwell Friso Kramer LW-FKD opaal RAL7040 | 1 | 2025-02-04 |  | In bedrijf | [13 empty] | LED IN: Lightwell Friso Kramer LW-FKD opaal 1800LM 16A 830 | 1 | 2025-02-04 |  | In bedrijf |  |  | LED-DRIVER dim 3A | 1 | 2025-02-04 |  | In bedrijf | [16 empty] | 219 - MAST 4,0m ST CONISCH OPZ 60MM PC |  |  | 641174 | Aan | 2579 |  |  |  | Thermisch verzinkt | 40 |  |  |  | Lightwell Friso Kramer LW-FKD opaal RAL7040 |  | Lightwell | 1690102 | Aan | 623 | LED |  |  |  |  | RAL 7040 VENSTERGRIJS | 20 |  | 1800 |  |  | 13 | Paaltop | LED IN: Lightwell Friso Kramer LW-FKD opaal 1800LM 16A 830 |  |  | 1008982 | Aan | 674 | 16 |  | LED |  | LED-DRIVER dim 3A |  | Signify | 1927342 | Aan | 837 | 20 | 1 | Xitanium Driver
SST197808 | 1015386 | 1015386 | 52.1168 | 5.2996 | 149002.2429 | 458734.101 | https://lmsapp.nl/qr/asset/report/8c080d82-391e-41cf-9465-4ae88f536ed4 | 25 | Soesterberg | Apollo |  | 3769TA |  |  |  | Gemeente Soest | 2025-01-16 | In bedrijf |  |  |  |  | Stedin | [10 empty] | 3A | [10 empty] | Openbare verlichting | [5 empty] | 230 - MAST 6 M ST - EL UITL 5 GR | 1 | 2007-10-29 |  | In bedrijf |  |  |  | MINI NICOLE 24W 730 DIM 1-10V | 1 | 2024-07-02 |  | In bedrijf | [13 empty] | MINI NICOLE 24W 730 DIM 1-10V | 1 | 2024-07-02 |  | In bedrijf |  |  | LED-DRIVER dim 3A | 1 | 2024-07-02 |  | In bedrijf | [16 empty] | 230 - MAST 6 M ST - EL UITL 5 GR |  |  | 173525 | Aan | 2220 | 6 | CILINDRISCH | STAAL | 6005 MOSGROEN | 40 | GESCHILDERD | NVT |  | MINI NICOLE 24W 730 DIM 1-10V |  | Innolumis | 196033 | Aan | 208 | [5 empty] | 7035 LICHTGRIJS | 20 | [6 empty] | MINI NICOLE 24W 730 DIM 1-10V |  | Innolumis | 196034 | Aan | 162 | 24 | 3000K | LED | 11 | LED-DRIVER dim 3A |  | Signify | 1927342 | Aan | 837 | 20 | 1 | Xitanium Driver
SST197809 | 1015387 | 1015387 | 52.1166 | 5.2997 | 149008.47 | 458711.8917 | https://lmsapp.nl/qr/asset/report/f87c1d75-aa99-4d7f-85c3-cb7eb2e80648 | 25 | Soesterberg | Apollo |  | 3769TA |  |  |  | Gemeente Soest | 2025-01-16 | In bedrijf |  |  |  |  | Stedin | [10 empty] | 3A | [10 empty] | Openbare verlichting | [5 empty] | 230 - MAST 6 M ST - EL UITL 5 GR | 1 | 2007-10-29 |  | In bedrijf |  |  |  | MINI NICOLE 24W 730 DIM 1-10V | 1 | 2024-07-02 |  | In bedrijf | [13 empty] | MINI NICOLE 24W 730 DIM 1-10V | 1 | 2024-07-02 |  | In bedrijf |  |  | LED-DRIVER dim 3A | 1 | 2024-07-02 |  | In bedrijf | [16 empty] | 230 - MAST 6 M ST - EL UITL 5 GR |  |  | 173525 | Aan | 2220 | 6 | CILINDRISCH | STAAL | 6005 MOSGROEN | 40 | GESCHILDERD | NVT |  | MINI NICOLE 24W 730 DIM 1-10V |  | Innolumis | 196033 | Aan | 208 | [5 empty] | 7035 LICHTGRIJS | 20 | [6 empty] | MINI NICOLE 24W 730 DIM 1-10V |  | Innolumis | 196034 | Aan | 162 | 24 | 3000K | LED | 11 | LED-DRIVER dim 3A |  | Signify | 1927342 | Aan | 837 | 20 | 1 | Xitanium Driver
SST197810 | 1015388 | 1015388 | 52.1189 | 5.3029 | 149224.72 | 458962.8406 | https://lmsapp.nl/qr/asset/report/0c329783-aaf5-4b51-8f84-304407030463 | 25 | Soesterberg | Mercury |  | 3769KA |  |  |  | Gemeente Soest | 2025-01-16 | In bedrijf |  |  |  |  | Stedin | [10 empty] | 3A | [10 empty] | Openbare verlichting | [5 empty] | 230 - MAST 6 M ST - EL UITL 5 GR | 1 | 2007-10-29 |  | In bedrijf |  |  |  | MINI NICOLE 24W 730 DIM 1-10V | 1 | 2024-07-02 |  | In bedrijf | [13 empty] | MINI NICOLE 24W 730 DIM 1-10V | 1 | 2024-07-02 |  | In bedrijf |  |  | LED-DRIVER dim 3A | 1 | 2024-07-02 |  | In bedrijf | [16 empty] | 230 - MAST 6 M ST - EL UITL 5 GR |  |  | 173525 | Aan | 2220 | 6 | CILINDRISCH | STAAL | 6005 MOSGROEN | 40 | GESCHILDERD | NVT |  | MINI NICOLE 24W 730 DIM 1-10V |  | Innolumis | 196033 | Aan | 208 | [5 empty] | 7035 LICHTGRIJS | 20 | [6 empty] | MINI NICOLE 24W 730 DIM 1-10V |  | Innolumis | 196034 | Aan | 162 | 24 | 3000K | LED | 11 | LED-DRIVER dim 3A |  | Signify | 1927342 | Aan | 837 | 20 | 1 | Xitanium Driver
SST197949 | 1015389 | 1015389 | 52.1615 | 5.3109 | 149777.339 | 463709.1165 | https://lmsapp.nl/qr/asset/report/acde556f-f1e4-4096-87f8-e5f5c89f5bad | 1 | Soest | Jacob Catslaan |  | 3768GP |  |  |  | Gemeente Soest | 2025-01-16 | In bedrijf |  |  |  |  | Stedin | [10 empty] | 3A | [10 empty] | Openbare verlichting | [5 empty] | 219 - MAST 4,0m ST CONISCH OPZ 60MM PC | 1 | 2007-10-01 |  | In bedrijf |  |  |  | LIGHTRONICS PRUNUS A3 LED RAL7016 | 1 | 2023-05-02 |  | In bedrijf | [13 empty] | LED 3000K | 1 | 2023-05-02 |  | In bedrijf |  |  | LEDDRIVER | 1 | 2023-05-02 |  | In bedrijf | [16 empty] | 219 - MAST 4,0m ST CONISCH OPZ 60MM PC |  |  | 641174 | Aan | 2579 |  |  |  | Thermisch verzinkt | 40 |  |  |  | LIGHTRONICS PRUNUS A3 LED RAL7016 |  | Lightronics BV | 1017728 | Aan | 399 | [13 empty] | LED 3000K |  |  | 1091131 | Aan | 2491 |  |  |  |  | LEDDRIVER |  |  | 78381 | Aan | 4472 | 20 | 1
SST197950 | 1015390 | 1015390 | 52.1614 | 5.3106 | 149761.639 | 463700.9843 | https://lmsapp.nl/qr/asset/report/ec189e7c-0f71-4cd0-bfff-6e25fc2bfdd4 | 16.65 | Soest | Jacob Catslaan |  | 3768GP |  |  |  | Gemeente Soest | 2025-01-16 | In bedrijf |  |  |  |  | Stedin | [10 empty] | 3A | [10 empty] | Openbare verlichting | [5 empty] | 230 - MAST 6 M ST - EL UITL 5 GR | 1 | 2007-10-01 |  | In bedrijf |  |  |  | Lightronics PRUNUS-E3-L2WG4-LC-M-32LED-3000K-2500LM | 1 | 2023-06-26 |  | In bedrijf | [13 empty] | LED 3000K | 1 | 2023-06-26 |  | In bedrijf |  |  | LEDDRIVER | 1 | 2023-06-26 |  | In bedrijf | [16 empty] | 230 - MAST 6 M ST - EL UITL 5 GR |  |  | 173525 | Aan | 2220 | 6 | CILINDRISCH | STAAL | 6005 MOSGROEN | 40 | GESCHILDERD | NVT |  | Lightronics PRUNUS-E3-L2WG4-LC-M-32LED-3000K-2500LM |  | Lighttronics | 1399909 | Aan | 530 | LED |  |  |  |  | 7016 ANTRACIETGRIJS POEDERCOAT | 20 | 32 | 2500 |  |  | 16.65 | Koffer | LED 3000K |  |  | 1091131 | Aan | 2491 |  |  |  |  | LEDDRIVER |  |  | 78381 | Aan | 4472 | 20 | 1
SST197951 | 1015391 | 1015391 | 52.1613 | 5.3105 | 149749.6989 | 463679.7406 | https://lmsapp.nl/qr/asset/report/f1bc96a1-6921-4836-8ad7-b5cfbc1af5b5 | 16.65 | Soest | Jacob Catslaan |  | 3768GP |  |  |  | Gemeente Soest | 2025-01-16 | In bedrijf |  |  |  |  | Stedin | [10 empty] | 3A | [10 empty] | Openbare verlichting | [5 empty] | 230 - MAST 6 M ST - EL UITL 5 GR | 1 | 2007-10-01 |  | In bedrijf |  |  |  | Lightronics PRUNUS-E3-L2WG4-LC-M-32LED-3000K-2500LM | 1 | 2023-06-26 |  | In bedrijf | [13 empty] | LED 3000K | 1 | 2023-06-26 |  | In bedrijf |  |  | LEDDRIVER | 1 | 2023-06-26 |  | In bedrijf | [16 empty] | 230 - MAST 6 M ST - EL UITL 5 GR |  |  | 173525 | Aan | 2220 | 6 | CILINDRISCH | STAAL | 6005 MOSGROEN | 40 | GESCHILDERD | NVT |  | Lightronics PRUNUS-E3-L2WG4-LC-M-32LED-3000K-2500LM |  | Lighttronics | 1399909 | Aan | 530 | LED |  |  |  |  | 7016 ANTRACIETGRIJS POEDERCOAT | 20 | 32 | 2500 |  |  | 16.65 | Koffer | LED 3000K |  |  | 1091131 | Aan | 2491 |  |  |  |  | LEDDRIVER |  |  | 78381 | Aan | 4472 | 20 | 1
SST197952 | 1015392 | 1015392 | 52.1609 | 5.3103 | 149738.8349 | 463641.3906 | https://lmsapp.nl/qr/asset/report/a3cc2d1c-3a37-4b9a-9ca4-9f99e56d5c27 | 16.65 | Soest | Jacob Catslaan |  | 3768GP |  |  |  | Gemeente Soest | 2025-01-16 | In bedrijf |  |  |  |  | Stedin | [10 empty] | 3A | [10 empty] | Openbare verlichting | [5 empty] | 230 - MAST 6 M ST - EL UITL 5 GR | 1 | 2007-10-01 |  | In bedrijf |  |  |  | Lightronics PRUNUS-E3-L2WG4-LC-M-32LED-3000K-2500LM | 1 | 2023-06-26 |  | In bedrijf | [13 empty] | LED 3000K | 1 | 2023-06-26 |  | In bedrijf |  |  | LEDDRIVER | 1 | 2023-06-26 |  | In bedrijf | [16 empty] | 230 - MAST 6 M ST - EL UITL 5 GR |  |  | 173525 | Aan | 2220 | 6 | CILINDRISCH | STAAL | 6005 MOSGROEN | 40 | GESCHILDERD | NVT |  | Lightronics PRUNUS-E3-L2WG4-LC-M-32LED-3000K-2500LM |  | Lighttronics | 1399909 | Aan | 530 | LED |  |  |  |  | 7016 ANTRACIETGRIJS POEDERCOAT | 20 | 32 | 2500 |  |  | 16.65 | Koffer | LED 3000K |  |  | 1091131 | Aan | 2491 |  |  |  |  | LEDDRIVER |  |  | 78381 | Aan | 4472 | 20 | 1
SST197953 | 1015393 | 1015393 | 52.1606 | 5.3102 | 149727.928 | 463604.2511 | https://lmsapp.nl/qr/asset/report/f6e54148-590f-4ff9-8b09-00f81d2ee5af | 16.65 | Soest | Jacob Catslaan |  | 3768GP |  |  |  | Gemeente Soest | 2025-01-16 | In bedrijf |  |  |  |  | Stedin | [10 empty] | 3A | [10 empty] | Openbare verlichting | [5 empty] | 230 - MAST 6 M ST - EL UITL 5 GR | 1 | 2007-10-01 |  | In bedrijf |  |  |  | Lightronics PRUNUS-E3-L2WG4-LC-M-32LED-3000K-2500LM | 1 | 2023-06-26 |  | In bedrijf | [13 empty] | LED 3000K | 1 | 2023-06-26 |  | In bedrijf |  |  | LEDDRIVER | 1 | 2023-06-26 |  | In bedrijf | [16 empty] | 230 - MAST 6 M ST - EL UITL 5 GR |  |  | 173525 | Aan | 2220 | 6 | CILINDRISCH | STAAL | 6005 MOSGROEN | 40 | GESCHILDERD | NVT |  | Lightronics PRUNUS-E3-L2WG4-LC-M-32LED-3000K-2500LM |  | Lighttronics | 1399909 | Aan | 530 | LED |  |  |  |  | 7016 ANTRACIETGRIJS POEDERCOAT | 20 | 32 | 2500 |  |  | 16.65 | Koffer | LED 3000K |  |  | 1091131 | Aan | 2491 |  |  |  |  | LEDDRIVER |  |  | 78381 | Aan | 4472 | 20 | 1
SST197954 | 1015394 | 1015394 | 52.1604 | 5.3099 | 149711.581 | 463586.5647 | https://lmsapp.nl/qr/asset/report/90133fb6-5eab-43a2-b25a-6574c9201624 | 16.65 | Soest | Jacob Catslaan |  | 3768GP |  |  |  | Gemeente Soest | 2025-01-16 | In bedrijf |  |  |  |  | Stedin | [10 empty] | 3A | [10 empty] | Openbare verlichting | [5 empty] | 230 - MAST 6 M ST - EL UITL 5 GR | 1 | 2007-10-01 |  | In bedrijf |  |  |  | Lightronics PRUNUS-E3-L2WG4-LC-M-32LED-3000K-2500LM | 1 | 2023-06-26 |  | In bedrijf | [13 empty] | LED 3000K | 1 | 2023-06-26 |  | In bedrijf |  |  | LEDDRIVER | 1 | 2023-06-26 |  | In bedrijf | [16 empty] | 230 - MAST 6 M ST - EL UITL 5 GR |  |  | 173525 | Aan | 2220 | 6 | CILINDRISCH | STAAL | 6005 MOSGROEN | 40 | GESCHILDERD | NVT |  | Lightronics PRUNUS-E3-L2WG4-LC-M-32LED-3000K-2500LM |  | Lighttronics | 1399909 | Aan | 530 | LED |  |  |  |  | 7016 ANTRACIETGRIJS POEDERCOAT | 20 | 32 | 2500 |  |  | 16.65 | Koffer | LED 3000K |  |  | 1091131 | Aan | 2491 |  |  |  |  | LEDDRIVER |  |  | 78381 | Aan | 4472 | 20 | 1
SST197955 | 1015395 | 1015395 | 52.1602 | 5.3092 | 149664.629 | 463566.2575 | https://lmsapp.nl/qr/asset/report/ee8ed51c-667e-4fe3-bc30-48b033f703fc | 16.65 | Soest | P.C. Hooftlaan |  | 3768GR |  |  |  | Gemeente Soest | 2025-01-16 | In bedrijf |  |  |  |  | Stedin | [10 empty] | 3A | [10 empty] | Openbare verlichting | [5 empty] | 230 - MAST 6 M ST - EL UITL 5 GR | 1 | 2007-10-01 |  | In bedrijf |  |  |  | Lightronics PRUNUS-E3-L2WG4-LC-M-32LED-3000K-2500LM | 1 | 2023-06-26 |  | In bedrijf | [13 empty] | LED 3000K | 1 | 2023-06-26 |  | In bedrijf |  |  | LEDDRIVER | 1 | 2023-06-26 |  | In bedrijf | [16 empty] | 230 - MAST 6 M ST - EL UITL 5 GR |  |  | 173525 | Aan | 2220 | 6 | CILINDRISCH | STAAL | 6005 MOSGROEN | 40 | GESCHILDERD | NVT |  | Lightronics PRUNUS-E3-L2WG4-LC-M-32LED-3000K-2500LM |  | Lighttronics | 1399909 | Aan | 530 | LED |  |  |  |  | 7016 ANTRACIETGRIJS POEDERCOAT | 20 | 32 | 2500 |  |  | 16.65 | Koffer | LED 3000K |  |  | 1091131 | Aan | 2491 |  |  |  |  | LEDDRIVER |  |  | 78381 | Aan | 4472 | 20 | 1
SST197956 | 1015396 | 1015396 | 52.1605 | 5.3093 | 149669.209 | 463595.908 | https://lmsapp.nl/qr/asset/report/11f3ef15-5efa-4328-8ea5-b55628c1a61c | 16.65 | Soest | P.C. Hooftlaan |  | 3768GR |  |  |  | Gemeente Soest | 2025-01-16 | In bedrijf |  |  |  |  | Stedin | [10 empty] | 3A | [10 empty] | Openbare verlichting | [5 empty] | 230 - MAST 6 M ST - EL UITL 5 GR | 1 | 2007-10-01 |  | In bedrijf |  |  |  | Lightronics PRUNUS-E3-L2WG4-LC-M-32LED-3000K-2500LM | 1 | 2023-06-26 |  | In bedrijf | [13 empty] | LED 3000K | 1 | 2023-06-26 |  | In bedrijf |  |  | LEDDRIVER | 1 | 2023-06-26 |  | In bedrijf | [16 empty] | 230 - MAST 6 M ST - EL UITL 5 GR |  |  | 173525 | Aan | 2220 | 6 | CILINDRISCH | STAAL | 6005 MOSGROEN | 40 | GESCHILDERD | NVT |  | Lightronics PRUNUS-E3-L2WG4-LC-M-32LED-3000K-2500LM |  | Lighttronics | 1399909 | Aan | 530 | LED |  |  |  |  | 7016 ANTRACIETGRIJS POEDERCOAT | 20 | 32 | 2500 |  |  | 16.65 | Koffer | LED 3000K |  |  | 1091131 | Aan | 2491 |  |  |  |  | LEDDRIVER |  |  | 78381 | Aan | 4472 | 20 | 1
SST197957 | 1015397 | 1015397 | 52.1607 | 5.3093 | 149668.964 | 463621.7296 | https://lmsapp.nl/qr/asset/report/ef0c3f76-ff27-434a-9f44-fd2e8d78bc8e | 16.65 | Soest | P.C. Hooftlaan |  | 3768GR |  |  |  | Gemeente Soest | 2025-01-16 | In bedrijf |  |  |  |  | Stedin | [10 empty] | 3A | [10 empty] | Openbare verlichting | [5 empty] | 230 - MAST 6 M ST - EL UITL 5 GR | 1 | 2007-10-01 |  | In bedrijf |  |  |  | Lightronics PRUNUS-E3-L2WG4-LC-M-32LED-3000K-2500LM | 1 | 2023-06-26 |  | In bedrijf | [13 empty] | LED 3000K | 1 | 2023-06-26 |  | In bedrijf |  |  | LEDDRIVER | 1 | 2023-06-26 |  | In bedrijf | [16 empty] | 230 - MAST 6 M ST - EL UITL 5 GR |  |  | 173525 | Aan | 2220 | 6 | CILINDRISCH | STAAL | 6005 MOSGROEN | 40 | GESCHILDERD | NVT |  | Lightronics PRUNUS-E3-L2WG4-LC-M-32LED-3000K-2500LM |  | Lighttronics | 1399909 | Aan | 530 | LED |  |  |  |  | 7016 ANTRACIETGRIJS POEDERCOAT | 20 | 32 | 2500 |  |  | 16.65 | Koffer | LED 3000K |  |  | 1091131 | Aan | 2491 |  |  |  |  | LEDDRIVER |  |  | 78381 | Aan | 4472 | 20 | 1
SST197958 | 1015398 | 1015398 | 52.161 | 5.3094 | 149674.6769 | 463649.2315 | https://lmsapp.nl/qr/asset/report/1f51c337-6e06-46b6-a476-26ef460292d4 | 16.65 | Soest | P.C. Hooftlaan |  | 3768GR |  |  |  | Gemeente Soest | 2025-01-16 | In bedrijf |  |  |  |  | Stedin | [10 empty] | 3A | [10 empty] | Openbare verlichting | [5 empty] | 230 - MAST 6 M ST - EL UITL 5 GR | 1 | 2007-10-01 |  | In bedrijf |  |  |  | Lightronics PRUNUS-E3-L2WG4-LC-M-32LED-3000K-2500LM | 1 | 2023-06-26 |  | In bedrijf | [13 empty] | LED 3000K | 1 | 2023-06-26 |  | In bedrijf |  |  | LEDDRIVER | 1 | 2023-06-26 |  | In bedrijf | [16 empty] | 230 - MAST 6 M ST - EL UITL 5 GR |  |  | 173525 | Aan | 2220 | 6 | CILINDRISCH | STAAL | 6005 MOSGROEN | 40 | GESCHILDERD | NVT |  | Lightronics PRUNUS-E3-L2WG4-LC-M-32LED-3000K-2500LM |  | Lighttronics | 1399909 | Aan | 530 | LED |  |  |  |  | 7016 ANTRACIETGRIJS POEDERCOAT | 20 | 32 | 2500 |  |  | 16.65 | Koffer | LED 3000K |  |  | 1091131 | Aan | 2491 |  |  |  |  | LEDDRIVER |  |  | 78381 | Aan | 4472 | 20 | 1
SST197959 | 1015399 | 1015399 | 52.1609 | 5.3096 | 149686.9399 | 463643.0501 | https://lmsapp.nl/qr/asset/report/6b5ea7a4-1768-4b7f-aafd-5370ff62418a | 16.65 | Soest | P.C. Hooftlaan |  | 3768GR |  |  |  | Gemeente Soest | 2025-01-16 | In bedrijf |  |  |  |  | Stedin | [10 empty] | 3A | [10 empty] | Openbare verlichting | [5 empty] | 230 - MAST 6 M ST - EL UITL 5 GR | 1 | 2007-10-01 |  | In bedrijf |  |  |  | Lightronics PRUNUS-E3-L2WG4-LC-M-32LED-3000K-2500LM | 1 | 2023-06-26 |  | In bedrijf | [13 empty] | LED 3000K | 1 | 2023-06-26 |  | In bedrijf |  |  | LEDDRIVER | 1 | 2023-06-26 |  | In bedrijf | [16 empty] | 230 - MAST 6 M ST - EL UITL 5 GR |  |  | 173525 | Aan | 2220 | 6 | CILINDRISCH | STAAL | 6005 MOSGROEN | 40 | GESCHILDERD | NVT |  | Lightronics PRUNUS-E3-L2WG4-LC-M-32LED-3000K-2500LM |  | Lighttronics | 1399909 | Aan | 530 | LED |  |  |  |  | 7016 ANTRACIETGRIJS POEDERCOAT | 20 | 32 | 2500 |  |  | 16.65 | Koffer | LED 3000K |  |  | 1091131 | Aan | 2491 |  |  |  |  | LEDDRIVER |  |  | 78381 | Aan | 4472 | 20 | 1
SST197960 | 1015400 | 1015400 | 52.1608 | 5.3101 | 149721.0839 | 463633.3196 | https://lmsapp.nl/qr/asset/report/a72a6c1e-4d78-485f-aabc-94690e6ddaf4 | 16.65 | Soest | P.C. Hooftlaan |  | 3768GR |  |  |  | Gemeente Soest | 2025-01-16 | In bedrijf |  |  |  |  | Stedin | [10 empty] | 3A | [10 empty] | Openbare verlichting | [5 empty] | 230 - MAST 6 M ST - EL UITL 5 GR | 1 | 2007-10-01 |  | In bedrijf |  |  |  | Lightronics PRUNUS-E3-L2WG4-LC-M-32LED-3000K-2500LM | 1 | 2023-06-26 |  | In bedrijf | [13 empty] | LED 3000K | 1 | 2023-06-26 |  | In bedrijf |  |  | LEDDRIVER | 1 | 2023-06-26 |  | In bedrijf | [16 empty] | 230 - MAST 6 M ST - EL UITL 5 GR |  |  | 173525 | Aan | 2220 | 6 | CILINDRISCH | STAAL | 6005 MOSGROEN | 40 | GESCHILDERD | NVT |  | Lightronics PRUNUS-E3-L2WG4-LC-M-32LED-3000K-2500LM |  | Lighttronics | 1399909 | Aan | 530 | LED |  |  |  |  | 7016 ANTRACIETGRIJS POEDERCOAT | 20 | 32 | 2500 |  |  | 16.65 | Koffer | LED 3000K |  |  | 1091131 | Aan | 2491 |  |  |  |  | LEDDRIVER |  |  | 78381 | Aan | 4472 | 20 | 1
SST197961 | 1015401 | 1015401 | 52.1613 | 5.3095 | 149685.621 | 463687.6681 | https://lmsapp.nl/qr/asset/report/4ba67600-78dc-429c-9711-51b772769864 | 16.65 | Soest | Lijsterbeslaan |  | 3768GX |  |  |  | Gemeente Soest | 2025-01-16 | In bedrijf |  |  |  |  | Stedin | [10 empty] | 3A | [10 empty] | Openbare verlichting | [5 empty] | 1999 - TUNNEL/GEVEL-BEVESTIGING | 1 | 2007-05-01 |  | In bedrijf |  |  |  | Lightronics PRUNUS-E3-L2WG4-LC-M-32LED-3000K-2500LM | 1 | 2023-06-26 |  | In bedrijf | [13 empty] | LED 3000K | 1 | 2023-06-26 |  | In bedrijf |  |  | LEDDRIVER | 1 | 2023-06-26 |  | In bedrijf | [16 empty] | 1999 - TUNNEL/GEVEL-BEVESTIGING |  |  | 173908 | Aan | 25 | 4 | NVT | THERMISCH VERZINKT | NVT | 40 | NVT | NVT |  | Lightronics PRUNUS-E3-L2WG4-LC-M-32LED-3000K-2500LM |  | Lighttronics | 1399909 | Aan | 530 | LED |  |  |  |  | 7016 ANTRACIETGRIJS POEDERCOAT | 20 | 32 | 2500 |  |  | 16.65 | Koffer | LED 3000K |  |  | 1091131 | Aan | 2491 |  |  |  |  | LEDDRIVER |  |  | 78381 | Aan | 4472 | 20 | 1
SST197962 | 1015402 | 1015402 | 52.1617 | 5.3097 | 149696.922 | 463726.8376 | https://lmsapp.nl/qr/asset/report/5b18c291-fde2-4b54-9fba-b29e1081f935 | 16.65 | Soest | P.C. Hooftlaan |  | 3768GR |  |  |  | Gemeente Soest | 2025-01-16 | In bedrijf |  |  |  |  | Stedin | [10 empty] | 3A | [10 empty] | Openbare verlichting | [5 empty] | 230 - MAST 6 M ST - EL UITL 5 GR | 1 | 2007-10-01 |  | In bedrijf |  |  |  | Lightronics PRUNUS-E3-L2WG4-LC-M-32LED-3000K-2500LM | 1 | 2023-06-26 |  | In bedrijf | [13 empty] | LED 3000K | 1 | 2023-06-26 |  | In bedrijf |  |  | LEDDRIVER | 1 | 2023-06-26 |  | In bedrijf | [16 empty] | 230 - MAST 6 M ST - EL UITL 5 GR |  |  | 173525 | Aan | 2220 | 6 | CILINDRISCH | STAAL | 6005 MOSGROEN | 40 | GESCHILDERD | NVT |  | Lightronics PRUNUS-E3-L2WG4-LC-M-32LED-3000K-2500LM |  | Lighttronics | 1399909 | Aan | 530 | LED |  |  |  |  | 7016 ANTRACIETGRIJS POEDERCOAT | 20 | 32 | 2500 |  |  | 16.65 | Koffer | LED 3000K |  |  | 1091131 | Aan | 2491 |  |  |  |  | LEDDRIVER |  |  | 78381 | Aan | 4472 | 20 | 1
SST197963 | 1015403 | 1015403 | 52.1616 | 5.3099 | 149709.3726 | 463721.4437 | https://lmsapp.nl/qr/asset/report/4f743eaf-0d71-4a24-ab54-6b938e30568e | 16.65 | Soest | P.C. Hooftlaan |  | 3768GR |  |  |  | Gemeente Soest | 2025-01-16 | In bedrijf |  |  |  |  | Stedin | [10 empty] | 3A | [10 empty] | Openbare verlichting | [5 empty] | 230 - MAST 6 M ST - EL UITL 5 GR | 1 | 2007-10-01 |  | In bedrijf |  |  |  | Lightronics PRUNUS-E3-L2WG4-LC-M-32LED-3000K-2500LM | 1 | 2023-06-26 |  | In bedrijf | [13 empty] | LED 3000K | 1 | 2023-06-26 |  | In bedrijf |  |  | LEDDRIVER | 1 | 2023-06-26 |  | In bedrijf | [16 empty] | 230 - MAST 6 M ST - EL UITL 5 GR |  |  | 173525 | Aan | 2220 | 6 | CILINDRISCH | STAAL | 6005 MOSGROEN | 40 | GESCHILDERD | NVT |  | Lightronics PRUNUS-E3-L2WG4-LC-M-32LED-3000K-2500LM |  | Lighttronics | 1399909 | Aan | 530 | LED |  |  |  |  | 7016 ANTRACIETGRIJS POEDERCOAT | 20 | 32 | 2500 |  |  | 16.65 | Koffer | LED 3000K |  |  | 1091131 | Aan | 2491 |  |  |  |  | LEDDRIVER |  |  | 78381 | Aan | 4472 | 20 | 1
SST200433 | 1015404 | 1015404 | 52.1713 | 5.2834 | 147898.231 | 464796.6458 | https://lmsapp.nl/qr/asset/report/97dfa717-99b2-4fd7-bc7e-27e45e251f1f | 1 | Soest | Koningsweg |  | 3762EA |  |  |  | Gemeente Soest | 2025-01-16 | In bedrijf |  |  |  |  | Stedin | [10 empty] | 3A | [10 empty] | Openbare verlichting | [5 empty] | 236 - MAST 8,8 M ST VERL (10,0 M) | 1 | 2007-07-01 |  | In bedrijf |  |  |  | Osram Streetlight 20 midi LED, ST1.3a 9000lm | 1 | 2021-08-16 |  | In bedrijf | [20 empty] | LEDDRIVER | 1 | 2021-08-16 |  | In bedrijf | [16 empty] | 236 - MAST 8,8 M ST VERL (10,0 M) |  |  | 176567 | Aan | 36 | 10 | CILINDRISCH | STAAL | ANWB | 40 | GESCHILDERD | NVT |  | Osram Streetlight 20 midi LED, ST1.3a 9000lm |  | Osram | 1008896 | Aan | 173 | [5 empty] | DB 702 MIDDENGRIJS METALIC | [17 empty] | LEDDRIVER |  |  | 78381 | Aan | 4472 | 20 | 1
SST200434 | 1015405 | 1015405 | 52.1712 | 5.2836 | 147909.45 | 464790.3692 | https://lmsapp.nl/qr/asset/report/4c3d1b54-9e65-4ed0-ac4d-5a42f779e111 | 1 | Soest | Koningsweg |  | 3762EA |  |  |  | Gemeente Soest | 2025-01-16 | In bedrijf |  |  |  |  | Stedin | [10 empty] | 3A | [10 empty] | Openbare verlichting | [5 empty] | 236 - MAST 8,8 M ST VERL (10,0 M) | 1 | 2007-07-01 |  | In bedrijf |  |  |  | Nicole 56w 730 5600lm | 1 | 2023-10-17 |  | In bedrijf | [13 empty] | LED 3000K | 1 | 2023-10-17 |  | In bedrijf |  |  | LED DRIVER | 1 | 2023-10-17 |  | In bedrijf | [16 empty] | 236 - MAST 8,8 M ST VERL (10,0 M) |  |  | 176567 | Aan | 36 | 10 | CILINDRISCH | STAAL | ANWB | 40 | GESCHILDERD | NVT |  | Nicole 56w 730 5600lm |  | Innolumis | 1407732 | Aan | 50 | [5 empty] | 3000K | 11 |  | 5600 |  |  |  |  | LED 3000K |  |  | 1091131 | Aan | 2491 |  |  |  |  | LED DRIVER |  |  | 44123 | Aan | 204 | 20 | 1
SST200434 | 1015405 | 1015405 | 52.1712 | 5.2836 | 147909.45 | 464790.3692 | https://lmsapp.nl/qr/asset/report/4c3d1b54-9e65-4ed0-ac4d-5a42f779e111 | 1 | Soest | Koningsweg |  | 3762EA |  |  |  | Gemeente Soest | 2025-01-16 | In bedrijf |  |  |  |  | Stedin | [10 empty] | 3A | [10 empty] | Openbare verlichting | [13 empty] | Nicole 56w 730 5600lm | 2 | 2023-10-17 |  | In bedrijf | [13 empty] | LED 3000K | 2 | 2023-10-17 |  | In bedrijf | [37 empty] | Nicole 56w 730 5600lm |  | Innolumis | 1407732 | Aan | 50 | [5 empty] | 3000K | 11 |  | 5600 |  |  |  |  | LED 3000K |  |  | 1091131 | Aan | 2491
SST200435 | 1015406 | 1015406 | 52.1711 | 5.2836 | 147912.326 | 464777.1384 | https://lmsapp.nl/qr/asset/report/df71d80a-aa69-4ef3-ac75-ab12c5e4d626 | 1 | Soest | Koningsweg |  | 3762EA |  |  |  | Gemeente Soest | 2025-01-16 | In bedrijf |  |  |  |  | Stedin | [10 empty] | 3A | [10 empty] | Openbare verlichting | [5 empty] | LM AL 10,0 CV EU1250/05 T60 TM D=190 | 1 | 2023-10-17 |  | In bedrijf |  |  |  | Nicole 56w 730 5600lm | 1 | 2023-10-17 |  | In bedrijf | [13 empty] | LED 3000K | 1 | 2023-10-17 |  | In bedrijf |  |  | LED DRIVER | 1 | 2023-10-17 |  | In bedrijf | [16 empty] | LM AL 10,0 CV EU1250/05 T60 TM D=190 |  |  | 1011357 | Aan | 1 | [8 empty] | Nicole 56w 730 5600lm |  | Innolumis | 1407732 | Aan | 50 | [5 empty] | 3000K | 11 |  | 5600 |  |  |  |  | LED 3000K |  |  | 1091131 | Aan | 2491 |  |  |  |  | LED DRIVER |  |  | 44123 | Aan | 204 | 20 | 1
SST200436 | 1015407 | 1015407 | 52.171 | 5.2835 | 147906.138 | 464765.911 | https://lmsapp.nl/qr/asset/report/adaa2809-3d2a-413a-8342-610e864f61e8 | 1 | Soest | Koningsweg |  | 3762EA |  |  |  | Gemeente Soest | 2025-01-16 | In bedrijf |  |  |  |  | Stedin | [10 empty] | 3A | [10 empty] | Openbare verlichting | [5 empty] | 236 - MAST 8,8 M ST VERL (10,0 M) | 1 | 2007-07-01 |  | In bedrijf |  |  |  | Nicole 56w 730 5600lm | 1 | 2023-10-17 |  | In bedrijf | [13 empty] | LED 3000K | 1 | 2023-10-17 |  | In bedrijf |  |  | LED DRIVER | 1 | 2023-10-17 |  | In bedrijf | [16 empty] | 236 - MAST 8,8 M ST VERL (10,0 M) |  |  | 176567 | Aan | 36 | 10 | CILINDRISCH | STAAL | ANWB | 40 | GESCHILDERD | NVT |  | Nicole 56w 730 5600lm |  | Innolumis | 1407732 | Aan | 50 | [5 empty] | 3000K | 11 |  | 5600 |  |  |  |  | LED 3000K |  |  | 1091131 | Aan | 2491 |  |  |  |  | LED DRIVER |  |  | 44123 | Aan | 204 | 20 | 1
SST200436 | 1015407 | 1015407 | 52.171 | 5.2835 | 147906.138 | 464765.911 | https://lmsapp.nl/qr/asset/report/adaa2809-3d2a-413a-8342-610e864f61e8 | 1 | Soest | Koningsweg |  | 3762EA |  |  |  | Gemeente Soest | 2025-01-16 | In bedrijf |  |  |  |  | Stedin | [10 empty] | 3A | [10 empty] | Openbare verlichting | [13 empty] | Nicole 56w 730 5600lm | 2 | 2023-10-17 |  | In bedrijf | [13 empty] | LED 3000K | 2 | 2023-10-17 |  | In bedrijf | [37 empty] | Nicole 56w 730 5600lm |  | Innolumis | 1407732 | Aan | 50 | [5 empty] | 3000K | 11 |  | 5600 |  |  |  |  | LED 3000K |  |  | 1091131 | Aan | 2491
SST200437 | 1015408 | 1015408 | 52.171 | 5.2833 | 147889.202 | 464764.145 | https://lmsapp.nl/qr/asset/report/ef730dc1-8a3b-4d2a-9335-3da1f34f5057 | 1 | Soest | Koningsweg |  | 3762EA |  |  |  | Gemeente Soest | 2025-01-16 | In bedrijf |  |  |  |  | Stedin | [10 empty] | 3A | [10 empty] | Openbare verlichting | [5 empty] | 236 - MAST 8,8 M ST VERL (10,0 M) | 1 | 2007-07-01 |  | In bedrijf |  |  |  | Nicole 56w 730 5600lm | 1 | 2023-10-17 |  | In bedrijf | [13 empty] | LED 3000K | 1 | 2023-10-17 |  | In bedrijf |  |  | LED DRIVER | 1 | 2023-10-17 |  | In bedrijf | [16 empty] | 236 - MAST 8,8 M ST VERL (10,0 M) |  |  | 176567 | Aan | 36 | 10 | CILINDRISCH | STAAL | ANWB | 40 | GESCHILDERD | NVT |  | Nicole 56w 730 5600lm |  | Innolumis | 1407732 | Aan | 50 | [5 empty] | 3000K | 11 |  | 5600 |  |  |  |  | LED 3000K |  |  | 1091131 | Aan | 2491 |  |  |  |  | LED DRIVER |  |  | 44123 | Aan | 204 | 20 | 1
SST200438 | 1015409 | 1015409 | 52.1711 | 5.2831 | 147878.691 | 464777.6994 | https://lmsapp.nl/qr/asset/report/e9a1abb5-a422-4b84-83af-6f1b419d9275 | 1 | Soest | Koningsweg |  | 3762EA |  |  |  | Gemeente Soest | 2025-01-16 | In bedrijf |  |  |  |  | Stedin | [10 empty] | 3A | [10 empty] | Openbare verlichting | [5 empty] | 236 - MAST 8,8 M ST VERL (10,0 M) | 1 | 2007-07-01 |  | In bedrijf |  |  |  | Nicole 56w 730 5600lm | 1 | 2023-10-17 |  | In bedrijf | [13 empty] | LED 3000K | 1 | 2023-10-17 |  | In bedrijf |  |  | LED DRIVER | 1 | 2023-10-17 |  | In bedrijf | [16 empty] | 236 - MAST 8,8 M ST VERL (10,0 M) |  |  | 176567 | Aan | 36 | 10 | CILINDRISCH | STAAL | ANWB | 40 | GESCHILDERD | NVT |  | Nicole 56w 730 5600lm |  | Innolumis | 1407732 | Aan | 50 | [5 empty] | 3000K | 11 |  | 5600 |  |  |  |  | LED 3000K |  |  | 1091131 | Aan | 2491 |  |  |  |  | LED DRIVER |  |  | 44123 | Aan | 204 | 20 | 1
SST200439 | 1015410 | 1015410 | 52.1713 | 5.2832 | 147885.042 | 464793.8175 | https://lmsapp.nl/qr/asset/report/0f1a87b6-f769-45da-a981-4a6b23907c4e | 1 | Soest | Koningsweg |  | 3762EA |  |  |  | Gemeente Soest | 2025-01-16 | In bedrijf |  |  |  |  | Stedin | [10 empty] | 3A | [10 empty] | Openbare verlichting | [5 empty] | 236 - MAST 8,8 M ST VERL (10,0 M) | 1 | 2007-07-01 |  | In bedrijf |  |  |  | Nicole 56w 730 5600lm | 1 | 2023-10-17 |  | In bedrijf | [13 empty] | LED 3000K | 1 | 2023-10-17 |  | In bedrijf |  |  | LED DRIVER | 1 | 2023-10-17 |  | In bedrijf | [16 empty] | 236 - MAST 8,8 M ST VERL (10,0 M) |  |  | 176567 | Aan | 36 | 10 | CILINDRISCH | STAAL | ANWB | 40 | GESCHILDERD | NVT |  | Nicole 56w 730 5600lm |  | Innolumis | 1407732 | Aan | 50 | [5 empty] | 3000K | 11 |  | 5600 |  |  |  |  | LED 3000K |  |  | 1091131 | Aan | 2491 |  |  |  |  | LED DRIVER |  |  | 44123 | Aan | 204 | 20 | 1
SST200439 | 1015410 | 1015410 | 52.1713 | 5.2832 | 147885.042 | 464793.8175 | https://lmsapp.nl/qr/asset/report/0f1a87b6-f769-45da-a981-4a6b23907c4e | 1 | Soest | Koningsweg |  | 3762EA |  |  |  | Gemeente Soest | 2025-01-16 | In bedrijf |  |  |  |  | Stedin | [10 empty] | 3A | [10 empty] | Openbare verlichting | [13 empty] | Nicole 56w 730 5600lm | 2 | 2023-10-17 |  | In bedrijf | [13 empty] | LED 3000K | 2 | 2023-10-17 |  | In bedrijf | [37 empty] | Nicole 56w 730 5600lm |  | Innolumis | 1407732 | Aan | 50 | [5 empty] | 3000K | 11 |  | 5600 |  |  |  |  | LED 3000K |  |  | 1091131 | Aan | 2491
SST200440 | 1015411 | 1015411 | 52.1833 | 5.2787 | 147579.108 | 466132.2289 | https://lmsapp.nl/qr/asset/report/9302f2b7-8407-42d0-87ac-5b3cec338945 | 16.65 | Soest | Nieuwstraat |  | 3762TM |  |  |  | Gemeente Soest | 2025-01-16 | In bedrijf |  |  |  |  | Stedin | [10 empty] | 3A | [10 empty] | Openbare verlichting | [5 empty] | 230 - MAST 6 M ST - EL UITL 5 GR | 1 | 2007-07-01 |  | In bedrijf |  |  |  | Lightronics PRUNUS-E3-L2WG4-LC-M-32LED-3000K-2500LM | 1 | 2024-07-09 |  | In bedrijf | [13 empty] | 2500lm - 3000K - 15,4W - 300mA | 1 | 2024-07-09 |  | In bedrijf |  |  | LED-DRIVER dim 3A | 1 | 2024-07-09 |  | In bedrijf | [16 empty] | 230 - MAST 6 M ST - EL UITL 5 GR |  |  | 173525 | Aan | 2220 | 6 | CILINDRISCH | STAAL | 6005 MOSGROEN | 40 | GESCHILDERD | NVT |  | Lightronics PRUNUS-E3-L2WG4-LC-M-32LED-3000K-2500LM |  | Lighttronics | 1399909 | Aan | 530 | LED |  |  |  |  | 7016 ANTRACIETGRIJS POEDERCOAT | 20 | 32 | 2500 |  |  | 16.65 | Koffer | 2500lm - 3000K - 15,4W - 300mA |  |  | 1943162 | Aan | 37 |  |  |  |  | LED-DRIVER dim 3A |  | Signify | 1927342 | Aan | 837 | 20 | 1 | Xitanium Driver
SST200441 | 1015412 | 1015412 | 52.1736 | 5.2706 | 147021.603 | 465053.0272 | https://lmsapp.nl/qr/asset/report/90bcc01a-5922-4ec1-b8d5-7619503fa564 | 1 | Soest | Dorsvlegel |  | 3763ZL |  |  |  | Gemeente Soest | 2025-01-16 | In bedrijf |  |  |  |  | Stedin | [10 empty] | 3A | [10 empty] | Openbare verlichting | [5 empty] | 219 - MAST 4,0m ST CONISCH OPZ 60MM PC | 1 | 2008-01-01 |  | In bedrijf |  |  |  | BDP100 PH LED 24W 2000LM GRN20/830 TOWNGUIDE DRWPCC SI CLO62P NL142 | 1 | 2022-06-24 |  | In bedrijf | [20 empty] | LEDDRIVER | 1 | 2022-06-24 |  | In bedrijf | [16 empty] | 219 - MAST 4,0m ST CONISCH OPZ 60MM PC |  |  | 641174 | Aan | 2579 |  |  |  | Thermisch verzinkt | 40 |  |  |  | BDP100 PH LED 24W 2000LM GRN20/830 TOWNGUIDE DRWPCC SI CLO62P NL142 |  |  | 234338 | Aan | 90 | [23 empty] | LEDDRIVER |  |  | 78381 | Aan | 4472 | 20 | 1
SST200442 | 1015413 | 1015413 | 52.1821 | 5.2746 | 147301.975 | 466002.8268 | https://lmsapp.nl/qr/asset/report/a9e84431-51ae-4588-96aa-32c86a5cecc3 | 1 | Soest | Beckeringhstraat |  | 3762EV |  |  |  | Gemeente Soest | 2025-01-16 | In bedrijf |  |  |  |  | Stedin | [10 empty] | 3A | [10 empty] | Openbare verlichting | [5 empty] | 253 - MAST 6,7 M ST VERL (8,0 M) | 1 | 2012-01-01 |  | In bedrijf |  |  |  | Lightronics PRUNUS-E3-L2WG4-LC-M-32LED-3000K-4200LM | 1 | 2023-05-08 |  | In bedrijf | [13 empty] | LED 3000K | 1 | 2023-05-08 |  | In bedrijf |  |  | LEDDRIVER | 1 | 2023-05-08 |  | In bedrijf | [16 empty] | 253 - MAST 6,7 M ST VERL (8,0 M) |  |  | 174931 | Aan | 645 | 8 | CILINDRISCH | STAAL | 6005 MOSGROEN | 40 | GESCHILDERD | NVT |  | Lightronics PRUNUS-E3-L2WG4-LC-M-32LED-3000K-4200LM |  | Lightronics | 1432051 | Aan | 112 | [5 empty] | 3000K | 11 | [6 empty] | LED 3000K |  |  | 1091131 | Aan | 2491 |  |  |  |  | LEDDRIVER |  |  | 78381 | Aan | 4472 | 20 | 1
SST200469 | 1015414 | 1015414 | 52.1745 | 5.2856 | 148048.741 | 465149.9454 | https://lmsapp.nl/qr/asset/report/94777592-c740-407c-b0c3-d4bbbe892656 | 13 | Soest | van Hamelstraat |  | 3762JA |  |  |  | Gemeente Soest | 2025-01-16 | In bedrijf |  |  |  |  | Stedin | [10 empty] | 3A | [10 empty] | Openbare verlichting | [5 empty] | 219 - MAST 4,0m ST CONISCH OPZ 60MM PC | 1 | 2007-10-24 |  | In bedrijf |  |  |  | Lightwell Friso Kramer LW-FKD opaal RAL7040 | 1 | 2023-09-28 |  | In bedrijf | [13 empty] | LED 3000K | 1 | 2023-09-28 |  | In bedrijf |  |  | LEDDRIVER | 1 | 2023-09-28 |  | In bedrijf | [16 empty] | 219 - MAST 4,0m ST CONISCH OPZ 60MM PC |  |  | 641174 | Aan | 2579 |  |  |  | Thermisch verzinkt | 40 |  |  |  | Lightwell Friso Kramer LW-FKD opaal RAL7040 |  | Lightwell | 1690102 | Aan | 623 | LED |  |  |  |  | RAL 7040 VENSTERGRIJS | 20 |  | 1800 |  |  | 13 | Paaltop | LED 3000K |  |  | 1091131 | Aan | 2491 |  |  |  |  | LEDDRIVER |  |  | 78381 | Aan | 4472 | 20 | 1
SST200470 | 1015415 | 1015415 | 52.1746 | 5.2859 | 148069.541 | 465162.0115 | https://lmsapp.nl/qr/asset/report/cefa1cce-414e-4d36-b3a5-97175e247b30 | 13 | Soest | van Hamelstraat |  | 3762JA |  |  |  | Gemeente Soest | 2025-01-16 | In bedrijf |  |  |  |  | Stedin | [10 empty] | 3A | [10 empty] | Openbare verlichting | [5 empty] | 219 - MAST 4,0m ST CONISCH OPZ 60MM PC | 1 | 2007-10-24 |  | In bedrijf |  |  |  | Lightwell Friso Kramer LW-FKD opaal RAL7040 | 1 | 2023-09-28 |  | In bedrijf | [13 empty] | LED 3000K | 1 | 2023-09-28 |  | In bedrijf |  |  | LEDDRIVER | 1 | 2023-09-28 |  | In bedrijf | [16 empty] | 219 - MAST 4,0m ST CONISCH OPZ 60MM PC |  |  | 641174 | Aan | 2579 |  |  |  | Thermisch verzinkt | 40 |  |  |  | Lightwell Friso Kramer LW-FKD opaal RAL7040 |  | Lightwell | 1690102 | Aan | 623 | LED |  |  |  |  | RAL 7040 VENSTERGRIJS | 20 |  | 1800 |  |  | 13 | Paaltop | LED 3000K |  |  | 1091131 | Aan | 2491 |  |  |  |  | LEDDRIVER |  |  | 78381 | Aan | 4472 | 20 | 1
SST200471 | 1015416 | 1015416 | 52.1747 | 5.2862 | 148093.117 | 465182.6921 | https://lmsapp.nl/qr/asset/report/8c59553f-7772-40b0-9884-ef7f05d00e9e | 13 | Soest | van Hamelstraat |  | 3762JA |  |  |  | Gemeente Soest | 2025-01-16 | In bedrijf |  |  |  |  | Stedin | [10 empty] | 3A | [10 empty] | Openbare verlichting | [5 empty] | 219 - MAST 4,0m ST CONISCH OPZ 60MM PC | 1 | 2007-10-24 |  | In bedrijf |  |  |  | Lightwell Friso Kramer LW-FKD opaal RAL7040 | 1 | 2023-09-28 |  | In bedrijf | [13 empty] | LED 3000K | 1 | 2023-09-28 |  | In bedrijf |  |  | LEDDRIVER | 1 | 2023-09-28 |  | In bedrijf | [16 empty] | 219 - MAST 4,0m ST CONISCH OPZ 60MM PC |  |  | 641174 | Aan | 2579 |  |  |  | Thermisch verzinkt | 40 |  |  |  | Lightwell Friso Kramer LW-FKD opaal RAL7040 |  | Lightwell | 1690102 | Aan | 623 | LED |  |  |  |  | RAL 7040 VENSTERGRIJS | 20 |  | 1800 |  |  | 13 | Paaltop | LED 3000K |  |  | 1091131 | Aan | 2491 |  |  |  |  | LEDDRIVER |  |  | 78381 | Aan | 4472 | 20 | 1
SST200472 | 1015417 | 1015417 | 52.1749 | 5.2866 | 148117.556 | 465195.1717 | https://lmsapp.nl/qr/asset/report/4e3e25cb-8f37-4a78-8a2c-5959c5403ab6 | 13 | Soest | van Hamelstraat |  | 3762JA |  |  |  | Gemeente Soest | 2025-01-16 | In bedrijf |  |  |  |  | Stedin | [10 empty] | 3A | [10 empty] | Openbare verlichting | [5 empty] | 219 - MAST 4,0m ST CONISCH OPZ 60MM PC | 1 | 2007-10-24 |  | In bedrijf |  |  |  | Lightwell Friso Kramer LW-FKD opaal RAL7040 | 1 | 2023-09-28 |  | In bedrijf | [13 empty] | LED 3000K | 1 | 2023-09-28 |  | In bedrijf |  |  | LEDDRIVER | 1 | 2023-09-28 |  | In bedrijf | [16 empty] | 219 - MAST 4,0m ST CONISCH OPZ 60MM PC |  |  | 641174 | Aan | 2579 |  |  |  | Thermisch verzinkt | 40 |  |  |  | Lightwell Friso Kramer LW-FKD opaal RAL7040 |  | Lightwell | 1690102 | Aan | 623 | LED |  |  |  |  | RAL 7040 VENSTERGRIJS | 20 |  | 1800 |  |  | 13 | Paaltop | LED 3000K |  |  | 1091131 | Aan | 2491 |  |  |  |  | LEDDRIVER |  |  | 78381 | Aan | 4472 | 20 | 1
SST200473 | 1015419 | 1015419 | 52.1747 | 5.2851 | 148015.773 | 465177.1381 | https://lmsapp.nl/qr/asset/report/040bc4e5-3412-48e1-acac-f5edcf8008f9 | 12.4 | Soest | Gerrit van der Veenstraat |  | 3762XH |  |  |  | Gemeente Soest | 2025-01-16 | In bedrijf |  |  |  |  | Stedin | [10 empty] | 3A | [10 empty] | Openbare verlichting | [5 empty] | 288 - MAST 4,5 M ST CONIC | 1 | 2007-12-14 |  | In bedrijf |  |  |  | Lightronics PRUNUS-A3-L2WG4-C7-3000K-1800LM | 1 | 2024-08-01 |  | In bedrijf | [13 empty] | LED IN: Lightronics PRUNUS-A3-L2WG4-C7-3000K-1800LM | 1 | 2024-08-01 |  | In bedrijf |  |  | LED-DRIVER dim 3A | 1 | 2024-08-01 |  | In bedrijf | [16 empty] | 288 - MAST 4,5 M ST CONIC |  |  | 181669 | Aan | 15 | 4.5 | CONISCH | STAAL | 6005 MOSGROEN | 40 | GESCHILDERD | NVT |  | Lightronics PRUNUS-A3-L2WG4-C7-3000K-1800LM |  | Lightronics BV | 1008866 | Aan | 192 | LED |  |  |  |  | 7016 ANTRACIETGRIJS POEDERCOAT | 20 | 16 | 1800 |  |  | 12.4 | Paaltop | LED IN: Lightronics PRUNUS-A3-L2WG4-C7-3000K-1800LM |  |  | 1008867 | Aan | 87 | 16 |  | LED |  | LED-DRIVER dim 3A |  | Signify | 1927342 | Aan | 837 | 20 | 1 | Xitanium Driver
SST200474 | 1015420 | 1015420 | 52.175 | 5.2836 | 147912.167 | 465212.2742 | https://lmsapp.nl/qr/asset/report/697be3cf-5ae7-4914-b735-34b6d9a45d5d | 12.4 | Soest | Gerrit van der Veenstraat |  | 3762XH |  |  |  | Gemeente Soest | 2025-01-16 | In bedrijf |  |  |  |  | Stedin | [10 empty] | 3A | [10 empty] | Openbare verlichting | [5 empty] | 219 - MAST 4,0m ST CONISCH OPZ 60MM PC | 1 | 2023-09-01 |  | In bedrijf |  |  |  | Lightronics PRUNUS-A3-L2WG4-C7-3000K-1800LM | 1 | 2023-09-01 |  | In bedrijf | [20 empty] | LED-DRIVER dim 3A | 1 | 2024-08-20 |  | In bedrijf | [16 empty] | 219 - MAST 4,0m ST CONISCH OPZ 60MM PC |  |  | 641174 | Aan | 2579 |  |  |  | Thermisch verzinkt | 40 |  |  |  | Lightronics PRUNUS-A3-L2WG4-C7-3000K-1800LM |  | Lightronics BV | 1008866 | Aan | 192 | LED |  |  |  |  | 7016 ANTRACIETGRIJS POEDERCOAT | 20 | 16 | 1800 |  |  | 12.4 | Paaltop | [10 empty] | LED-DRIVER dim 3A |  | Signify | 1927342 | Aan | 837 | 20 | 1 | Xitanium Driver
SST200474 | 1015420 | 1015420 | 52.175 | 5.2836 | 147912.167 | 465212.2742 | https://lmsapp.nl/qr/asset/report/697be3cf-5ae7-4914-b735-34b6d9a45d5d | 12.4 | Soest | Gerrit van der Veenstraat |  | 3762XH |  |  |  | Gemeente Soest | 2025-01-16 | In bedrijf |  |  |  |  | Stedin | [10 empty] | 3A | [10 empty] | Openbare verlichting | [38 empty] | LED-DRIVER dim 3A | 2 | 2024-08-01 |  | In bedrijf | [59 empty] | LED-DRIVER dim 3A |  | Signify | 1927342 | Aan | 837 | 20 | 1 | Xitanium Driver
SST200475 | 1015421 | 1015421 | 52.1752 | 5.283 | 147874.343 | 465237.2718 | https://lmsapp.nl/qr/asset/report/ef2c40bb-04b2-480e-afc3-ea13aa7687ff | 12.4 | Soest | Gerrit van der Veenstraat |  | 3762XH |  |  |  | Gemeente Soest | 2025-01-16 | In bedrijf |  |  |  |  | Stedin | [10 empty] | 3A | [10 empty] | Openbare verlichting | [5 empty] | 288 - MAST 4,5 M ST CONIC | 1 | 2007-12-14 |  | In bedrijf |  |  |  | Lightronics PRUNUS-A3-L2WG4-C7-3000K-1800LM | 1 | 2024-08-01 |  | In bedrijf | [13 empty] | LED IN: Lightronics PRUNUS-A3-L2WG4-C7-3000K-1800LM | 1 | 2024-08-01 |  | In bedrijf |  |  | LED-DRIVER dim 3A | 1 | 2024-08-01 |  | In bedrijf | [16 empty] | 288 - MAST 4,5 M ST CONIC |  |  | 181669 | Aan | 15 | 4.5 | CONISCH | STAAL | 6005 MOSGROEN | 40 | GESCHILDERD | NVT |  | Lightronics PRUNUS-A3-L2WG4-C7-3000K-1800LM |  | Lightronics BV | 1008866 | Aan | 192 | LED |  |  |  |  | 7016 ANTRACIETGRIJS POEDERCOAT | 20 | 16 | 1800 |  |  | 12.4 | Paaltop | LED IN: Lightronics PRUNUS-A3-L2WG4-C7-3000K-1800LM |  |  | 1008867 | Aan | 87 | 16 |  | LED |  | LED-DRIVER dim 3A |  | Signify | 1927342 | Aan | 837 | 20 | 1 | Xitanium Driver
SST200476 | 1015422 | 1015422 | 52.1751 | 5.2827 | 147849.449 | 465222.9249 | https://lmsapp.nl/qr/asset/report/fa103eaa-f370-41f1-aa2c-ef0cc127ee43 | 12.4 | Soest | Gerrit van der Veenstraat |  | 3762XH |  |  |  | Gemeente Soest | 2025-01-16 | In bedrijf |  |  |  |  | Stedin | [10 empty] | 3A | [10 empty] | Openbare verlichting | [5 empty] | 219 - MAST 4,0m ST CONISCH OPZ 60MM PC | 1 | 2025-03-12 |  | In bedrijf |  |  |  | Lightronics PRUNUS-A3-L2WG4-C7-3000K-1800LM | 1 | 2025-03-12 |  | In bedrijf | [13 empty] | LED IN: Lightronics PRUNUS-A3-L2WG4-C7-3000K-1800LM | 1 | 2025-03-12 |  | In bedrijf |  |  | LED-DRIVER dim 3A | 1 | 2025-03-12 |  | In bedrijf | [16 empty] | 219 - MAST 4,0m ST CONISCH OPZ 60MM PC |  |  | 641174 | Aan | 2579 |  |  |  | Thermisch verzinkt | 40 |  |  |  | Lightronics PRUNUS-A3-L2WG4-C7-3000K-1800LM |  | Lightronics BV | 1008866 | Aan | 192 | LED |  |  |  |  | 7016 ANTRACIETGRIJS POEDERCOAT | 20 | 16 | 1800 |  |  | 12.4 | Paaltop | LED IN: Lightronics PRUNUS-A3-L2WG4-C7-3000K-1800LM |  |  | 1008867 | Aan | 87 | 16 |  | LED |  | LED-DRIVER dim 3A |  | Signify | 1927342 | Aan | 837 | 20 | 1 | Xitanium Driver
SST200477 | 1015423 | 1015423 | 52.175 | 5.2823 | 147824.536 | 465206.6455 | https://lmsapp.nl/qr/asset/report/831d0013-fb5b-4ca1-af7f-5bcf6d1366bb | 12.4 | Soest | Gerrit van der Veenstraat |  | 3762XH |  |  |  | Gemeente Soest | 2025-01-16 | In bedrijf |  |  |  |  | Stedin | [10 empty] | 3A | [10 empty] | Openbare verlichting | [5 empty] | 288 - MAST 4,5 M ST CONIC | 1 | 2007-12-14 |  | In bedrijf |  |  |  | Lightronics PRUNUS-A3-L2WG4-C7-3000K-1800LM | 1 | 2024-08-01 |  | In bedrijf | [13 empty] | LED IN: Lightronics PRUNUS-A3-L2WG4-C7-3000K-1800LM | 1 | 2024-08-01 |  | In bedrijf |  |  | LED-DRIVER dim 3A | 1 | 2024-08-01 |  | In bedrijf | [16 empty] | 288 - MAST 4,5 M ST CONIC |  |  | 181669 | Aan | 15 | 4.5 | CONISCH | STAAL | 6005 MOSGROEN | 40 | GESCHILDERD | NVT |  | Lightronics PRUNUS-A3-L2WG4-C7-3000K-1800LM |  | Lightronics BV | 1008866 | Aan | 192 | LED |  |  |  |  | 7016 ANTRACIETGRIJS POEDERCOAT | 20 | 16 | 1800 |  |  | 12.4 | Paaltop | LED IN: Lightronics PRUNUS-A3-L2WG4-C7-3000K-1800LM |  |  | 1008867 | Aan | 87 | 16 |  | LED |  | LED-DRIVER dim 3A |  | Signify | 1927342 | Aan | 837 | 20 | 1 | Xitanium Driver
SST200478 | 1015424 | 1015424 | 52.1752 | 5.2843 | 147958.297 | 465236.4145 | https://lmsapp.nl/qr/asset/report/fb1b9fbf-a3ed-49ef-a20c-61a2dc633380 | 12.4 | Soest | van Hamelstraat |  | 3762JA |  |  |  | Gemeente Soest | 2025-01-16 | In bedrijf |  |  |  |  | Stedin | [10 empty] | 3A | [10 empty] | Openbare verlichting | [5 empty] | 288 - MAST 4,5 M ST CONIC | 1 | 2007-12-14 |  | In bedrijf |  |  |  | Lightronics PRUNUS-A3-L2WG4-C7-3000K-1800LM | 1 | 2024-08-01 |  | In bedrijf | [13 empty] | LED IN: Lightronics PRUNUS-A3-L2WG4-C7-3000K-1800LM | 1 | 2024-08-01 |  | In bedrijf |  |  | LED-DRIVER dim 3A | 1 | 2024-08-01 |  | In bedrijf | [16 empty] | 288 - MAST 4,5 M ST CONIC |  |  | 181669 | Aan | 15 | 4.5 | CONISCH | STAAL | 6005 MOSGROEN | 40 | GESCHILDERD | NVT |  | Lightronics PRUNUS-A3-L2WG4-C7-3000K-1800LM |  | Lightronics BV | 1008866 | Aan | 192 | LED |  |  |  |  | 7016 ANTRACIETGRIJS POEDERCOAT | 20 | 16 | 1800 |  |  | 12.4 | Paaltop | LED IN: Lightronics PRUNUS-A3-L2WG4-C7-3000K-1800LM |  |  | 1008867 | Aan | 87 | 16 |  | LED |  | LED-DRIVER dim 3A |  | Signify | 1927342 | Aan | 837 | 20 | 1 | Xitanium Driver
SST200479 | 1015425 | 1015425 | 52.1754 | 5.2844 | 147968.8017 | 465252.3223 | https://lmsapp.nl/qr/asset/report/b1e5d23a-050e-4dcc-92df-7a22b1c3c9bb | 13 | Soest | Titus Brandsmastraat |  | 3762JJ |  |  |  | Gemeente Soest | 2025-01-16 | In bedrijf |  |  |  |  | Stedin | [10 empty] | 3A | [10 empty] | Openbare verlichting | [5 empty] | PM ST 4,0 CO T60 D130 ET Z P6005 | 1 | 2020-01-14 |  | In bedrijf |  |  |  | Lightwell Friso Kramer LW-FKD opaal RAL7040 | 1 | 2023-09-28 |  | In bedrijf | [13 empty] | LED 3000K | 1 | 2023-09-28 |  | In bedrijf |  |  | LEDDRIVER | 1 | 2023-09-28 |  | In bedrijf | [16 empty] | PM ST 4,0 CO T60 D130 ET Z P6005 |  |  | 1009025 | Aan | 163 |  |  |  | 6005 MOSGROEN |  |  |  |  | Lightwell Friso Kramer LW-FKD opaal RAL7040 |  | Lightwell | 1690102 | Aan | 623 | LED |  |  |  |  | RAL 7040 VENSTERGRIJS | 20 |  | 1800 |  |  | 13 | Paaltop | LED 3000K |  |  | 1091131 | Aan | 2491 |  |  |  |  | LEDDRIVER |  |  | 78381 | Aan | 4472 | 20 | 1
SST200480 | 1015426 | 1015426 | 52.1763 | 5.2857 | 148057.616 | 465350.5063 | https://lmsapp.nl/qr/asset/report/5d61ba9e-0e10-4383-824a-b87a0cc70952 | 27 | Soest | Gustaaf Gelderhof |  | 3762JM |  |  |  | Gemeente Soest | 2025-01-16 | In bedrijf |  |  |  |  | Stedin | [21 empty] | Openbare verlichting | [5 empty] | 219 - MAST 4,0m ST CONISCH OPZ 60MM PC | 1 | 2007-11-07 |  | In bedrijf |  |  |  | 320112 - CPS 200 PLL 24W HF NV | 1 | 2007-11-07 |  | In bedrijf | [13 empty] | LAMP PLL 24W KL830 | 1 | 2020-05-06 |  | In bedrijf | [23 empty] | 219 - MAST 4,0m ST CONISCH OPZ 60MM PC |  |  | 641174 | Aan | 2579 |  |  |  | Thermisch verzinkt | 40 |  |  |  | 320112 - CPS 200 PLL 24W HF NV |  | Philips | 174650 | Aan | 890 | [5 empty] | NVT | 20 |  |  |  |  | 27 |  | LAMP PLL 24W KL830 |  |  | 1008859 | Aan | 772 | 24
SST200481 | 1015427 | 1015427 | 52.1761 | 5.2853 | 148030.881 | 465333.6766 | https://lmsapp.nl/qr/asset/report/1a0b6155-b1a7-4b84-b3c3-54450c5743cb | 27 | Soest | Gustaaf Gelderhof |  | 3762JM |  |  |  | Gemeente Soest | 2025-01-16 | In bedrijf |  |  |  |  | Stedin | [21 empty] | Openbare verlichting | [5 empty] | 219 - MAST 4,0m ST CONISCH OPZ 60MM PC | 1 | 2007-11-07 |  | In bedrijf |  |  |  | 320112 - CPS 200 PLL 24W HF NV | 1 | 2011-01-06 |  | In bedrijf | [13 empty] | LAMP PLL 24W KL830 | 1 | 2020-05-06 |  | In bedrijf | [23 empty] | 219 - MAST 4,0m ST CONISCH OPZ 60MM PC |  |  | 641174 | Aan | 2579 |  |  |  | Thermisch verzinkt | 40 |  |  |  | 320112 - CPS 200 PLL 24W HF NV |  | Philips | 174650 | Aan | 890 | [5 empty] | NVT | 20 |  |  |  |  | 27 |  | LAMP PLL 24W KL830 |  |  | 1008859 | Aan | 772 | 24
SST200482 | 1015428 | 1015428 | 52.176 | 5.285 | 148005.818 | 465317.6702 | https://lmsapp.nl/qr/asset/report/17bc2495-f814-4158-a08d-3f6921051267 | 13 | Soest | van Hamelstraat |  | 3762JA |  |  |  | Gemeente Soest | 2025-01-16 | In bedrijf |  |  |  |  | Stedin | [10 empty] | 3A | [10 empty] | Openbare verlichting | [5 empty] | PM ST 4,0 CO T60 D130 ET Z P6005 | 1 | 2019-02-28 |  | In bedrijf |  |  |  | Lightwell Friso Kramer LW-FKD opaal RAL7040 | 1 | 2023-09-28 |  | In bedrijf | [13 empty] | LED 3000K | 1 | 2023-09-28 |  | In bedrijf |  |  | LEDDRIVER | 1 | 2023-09-28 |  | In bedrijf | [16 empty] | PM ST 4,0 CO T60 D130 ET Z P6005 |  |  | 1009025 | Aan | 163 |  |  |  | 6005 MOSGROEN |  |  |  |  | Lightwell Friso Kramer LW-FKD opaal RAL7040 |  | Lightwell | 1690102 | Aan | 623 | LED |  |  |  |  | RAL 7040 VENSTERGRIJS | 20 |  | 1800 |  |  | 13 | Paaltop | LED 3000K |  |  | 1091131 | Aan | 2491 |  |  |  |  | LEDDRIVER |  |  | 78381 | Aan | 4472 | 20 | 1
SST200483 | 1015429 | 1015429 | 52.1758 | 5.2846 | 147979.217 | 465301.6628 | https://lmsapp.nl/qr/asset/report/861c0bdd-09fc-4227-8ff9-278eebadb413 | 13 | Soest | van Hamelstraat |  | 3762JA |  |  |  | Gemeente Soest | 2025-01-16 | In bedrijf |  |  |  |  | Stedin | [10 empty] | 3A | [10 empty] | Openbare verlichting | [5 empty] | 219 - MAST 4,0m ST CONISCH OPZ 60MM PC | 1 | 2007-11-07 |  | In bedrijf |  |  |  | Lightwell Friso Kramer LW-FKD opaal RAL7040 | 1 | 2023-09-28 |  | In bedrijf | [13 empty] | LED 3000K | 1 | 2023-09-28 |  | In bedrijf |  |  | LEDDRIVER | 1 | 2023-09-28 |  | In bedrijf | [16 empty] | 219 - MAST 4,0m ST CONISCH OPZ 60MM PC |  |  | 641174 | Aan | 2579 |  |  |  | Thermisch verzinkt | 40 |  |  |  | Lightwell Friso Kramer LW-FKD opaal RAL7040 |  | Lightwell | 1690102 | Aan | 623 | LED |  |  |  |  | RAL 7040 VENSTERGRIJS | 20 |  | 1800 |  |  | 13 | Paaltop | LED 3000K |  |  | 1091131 | Aan | 2491 |  |  |  |  | LEDDRIVER |  |  | 78381 | Aan | 4472 | 20 | 1
SST200485 | 1015430 | 1015430 | 52.1755 | 5.2838 | 147926.526 | 465269.9547 | https://lmsapp.nl/qr/asset/report/0a6cc305-e1b5-4c58-bc18-e284ac54aef8 | 12.4 | Soest | Wiardi Beckmanstraat |  | 3762GA |  |  |  | Gemeente Soest | 2025-01-16 | In bedrijf |  |  |  |  | Stedin | [10 empty] | 3A | [10 empty] | Openbare verlichting | [5 empty] | 288 - MAST 4,5 M ST CONIC | 1 | 2008-01-31 |  | In bedrijf |  |  |  | Lightronics PRUNUS-A3-L2WG4-C7-3000K-1800LM | 1 | 2024-08-01 |  | In bedrijf | [13 empty] | LED IN: Lightronics PRUNUS-A3-L2WG4-C7-3000K-1800LM | 1 | 2024-08-01 |  | In bedrijf |  |  | LED-DRIVER dim 3A | 2 | 2024-08-01 |  | In bedrijf | [16 empty] | 288 - MAST 4,5 M ST CONIC |  |  | 181669 | Aan | 15 | 4.5 | CONISCH | STAAL | 6005 MOSGROEN | 40 | GESCHILDERD | NVT |  | Lightronics PRUNUS-A3-L2WG4-C7-3000K-1800LM |  | Lightronics BV | 1008866 | Aan | 192 | LED |  |  |  |  | 7016 ANTRACIETGRIJS POEDERCOAT | 20 | 16 | 1800 |  |  | 12.4 | Paaltop | LED IN: Lightronics PRUNUS-A3-L2WG4-C7-3000K-1800LM |  |  | 1008867 | Aan | 87 | 16 |  | LED |  | LED-DRIVER dim 3A |  | Signify | 1927342 | Aan | 837 | 20 | 1 | Xitanium Driver
SST200486 | 1015431 | 1015431 | 52.1753 | 5.2837 | 147921.428 | 465249.3676 | https://lmsapp.nl/qr/asset/report/2274a2f7-63e1-404d-af87-3248bcc5fa5b | 12.4 | Soest | Gerrit van der Veenstraat |  | 3762XH |  |  |  | Gemeente Soest | 2025-01-16 | In bedrijf |  |  |  |  | Stedin | [10 empty] | 3A | [10 empty] | Openbare verlichting | [5 empty] | 288 - MAST 4,5 M ST CONIC | 1 | 2007-12-14 |  | In bedrijf |  |  |  | Lightronics PRUNUS-A3-L2WG4-C7-3000K-1800LM | 1 | 2024-08-01 |  | In bedrijf | [13 empty] | LED IN: Lightronics PRUNUS-A3-L2WG4-C7-3000K-1800LM | 1 | 2024-08-01 |  | In bedrijf |  |  | LED-DRIVER dim 3A | 1 | 2024-08-01 |  | In bedrijf | [16 empty] | 288 - MAST 4,5 M ST CONIC |  |  | 181669 | Aan | 15 | 4.5 | CONISCH | STAAL | 6005 MOSGROEN | 40 | GESCHILDERD | NVT |  | Lightronics PRUNUS-A3-L2WG4-C7-3000K-1800LM |  | Lightronics BV | 1008866 | Aan | 192 | LED |  |  |  |  | 7016 ANTRACIETGRIJS POEDERCOAT | 20 | 16 | 1800 |  |  | 12.4 | Paaltop | LED IN: Lightronics PRUNUS-A3-L2WG4-C7-3000K-1800LM |  |  | 1008867 | Aan | 87 | 16 |  | LED |  | LED-DRIVER dim 3A |  | Signify | 1927342 | Aan | 837 | 20 | 1 | Xitanium Driver
SST200487 | 1015432 | 1015432 | 52.1758 | 5.2836 | 147911.331 | 465295.4685 | https://lmsapp.nl/qr/asset/report/6abcb585-b8e0-496f-bf22-fdfcee269b3b | 12.4 | Soest | Gerrit van der Veenstraat |  | 3762XH |  |  |  | Gemeente Soest | 2025-01-16 | In bedrijf |  |  |  |  | Stedin | [10 empty] | 3A | [10 empty] | Openbare verlichting | [5 empty] | 288 - MAST 4,5 M ST CONIC | 1 | 2007-12-14 |  | In bedrijf |  |  |  | Lightronics PRUNUS-A3-L2WG4-C7-3000K-1800LM | 1 | 2024-08-01 |  | In bedrijf | [13 empty] | LED IN: Lightronics PRUNUS-A3-L2WG4-C7-3000K-1800LM | 1 | 2024-08-01 |  | In bedrijf |  |  | LED-DRIVER dim 3A | 1 | 2024-08-01 |  | In bedrijf | [16 empty] | 288 - MAST 4,5 M ST CONIC |  |  | 181669 | Aan | 15 | 4.5 | CONISCH | STAAL | 6005 MOSGROEN | 40 | GESCHILDERD | NVT |  | Lightronics PRUNUS-A3-L2WG4-C7-3000K-1800LM |  | Lightronics BV | 1008866 | Aan | 192 | LED |  |  |  |  | 7016 ANTRACIETGRIJS POEDERCOAT | 20 | 16 | 1800 |  |  | 12.4 | Paaltop | LED IN: Lightronics PRUNUS-A3-L2WG4-C7-3000K-1800LM |  |  | 1008867 | Aan | 87 | 16 |  | LED |  | LED-DRIVER dim 3A |  | Signify | 1927342 | Aan | 837 | 20 | 1 | Xitanium Driver
SST200488 | 1015433 | 1015433 | 52.1756 | 5.2835 | 147903.88 | 465273.6352 | https://lmsapp.nl/qr/asset/report/0a05f1eb-e135-4843-be66-a5d6b0cb70b4 | 12.4 | Soest | Wiardi Beckmanstraat |  | 3762GA |  |  |  | Gemeente Soest | 2025-01-16 | In bedrijf |  |  |  |  | Stedin | [10 empty] | 3A | [10 empty] | Openbare verlichting | [5 empty] | 288 - MAST 4,5 M ST CONIC | 1 | 2008-01-31 |  | In bedrijf |  |  |  | Lightronics PRUNUS-A3-L2WG4-C7-3000K-1800LM | 1 | 2024-08-01 |  | In bedrijf | [13 empty] | LED IN: Lightronics PRUNUS-A3-L2WG4-C7-3000K-1800LM | 1 | 2024-08-01 |  | In bedrijf |  |  | LED-DRIVER dim 3A | 1 | 2024-08-01 |  | In bedrijf | [16 empty] | 288 - MAST 4,5 M ST CONIC |  |  | 181669 | Aan | 15 | 4.5 | CONISCH | STAAL | 6005 MOSGROEN | 40 | GESCHILDERD | NVT |  | Lightronics PRUNUS-A3-L2WG4-C7-3000K-1800LM |  | Lightronics BV | 1008866 | Aan | 192 | LED |  |  |  |  | 7016 ANTRACIETGRIJS POEDERCOAT | 20 | 16 | 1800 |  |  | 12.4 | Paaltop | LED IN: Lightronics PRUNUS-A3-L2WG4-C7-3000K-1800LM |  |  | 1008867 | Aan | 87 | 16 |  | LED |  | LED-DRIVER dim 3A |  | Signify | 1927342 | Aan | 837 | 20 | 1 | Xitanium Driver
SST200489 | 1015434 | 1015434 | 52.1755 | 5.2832 | 147886.526 | 465268.7457 | https://lmsapp.nl/qr/asset/report/fb113cc9-564b-4021-8f1b-e1db4b794020 | 12.4 | Soest | Wiardi Beckmanstraat |  | 3762GA |  |  |  | Gemeente Soest | 2025-01-16 | In bedrijf |  |  |  |  | Stedin | [10 empty] | 3A | [10 empty] | Openbare verlichting | [5 empty] | 288 - MAST 4,5 M ST CONIC | 1 | 2008-01-31 |  | In bedrijf |  |  |  | Lightronics PRUNUS-A3-L2WG4-C7-3000K-1800LM | 1 | 2024-08-01 |  | In bedrijf | [13 empty] | LED IN: Lightronics PRUNUS-A3-L2WG4-C7-3000K-1800LM | 1 | 2024-08-01 |  | In bedrijf |  |  | LED-DRIVER dim 3A | 1 | 2024-08-01 |  | In bedrijf | [16 empty] | 288 - MAST 4,5 M ST CONIC |  |  | 181669 | Aan | 15 | 4.5 | CONISCH | STAAL | 6005 MOSGROEN | 40 | GESCHILDERD | NVT |  | Lightronics PRUNUS-A3-L2WG4-C7-3000K-1800LM |  | Lightronics BV | 1008866 | Aan | 192 | LED |  |  |  |  | 7016 ANTRACIETGRIJS POEDERCOAT | 20 | 16 | 1800 |  |  | 12.4 | Paaltop | LED IN: Lightronics PRUNUS-A3-L2WG4-C7-3000K-1800LM |  |  | 1008867 | Aan | 87 | 16 |  | LED |  | LED-DRIVER dim 3A |  | Signify | 1927342 | Aan | 837 | 20 | 1 | Xitanium Driver
SST200490 | 1015435 | 1015435 | 52.1754 | 5.2836 | 147911.556 | 465260.9372 | https://lmsapp.nl/qr/asset/report/4f14c516-3f45-4f8f-8200-34e4cbeb3a66 | 12.4 | Soest | Gerrit van der Veenstraat |  | 3762XH |  |  |  | Gemeente Soest | 2025-01-16 | In bedrijf |  |  |  |  | Stedin | [10 empty] | 3A | [10 empty] | Openbare verlichting | [5 empty] | 288 - MAST 4,5 M ST CONIC | 1 | 2007-12-14 |  | In bedrijf |  |  |  | Lightronics PRUNUS-A3-L2WG4-C7-3000K-1800LM | 1 | 2024-08-01 |  | In bedrijf | [13 empty] | LED IN: Lightronics PRUNUS-A3-L2WG4-C7-3000K-1800LM | 1 | 2024-08-01 |  | In bedrijf |  |  | LED-DRIVER dim 3A | 1 | 2024-08-01 |  | In bedrijf | [16 empty] | 288 - MAST 4,5 M ST CONIC |  |  | 181669 | Aan | 15 | 4.5 | CONISCH | STAAL | 6005 MOSGROEN | 40 | GESCHILDERD | NVT |  | Lightronics PRUNUS-A3-L2WG4-C7-3000K-1800LM |  | Lightronics BV | 1008866 | Aan | 192 | LED |  |  |  |  | 7016 ANTRACIETGRIJS POEDERCOAT | 20 | 16 | 1800 |  |  | 12.4 | Paaltop | LED IN: Lightronics PRUNUS-A3-L2WG4-C7-3000K-1800LM |  |  | 1008867 | Aan | 87 | 16 |  | LED |  | LED-DRIVER dim 3A |  | Signify | 1927342 | Aan | 837 | 20 | 1 | Xitanium Driver
SST200491 | 1015436 | 1015436 | 52.1754 | 5.2834 | 147898.843 | 465253.0347 | https://lmsapp.nl/qr/asset/report/fa26b729-50cb-430e-a9db-62685c007a98 | 12.4 | Soest | Gerrit van der Veenstraat |  | 3762XH |  |  |  | Gemeente Soest | 2025-01-16 | In bedrijf |  |  |  |  | Stedin | [10 empty] | 3A | [10 empty] | Openbare verlichting | [5 empty] | 288 - MAST 4,5 M ST CONIC | 1 | 2007-12-14 |  | In bedrijf |  |  |  | Lightronics PRUNUS-A3-L2WG4-C7-3000K-1800LM | 1 | 2024-08-01 |  | In bedrijf | [13 empty] | LED IN: Lightronics PRUNUS-A3-L2WG4-C7-3000K-1800LM | 1 | 2024-08-01 |  | In bedrijf |  |  | LED-DRIVER dim 3A | 1 | 2024-08-01 |  | In bedrijf | [16 empty] | 288 - MAST 4,5 M ST CONIC |  |  | 181669 | Aan | 15 | 4.5 | CONISCH | STAAL | 6005 MOSGROEN | 40 | GESCHILDERD | NVT |  | Lightronics PRUNUS-A3-L2WG4-C7-3000K-1800LM |  | Lightronics BV | 1008866 | Aan | 192 | LED |  |  |  |  | 7016 ANTRACIETGRIJS POEDERCOAT | 20 | 16 | 1800 |  |  | 12.4 | Paaltop | LED IN: Lightronics PRUNUS-A3-L2WG4-C7-3000K-1800LM |  |  | 1008867 | Aan | 87 | 16 |  | LED |  | LED-DRIVER dim 3A |  | Signify | 1927342 | Aan | 837 | 20 | 1 | Xitanium Driver
SST200492 | 1015437 | 1015437 | 52.1752 | 5.2834 | 147900.416 | 465234.9993 | https://lmsapp.nl/qr/asset/report/2af6b8f3-c52d-4103-bd6c-d8474b5502c1 | 12.4 | Soest | Wiardi Beckmanstraat |  | 3762GA |  |  |  | Gemeente Soest | 2025-01-16 | In bedrijf |  |  |  |  | Stedin | [10 empty] | 3A | [10 empty] | Openbare verlichting | [5 empty] | 288 - MAST 4,5 M ST CONIC | 1 | 2008-01-31 |  | In bedrijf |  |  |  | Lightronics PRUNUS-A3-L2WG4-C7-3000K-1800LM | 1 | 2024-08-01 |  | In bedrijf | [13 empty] | LED IN: Lightronics PRUNUS-A3-L2WG4-C7-3000K-1800LM | 1 | 2024-08-01 |  | In bedrijf |  |  | LED-DRIVER dim 3A | 1 | 2024-08-01 |  | In bedrijf | [16 empty] | 288 - MAST 4,5 M ST CONIC |  |  | 181669 | Aan | 15 | 4.5 | CONISCH | STAAL | 6005 MOSGROEN | 40 | GESCHILDERD | NVT |  | Lightronics PRUNUS-A3-L2WG4-C7-3000K-1800LM |  | Lightronics BV | 1008866 | Aan | 192 | LED |  |  |  |  | 7016 ANTRACIETGRIJS POEDERCOAT | 20 | 16 | 1800 |  |  | 12.4 | Paaltop | LED IN: Lightronics PRUNUS-A3-L2WG4-C7-3000K-1800LM |  |  | 1008867 | Aan | 87 | 16 |  | LED |  | LED-DRIVER dim 3A |  | Signify | 1927342 | Aan | 837 | 20 | 1 | Xitanium Driver
SST200493 | 1015438 | 1015438 | 52.1749 | 5.2839 | 147934.387 | 465196.1709 | https://lmsapp.nl/qr/asset/report/ab30865c-ee63-46fa-8b38-6f581012d59f | 12.4 | Soest | Gerrit van der Veenstraat |  | 3762XH |  |  |  | Gemeente Soest | 2025-01-16 | In bedrijf |  |  |  |  | Stedin | [10 empty] | 3A | [10 empty] | Openbare verlichting | [5 empty] | 288 - MAST 4,5 M ST CONIC | 1 | 2008-01-31 |  | In bedrijf |  |  |  | Lightronics PRUNUS-A3-L2WG4-C7-3000K-1800LM | 1 | 2024-08-01 |  | In bedrijf | [13 empty] | LED IN: Lightronics PRUNUS-A3-L2WG4-C7-3000K-1800LM | 1 | 2024-08-01 |  | In bedrijf |  |  | LED-DRIVER dim 3A | 1 | 2024-08-01 |  | In bedrijf | [16 empty] | 288 - MAST 4,5 M ST CONIC |  |  | 181669 | Aan | 15 | 4.5 | CONISCH | STAAL | 6005 MOSGROEN | 40 | GESCHILDERD | NVT |  | Lightronics PRUNUS-A3-L2WG4-C7-3000K-1800LM |  | Lightronics BV | 1008866 | Aan | 192 | LED |  |  |  |  | 7016 ANTRACIETGRIJS POEDERCOAT | 20 | 16 | 1800 |  |  | 12.4 | Paaltop | LED IN: Lightronics PRUNUS-A3-L2WG4-C7-3000K-1800LM |  |  | 1008867 | Aan | 87 | 16 |  | LED |  | LED-DRIVER dim 3A |  | Signify | 1927342 | Aan | 837 | 20 | 1 | Xitanium Driver
SST200494 | 1015439 | 1015439 | 52.175 | 5.2841 | 147946.701 | 465215.0956 | https://lmsapp.nl/qr/asset/report/4402726b-d622-4b75-bf2d-d9e75a299965 | 12.4 | Soest | Gerrit van der Veenstraat |  | 3762XH |  |  |  | Gemeente Soest | 2025-01-16 | In bedrijf |  |  |  |  | Stedin | [10 empty] | 3A | [10 empty] | Openbare verlichting | [5 empty] | 288 - MAST 4,5 M ST CONIC | 1 | 2008-01-31 |  | In bedrijf |  |  |  | Lightronics PRUNUS-A3-L2WG4-C7-3000K-1800LM | 1 | 2024-08-01 |  | In bedrijf | [13 empty] | LED IN: Lightronics PRUNUS-A3-L2WG4-C7-3000K-1800LM | 1 | 2024-08-01 |  | In bedrijf |  |  | LED-DRIVER dim 3A | 1 | 2024-08-01 |  | In bedrijf | [16 empty] | 288 - MAST 4,5 M ST CONIC |  |  | 181669 | Aan | 15 | 4.5 | CONISCH | STAAL | 6005 MOSGROEN | 40 | GESCHILDERD | NVT |  | Lightronics PRUNUS-A3-L2WG4-C7-3000K-1800LM |  | Lightronics BV | 1008866 | Aan | 192 | LED |  |  |  |  | 7016 ANTRACIETGRIJS POEDERCOAT | 20 | 16 | 1800 |  |  | 12.4 | Paaltop | LED IN: Lightronics PRUNUS-A3-L2WG4-C7-3000K-1800LM |  |  | 1008867 | Aan | 87 | 16 |  | LED |  | LED-DRIVER dim 3A |  | Signify | 1927342 | Aan | 837 | 20 | 1 | Xitanium Driver
SST200495 | 1015440 | 1015440 | 52.1748 | 5.2844 | 147966.855 | 465190.4027 | https://lmsapp.nl/qr/asset/report/b72a092e-b5f8-4a61-8a67-6472ffb84566 | 12.4 | Soest | Gerrit van der Veenstraat |  | 3762XH |  |  |  | Gemeente Soest | 2025-01-16 | In bedrijf |  |  |  |  | Stedin | [10 empty] | 3A | [10 empty] | Openbare verlichting | [5 empty] | 288 - MAST 4,5 M ST CONIC | 1 | 2007-12-14 |  | In bedrijf |  |  |  | Lightronics PRUNUS-A3-L2WG4-C7-3000K-1800LM | 1 | 2025-07-15 |  | In bedrijf | [13 empty] | LED IN: Lightronics PRUNUS-A3-L2WG4-C7-3000K-1800LM | 1 | 2025-07-15 |  | In bedrijf |  |  | LED-DRIVER dim 3A | 1 | 2025-07-15 |  | In bedrijf | [16 empty] | 288 - MAST 4,5 M ST CONIC |  |  | 181669 | Aan | 15 | 4.5 | CONISCH | STAAL | 6005 MOSGROEN | 40 | GESCHILDERD | NVT |  | Lightronics PRUNUS-A3-L2WG4-C7-3000K-1800LM |  | Lightronics BV | 1008866 | Aan | 192 | LED |  |  |  |  | 7016 ANTRACIETGRIJS POEDERCOAT | 20 | 16 | 1800 |  |  | 12.4 | Paaltop | LED IN: Lightronics PRUNUS-A3-L2WG4-C7-3000K-1800LM |  |  | 1008867 | Aan | 87 | 16 |  | LED |  | LED-DRIVER dim 3A |  | Signify | 1927342 | Aan | 837 | 20 | 1 | Xitanium Driver
SST200496 | 1015441 | 1015441 | 52.1748 | 5.2847 | 147987.974 | 465186.978 | https://lmsapp.nl/qr/asset/report/d53552fd-05bf-431f-829f-dea8cc08f319 | 12.4 | Soest | Wiardi Beckmanstraat |  | 3762GA |  |  |  | Gemeente Soest | 2025-01-16 | In bedrijf |  |  |  |  | Stedin | [10 empty] | 3A | [10 empty] | Openbare verlichting | [5 empty] | PM ST 4,0 CO T60 D130 ET Z P6005 | 1 | 2020-01-22 |  | In bedrijf |  |  |  | Lightronics PRUNUS-A3-L2WG4-C7-3000K-1800LM | 1 | 2024-08-01 |  | In bedrijf | [13 empty] | LED IN: Lightronics PRUNUS-A3-L2WG4-C7-3000K-1800LM | 1 | 2024-08-01 |  | In bedrijf |  |  | LED-DRIVER dim 3A | 2 | 2024-08-01 |  | In bedrijf | [16 empty] | PM ST 4,0 CO T60 D130 ET Z P6005 |  |  | 1009025 | Aan | 163 |  |  |  | 6005 MOSGROEN |  |  |  |  | Lightronics PRUNUS-A3-L2WG4-C7-3000K-1800LM |  | Lightronics BV | 1008866 | Aan | 192 | LED |  |  |  |  | 7016 ANTRACIETGRIJS POEDERCOAT | 20 | 16 | 1800 |  |  | 12.4 | Paaltop | LED IN: Lightronics PRUNUS-A3-L2WG4-C7-3000K-1800LM |  |  | 1008867 | Aan | 87 | 16 |  | LED |  | LED-DRIVER dim 3A |  | Signify | 1927342 | Aan | 837 | 20 | 1 | Xitanium Driver
SST200829 | 1015442 | 1015442 | 52.1693 | 5.2863 | 148096.02 | 464575.628 | https://lmsapp.nl/qr/asset/report/58a101e5-8b02-4d4a-a6e3-a824abf97b33 | 16 | Soest | Veenbesstraat |  | 3765BA |  |  |  | Gemeente Soest | 2025-01-16 | In bedrijf |  |  |  |  | Stedin | [21 empty] | Openbare verlichting | [5 empty] | 219 - MAST 4,0m ST CONISCH OPZ 60MM PC | 1 | 2007-09-03 |  | In bedrijf |  |  |  | Philips BDP102 20X 15W WW 2000L | 1 | 2018-10-01 |  | In bedrijf | [13 empty] | LED 15W | 1 | 2018-10-01 |  | In bedrijf |  |  | LEDDRIVER | 1 | 2018-10-01 |  | In bedrijf | [16 empty] | 219 - MAST 4,0m ST CONISCH OPZ 60MM PC |  |  | 641174 | Aan | 2579 |  |  |  | Thermisch verzinkt | 40 |  |  |  | Philips BDP102 20X 15W WW 2000L |  | Philips | 1008851 | Aan | 296 | [5 empty] | 9006 WIT ALUMINIUM | [7 empty] | LED 15W |  |  | 85527 | Aan | 300 | 15 |  | LED | 11 | LEDDRIVER |  |  | 78381 | Aan | 4472 | 20 | 1
SST200914 | 1015443 | 1015443 | 52.1743 | 5.2797 | 147648.55 | 465131.2298 | https://lmsapp.nl/qr/asset/report/f00528d6-b0ed-467c-89f6-30494b57393e | 40 | Soest | Johannes Poststraat |  | 3762VK |  |  |  | Gemeente Soest | 2025-01-16 | In bedrijf |  |  |  |  | Stedin | [10 empty] | 3A | [10 empty] | Openbare verlichting | [5 empty] | 228 - MAST 4,7 M ST VERL (6,0 M) | 1 | 2008-08-18 |  | In bedrijf |  |  |  | MINI Victoria 730 20W | 1 | 2023-05-22 |  | In bedrijf | [13 empty] | LED 3000K | 1 | 2023-05-22 |  | In bedrijf |  |  | LEDDRIVER | 1 | 2023-05-22 |  | In bedrijf | [16 empty] | 228 - MAST 4,7 M ST VERL (6,0 M) |  |  | 173989 | Aan | 104 | 6 | CILINDRISCH | STAAL | 6005 MOSGROEN | 40 | GESCHILDERD | NVT |  | MINI Victoria 730 20W | Met Zhaga connector | Innolumis | 1024151 | Aan | 187 | [5 empty] | NVT | 11 |  |  |  |  | 20 |  | LED 3000K |  |  | 1091131 | Aan | 2491 |  |  |  |  | LEDDRIVER |  |  | 78381 | Aan | 4472 | 20 | 1
SST200914 | 1015443 | 1015443 | 52.1743 | 5.2797 | 147648.55 | 465131.2298 | https://lmsapp.nl/qr/asset/report/f00528d6-b0ed-467c-89f6-30494b57393e | 40 | Soest | Johannes Poststraat |  | 3762VK |  |  |  | Gemeente Soest | 2025-01-16 | In bedrijf |  |  |  |  | Stedin | [10 empty] | 3A | [10 empty] | Openbare verlichting | [13 empty] | MINI Victoria 730 20W | 2 | 2023-05-22 |  | In bedrijf | [13 empty] | LED 3000K | 2 | 2023-05-22 |  | In bedrijf | [37 empty] | MINI Victoria 730 20W | Met Zhaga connector | Innolumis | 1024151 | Aan | 187 | [5 empty] | NVT | 11 |  |  |  |  | 20 |  | LED 3000K |  |  | 1091131 | Aan | 2491
SST200915 | 1015444 | 1015444 | 52.1745 | 5.2795 | 147635.758 | 465151.6384 | https://lmsapp.nl/qr/asset/report/447df94b-ac99-4e19-9d8d-86b44c835768 | 40 | Soest | Johannes Poststraat |  | 3762VK |  |  |  | Gemeente Soest | 2025-01-16 | In bedrijf |  |  |  |  | Stedin | [10 empty] | 3A | [10 empty] | Openbare verlichting | [5 empty] | 228 - MAST 4,7 M ST VERL (6,0 M) | 1 | 2008-08-18 |  | In bedrijf |  |  |  | MINI Victoria 730 20W | 2 | 2023-05-22 |  | In bedrijf | [13 empty] | LED 3000K | 2 | 2023-05-22 |  | In bedrijf |  |  | LEDDRIVER | 1 | 2023-05-22 |  | In bedrijf | [16 empty] | 228 - MAST 4,7 M ST VERL (6,0 M) |  |  | 173989 | Aan | 104 | 6 | CILINDRISCH | STAAL | 6005 MOSGROEN | 40 | GESCHILDERD | NVT |  | MINI Victoria 730 20W | Met Zhaga connector | Innolumis | 1024151 | Aan | 187 | [5 empty] | NVT | 11 |  |  |  |  | 20 |  | LED 3000K |  |  | 1091131 | Aan | 2491 |  |  |  |  | LEDDRIVER |  |  | 78381 | Aan | 4472 | 20 | 1
SST200915 | 1015444 | 1015444 | 52.1745 | 5.2795 | 147635.758 | 465151.6384 | https://lmsapp.nl/qr/asset/report/447df94b-ac99-4e19-9d8d-86b44c835768 | 40 | Soest | Johannes Poststraat |  | 3762VK |  |  |  | Gemeente Soest | 2025-01-16 | In bedrijf |  |  |  |  | Stedin | [10 empty] | 3A | [10 empty] | Openbare verlichting | [13 empty] | MINI Victoria 730 20W | 1 | 2023-05-22 |  | In bedrijf | [13 empty] | LED 3000K | 1 | 2023-05-22 |  | In bedrijf | [37 empty] | MINI Victoria 730 20W | Met Zhaga connector | Innolumis | 1024151 | Aan | 187 | [5 empty] | NVT | 11 |  |  |  |  | 20 |  | LED 3000K |  |  | 1091131 | Aan | 2491
SST200916 | 1015445 | 1015445 | 52.1725 | 5.2821 | 147809.002 | 464927.5067 | https://lmsapp.nl/qr/asset/report/445530e6-d0b4-444d-860e-6c4272df0155 | 40 | Soest | Johannes Poststraat |  | 3762VK |  |  |  | Gemeente Soest | 2025-01-16 | In bedrijf |  |  |  |  | Stedin | [10 empty] | 3A | [10 empty] | Openbare verlichting | [5 empty] | 228 - MAST 4,7 M ST VERL (6,0 M) | 1 | 2008-08-18 |  | In bedrijf |  |  |  | MINI Victoria 730 20W | 1 | 2023-05-22 |  | In bedrijf | [13 empty] | LED 3000K | 1 | 2023-05-22 |  | In bedrijf |  |  | LEDDRIVER | 1 | 2023-05-22 |  | In bedrijf | [16 empty] | 228 - MAST 4,7 M ST VERL (6,0 M) |  |  | 173989 | Aan | 104 | 6 | CILINDRISCH | STAAL | 6005 MOSGROEN | 40 | GESCHILDERD | NVT |  | MINI Victoria 730 20W | Met Zhaga connector | Innolumis | 1024151 | Aan | 187 | [5 empty] | NVT | 11 |  |  |  |  | 20 |  | LED 3000K |  |  | 1091131 | Aan | 2491 |  |  |  |  | LEDDRIVER |  |  | 78381 | Aan | 4472 | 20 | 1
SST200916 | 1015445 | 1015445 | 52.1725 | 5.2821 | 147809.002 | 464927.5067 | https://lmsapp.nl/qr/asset/report/445530e6-d0b4-444d-860e-6c4272df0155 | 40 | Soest | Johannes Poststraat |  | 3762VK |  |  |  | Gemeente Soest | 2025-01-16 | In bedrijf |  |  |  |  | Stedin | [10 empty] | 3A | [10 empty] | Openbare verlichting | [13 empty] | MINI Victoria 730 20W | 2 | 2023-05-22 |  | In bedrijf | [13 empty] | LED 3000K | 2 | 2023-05-22 |  | In bedrijf | [37 empty] | MINI Victoria 730 20W | Met Zhaga connector | Innolumis | 1024151 | Aan | 187 | [5 empty] | NVT | 11 |  |  |  |  | 20 |  | LED 3000K |  |  | 1091131 | Aan | 2491
SST200917 | 1015446 | 1015446 | 52.1725 | 5.282 | 147802.847 | 464937.6126 | https://lmsapp.nl/qr/asset/report/ad5d4e56-2abe-49cb-a8be-738e9ec7bb46 | 40 | Soest | Johannes Poststraat |  | 3762VK |  |  |  | Gemeente Soest | 2025-01-16 | In bedrijf |  |  |  |  | Stedin | [10 empty] | 3A | [10 empty] | Openbare verlichting | [5 empty] | 228 - MAST 4,7 M ST VERL (6,0 M) | 1 | 2008-08-18 |  | In bedrijf |  |  |  | MINI Victoria 730 20W | 2 | 2023-05-22 |  | In bedrijf | [13 empty] | LED 3000K | 2 | 2023-05-22 |  | In bedrijf |  |  | LEDDRIVER | 1 | 2023-05-22 |  | In bedrijf | [16 empty] | 228 - MAST 4,7 M ST VERL (6,0 M) |  |  | 173989 | Aan | 104 | 6 | CILINDRISCH | STAAL | 6005 MOSGROEN | 40 | GESCHILDERD | NVT |  | MINI Victoria 730 20W | Met Zhaga connector | Innolumis | 1024151 | Aan | 187 | [5 empty] | NVT | 11 |  |  |  |  | 20 |  | LED 3000K |  |  | 1091131 | Aan | 2491 |  |  |  |  | LEDDRIVER |  |  | 78381 | Aan | 4472 | 20 | 1
SST200917 | 1015446 | 1015446 | 52.1725 | 5.282 | 147802.847 | 464937.6126 | https://lmsapp.nl/qr/asset/report/ad5d4e56-2abe-49cb-a8be-738e9ec7bb46 | 40 | Soest | Johannes Poststraat |  | 3762VK |  |  |  | Gemeente Soest | 2025-01-16 | In bedrijf |  |  |  |  | Stedin | [10 empty] | 3A | [10 empty] | Openbare verlichting | [13 empty] | MINI Victoria 730 20W | 1 | 2023-05-22 |  | In bedrijf | [13 empty] | LED 3000K | 1 | 2023-05-22 |  | In bedrijf | [37 empty] | MINI Victoria 730 20W | Met Zhaga connector | Innolumis | 1024151 | Aan | 187 | [5 empty] | NVT | 11 |  |  |  |  | 20 |  | LED 3000K |  |  | 1091131 | Aan | 2491
SST200918 | 1015447 | 1015447 | 52.1727 | 5.2819 | 147793.686 | 464958.4071 | https://lmsapp.nl/qr/asset/report/7efb2bc9-2b7c-4a97-9b7c-fc71fcba1706 | 40 | Soest | Johannes Poststraat |  | 3762VK |  |  |  | Gemeente Soest | 2025-01-16 | In bedrijf |  |  |  |  | Stedin | [10 empty] | 3A | [10 empty] | Openbare verlichting | [5 empty] | 228 - MAST 4,7 M ST VERL (6,0 M) | 1 | 2008-08-18 |  | In bedrijf |  |  |  | MINI Victoria 730 20W | 1 | 2023-05-22 |  | In bedrijf | [13 empty] | LED 3000K | 1 | 2023-05-22 |  | In bedrijf |  |  | LEDDRIVER | 1 | 2023-05-22 |  | In bedrijf | [16 empty] | 228 - MAST 4,7 M ST VERL (6,0 M) |  |  | 173989 | Aan | 104 | 6 | CILINDRISCH | STAAL | 6005 MOSGROEN | 40 | GESCHILDERD | NVT |  | MINI Victoria 730 20W | Met Zhaga connector | Innolumis | 1024151 | Aan | 187 | [5 empty] | NVT | 11 |  |  |  |  | 20 |  | LED 3000K |  |  | 1091131 | Aan | 2491 |  |  |  |  | LEDDRIVER |  |  | 78381 | Aan | 4472 | 20 | 1
SST200918 | 1015447 | 1015447 | 52.1727 | 5.2819 | 147793.686 | 464958.4071 | https://lmsapp.nl/qr/asset/report/7efb2bc9-2b7c-4a97-9b7c-fc71fcba1706 | 40 | Soest | Johannes Poststraat |  | 3762VK |  |  |  | Gemeente Soest | 2025-01-16 | In bedrijf |  |  |  |  | Stedin | [10 empty] | 3A | [10 empty] | Openbare verlichting | [13 empty] | MINI Victoria 730 20W | 2 | 2023-05-22 |  | In bedrijf | [13 empty] | LED 3000K | 2 | 2023-05-22 |  | In bedrijf | [37 empty] | MINI Victoria 730 20W | Met Zhaga connector | Innolumis | 1024151 | Aan | 187 | [5 empty] | NVT | 11 |  |  |  |  | 20 |  | LED 3000K |  |  | 1091131 | Aan | 2491
SST200919 | 1015448 | 1015448 | 52.173 | 5.2816 | 147775.53 | 464989.2661 | https://lmsapp.nl/qr/asset/report/7dd7b7cc-b97f-4c99-8e21-7cc3c0479989 | 40 | Soest | Johannes Poststraat |  | 3762VK |  |  |  | Gemeente Soest | 2025-01-16 | In bedrijf |  |  |  |  | Stedin | [10 empty] | 3A | [10 empty] | Openbare verlichting | [5 empty] | 228 - MAST 4,7 M ST VERL (6,0 M) | 1 | 2008-08-18 |  | In bedrijf |  |  |  | MINI Victoria 730 20W | 2 | 2023-05-22 |  | In bedrijf | [13 empty] | LED 3000K | 2 | 2023-05-22 |  | In bedrijf |  |  | LEDDRIVER | 1 | 2023-05-22 |  | In bedrijf | [16 empty] | 228 - MAST 4,7 M ST VERL (6,0 M) |  |  | 173989 | Aan | 104 | 6 | CILINDRISCH | STAAL | 6005 MOSGROEN | 40 | GESCHILDERD | NVT |  | MINI Victoria 730 20W | Met Zhaga connector | Innolumis | 1024151 | Aan | 187 | [5 empty] | NVT | 11 |  |  |  |  | 20 |  | LED 3000K |  |  | 1091131 | Aan | 2491 |  |  |  |  | LEDDRIVER |  |  | 78381 | Aan | 4472 | 20 | 1
SST200919 | 1015448 | 1015448 | 52.173 | 5.2816 | 147775.53 | 464989.2661 | https://lmsapp.nl/qr/asset/report/7dd7b7cc-b97f-4c99-8e21-7cc3c0479989 | 40 | Soest | Johannes Poststraat |  | 3762VK |  |  |  | Gemeente Soest | 2025-01-16 | In bedrijf |  |  |  |  | Stedin | [10 empty] | 3A | [10 empty] | Openbare verlichting | [13 empty] | MINI Victoria 730 20W | 1 | 2023-05-22 |  | In bedrijf | [13 empty] | LED 3000K | 1 | 2023-05-22 |  | In bedrijf | [37 empty] | MINI Victoria 730 20W | Met Zhaga connector | Innolumis | 1024151 | Aan | 187 | [5 empty] | NVT | 11 |  |  |  |  | 20 |  | LED 3000K |  |  | 1091131 | Aan | 2491
SST200920 | 1015449 | 1015449 | 52.1731 | 5.2813 | 147758.038 | 464997.2011 | https://lmsapp.nl/qr/asset/report/a301f2b1-d69a-4f03-941f-f80b64fcbec9 | 40 | Soest | Johannes Poststraat |  | 3762VK |  |  |  | Gemeente Soest | 2025-01-16 | In bedrijf |  |  |  |  | Stedin | [10 empty] | 3A | [10 empty] | Openbare verlichting | [5 empty] | 228 - MAST 4,7 M ST VERL (6,0 M) | 1 | 2008-08-18 |  | In bedrijf |  |  |  | MINI Victoria 730 20W | 1 | 2023-05-22 |  | In bedrijf | [13 empty] | LED 3000K | 1 | 2023-05-22 |  | In bedrijf |  |  | LEDDRIVER | 1 | 2023-05-22 |  | In bedrijf | [16 empty] | 228 - MAST 4,7 M ST VERL (6,0 M) |  |  | 173989 | Aan | 104 | 6 | CILINDRISCH | STAAL | 6005 MOSGROEN | 40 | GESCHILDERD | NVT |  | MINI Victoria 730 20W | Met Zhaga connector | Innolumis | 1024151 | Aan | 187 | [5 empty] | NVT | 11 |  |  |  |  | 20 |  | LED 3000K |  |  | 1091131 | Aan | 2491 |  |  |  |  | LEDDRIVER |  |  | 78381 | Aan | 4472 | 20 | 1
SST200920 | 1015449 | 1015449 | 52.1731 | 5.2813 | 147758.038 | 464997.2011 | https://lmsapp.nl/qr/asset/report/a301f2b1-d69a-4f03-941f-f80b64fcbec9 | 40 | Soest | Johannes Poststraat |  | 3762VK |  |  |  | Gemeente Soest | 2025-01-16 | In bedrijf |  |  |  |  | Stedin | [10 empty] | 3A | [10 empty] | Openbare verlichting | [13 empty] | MINI Victoria 730 20W | 2 | 2023-05-22 |  | In bedrijf | [13 empty] | LED 3000K | 2 | 2023-05-22 |  | In bedrijf | [37 empty] | MINI Victoria 730 20W | Met Zhaga connector | Innolumis | 1024151 | Aan | 187 | [5 empty] | NVT | 11 |  |  |  |  | 20 |  | LED 3000K |  |  | 1091131 | Aan | 2491
SST200921 | 1015450 | 1015450 | 52.1733 | 5.2811 | 147744.713 | 465018.7106 | https://lmsapp.nl/qr/asset/report/d73c7941-4ad6-49d5-9ded-e70f519017c3 | 40 | Soest | Johannes Poststraat |  | 3762VK |  |  |  | Gemeente Soest | 2025-01-16 | In bedrijf |  |  |  |  | Stedin | [10 empty] | 3A | [10 empty] | Openbare verlichting | [5 empty] | 228 - MAST 4,7 M ST VERL (6,0 M) | 1 | 2008-08-18 |  | In bedrijf |  |  |  | MINI Victoria 730 20W | 2 | 2023-05-22 |  | In bedrijf | [13 empty] | LED 3000K | 1 | 2023-05-22 |  | In bedrijf |  |  | LEDDRIVER | 1 | 2023-05-22 |  | In bedrijf | [16 empty] | 228 - MAST 4,7 M ST VERL (6,0 M) |  |  | 173989 | Aan | 104 | 6 | CILINDRISCH | STAAL | 6005 MOSGROEN | 40 | GESCHILDERD | NVT |  | MINI Victoria 730 20W | Met Zhaga connector | Innolumis | 1024151 | Aan | 187 | [5 empty] | NVT | 11 |  |  |  |  | 20 |  | LED 3000K |  |  | 1091131 | Aan | 2491 |  |  |  |  | LEDDRIVER |  |  | 78381 | Aan | 4472 | 20 | 1
SST200921 | 1015450 | 1015450 | 52.1733 | 5.2811 | 147744.713 | 465018.7106 | https://lmsapp.nl/qr/asset/report/d73c7941-4ad6-49d5-9ded-e70f519017c3 | 40 | Soest | Johannes Poststraat |  | 3762VK |  |  |  | Gemeente Soest | 2025-01-16 | In bedrijf |  |  |  |  | Stedin | [10 empty] | 3A | [10 empty] | Openbare verlichting | [13 empty] | MINI Victoria 730 20W | 1 | 2023-05-22 |  | In bedrijf | [55 empty] | MINI Victoria 730 20W | Met Zhaga connector | Innolumis | 1024151 | Aan | 187 | [5 empty] | NVT | 11 |  |  |  |  | 20
SST200922 | 1015451 | 1015451 | 52.1734 | 5.2809 | 147728.123 | 465030.7655 | https://lmsapp.nl/qr/asset/report/a6733f44-42b4-4c0b-9848-feedc75589bb | 40 | Soest | Johannes Poststraat |  | 3762VK |  |  |  | Gemeente Soest | 2025-01-16 | In bedrijf |  |  |  |  | Stedin | [10 empty] | 3A | [10 empty] | Openbare verlichting | [5 empty] | 228 - MAST 4,7 M ST VERL (6,0 M) | 1 | 2008-08-18 |  | In bedrijf |  |  |  | MINI Victoria 730 20W | 1 | 2023-05-22 |  | In bedrijf | [13 empty] | LED 3000K | 1 | 2023-05-22 |  | In bedrijf |  |  | LEDDRIVER | 1 | 2023-05-22 |  | In bedrijf | [16 empty] | 228 - MAST 4,7 M ST VERL (6,0 M) |  |  | 173989 | Aan | 104 | 6 | CILINDRISCH | STAAL | 6005 MOSGROEN | 40 | GESCHILDERD | NVT |  | MINI Victoria 730 20W | Met Zhaga connector | Innolumis | 1024151 | Aan | 187 | [5 empty] | NVT | 11 |  |  |  |  | 20 |  | LED 3000K |  |  | 1091131 | Aan | 2491 |  |  |  |  | LEDDRIVER |  |  | 78381 | Aan | 4472 | 20 | 1
SST200922 | 1015451 | 1015451 | 52.1734 | 5.2809 | 147728.123 | 465030.7655 | https://lmsapp.nl/qr/asset/report/a6733f44-42b4-4c0b-9848-feedc75589bb | 40 | Soest | Johannes Poststraat |  | 3762VK |  |  |  | Gemeente Soest | 2025-01-16 | In bedrijf |  |  |  |  | Stedin | [10 empty] | 3A | [10 empty] | Openbare verlichting | [13 empty] | MINI Victoria 730 20W | 2 | 2023-05-22 |  | In bedrijf | [13 empty] | LED 3000K | 2 | 2023-05-22 |  | In bedrijf | [37 empty] | MINI Victoria 730 20W | Met Zhaga connector | Innolumis | 1024151 | Aan | 187 | [5 empty] | NVT | 11 |  |  |  |  | 20 |  | LED 3000K |  |  | 1091131 | Aan | 2491
SST200923 | 1015452 | 1015452 | 52.1735 | 5.2813 | 147754.605 | 465041.2643 | https://lmsapp.nl/qr/asset/report/8972bcfe-cf93-49c8-9dec-562af18d08a1 | 40 | Soest | Johannes Poststraat |  | 3762VK |  |  |  | Gemeente Soest | 2025-01-16 | In bedrijf |  |  |  |  | Stedin | [10 empty] | 3A | [10 empty] | Openbare verlichting | [5 empty] | 228 - MAST 4,7 M ST VERL (6,0 M) | 1 | 2008-08-18 |  | In bedrijf |  |  |  | MINI Victoria 730 20W | 2 | 2023-05-22 |  | In bedrijf | [13 empty] | LED 3000K | 2 | 2023-05-22 |  | In bedrijf |  |  | LEDDRIVER | 1 | 2023-05-22 |  | In bedrijf | [16 empty] | 228 - MAST 4,7 M ST VERL (6,0 M) |  |  | 173989 | Aan | 104 | 6 | CILINDRISCH | STAAL | 6005 MOSGROEN | 40 | GESCHILDERD | NVT |  | MINI Victoria 730 20W | Met Zhaga connector | Innolumis | 1024151 | Aan | 187 | [5 empty] | NVT | 11 |  |  |  |  | 20 |  | LED 3000K |  |  | 1091131 | Aan | 2491 |  |  |  |  | LEDDRIVER |  |  | 78381 | Aan | 4472 | 20 | 1
SST200923 | 1015452 | 1015452 | 52.1735 | 5.2813 | 147754.605 | 465041.2643 | https://lmsapp.nl/qr/asset/report/8972bcfe-cf93-49c8-9dec-562af18d08a1 | 40 | Soest | Johannes Poststraat |  | 3762VK |  |  |  | Gemeente Soest | 2025-01-16 | In bedrijf |  |  |  |  | Stedin | [10 empty] | 3A | [10 empty] | Openbare verlichting | [13 empty] | MINI Victoria 730 20W | 1 | 2023-05-22 |  | In bedrijf | [13 empty] | LED 3000K | 1 | 2023-05-22 |  | In bedrijf | [37 empty] | MINI Victoria 730 20W | Met Zhaga connector | Innolumis | 1024151 | Aan | 187 | [5 empty] | NVT | 11 |  |  |  |  | 20 |  | LED 3000K |  |  | 1091131 | Aan | 2491
SST200925 | 1015453 | 1015453 | 52.1738 | 5.281 | 147734.896 | 465081.3492 | https://lmsapp.nl/qr/asset/report/67b1e3d9-d858-4819-a7ed-996b0d61ba4d | 20 | Soest | Johannes Poststraat |  | 3762VK |  |  |  | Gemeente Soest | 2025-01-16 | In bedrijf |  |  |  |  | Stedin | [10 empty] | 3A | [10 empty] | Openbare verlichting | [5 empty] | 228 - MAST 4,7 M ST VERL (6,0 M) | 1 | 2008-08-18 |  | In bedrijf |  |  |  | MINI Victoria 730 20W | 1 | 2023-05-22 |  | In bedrijf | [13 empty] | LED 3000K | 1 | 2023-05-22 |  | In bedrijf |  |  | LEDDRIVER | 1 | 2023-05-22 |  | In bedrijf | [16 empty] | 228 - MAST 4,7 M ST VERL (6,0 M) |  |  | 173989 | Aan | 104 | 6 | CILINDRISCH | STAAL | 6005 MOSGROEN | 40 | GESCHILDERD | NVT |  | MINI Victoria 730 20W | Met Zhaga connector | Innolumis | 1024151 | Aan | 187 | [5 empty] | NVT | 11 |  |  |  |  | 20 |  | LED 3000K |  |  | 1091131 | Aan | 2491 |  |  |  |  | LEDDRIVER |  |  | 78381 | Aan | 4472 | 20 | 1
SST200926 | 1015454 | 1015454 | 52.1739 | 5.2807 | 147714.659 | 465094.2695 | https://lmsapp.nl/qr/asset/report/6a790ccd-4ad0-478f-a651-04635b6c2aab | 40 | Soest | Johannes Poststraat |  | 3762VK |  |  |  | Gemeente Soest | 2025-01-16 | In bedrijf |  |  |  |  | Stedin | [10 empty] | 3A | [10 empty] | Openbare verlichting | [5 empty] | 228 - MAST 4,7 M ST VERL (6,0 M) | 1 | 2008-08-18 |  | In bedrijf |  |  |  | MINI Victoria 730 20W | 1 | 2023-05-22 |  | In bedrijf | [13 empty] | LED 3000K | 1 | 2023-05-22 |  | In bedrijf |  |  | LEDDRIVER | 1 | 2023-05-22 |  | In bedrijf | [16 empty] | 228 - MAST 4,7 M ST VERL (6,0 M) |  |  | 173989 | Aan | 104 | 6 | CILINDRISCH | STAAL | 6005 MOSGROEN | 40 | GESCHILDERD | NVT |  | MINI Victoria 730 20W | Met Zhaga connector | Innolumis | 1024151 | Aan | 187 | [5 empty] | NVT | 11 |  |  |  |  | 20 |  | LED 3000K |  |  | 1091131 | Aan | 2491 |  |  |  |  | LEDDRIVER |  |  | 78381 | Aan | 4472 | 20 | 1
SST200926 | 1015454 | 1015454 | 52.1739 | 5.2807 | 147714.659 | 465094.2695 | https://lmsapp.nl/qr/asset/report/6a790ccd-4ad0-478f-a651-04635b6c2aab | 40 | Soest | Johannes Poststraat |  | 3762VK |  |  |  | Gemeente Soest | 2025-01-16 | In bedrijf |  |  |  |  | Stedin | [10 empty] | 3A | [10 empty] | Openbare verlichting | [13 empty] | MINI Victoria 730 20W | 2 | 2023-05-22 |  | In bedrijf | [13 empty] | LED 3000K | 2 | 2023-05-22 |  | In bedrijf | [37 empty] | MINI Victoria 730 20W | Met Zhaga connector | Innolumis | 1024151 | Aan | 187 | [5 empty] | NVT | 11 |  |  |  |  | 20 |  | LED 3000K |  |  | 1091131 | Aan | 2491
SST200927 | 1015455 | 1015455 | 52.174 | 5.2804 | 147693.482 | 465096.6694 | https://lmsapp.nl/qr/asset/report/3f9acfdf-a2f1-434e-a3b8-7d3e3f1c47dc | 40 | Soest | Johannes Poststraat |  | 3762VK |  |  |  | Gemeente Soest | 2025-01-16 | In bedrijf |  |  |  |  | Stedin | [10 empty] | 3A | [10 empty] | Openbare verlichting | [5 empty] | 228 - MAST 4,7 M ST VERL (6,0 M) | 1 | 2008-08-18 |  | In bedrijf |  |  |  | MINI Victoria 730 20W | 2 | 2023-05-22 |  | In bedrijf | [13 empty] | LED 3000K | 2 | 2023-05-22 |  | In bedrijf |  |  | LEDDRIVER | 1 | 2023-05-22 |  | In bedrijf | [16 empty] | 228 - MAST 4,7 M ST VERL (6,0 M) |  |  | 173989 | Aan | 104 | 6 | CILINDRISCH | STAAL | 6005 MOSGROEN | 40 | GESCHILDERD | NVT |  | MINI Victoria 730 20W | Met Zhaga connector | Innolumis | 1024151 | Aan | 187 | [5 empty] | NVT | 11 |  |  |  |  | 20 |  | LED 3000K |  |  | 1091131 | Aan | 2491 |  |  |  |  | LEDDRIVER |  |  | 78381 | Aan | 4472 | 20 | 1
SST200927 | 1015455 | 1015455 | 52.174 | 5.2804 | 147693.482 | 465096.6694 | https://lmsapp.nl/qr/asset/report/3f9acfdf-a2f1-434e-a3b8-7d3e3f1c47dc | 40 | Soest | Johannes Poststraat |  | 3762VK |  |  |  | Gemeente Soest | 2025-01-16 | In bedrijf |  |  |  |  | Stedin | [10 empty] | 3A | [10 empty] | Openbare verlichting | [13 empty] | MINI Victoria 730 20W | 1 | 2023-05-22 |  | In bedrijf | [13 empty] | LED 3000K | 1 | 2023-05-22 |  | In bedrijf | [37 empty] | MINI Victoria 730 20W | Met Zhaga connector | Innolumis | 1024151 | Aan | 187 | [5 empty] | NVT | 11 |  |  |  |  | 20 |  | LED 3000K |  |  | 1091131 | Aan | 2491
SST200928 | 1015456 | 1015456 | 52.1742 | 5.2805 | 147698.997 | 465119.6355 | https://lmsapp.nl/qr/asset/report/640c8623-193a-4b47-a157-4541e7bca474 | 40 | Soest | Johannes Poststraat |  | 3762VK |  |  |  | Gemeente Soest | 2025-01-16 | In bedrijf |  |  |  |  | Stedin | [10 empty] | 3A | [10 empty] | Openbare verlichting | [5 empty] | 228 - MAST 4,7 M ST VERL (6,0 M) | 1 | 2008-08-18 |  | In bedrijf |  |  |  | MINI Victoria 730 20W | 1 | 2023-05-22 |  | In bedrijf | [13 empty] | LED 3000K | 1 | 2023-05-22 |  | In bedrijf |  |  | LEDDRIVER | 1 | 2023-05-22 |  | In bedrijf | [16 empty] | 228 - MAST 4,7 M ST VERL (6,0 M) |  |  | 173989 | Aan | 104 | 6 | CILINDRISCH | STAAL | 6005 MOSGROEN | 40 | GESCHILDERD | NVT |  | MINI Victoria 730 20W | Met Zhaga connector | Innolumis | 1024151 | Aan | 187 | [5 empty] | NVT | 11 |  |  |  |  | 20 |  | LED 3000K |  |  | 1091131 | Aan | 2491 |  |  |  |  | LEDDRIVER |  |  | 78381 | Aan | 4472 | 20 | 1
SST200928 | 1015456 | 1015456 | 52.1742 | 5.2805 | 147698.997 | 465119.6355 | https://lmsapp.nl/qr/asset/report/640c8623-193a-4b47-a157-4541e7bca474 | 40 | Soest | Johannes Poststraat |  | 3762VK |  |  |  | Gemeente Soest | 2025-01-16 | In bedrijf |  |  |  |  | Stedin | [10 empty] | 3A | [10 empty] | Openbare verlichting | [13 empty] | MINI Victoria 730 20W | 2 | 2023-05-22 |  | In bedrijf | [13 empty] | LED 3000K | 2 | 2023-05-22 |  | In bedrijf | [37 empty] | MINI Victoria 730 20W | Met Zhaga connector | Innolumis | 1024151 | Aan | 187 | [5 empty] | NVT | 11 |  |  |  |  | 20 |  | LED 3000K |  |  | 1091131 | Aan | 2491
SST200929 | 1015457 | 1015457 | 52.1743 | 5.2801 | 147675.82 | 465130.7 | https://lmsapp.nl/qr/asset/report/f35c1bc8-fba5-46be-9a8d-949463a8a18e | 40 | Soest | Johannes Poststraat |  | 3762VK |  |  |  | Gemeente Soest | 2025-01-16 | In bedrijf |  |  |  |  | Stedin | [10 empty] | 3A | [10 empty] | Openbare verlichting | [5 empty] | 228 - MAST 4,7 M ST VERL (6,0 M) | 1 | 2008-08-18 |  | In bedrijf |  |  |  | MINI Victoria 730 20W | 2 | 2023-05-22 |  | In bedrijf | [13 empty] | LED 3000K | 2 | 2023-05-22 |  | In bedrijf |  |  | LEDDRIVER | 1 | 2023-05-22 |  | In bedrijf | [16 empty] | 228 - MAST 4,7 M ST VERL (6,0 M) |  |  | 173989 | Aan | 104 | 6 | CILINDRISCH | STAAL | 6005 MOSGROEN | 40 | GESCHILDERD | NVT |  | MINI Victoria 730 20W | Met Zhaga connector | Innolumis | 1024151 | Aan | 187 | [5 empty] | NVT | 11 |  |  |  |  | 20 |  | LED 3000K |  |  | 1091131 | Aan | 2491 |  |  |  |  | LEDDRIVER |  |  | 78381 | Aan | 4472 | 20 | 1
SST200929 | 1015457 | 1015457 | 52.1743 | 5.2801 | 147675.82 | 465130.7 | https://lmsapp.nl/qr/asset/report/f35c1bc8-fba5-46be-9a8d-949463a8a18e | 40 | Soest | Johannes Poststraat |  | 3762VK |  |  |  | Gemeente Soest | 2025-01-16 | In bedrijf |  |  |  |  | Stedin | [10 empty] | 3A | [10 empty] | Openbare verlichting | [13 empty] | MINI Victoria 730 20W | 1 | 2023-05-22 |  | In bedrijf | [13 empty] | LED 3000K | 1 | 2023-05-22 |  | In bedrijf | [37 empty] | MINI Victoria 730 20W | Met Zhaga connector | Innolumis | 1024151 | Aan | 187 | [5 empty] | NVT | 11 |  |  |  |  | 20 |  | LED 3000K |  |  | 1091131 | Aan | 2491
SST200930 | 1015458 | 1015458 | 52.1744 | 5.2804 | 147696.416 | 465139.5105 | https://lmsapp.nl/qr/asset/report/3e305e08-6921-446a-8f49-97c1f1870d6b | 40 | Soest | Johannes Poststraat |  | 3762VK |  |  |  | Gemeente Soest | 2025-01-16 | In bedrijf |  |  |  |  | Stedin | [10 empty] | 3A | [10 empty] | Openbare verlichting | [5 empty] | 228 - MAST 4,7 M ST VERL (6,0 M) | 1 | 2008-08-18 |  | In bedrijf |  |  |  | MINI Victoria 730 20W | 1 | 2023-05-22 |  | In bedrijf | [13 empty] | LED 3000K | 1 | 2023-05-22 |  | In bedrijf |  |  | LEDDRIVER | 1 | 2023-05-22 |  | In bedrijf | [16 empty] | 228 - MAST 4,7 M ST VERL (6,0 M) |  |  | 173989 | Aan | 104 | 6 | CILINDRISCH | STAAL | 6005 MOSGROEN | 40 | GESCHILDERD | NVT |  | MINI Victoria 730 20W | Met Zhaga connector | Innolumis | 1024151 | Aan | 187 | [5 empty] | NVT | 11 |  |  |  |  | 20 |  | LED 3000K |  |  | 1091131 | Aan | 2491 |  |  |  |  | LEDDRIVER |  |  | 78381 | Aan | 4472 | 20 | 1
SST200930 | 1015458 | 1015458 | 52.1744 | 5.2804 | 147696.416 | 465139.5105 | https://lmsapp.nl/qr/asset/report/3e305e08-6921-446a-8f49-97c1f1870d6b | 40 | Soest | Johannes Poststraat |  | 3762VK |  |  |  | Gemeente Soest | 2025-01-16 | In bedrijf |  |  |  |  | Stedin | [10 empty] | 3A | [10 empty] | Openbare verlichting | [13 empty] | MINI Victoria 730 20W | 2 | 2023-05-22 |  | In bedrijf | [13 empty] | LED 3000K | 2 | 2023-05-22 |  | In bedrijf | [37 empty] | MINI Victoria 730 20W | Met Zhaga connector | Innolumis | 1024151 | Aan | 187 | [5 empty] | NVT | 11 |  |  |  |  | 20 |  | LED 3000K |  |  | 1091131 | Aan | 2491
SST201006 | 1015459 | 1015459 | 52.1719 | 5.2756 | 147363.419 | 464866.1626 | https://lmsapp.nl/qr/asset/report/331b7396-bc45-429c-81ae-56d0d209b9ee | 17 | Soest | Klarinet |  | 3766GH |  |  |  | Gemeente Soest | 2025-01-16 | In bedrijf |  |  |  |  | Stedin | [21 empty] | Openbare verlichting | [5 empty] | 219 - MAST 4,0m ST CONISCH OPZ 60MM PC | 1 | 2007-10-08 |  | In bedrijf |  |  |  | Lightwell Friso Kramer LW-FKD opaal 1800LM 16A 830 | 1 | 2020-03-23 |  | In bedrijf | [13 empty] | LED IN: Lightwell Friso Kramer LW-FKD opaal 1800LM 16A 830 | 1 | 2020-03-23 |  | In bedrijf |  |  | LEDDRIVER | 1 | 2020-03-23 |  | In bedrijf | [16 empty] | 219 - MAST 4,0m ST CONISCH OPZ 60MM PC |  |  | 641174 | Aan | 2579 |  |  |  | Thermisch verzinkt | 40 |  |  |  | Lightwell Friso Kramer LW-FKD opaal 1800LM 16A 830 |  | Lightwell | 1008981 | Aan | 679 | [13 empty] | LED IN: Lightwell Friso Kramer LW-FKD opaal 1800LM 16A 830 |  |  | 1008982 | Aan | 674 | 16 |  | LED |  | LEDDRIVER |  |  | 78381 | Aan | 4472 | 20 | 1
SST201007 | 1015460 | 1015460 | 52.1718 | 5.2758 | 147376.213 | 464852.3555 | https://lmsapp.nl/qr/asset/report/3b3c1087-5328-4084-b021-6e1b3a945c24 | 17 | Soest | Klarinet |  | 3766GH |  |  |  | Gemeente Soest | 2025-01-16 | In bedrijf |  |  |  |  | Stedin | [21 empty] | Openbare verlichting | [5 empty] | 219 - MAST 4,0m ST CONISCH OPZ 60MM PC | 1 | 2007-10-08 |  | In bedrijf |  |  |  | Lightwell Friso Kramer LW-FKD opaal 1800LM 16A 830 | 1 | 2020-03-23 |  | In bedrijf | [13 empty] | LED IN: Lightwell Friso Kramer LW-FKD opaal 1800LM 16A 830 | 1 | 2020-03-23 |  | In bedrijf |  |  | LEDDRIVER | 1 | 2020-03-23 |  | In bedrijf | [16 empty] | 219 - MAST 4,0m ST CONISCH OPZ 60MM PC |  |  | 641174 | Aan | 2579 |  |  |  | Thermisch verzinkt | 40 |  |  |  | Lightwell Friso Kramer LW-FKD opaal 1800LM 16A 830 |  | Lightwell | 1008981 | Aan | 679 | [13 empty] | LED IN: Lightwell Friso Kramer LW-FKD opaal 1800LM 16A 830 |  |  | 1008982 | Aan | 674 | 16 |  | LED |  | LEDDRIVER |  |  | 78381 | Aan | 4472 | 20 | 1
SST201008 | 1015461 | 1015461 | 52.1722 | 5.2764 | 147418.692 | 464896.5156 | https://lmsapp.nl/qr/asset/report/98bb448e-24a3-46d9-bb80-6145729bb776 | 17 | Soest | Klarinet |  | 3766GH |  |  |  | Gemeente Soest | 2025-01-16 | In bedrijf |  |  |  |  | Stedin | [21 empty] | Openbare verlichting | [5 empty] | 219 - MAST 4,0m ST CONISCH OPZ 60MM PC | 1 | 2007-10-08 |  | In bedrijf |  |  |  | Lightwell Friso Kramer LW-FKD opaal 1800LM 16A 830 | 1 | 2020-03-23 |  | In bedrijf | [13 empty] | LED IN: Lightwell Friso Kramer LW-FKD opaal 1800LM 16A 830 | 1 | 2020-03-23 |  | In bedrijf |  |  | LEDDRIVER | 1 | 2020-03-23 |  | In bedrijf | [16 empty] | 219 - MAST 4,0m ST CONISCH OPZ 60MM PC |  |  | 641174 | Aan | 2579 |  |  |  | Thermisch verzinkt | 40 |  |  |  | Lightwell Friso Kramer LW-FKD opaal 1800LM 16A 830 |  | Lightwell | 1008981 | Aan | 679 | [13 empty] | LED IN: Lightwell Friso Kramer LW-FKD opaal 1800LM 16A 830 |  |  | 1008982 | Aan | 674 | 16 |  | LED |  | LEDDRIVER |  |  | 78381 | Aan | 4472 | 20 | 1
SST201009 | 1015462 | 1015462 | 52.1721 | 5.2763 | 147415.851 | 464885.2558 | https://lmsapp.nl/qr/asset/report/b21c98d5-5cb9-478d-ba75-036b3b0b2fd3 | 17 | Soest | Klarinet |  | 3766GH |  |  |  | Gemeente Soest | 2025-01-16 | In bedrijf |  |  |  |  | Stedin | [21 empty] | Openbare verlichting | [5 empty] | 219 - MAST 4,0m ST CONISCH OPZ 60MM PC | 1 | 2007-10-09 |  | In bedrijf |  |  |  | Lightwell Friso Kramer LW-FKD opaal 1800LM 16A 830 | 1 | 2020-03-23 |  | In bedrijf | [13 empty] | LED IN: Lightwell Friso Kramer LW-FKD opaal 1800LM 16A 830 | 1 | 2020-03-23 |  | In bedrijf |  |  | LEDDRIVER | 1 | 2020-03-23 |  | In bedrijf | [16 empty] | 219 - MAST 4,0m ST CONISCH OPZ 60MM PC |  |  | 641174 | Aan | 2579 |  |  |  | Thermisch verzinkt | 40 |  |  |  | Lightwell Friso Kramer LW-FKD opaal 1800LM 16A 830 |  | Lightwell | 1008981 | Aan | 679 | [13 empty] | LED IN: Lightwell Friso Kramer LW-FKD opaal 1800LM 16A 830 |  |  | 1008982 | Aan | 674 | 16 |  | LED |  | LEDDRIVER |  |  | 78381 | Aan | 4472 | 20 | 1
SST201010 | 1015463 | 1015463 | 52.1719 | 5.2761 | 147400.786 | 464866.6382 | https://lmsapp.nl/qr/asset/report/709b2dbf-298e-43d2-91c1-5042d241cb63 | 17 | Soest | Klarinet |  | 3766GH |  |  |  | Gemeente Soest | 2025-01-16 | In bedrijf |  |  |  |  | Stedin | [21 empty] | Openbare verlichting | [5 empty] | 219 - MAST 4,0m ST CONISCH OPZ 60MM PC | 1 | 2007-10-09 |  | In bedrijf |  |  |  | Lightwell Friso Kramer LW-FKD opaal 1800LM 16A 830 | 1 | 2020-03-23 |  | In bedrijf | [13 empty] | LED IN: Lightwell Friso Kramer LW-FKD opaal 1800LM 16A 830 | 1 | 2020-03-23 |  | In bedrijf |  |  | LEDDRIVER | 1 | 2020-03-23 |  | In bedrijf | [16 empty] | 219 - MAST 4,0m ST CONISCH OPZ 60MM PC |  |  | 641174 | Aan | 2579 |  |  |  | Thermisch verzinkt | 40 |  |  |  | Lightwell Friso Kramer LW-FKD opaal 1800LM 16A 830 |  | Lightwell | 1008981 | Aan | 679 | [13 empty] | LED IN: Lightwell Friso Kramer LW-FKD opaal 1800LM 16A 830 |  |  | 1008982 | Aan | 674 | 16 |  | LED |  | LEDDRIVER |  |  | 78381 | Aan | 4472 | 20 | 1
SST201011 | 1015464 | 1015464 | 52.1717 | 5.2755 | 147359.056 | 464848.8215 | https://lmsapp.nl/qr/asset/report/c99c4e4a-c2c3-4122-930c-f8390da1dc32 | 17 | Soest | Klarinet |  | 3766GH |  |  |  | Gemeente Soest | 2025-01-16 | In bedrijf |  |  |  |  | Stedin | [21 empty] | Openbare verlichting | [5 empty] | 219 - MAST 4,0m ST CONISCH OPZ 60MM PC | 1 | 2007-10-09 |  | In bedrijf |  |  |  | Lightwell Friso Kramer LW-FKD opaal 1800LM 16A 830 | 1 | 2020-03-23 |  | In bedrijf | [13 empty] | LED IN: Lightwell Friso Kramer LW-FKD opaal 1800LM 16A 830 | 1 | 2020-03-23 |  | In bedrijf |  |  | LEDDRIVER | 1 | 2020-03-23 |  | In bedrijf | [16 empty] | 219 - MAST 4,0m ST CONISCH OPZ 60MM PC |  |  | 641174 | Aan | 2579 |  |  |  | Thermisch verzinkt | 40 |  |  |  | Lightwell Friso Kramer LW-FKD opaal 1800LM 16A 830 |  | Lightwell | 1008981 | Aan | 679 | [13 empty] | LED IN: Lightwell Friso Kramer LW-FKD opaal 1800LM 16A 830 |  |  | 1008982 | Aan | 674 | 16 |  | LED |  | LEDDRIVER |  |  | 78381 | Aan | 4472 | 20 | 1
SST201012 | 1015465 | 1015465 | 52.1724 | 5.2774 | 147487.77 | 464925.7624 | https://lmsapp.nl/qr/asset/report/fe0a517b-ad1d-45f1-90db-bc2142f5b689 | 17 | Soest | Spinet |  | 3766ZA |  |  |  | Gemeente Soest | 2025-01-16 | In bedrijf |  |  |  |  | Stedin | [21 empty] | Openbare verlichting | [5 empty] | PM ST 4,0 CO T60 D130 ET Z P6005 | 1 | 2020-05-29 |  | In bedrijf |  |  |  | Lightwell Friso Kramer LW-FKD opaal 1800LM 16A 830 | 1 | 2020-05-29 |  | In bedrijf | [13 empty] | LED IN: Lightwell Friso Kramer LW-FKD opaal 1800LM 16A 830 | 1 | 2020-05-29 |  | In bedrijf |  |  | LEDDRIVER | 1 | 2020-05-29 |  | In bedrijf | [16 empty] | PM ST 4,0 CO T60 D130 ET Z P6005 |  |  | 1009025 | Aan | 163 |  |  |  | 6005 MOSGROEN |  |  |  |  | Lightwell Friso Kramer LW-FKD opaal 1800LM 16A 830 |  | Lightwell | 1008981 | Aan | 679 | [13 empty] | LED IN: Lightwell Friso Kramer LW-FKD opaal 1800LM 16A 830 |  |  | 1008982 | Aan | 674 | 16 |  | LED |  | LEDDRIVER |  |  | 78381 | Aan | 4472 | 20 | 1
SST201013 | 1015466 | 1015466 | 52.1725 | 5.2776 | 147503.074 | 464932.8622 | https://lmsapp.nl/qr/asset/report/64cbaea4-004b-4158-8ce9-28a9f0940146 | 17 | Soest | Spinet |  | 3766ZA |  |  |  | Gemeente Soest | 2025-01-16 | In bedrijf |  |  |  |  | Stedin | [21 empty] | Openbare verlichting | [5 empty] | 219 - MAST 4,0m ST CONISCH OPZ 60MM PC | 1 | 2007-10-10 |  | In bedrijf |  |  |  | Lightwell Friso Kramer LW-FKD opaal 1800LM 16A 830 | 1 | 2020-05-29 |  | In bedrijf | [13 empty] | LED IN: Lightwell Friso Kramer LW-FKD opaal 1800LM 16A 830 | 1 | 2020-05-29 |  | In bedrijf |  |  | LEDDRIVER | 1 | 2020-05-29 |  | In bedrijf | [16 empty] | 219 - MAST 4,0m ST CONISCH OPZ 60MM PC |  |  | 641174 | Aan | 2579 |  |  |  | Thermisch verzinkt | 40 |  |  |  | Lightwell Friso Kramer LW-FKD opaal 1800LM 16A 830 |  | Lightwell | 1008981 | Aan | 679 | [13 empty] | LED IN: Lightwell Friso Kramer LW-FKD opaal 1800LM 16A 830 |  |  | 1008982 | Aan | 674 | 16 |  | LED |  | LEDDRIVER |  |  | 78381 | Aan | 4472 | 20 | 1
SST201014 | 1015467 | 1015467 | 52.1728 | 5.2774 | 147487.237 | 464962.8776 | https://lmsapp.nl/qr/asset/report/38883c49-1677-4bd8-bbc4-bafd66f94a03 | 17 | Soest | Spinet |  | 3766ZA |  |  |  | Gemeente Soest | 2025-01-16 | In bedrijf |  |  |  |  | Stedin | [21 empty] | Openbare verlichting | [5 empty] | 219 - MAST 4,0m ST CONISCH OPZ 60MM PC | 1 | 2007-10-24 |  | In bedrijf |  |  |  | Lightwell Friso Kramer LW-FKD opaal 1800LM 16A 830 | 1 | 2020-05-29 |  | In bedrijf | [13 empty] | LED IN: Lightwell Friso Kramer LW-FKD opaal 1800LM 16A 830 | 1 | 2020-05-29 |  | In bedrijf |  |  | LEDDRIVER | 1 | 2020-05-29 |  | In bedrijf | [16 empty] | 219 - MAST 4,0m ST CONISCH OPZ 60MM PC |  |  | 641174 | Aan | 2579 |  |  |  | Thermisch verzinkt | 40 |  |  |  | Lightwell Friso Kramer LW-FKD opaal 1800LM 16A 830 |  | Lightwell | 1008981 | Aan | 679 | [13 empty] | LED IN: Lightwell Friso Kramer LW-FKD opaal 1800LM 16A 830 |  |  | 1008982 | Aan | 674 | 16 |  | LED |  | LEDDRIVER |  |  | 78381 | Aan | 4472 | 20 | 1
SST201015 | 1015468 | 1015468 | 52.173 | 5.2776 | 147503.252 | 464993.5892 | https://lmsapp.nl/qr/asset/report/cfeb8e37-4610-4eab-9a55-50431cb21204 | 17 | Soest | Spinet |  | 3766ZA |  |  |  | Gemeente Soest | 2025-01-16 | In bedrijf |  |  |  |  | Stedin | [21 empty] | Openbare verlichting | [5 empty] | 219 - MAST 4,0m ST CONISCH OPZ 60MM PC | 1 | 2007-10-15 |  | In bedrijf |  |  |  | Lightwell Friso Kramer LW-FKD opaal 1800LM 16A 830 | 1 | 2020-05-29 |  | In bedrijf | [13 empty] | LED IN: Lightwell Friso Kramer LW-FKD opaal 1800LM 16A 830 | 1 | 2020-05-29 |  | In bedrijf |  |  | LEDDRIVER | 1 | 2020-05-29 |  | In bedrijf | [16 empty] | 219 - MAST 4,0m ST CONISCH OPZ 60MM PC |  |  | 641174 | Aan | 2579 |  |  |  | Thermisch verzinkt | 40 |  |  |  | Lightwell Friso Kramer LW-FKD opaal 1800LM 16A 830 |  | Lightwell | 1008981 | Aan | 679 | [13 empty] | LED IN: Lightwell Friso Kramer LW-FKD opaal 1800LM 16A 830 |  |  | 1008982 | Aan | 674 | 16 |  | LED |  | LEDDRIVER |  |  | 78381 | Aan | 4472 | 20 | 1
SST201016 | 1015469 | 1015469 | 52.1725 | 5.2782 | 147542.897 | 464929.1106 | https://lmsapp.nl/qr/asset/report/b4acb445-612f-4336-a1e5-00071fe4731f | 17 | Soest | Citer |  | 3766ZJ |  |  |  | Gemeente Soest | 2025-01-16 | In bedrijf |  |  |  |  | Stedin | [21 empty] | Openbare verlichting | [5 empty] | 219 - MAST 4,0m ST CONISCH OPZ 60MM PC | 1 | 2007-10-15 |  | In bedrijf |  |  |  | Lightwell Friso Kramer LW-FKD opaal 1800LM 16A 830 | 1 | 2020-05-29 |  | In bedrijf | [13 empty] | LED IN: Lightwell Friso Kramer LW-FKD opaal 1800LM 16A 830 | 1 | 2020-05-29 |  | In bedrijf |  |  | LEDDRIVER | 1 | 2020-05-29 |  | In bedrijf | [16 empty] | 219 - MAST 4,0m ST CONISCH OPZ 60MM PC |  |  | 641174 | Aan | 2579 |  |  |  | Thermisch verzinkt | 40 |  |  |  | Lightwell Friso Kramer LW-FKD opaal 1800LM 16A 830 |  | Lightwell | 1008981 | Aan | 679 | [13 empty] | LED IN: Lightwell Friso Kramer LW-FKD opaal 1800LM 16A 830 |  |  | 1008982 | Aan | 674 | 16 |  | LED |  | LEDDRIVER |  |  | 78381 | Aan | 4472 | 20 | 1
SST201017 | 1015470 | 1015470 | 52.1724 | 5.2779 | 147523.424 | 464921.7666 | https://lmsapp.nl/qr/asset/report/034ef5d9-5391-4f94-963a-259064a4617c | 17 | Soest | Citer |  | 3766ZJ |  |  |  | Gemeente Soest | 2025-01-16 | In bedrijf |  |  |  |  | Stedin | [21 empty] | Openbare verlichting | [5 empty] | 219 - MAST 4,0m ST CONISCH OPZ 60MM PC | 1 | 2007-10-23 |  | In bedrijf |  |  |  | Lightwell Friso Kramer LW-FKD opaal 1800LM 16A 830 | 1 | 2020-05-29 |  | In bedrijf | [13 empty] | LED IN: Lightwell Friso Kramer LW-FKD opaal 1800LM 16A 830 | 1 | 2020-05-29 |  | In bedrijf |  |  | LEDDRIVER | 1 | 2020-05-29 |  | In bedrijf | [16 empty] | 219 - MAST 4,0m ST CONISCH OPZ 60MM PC |  |  | 641174 | Aan | 2579 |  |  |  | Thermisch verzinkt | 40 |  |  |  | Lightwell Friso Kramer LW-FKD opaal 1800LM 16A 830 |  | Lightwell | 1008981 | Aan | 679 | [13 empty] | LED IN: Lightwell Friso Kramer LW-FKD opaal 1800LM 16A 830 |  |  | 1008982 | Aan | 674 | 16 |  | LED |  | LEDDRIVER |  |  | 78381 | Aan | 4472 | 20 | 1
SST201018 | 1015471 | 1015471 | 52.1721 | 5.2785 | 147567.138 | 464886.3846 | https://lmsapp.nl/qr/asset/report/90542992-a61a-4111-807f-707b6dad9740 | 17 | Soest | Citer |  | 3766ZJ |  |  |  | Gemeente Soest | 2025-01-16 | In bedrijf |  |  |  |  | Stedin | [21 empty] | Openbare verlichting | [5 empty] | 219 - MAST 4,0m ST CONISCH OPZ 60MM PC | 1 | 2007-10-23 |  | In bedrijf |  |  |  | Lightwell Friso Kramer LW-FKD opaal 1800LM 16A 830 | 1 | 2020-05-29 |  | In bedrijf | [13 empty] | LED IN: Lightwell Friso Kramer LW-FKD opaal 1800LM 16A 830 | 1 | 2020-05-29 |  | In bedrijf |  |  | LEDDRIVER | 1 | 2020-05-29 |  | In bedrijf | [16 empty] | 219 - MAST 4,0m ST CONISCH OPZ 60MM PC |  |  | 641174 | Aan | 2579 |  |  |  | Thermisch verzinkt | 40 |  |  |  | Lightwell Friso Kramer LW-FKD opaal 1800LM 16A 830 |  | Lightwell | 1008981 | Aan | 679 | [13 empty] | LED IN: Lightwell Friso Kramer LW-FKD opaal 1800LM 16A 830 |  |  | 1008982 | Aan | 674 | 16 |  | LED |  | LEDDRIVER |  |  | 78381 | Aan | 4472 | 20 | 1
SST201019 | 1015472 | 1015472 | 52.1716 | 5.2751 | 147332.689 | 464832.9974 | https://lmsapp.nl/qr/asset/report/d7745971-753b-44c9-884e-5ced5472748a | 17 | Soest | Klarinet |  | 3766GH |  |  |  | Gemeente Soest | 2025-01-16 | In bedrijf |  |  |  |  | Stedin | [21 empty] | Openbare verlichting | [5 empty] | 219 - MAST 4,0m ST CONISCH OPZ 60MM PC | 1 | 2007-10-25 |  | In bedrijf |  |  |  | Lightwell Friso Kramer LW-FKD opaal 1800LM 16A 830 | 1 | 2020-03-23 |  | In bedrijf | [13 empty] | LED IN: Lightwell Friso Kramer LW-FKD opaal 1800LM 16A 830 | 1 | 2020-03-23 |  | In bedrijf |  |  | LEDDRIVER | 1 | 2020-03-23 |  | In bedrijf | [16 empty] | 219 - MAST 4,0m ST CONISCH OPZ 60MM PC |  |  | 641174 | Aan | 2579 |  |  |  | Thermisch verzinkt | 40 |  |  |  | Lightwell Friso Kramer LW-FKD opaal 1800LM 16A 830 |  | Lightwell | 1008981 | Aan | 679 | [13 empty] | LED IN: Lightwell Friso Kramer LW-FKD opaal 1800LM 16A 830 |  |  | 1008982 | Aan | 674 | 16 |  | LED |  | LEDDRIVER |  |  | 78381 | Aan | 4472 | 20 | 1
SST201020 | 1015473 | 1015473 | 52.1719 | 5.2794 | 147625.498 | 464866.6356 | https://lmsapp.nl/qr/asset/report/13fd72b1-5a24-41ec-90fe-751efa362915 | 17 | Soest | Spinet |  | 3766ZA |  |  |  | Gemeente Soest | 2025-01-16 | In bedrijf |  |  |  |  | Stedin | [21 empty] | Openbare verlichting | [5 empty] | 219 - MAST 4,0m ST CONISCH OPZ 60MM PC | 1 | 2007-10-23 |  | In bedrijf |  |  |  | Lightwell Friso Kramer LW-FKD opaal 1800LM 16A 830 | 1 | 2020-05-29 |  | In bedrijf | [13 empty] | LED IN: Lightwell Friso Kramer LW-FKD opaal 1800LM 16A 830 | 1 | 2020-05-29 |  | In bedrijf |  |  | LEDDRIVER | 1 | 2020-05-29 |  | In bedrijf | [16 empty] | 219 - MAST 4,0m ST CONISCH OPZ 60MM PC |  |  | 641174 | Aan | 2579 |  |  |  | Thermisch verzinkt | 40 |  |  |  | Lightwell Friso Kramer LW-FKD opaal 1800LM 16A 830 |  | Lightwell | 1008981 | Aan | 679 | [13 empty] | LED IN: Lightwell Friso Kramer LW-FKD opaal 1800LM 16A 830 |  |  | 1008982 | Aan | 674 | 16 |  | LED |  | LEDDRIVER |  |  | 78381 | Aan | 4472 | 20 | 1
SST201021 | 1015474 | 1015474 | 52.1717 | 5.2792 | 147610.739 | 464842.9034 | https://lmsapp.nl/qr/asset/report/6d85bc43-47f6-451f-9815-c4770af78f9e | 17 | Soest | Spinet |  | 3766ZA |  |  |  | Gemeente Soest | 2025-01-16 | In bedrijf |  |  |  |  | Stedin | [21 empty] | Openbare verlichting | [5 empty] | 219 - MAST 4,0m ST CONISCH OPZ 60MM PC | 1 | 2007-10-23 |  | In bedrijf |  |  |  | Lightwell Friso Kramer LW-FKD opaal 1800LM 16A 830 | 1 | 2020-05-29 |  | In bedrijf | [13 empty] | LED IN: Lightwell Friso Kramer LW-FKD opaal 1800LM 16A 830 | 1 | 2020-05-29 |  | In bedrijf |  |  | LEDDRIVER | 1 | 2020-05-29 |  | In bedrijf | [16 empty] | 219 - MAST 4,0m ST CONISCH OPZ 60MM PC |  |  | 641174 | Aan | 2579 |  |  |  | Thermisch verzinkt | 40 |  |  |  | Lightwell Friso Kramer LW-FKD opaal 1800LM 16A 830 |  | Lightwell | 1008981 | Aan | 679 | [13 empty] | LED IN: Lightwell Friso Kramer LW-FKD opaal 1800LM 16A 830 |  |  | 1008982 | Aan | 674 | 16 |  | LED |  | LEDDRIVER |  |  | 78381 | Aan | 4472 | 20 | 1
SST201022 | 1015475 | 1015475 | 52.1723 | 5.2798 | 147651.23 | 464914.6177 | https://lmsapp.nl/qr/asset/report/d50b7420-1194-45c1-884f-0d101418328a | 17 | Soest | Spinet |  | 3766ZA |  |  |  | Gemeente Soest | 2025-01-16 | In bedrijf |  |  |  |  | Stedin | [21 empty] | Openbare verlichting | [5 empty] | 219 - MAST 4,0m ST CONISCH OPZ 60MM PC | 1 | 2007-10-23 |  | In bedrijf |  |  |  | Lightwell Friso Kramer LW-FKD opaal 1800LM 16A 830 | 1 | 2020-05-29 |  | In bedrijf | [13 empty] | LED IN: Lightwell Friso Kramer LW-FKD opaal 1800LM 16A 830 | 1 | 2020-05-29 |  | In bedrijf |  |  | LEDDRIVER | 1 | 2020-05-29 |  | In bedrijf | [16 empty] | 219 - MAST 4,0m ST CONISCH OPZ 60MM PC |  |  | 641174 | Aan | 2579 |  |  |  | Thermisch verzinkt | 40 |  |  |  | Lightwell Friso Kramer LW-FKD opaal 1800LM 16A 830 |  | Lightwell | 1008981 | Aan | 679 | [13 empty] | LED IN: Lightwell Friso Kramer LW-FKD opaal 1800LM 16A 830 |  |  | 1008982 | Aan | 674 | 16 |  | LED |  | LEDDRIVER |  |  | 78381 | Aan | 4472 | 20 | 1
SST201023 | 1015476 | 1015476 | 52.173 | 5.2784 | 147556.246 | 464989.4073 | https://lmsapp.nl/qr/asset/report/4d06ec9a-5fa2-460a-a782-93198d2227fd | 17 | Soest | Spinet |  | 3766ZA |  |  |  | Gemeente Soest | 2025-01-16 | In bedrijf |  |  |  |  | Stedin | [21 empty] | Openbare verlichting | [5 empty] | 219 - MAST 4,0m ST CONISCH OPZ 60MM PC | 1 | 2007-10-24 |  | In bedrijf |  |  |  | Lightwell Friso Kramer LW-FKD opaal 1800LM 16A 830 | 1 | 2020-05-29 |  | In bedrijf | [13 empty] | LED IN: Lightwell Friso Kramer LW-FKD opaal 1800LM 16A 830 | 1 | 2020-05-29 |  | In bedrijf |  |  | LEDDRIVER | 1 | 2020-05-29 |  | In bedrijf | [16 empty] | 219 - MAST 4,0m ST CONISCH OPZ 60MM PC |  |  | 641174 | Aan | 2579 |  |  |  | Thermisch verzinkt | 40 |  |  |  | Lightwell Friso Kramer LW-FKD opaal 1800LM 16A 830 |  | Lightwell | 1008981 | Aan | 679 | [13 empty] | LED IN: Lightwell Friso Kramer LW-FKD opaal 1800LM 16A 830 |  |  | 1008982 | Aan | 674 | 16 |  | LED |  | LEDDRIVER |  |  | 78381 | Aan | 4472 | 20 | 1
SST201024 | 1015477 | 1015477 | 52.1699 | 5.2803 | 147685.636 | 464638.5122 | https://lmsapp.nl/qr/asset/report/75d473dd-c43c-479a-a915-1e2aadc68cc9 | 27 | Soest | Gemshoorn |  | 3766EJ |  |  |  | Gemeente Soest | 2025-01-16 | In bedrijf |  |  |  |  | Stedin | [21 empty] | Openbare verlichting | [5 empty] | 219 - MAST 4,0m ST CONISCH OPZ 60MM PC | 1 | 2007-11-07 |  | In bedrijf |  |  |  | 320112 - CPS 200 PLL 24W HF NV | 1 | 2007-11-07 |  | In bedrijf | [13 empty] | LAMP PH PLL 24W 830 2G11 4P | 1 | 2019-09-04 |  | In bedrijf | [23 empty] | 219 - MAST 4,0m ST CONISCH OPZ 60MM PC |  |  | 641174 | Aan | 2579 |  |  |  | Thermisch verzinkt | 40 |  |  |  | 320112 - CPS 200 PLL 24W HF NV |  | Philips | 174650 | Aan | 890 | [5 empty] | NVT | 20 |  |  |  |  | 27 |  | LAMP PH PLL 24W 830 2G11 4P |  |  | 36090 | Aan | 358 | 24 |  | PLL | 2
SST201025 | 1015478 | 1015478 | 52.1699 | 5.2806 | 147708.232 | 464646.5754 | https://lmsapp.nl/qr/asset/report/f44dbe54-f295-4b50-99f0-d6a76ca0f6f3 | 16 | Soest | Gemshoorn |  | 3766EJ |  |  |  | Gemeente Soest | 2025-01-16 | In bedrijf |  |  |  |  | Stedin | [21 empty] | Openbare verlichting | [5 empty] | 219 - MAST 4,0m ST CONISCH OPZ 60MM PC | 1 | 2007-11-07 |  | In bedrijf |  |  |  | LW-FKL 16X 15W WW 1800L 7040 DAN FC DDG | 1 | 2020-05-01 |  | In bedrijf | [13 empty] | LED 15W | 1 | 2020-05-01 |  | In bedrijf |  |  | LEDDRIVER | 1 | 2020-05-01 |  | In bedrijf | [16 empty] | 219 - MAST 4,0m ST CONISCH OPZ 60MM PC |  |  | 641174 | Aan | 2579 |  |  |  | Thermisch verzinkt | 40 |  |  |  | LW-FKL 16X 15W WW 1800L 7040 DAN FC DDG |  | Lightwell | 1008916 | Aan | 11 | [5 empty] | RAL 7040 VENSTERGRIJS | [7 empty] | LED 15W |  |  | 85527 | Aan | 300 | 15 |  | LED | 11 | LEDDRIVER |  |  | 78381 | Aan | 4472 | 20 | 1
SST201026 | 1015479 | 1015479 | 52.17 | 5.2809 | 147728.947 | 464654.0629 | https://lmsapp.nl/qr/asset/report/a76d0f4c-877b-4bf7-94f5-505a8ee3864a | 27 | Soest | Gemshoorn |  | 3766EJ |  |  |  | Gemeente Soest | 2025-01-16 | In bedrijf |  |  |  |  | Stedin | [21 empty] | Openbare verlichting | [5 empty] | 219 - MAST 4,0m ST CONISCH OPZ 60MM PC | 1 | 2007-11-07 |  | In bedrijf |  |  |  | 320112 - CPS 200 PLL 24W HF NV | 1 | 2007-11-07 |  | In bedrijf | [13 empty] | LAMP PH PLL 24W 830 2G11 4P | 1 | 2019-09-04 |  | In bedrijf | [23 empty] | 219 - MAST 4,0m ST CONISCH OPZ 60MM PC |  |  | 641174 | Aan | 2579 |  |  |  | Thermisch verzinkt | 40 |  |  |  | 320112 - CPS 200 PLL 24W HF NV |  | Philips | 174650 | Aan | 890 | [5 empty] | NVT | 20 |  |  |  |  | 27 |  | LAMP PH PLL 24W 830 2G11 4P |  |  | 36090 | Aan | 358 | 24 |  | PLL | 2
SST201027 | 1015480 | 1015480 | 52.1704 | 5.2814 | 147761.291 | 464693.836 | https://lmsapp.nl/qr/asset/report/9c3e60e7-0868-4a4f-ba83-c71156fba54a | 27 | Soest | Gemshoorn |  | 3766EJ |  |  |  | Gemeente Soest | 2025-01-16 | In bedrijf |  |  |  |  | Stedin | [21 empty] | Openbare verlichting | [5 empty] | 219 - MAST 4,0m ST CONISCH OPZ 60MM PC | 1 | 2007-11-07 |  | In bedrijf |  |  |  | 320112 - CPS 200 PLL 24W HF NV | 1 | 2007-11-07 |  | In bedrijf | [13 empty] | LAMP PH PLL 24W 830 2G11 4P | 1 | 2019-09-04 |  | In bedrijf | [23 empty] | 219 - MAST 4,0m ST CONISCH OPZ 60MM PC |  |  | 641174 | Aan | 2579 |  |  |  | Thermisch verzinkt | 40 |  |  |  | 320112 - CPS 200 PLL 24W HF NV |  | Philips | 174650 | Aan | 890 | [5 empty] | NVT | 20 |  |  |  |  | 27 |  | LAMP PH PLL 24W 830 2G11 4P |  |  | 36090 | Aan | 358 | 24 |  | PLL | 2
SST201028 | 1015481 | 1015481 | 52.1701 | 5.2814 | 147765.121 | 464671.556 | https://lmsapp.nl/qr/asset/report/2eab1167-8c1b-470b-9a38-2f9a7d2b16a2 | 27 | Soest | Gemshoorn |  | 3766EJ |  |  |  | Gemeente Soest | 2025-01-16 | In bedrijf |  |  |  |  | Stedin | [21 empty] | Openbare verlichting | [5 empty] | 219 - MAST 4,0m ST CONISCH OPZ 60MM PC | 1 | 2007-11-07 |  | In bedrijf |  |  |  | 320112 - CPS 200 PLL 24W HF NV | 1 | 2007-11-07 |  | In bedrijf | [13 empty] | LAMP PH PLL 24W 830 2G11 4P | 1 | 2019-09-04 |  | In bedrijf | [23 empty] | 219 - MAST 4,0m ST CONISCH OPZ 60MM PC |  |  | 641174 | Aan | 2579 |  |  |  | Thermisch verzinkt | 40 |  |  |  | 320112 - CPS 200 PLL 24W HF NV |  | Philips | 174650 | Aan | 890 | [5 empty] | NVT | 20 |  |  |  |  | 27 |  | LAMP PH PLL 24W 830 2G11 4P |  |  | 36090 | Aan | 358 | 24 |  | PLL | 2
SST201029 | 1015482 | 1015482 | 52.1702 | 5.2816 | 147774.161 | 464678.0226 | https://lmsapp.nl/qr/asset/report/f8a7761d-0ee1-4f39-a036-6ae3d8f54a0d | 27 | Soest | Gemshoorn |  | 3766EJ |  |  |  | Gemeente Soest | 2025-01-16 | In bedrijf |  |  |  |  | Stedin | [21 empty] | Openbare verlichting | [5 empty] | 219 - MAST 4,0m ST CONISCH OPZ 60MM PC | 1 | 2022-01-27 |  | In bedrijf |  |  |  | 320112 - CPS 200 PLL 24W HF NV | 1 | 2007-11-07 |  | In bedrijf | [13 empty] | LAMP PH PLL 24W 830 2G11 4P | 1 | 2019-09-04 |  | In bedrijf | [23 empty] | 219 - MAST 4,0m ST CONISCH OPZ 60MM PC |  |  | 641174 | Aan | 2579 |  |  |  | Thermisch verzinkt | 40 |  |  |  | 320112 - CPS 200 PLL 24W HF NV |  | Philips | 174650 | Aan | 890 | [5 empty] | NVT | 20 |  |  |  |  | 27 |  | LAMP PH PLL 24W 830 2G11 4P |  |  | 36090 | Aan | 358 | 24 |  | PLL | 2
SST201030 | 1015483 | 1015483 | 52.1709 | 5.2818 | 147790.518 | 464758.2001 | https://lmsapp.nl/qr/asset/report/01134bd4-8996-41db-8312-db3bde003054 | 27 | Soest | Gemshoorn |  | 3766EJ |  |  |  | Gemeente Soest | 2025-01-16 | In bedrijf |  |  |  |  | Stedin | [21 empty] | Openbare verlichting | [5 empty] | 219 - MAST 4,0m ST CONISCH OPZ 60MM PC | 1 | 2007-11-07 |  | In bedrijf |  |  |  | 320112 - CPS 200 PLL 24W HF NV | 1 | 2007-11-07 |  | In bedrijf | [13 empty] | LAMP PH PLL 24W 830 2G11 4P | 1 | 2019-09-04 |  | In bedrijf | [23 empty] | 219 - MAST 4,0m ST CONISCH OPZ 60MM PC |  |  | 641174 | Aan | 2579 |  |  |  | Thermisch verzinkt | 40 |  |  |  | 320112 - CPS 200 PLL 24W HF NV |  | Philips | 174650 | Aan | 890 | [5 empty] | NVT | 20 |  |  |  |  | 27 |  | LAMP PH PLL 24W 830 2G11 4P |  |  | 36090 | Aan | 358 | 24 |  | PLL | 2
SST201031 | 1015484 | 1015484 | 52.1708 | 5.2817 | 147785.568 | 464743.1615 | https://lmsapp.nl/qr/asset/report/f02be535-20ff-4a79-b137-f825d3a0fab4 | 27 | Soest | Gemshoorn |  | 3766EJ |  |  |  | Gemeente Soest | 2025-01-16 | In bedrijf |  |  |  |  | Stedin | [21 empty] | Openbare verlichting | [5 empty] | 219 - MAST 4,0m ST CONISCH OPZ 60MM PC | 1 | 2007-11-07 |  | In bedrijf |  |  |  | 320112 - CPS 200 PLL 24W HF NV | 1 | 2007-11-07 |  | In bedrijf | [13 empty] | LAMP PH PLL 24W 830 2G11 4P | 1 | 2019-09-04 |  | In bedrijf | [23 empty] | 219 - MAST 4,0m ST CONISCH OPZ 60MM PC |  |  | 641174 | Aan | 2579 |  |  |  | Thermisch verzinkt | 40 |  |  |  | 320112 - CPS 200 PLL 24W HF NV |  | Philips | 174650 | Aan | 890 | [5 empty] | NVT | 20 |  |  |  |  | 27 |  | LAMP PH PLL 24W 830 2G11 4P |  |  | 36090 | Aan | 358 | 24 |  | PLL | 2
SST201032 | 1015485 | 1015485 | 52.1709 | 5.2781 | 147537.991 | 464758.7587 | https://lmsapp.nl/qr/asset/report/26053128-d67c-400b-81f4-9e0717b5baa7 | 41 | Soest | Di Lassostraat |  | 3766EA |  |  |  | Gemeente Soest | 2025-01-16 | In bedrijf |  |  |  |  | Stedin | [21 empty] | Openbare verlichting | [5 empty] | 230 - MAST 6 M ST - EL UITL 5 GR | 1 | 2007-11-14 |  | In bedrijf |  |  |  | 323212 - 2551 PLL 36W HF NV | 1 | 2007-11-14 |  | In bedrijf | [13 empty] | LAMP PH PLL 36W 830 2G11 4P | 1 | 2019-08-23 |  | In bedrijf | [23 empty] | 230 - MAST 6 M ST - EL UITL 5 GR |  |  | 173525 | Aan | 2220 | 6 | CILINDRISCH | STAAL | 6005 MOSGROEN | 40 | GESCHILDERD | NVT |  | 323212 - 2551 PLL 36W HF NV |  | INDAL | 173537 | Aan | 1087 | [5 empty] | NVT | 20 |  |  |  |  | 41 |  | LAMP PH PLL 36W 830 2G11 4P |  |  | 36574 | Aan | 252 | 36 | 3000K | PLL | 2
SST201033 | 1015486 | 1015486 | 52.1711 | 5.2778 | 147514.742 | 464775.9802 | https://lmsapp.nl/qr/asset/report/96d6fde6-bc33-4478-9396-4f2dbce0bbfe | 41 | Soest | Di Lassostraat |  | 3766EA |  |  |  | Gemeente Soest | 2025-01-16 | In bedrijf |  |  |  |  | Stedin | [21 empty] | Openbare verlichting | [5 empty] | 230 - MAST 6 M ST - EL UITL 5 GR | 1 | 2007-11-14 |  | In bedrijf |  |  |  | 323212 - 2551 PLL 36W HF NV | 1 | 2007-11-14 |  | In bedrijf | [13 empty] | LAMP PH PLL 36W 830 2G11 4P | 1 | 2019-08-23 |  | In bedrijf | [23 empty] | 230 - MAST 6 M ST - EL UITL 5 GR |  |  | 173525 | Aan | 2220 | 6 | CILINDRISCH | STAAL | 6005 MOSGROEN | 40 | GESCHILDERD | NVT |  | 323212 - 2551 PLL 36W HF NV |  | INDAL | 173537 | Aan | 1087 | [5 empty] | NVT | 20 |  |  |  |  | 41 |  | LAMP PH PLL 36W 830 2G11 4P |  |  | 36574 | Aan | 252 | 36 | 3000K | PLL | 2
SST201034 | 1015487 | 1015487 | 52.1711 | 5.2816 | 147777.626 | 464779.75 | https://lmsapp.nl/qr/asset/report/6e90b3eb-24b1-4c3e-a8e9-7ebcfca8efc1 | 27 | Soest | Draailier |  | 3766EN |  |  |  | Gemeente Soest | 2025-01-16 | In bedrijf |  |  |  |  | Stedin | [21 empty] | Openbare verlichting | [5 empty] | 219 - MAST 4,0m ST CONISCH OPZ 60MM PC | 1 | 2007-11-19 |  | In bedrijf |  |  |  | 320112 - CPS 200 PLL 24W HF NV | 1 | 2007-11-19 |  | In bedrijf | [13 empty] | LAMP PH PLL 24W 830 2G11 4P | 1 | 2019-09-02 |  | In bedrijf | [23 empty] | 219 - MAST 4,0m ST CONISCH OPZ 60MM PC |  |  | 641174 | Aan | 2579 |  |  |  | Thermisch verzinkt | 40 |  |  |  | 320112 - CPS 200 PLL 24W HF NV |  | Philips | 174650 | Aan | 890 | [5 empty] | NVT | 20 |  |  |  |  | 27 |  | LAMP PH PLL 24W 830 2G11 4P |  |  | 36090 | Aan | 358 | 24 |  | PLL | 2
SST201035 | 1015488 | 1015488 | 52.1711 | 5.2811 | 147742.055 | 464782.7658 | https://lmsapp.nl/qr/asset/report/74cafd41-4b15-49f2-922e-f1cfac594af8 | 27 | Soest | Draailier |  | 3766EN |  |  |  | Gemeente Soest | 2025-01-16 | In bedrijf |  |  |  |  | Stedin | [21 empty] | Openbare verlichting | [5 empty] | 219 - MAST 4,0m ST CONISCH OPZ 60MM PC | 1 | 2007-11-20 |  | In bedrijf |  |  |  | 320112 - CPS 200 PLL 24W HF NV | 1 | 2007-11-20 |  | In bedrijf | [13 empty] | LAMP PH PLL 24W 830 2G11 4P | 1 | 2019-09-02 |  | In bedrijf | [23 empty] | 219 - MAST 4,0m ST CONISCH OPZ 60MM PC |  |  | 641174 | Aan | 2579 |  |  |  | Thermisch verzinkt | 40 |  |  |  | 320112 - CPS 200 PLL 24W HF NV |  | Philips | 174650 | Aan | 890 | [5 empty] | NVT | 20 |  |  |  |  | 27 |  | LAMP PH PLL 24W 830 2G11 4P |  |  | 36090 | Aan | 358 | 24 |  | PLL | 2
SST201036 | 1015489 | 1015489 | 52.1707 | 5.2798 | 147654.168 | 464738.4619 | https://lmsapp.nl/qr/asset/report/14f4924b-c709-4ca0-8fae-c61df8056d7d | 27 | Soest | Draailier |  | 3766EN |  |  |  | Gemeente Soest | 2025-01-16 | In bedrijf |  |  |  |  | Stedin | [21 empty] | Openbare verlichting | [5 empty] | 219 - MAST 4,0m ST CONISCH OPZ 60MM PC | 1 | 2007-11-22 |  | In bedrijf |  |  |  | 320112 - CPS 200 PLL 24W HF NV | 1 | 2007-11-22 |  | In bedrijf | [13 empty] | LAMP PH PLL 24W 830 2G11 4P | 1 | 2019-09-02 |  | In bedrijf | [23 empty] | 219 - MAST 4,0m ST CONISCH OPZ 60MM PC |  |  | 641174 | Aan | 2579 |  |  |  | Thermisch verzinkt | 40 |  |  |  | 320112 - CPS 200 PLL 24W HF NV |  | Philips | 174650 | Aan | 890 | [5 empty] | NVT | 20 |  |  |  |  | 27 |  | LAMP PH PLL 24W 830 2G11 4P |  |  | 36090 | Aan | 358 | 24 |  | PLL | 2
SST201037 | 1015490 | 1015490 | 52.1694 | 5.2804 | 147695.738 | 464591.6254 | https://lmsapp.nl/qr/asset/report/c99a72ad-39c5-441e-9925-f0ff9ffce8d1 | 27 | Soest | J.H. Isingserf |  | 3766HB |  |  |  | Gemeente Soest | 2025-01-16 | In bedrijf |  |  |  |  | Stedin | [21 empty] | Openbare verlichting | [5 empty] | 219 - MAST 4,0m ST CONISCH OPZ 60MM PC | 1 | 2007-11-26 |  | In bedrijf |  |  |  | 320112 - CPS 200 PLL 24W HF NV | 1 | 2007-11-26 |  | In bedrijf | [13 empty] | LAMP PH PLL 24W 830 2G11 4P | 1 | 2020-10-21 |  | In bedrijf | [23 empty] | 219 - MAST 4,0m ST CONISCH OPZ 60MM PC |  |  | 641174 | Aan | 2579 |  |  |  | Thermisch verzinkt | 40 |  |  |  | 320112 - CPS 200 PLL 24W HF NV |  | Philips | 174650 | Aan | 890 | [5 empty] | NVT | 20 |  |  |  |  | 27 |  | LAMP PH PLL 24W 830 2G11 4P |  |  | 36090 | Aan | 358 | 24 |  | PLL | 2
SST201038 | 1015491 | 1015491 | 52.1692 | 5.2808 | 147720.262 | 464566.4433 | https://lmsapp.nl/qr/asset/report/2a025f99-3d8f-4b0f-86b4-11da4accdf06 | 27 | Soest | Di Lassostraat |  | 3766EA |  |  |  | Gemeente Soest | 2025-01-16 | In bedrijf |  |  |  |  | Stedin | [21 empty] | Openbare verlichting | [5 empty] | 230 - MAST 6 M ST - EL UITL 5 GR | 1 | 2007-11-26 |  | In bedrijf |  |  |  | ARM 2550 IRIS PLL 18/24W R7035 | 1 | 2011-01-03 |  | In bedrijf | [13 empty] | LAMP PH PLL 24W 830 2G11 4P | 1 | 2019-08-23 |  | In bedrijf | [23 empty] | 230 - MAST 6 M ST - EL UITL 5 GR |  |  | 173525 | Aan | 2220 | 6 | CILINDRISCH | STAAL | 6005 MOSGROEN | 40 | GESCHILDERD | NVT |  | ARM 2550 IRIS PLL 18/24W R7035 |  | INDAL | 641205 | Aan | 112 | [5 empty] | NVT | 20 |  | 1800 |  |  | 27 |  | LAMP PH PLL 24W 830 2G11 4P |  |  | 36090 | Aan | 358 | 24 |  | PLL | 2
SST201039 | 1015492 | 1015492 | 52.1693 | 5.2809 | 147726.475 | 464577.0441 | https://lmsapp.nl/qr/asset/report/8db65317-2a6b-454e-8b23-012713148497 | 17 | Soest | Di Lassostraat |  | 3766EA |  |  |  | Gemeente Soest | 2025-01-16 | In bedrijf |  |  |  |  | Stedin | [21 empty] | Openbare verlichting | [5 empty] | 219 - MAST 4,0m ST CONISCH OPZ 60MM PC | 1 | 2007-11-26 |  | In bedrijf |  |  |  | Lightwell Friso Kramer LW-FKD opaal 1800LM 16A 830 | 1 | 2020-05-28 |  | In bedrijf | [13 empty] | LED IN: Lightwell Friso Kramer LW-FKD opaal 1800LM 16A 830 | 1 | 2020-05-28 |  | In bedrijf |  |  | LEDDRIVER | 1 | 2020-05-28 |  | In bedrijf | [16 empty] | 219 - MAST 4,0m ST CONISCH OPZ 60MM PC |  |  | 641174 | Aan | 2579 |  |  |  | Thermisch verzinkt | 40 |  |  |  | Lightwell Friso Kramer LW-FKD opaal 1800LM 16A 830 |  | Lightwell | 1008981 | Aan | 679 | [13 empty] | LED IN: Lightwell Friso Kramer LW-FKD opaal 1800LM 16A 830 |  |  | 1008982 | Aan | 674 | 16 |  | LED |  | LEDDRIVER |  |  | 78381 | Aan | 4472 | 20 | 1
SST201040 | 1015493 | 1015493 | 52.1711 | 5.2782 | 147542.351 | 464778.6757 | https://lmsapp.nl/qr/asset/report/f1d4bc81-db45-4559-b7fa-9cad8b58b952 | 41 | Soest | Di Lassostraat |  | 3766EA |  |  |  | Gemeente Soest | 2025-01-16 | In bedrijf |  |  |  |  | Stedin | [21 empty] | Openbare verlichting | [5 empty] | 228 - MAST 4,7 M ST VERL (6,0 M) | 1 | 2007-11-27 |  | In bedrijf |  |  |  | 323212 - 2551 PLL 36W HF NV | 1 | 2007-11-27 |  | In bedrijf | [13 empty] | LAMP PH PLL 36W 830 2G11 4P | 1 | 2019-08-23 |  | In bedrijf | [23 empty] | 228 - MAST 4,7 M ST VERL (6,0 M) |  |  | 173989 | Aan | 104 | 6 | CILINDRISCH | STAAL | 6005 MOSGROEN | 40 | GESCHILDERD | NVT |  | 323212 - 2551 PLL 36W HF NV |  | INDAL | 173537 | Aan | 1087 | [5 empty] | NVT | 20 |  |  |  |  | 41 |  | LAMP PH PLL 36W 830 2G11 4P |  |  | 36574 | Aan | 252 | 36 | 3000K | PLL | 2
SST201041 | 1015494 | 1015494 | 52.1713 | 5.2778 | 147518.193 | 464798.2772 | https://lmsapp.nl/qr/asset/report/ac1fc570-f853-4ccb-898d-010965af504a | 41 | Soest | Di Lassostraat |  | 3766EA |  |  |  | Gemeente Soest | 2025-01-16 | In bedrijf |  |  |  |  | Stedin | [21 empty] | Openbare verlichting | [5 empty] | 228 - MAST 4,7 M ST VERL (6,0 M) | 1 | 2007-11-27 |  | In bedrijf |  |  |  | 323212 - 2551 PLL 36W HF NV | 1 | 2007-11-27 |  | In bedrijf | [13 empty] | LAMP PH PLL 36W 830 2G11 4P | 1 | 2019-08-23 |  | In bedrijf | [23 empty] | 228 - MAST 4,7 M ST VERL (6,0 M) |  |  | 173989 | Aan | 104 | 6 | CILINDRISCH | STAAL | 6005 MOSGROEN | 40 | GESCHILDERD | NVT |  | 323212 - 2551 PLL 36W HF NV |  | INDAL | 173537 | Aan | 1087 | [5 empty] | NVT | 20 |  |  |  |  | 41 |  | LAMP PH PLL 36W 830 2G11 4P |  |  | 36574 | Aan | 252 | 36 | 3000K | PLL | 2
SST201042 | 1015495 | 1015495 | 52.1713 | 5.2793 | 147620.24 | 464802.0298 | https://lmsapp.nl/qr/asset/report/c8a16257-c390-4d15-a389-5fcd93a64211 | 17 | Soest | Spinet |  | 3766ZA |  |  |  | Gemeente Soest | 2025-01-16 | In bedrijf |  |  |  |  | Stedin | [21 empty] | Openbare verlichting | [5 empty] | 219 - MAST 4,0m ST CONISCH OPZ 60MM PC | 1 | 2007-12-04 |  | In bedrijf |  |  |  | Lightwell Friso Kramer LW-FKD opaal 1800LM 16A 830 | 1 | 2020-05-29 |  | In bedrijf | [13 empty] | LED IN: Lightwell Friso Kramer LW-FKD opaal 1800LM 16A 830 | 1 | 2020-05-29 |  | In bedrijf |  |  | LEDDRIVER | 1 | 2020-05-29 |  | In bedrijf | [16 empty] | 219 - MAST 4,0m ST CONISCH OPZ 60MM PC |  |  | 641174 | Aan | 2579 |  |  |  | Thermisch verzinkt | 40 |  |  |  | Lightwell Friso Kramer LW-FKD opaal 1800LM 16A 830 |  | Lightwell | 1008981 | Aan | 679 | [13 empty] | LED IN: Lightwell Friso Kramer LW-FKD opaal 1800LM 16A 830 |  |  | 1008982 | Aan | 674 | 16 |  | LED |  | LEDDRIVER |  |  | 78381 | Aan | 4472 | 20 | 1
SST201043 | 1015496 | 1015496 | 52.1715 | 5.2794 | 147624.068 | 464820.1508 | https://lmsapp.nl/qr/asset/report/abf6715b-0742-4d54-b0c1-83d7ea9bab8b | 17 | Soest | Spinet |  | 3766ZA |  |  |  | Gemeente Soest | 2025-01-16 | In bedrijf |  |  |  |  | Stedin | [21 empty] | Openbare verlichting | [5 empty] | 219 - MAST 4,0m ST CONISCH OPZ 60MM PC | 1 | 2007-12-04 |  | In bedrijf |  |  |  | Lightwell Friso Kramer LW-FKD opaal 1800LM 16A 830 | 1 | 2020-05-29 |  | In bedrijf | [13 empty] | LED IN: Lightwell Friso Kramer LW-FKD opaal 1800LM 16A 830 | 1 | 2020-05-29 |  | In bedrijf |  |  | LEDDRIVER | 1 | 2020-05-29 |  | In bedrijf | [16 empty] | 219 - MAST 4,0m ST CONISCH OPZ 60MM PC |  |  | 641174 | Aan | 2579 |  |  |  | Thermisch verzinkt | 40 |  |  |  | Lightwell Friso Kramer LW-FKD opaal 1800LM 16A 830 |  | Lightwell | 1008981 | Aan | 679 | [13 empty] | LED IN: Lightwell Friso Kramer LW-FKD opaal 1800LM 16A 830 |  |  | 1008982 | Aan | 674 | 16 |  | LED |  | LEDDRIVER |  |  | 78381 | Aan | 4472 | 20 | 1
SST201044 | 1015497 | 1015497 | 52.1698 | 5.2797 | 147647.821 | 464631.5196 | https://lmsapp.nl/qr/asset/report/45bb6794-7f46-4c18-ac5a-36a2f70c06e5 | 1 | Soest | Bazuin |  | 3766EX |  |  |  | Gemeente Soest | 2025-01-16 | In bedrijf |  |  |  |  | Stedin | [10 empty] | 3A | [10 empty] | Openbare verlichting | [5 empty] | 19 - MAST 4,0 M ST CONISCH | 1 | 2023-04-24 |  | In bedrijf |  |  |  | Lightwell Friso Kramer LW-FKD opaal 1800LM 16A 830 | 1 | 2022-08-16 |  | In bedrijf | [20 empty] | LEDDRIVER | 1 | 2022-08-16 |  | In bedrijf | [16 empty] | 19 - MAST 4,0 M ST CONISCH |  |  | 173644 | Aan | 711 | 4 | CONISCH | STAAL | 6005 MOSGROEN | 40 | GESCHILDERD | NVT |  | Lightwell Friso Kramer LW-FKD opaal 1800LM 16A 830 |  | Lightwell | 1008981 | Aan | 679 | [23 empty] | LEDDRIVER |  |  | 78381 | Aan | 4472 | 20 | 1
SST201045 | 1015498 | 1015498 | 52.1696 | 5.2833 | 147892.013 | 464611.3566 | https://lmsapp.nl/qr/asset/report/aac1b157-99d4-45c8-90e1-624d78f8bc82 | 27 | Soest | Kornet |  | 3766EE |  |  |  | Gemeente Soest | 2025-01-16 | In bedrijf |  |  |  |  | Stedin | [21 empty] | Openbare verlichting | [5 empty] | 219 - MAST 4,0m ST CONISCH OPZ 60MM PC | 1 | 2007-12-04 |  | In bedrijf |  |  |  | 320112 - CPS 200 PLL 24W HF NV | 1 | 2007-12-04 |  | In bedrijf | [13 empty] | LAMP PH PLL 24W 830 2G11 4P | 1 | 2019-10-28 |  | In bedrijf | [23 empty] | 219 - MAST 4,0m ST CONISCH OPZ 60MM PC |  |  | 641174 | Aan | 2579 |  |  |  | Thermisch verzinkt | 40 |  |  |  | 320112 - CPS 200 PLL 24W HF NV |  | Philips | 174650 | Aan | 890 | [5 empty] | NVT | 20 |  |  |  |  | 27 |  | LAMP PH PLL 24W 830 2G11 4P |  |  | 36090 | Aan | 358 | 24 |  | PLL | 2
SST201046 | 1015499 | 1015499 | 52.1696 | 5.2827 | 147849.74 | 464606.4906 | https://lmsapp.nl/qr/asset/report/3919b8a1-6597-42bd-aaab-a170ab697464 | 27 | Soest | Kornet |  | 3766EE |  |  |  | Gemeente Soest | 2025-01-16 | In bedrijf |  |  |  |  | Stedin | [21 empty] | Openbare verlichting | [5 empty] | 219 - MAST 4,0m ST CONISCH OPZ 60MM PC | 1 | 2007-12-04 |  | In bedrijf |  |  |  | 320112 - CPS 200 PLL 24W HF NV | 1 | 2007-12-04 |  | In bedrijf | [13 empty] | LAMP PH PLL 24W 830 2G11 4P | 1 | 2019-10-28 |  | In bedrijf | [23 empty] | 219 - MAST 4,0m ST CONISCH OPZ 60MM PC |  |  | 641174 | Aan | 2579 |  |  |  | Thermisch verzinkt | 40 |  |  |  | 320112 - CPS 200 PLL 24W HF NV |  | Philips | 174650 | Aan | 890 | [5 empty] | NVT | 20 |  |  |  |  | 27 |  | LAMP PH PLL 24W 830 2G11 4P |  |  | 36090 | Aan | 358 | 24 |  | PLL | 2
SST201077 | 1015502 | 1015502 | 52.1751 | 5.2824 | 147829.846 | 465224.3673 | https://lmsapp.nl/qr/asset/report/8d42bb14-ee2a-48b3-9ac1-c6c4a9364405 | 17.5 | Soest | Wiardi Beckmanstraat |  | 3762GA |  |  |  | Gemeente Soest | 2025-01-16 | In bedrijf |  |  |  |  | Stedin | [10 empty] | 3A | [10 empty] | Openbare verlichting | [5 empty] | 322 - MAST 5,0 M ST BORDEAUX EL | 1 | 2008-02-01 |  | In bedrijf |  |  |  | Lightronics Prunus A3, L2WG6, C7, 16LED, 3000K, 2500lm | 1 | 2024-08-01 |  | In bedrijf | [13 empty] | LED IN: 16LED 3000K 2500lm 16,65W | 1 | 2024-08-02 |  | In bedrijf |  |  | LED-DRIVER dim 3A | 1 | 2024-08-01 |  | In bedrijf | [16 empty] | 322 - MAST 5,0 M ST BORDEAUX EL |  |  | 1015500 | Aan | 15 | [8 empty] | Lightronics Prunus A3, L2WG6, C7, 16LED, 3000K, 2500lm |  | Lightronics BV | 1964402 | Aan | 20 | LED |  |  |  |  | 7016 ANTRACIETGRIJS POEDERCOAT | 11 | 16 | 2500 |  |  | 17.5 |  | LED IN: 16LED 3000K 2500lm 16,65W |  | Lightronics BV | 1964403 | Aan | 84 | 16.65 | 3000K | LED | 20 | LED-DRIVER dim 3A |  | Signify | 1927342 | Aan | 837 | 20 | 1 | Xitanium Driver
SST201078 | 1015503 | 1015503 | 52.1751 | 5.2821 | 147812.376 | 465221.5376 | https://lmsapp.nl/qr/asset/report/3fea57ad-e874-48a4-87e3-794103a0f22e | 17.5 | Soest | Wiardi Beckmanstraat |  | 3762GA |  |  |  | Gemeente Soest | 2025-01-16 | In bedrijf |  |  |  |  | Stedin | [10 empty] | 3A | [10 empty] | Openbare verlichting | [5 empty] | 322 - MAST 5,0 M ST BORDEAUX EL | 1 | 2008-02-01 |  | In bedrijf |  |  |  | Lightronics Prunus A3, L2WG6, C7, 16LED, 3000K, 2500lm | 1 | 2024-08-01 |  | In bedrijf | [13 empty] | LED IN: 16LED 3000K 2500lm 16,65W | 1 | 2024-08-02 |  | In bedrijf |  |  | LED-DRIVER dim 3A | 1 | 2024-08-01 |  | In bedrijf | [16 empty] | 322 - MAST 5,0 M ST BORDEAUX EL |  |  | 1015500 | Aan | 15 | [8 empty] | Lightronics Prunus A3, L2WG6, C7, 16LED, 3000K, 2500lm |  | Lightronics BV | 1964402 | Aan | 20 | LED |  |  |  |  | 7016 ANTRACIETGRIJS POEDERCOAT | 11 | 16 | 2500 |  |  | 17.5 |  | LED IN: 16LED 3000K 2500lm 16,65W |  | Lightronics BV | 1964403 | Aan | 84 | 16.65 | 3000K | LED | 20 | LED-DRIVER dim 3A |  | Signify | 1927342 | Aan | 837 | 20 | 1 | Xitanium Driver
SST201079 | 1015504 | 1015504 | 52.1752 | 5.2821 | 147808.946 | 465235.4468 | https://lmsapp.nl/qr/asset/report/641f5b7e-72e4-49a6-8086-3ff89d907624 | 17.5 | Soest | Wiardi Beckmanstraat |  | 3762GA |  |  |  | Gemeente Soest | 2025-01-16 | In bedrijf |  |  |  |  | Stedin | [10 empty] | 3A | [10 empty] | Openbare verlichting | [5 empty] | 322 - MAST 5,0 M ST BORDEAUX EL | 1 | 2008-02-01 |  | In bedrijf |  |  |  | Lightronics Prunus A3, L2WG6, C7, 16LED, 3000K, 2500lm | 1 | 2024-08-01 |  | In bedrijf | [13 empty] | LED IN: 16LED 3000K 2500lm 16,65W | 1 | 2024-08-02 |  | In bedrijf |  |  | LED-DRIVER dim 3A | 1 | 2024-08-01 |  | In bedrijf | [16 empty] | 322 - MAST 5,0 M ST BORDEAUX EL |  |  | 1015500 | Aan | 15 | [8 empty] | Lightronics Prunus A3, L2WG6, C7, 16LED, 3000K, 2500lm |  | Lightronics BV | 1964402 | Aan | 20 | LED |  |  |  |  | 7016 ANTRACIETGRIJS POEDERCOAT | 11 | 16 | 2500 |  |  | 17.5 |  | LED IN: 16LED 3000K 2500lm 16,65W |  | Lightronics BV | 1964403 | Aan | 84 | 16.65 | 3000K | LED | 20 | LED-DRIVER dim 3A |  | Signify | 1927342 | Aan | 837 | 20 | 1 | Xitanium Driver
SST201080 | 1015505 | 1015505 | 52.1752 | 5.2823 | 147821.646 | 465235.5175 | https://lmsapp.nl/qr/asset/report/476a9777-ccc1-4ee8-b3fa-96646131499c | 17.5 | Soest | Wiardi Beckmanstraat |  | 3762GA |  |  |  | Gemeente Soest | 2025-01-16 | In bedrijf |  |  |  |  | Stedin | [10 empty] | 3A | [10 empty] | Openbare verlichting | [5 empty] | 322 - MAST 5,0 M ST BORDEAUX EL | 1 | 2008-02-01 |  | In bedrijf |  |  |  | Lightronics Prunus A3, L2WG6, C7, 16LED, 3000K, 2500lm | 1 | 2024-08-01 |  | In bedrijf | [13 empty] | LED IN: 16LED 3000K 2500lm 16,65W | 1 | 2024-08-02 |  | In bedrijf |  |  | LED-DRIVER dim 3A | 1 | 2024-08-01 |  | In bedrijf | [16 empty] | 322 - MAST 5,0 M ST BORDEAUX EL |  |  | 1015500 | Aan | 15 | [8 empty] | Lightronics Prunus A3, L2WG6, C7, 16LED, 3000K, 2500lm |  | Lightronics BV | 1964402 | Aan | 20 | LED |  |  |  |  | 7016 ANTRACIETGRIJS POEDERCOAT | 11 | 16 | 2500 |  |  | 17.5 |  | LED IN: 16LED 3000K 2500lm 16,65W |  | Lightronics BV | 1964403 | Aan | 84 | 16.65 | 3000K | LED | 20 | LED-DRIVER dim 3A |  | Signify | 1927342 | Aan | 837 | 20 | 1 | Xitanium Driver
SST201081 | 1015506 | 1015506 | 52.1753 | 5.2822 | 147814.766 | 465249.5474 | https://lmsapp.nl/qr/asset/report/492d8f51-05ce-4a99-aeb0-3f41f30ac5f3 | 17.5 | Soest | Wiardi Beckmanstraat |  | 3762GA |  |  |  | Gemeente Soest | 2025-01-16 | In bedrijf |  |  |  |  | Stedin | [10 empty] | 3A | [10 empty] | Openbare verlichting | [5 empty] | 322 - MAST 5,0 M ST BORDEAUX EL | 1 | 2008-02-01 |  | In bedrijf |  |  |  | Lightronics Prunus A3, L2WG6, C7, 16LED, 3000K, 2500lm | 1 | 2024-08-01 |  | In bedrijf | [13 empty] | LED IN: 16LED 3000K 2500lm 16,65W | 1 | 2024-08-02 |  | In bedrijf |  |  | LED-DRIVER dim 3A | 1 | 2024-08-01 |  | In bedrijf | [16 empty] | 322 - MAST 5,0 M ST BORDEAUX EL |  |  | 1015500 | Aan | 15 | [8 empty] | Lightronics Prunus A3, L2WG6, C7, 16LED, 3000K, 2500lm |  | Lightronics BV | 1964402 | Aan | 20 | LED |  |  |  |  | 7016 ANTRACIETGRIJS POEDERCOAT | 11 | 16 | 2500 |  |  | 17.5 |  | LED IN: 16LED 3000K 2500lm 16,65W |  | Lightronics BV | 1964403 | Aan | 84 | 16.65 | 3000K | LED | 20 | LED-DRIVER dim 3A |  | Signify | 1927342 | Aan | 837 | 20 | 1 | Xitanium Driver
SST201082 | 1015507 | 1015507 | 52.1754 | 5.2824 | 147831.456 | 465259.3565 | https://lmsapp.nl/qr/asset/report/406efb76-4782-4ede-8936-f0b7352b21a4 | 17.5 | Soest | Wiardi Beckmanstraat |  | 3762GA |  |  |  | Gemeente Soest | 2025-01-16 | In bedrijf |  |  |  |  | Stedin | [10 empty] | 3A | [10 empty] | Openbare verlichting | [5 empty] | 322 - MAST 5,0 M ST BORDEAUX EL | 1 | 2008-02-01 |  | In bedrijf |  |  |  | Lightronics Prunus A3, L2WG6, C7, 16LED, 3000K, 2500lm | 1 | 2024-08-01 |  | In bedrijf | [13 empty] | LED IN: 16LED 3000K 2500lm 16,65W | 1 | 2024-08-02 |  | In bedrijf |  |  | LED-DRIVER dim 3A | 1 | 2024-08-01 |  | In bedrijf | [16 empty] | 322 - MAST 5,0 M ST BORDEAUX EL |  |  | 1015500 | Aan | 15 | [8 empty] | Lightronics Prunus A3, L2WG6, C7, 16LED, 3000K, 2500lm |  | Lightronics BV | 1964402 | Aan | 20 | LED |  |  |  |  | 7016 ANTRACIETGRIJS POEDERCOAT | 11 | 16 | 2500 |  |  | 17.5 |  | LED IN: 16LED 3000K 2500lm 16,65W |  | Lightronics BV | 1964403 | Aan | 84 | 16.65 | 3000K | LED | 20 | LED-DRIVER dim 3A |  | Signify | 1927342 | Aan | 837 | 20 | 1 | Xitanium Driver
SST201083 | 1015508 | 1015508 | 52.1755 | 5.2823 | 147823.486 | 465270.4474 | https://lmsapp.nl/qr/asset/report/3c9baddd-c2b4-4f92-9c0e-97f80ffa7e20 | 17.5 | Soest | Wiardi Beckmanstraat |  | 3762GA |  |  |  | Gemeente Soest | 2025-01-16 | In bedrijf |  |  |  |  | Stedin | [10 empty] | 3A | [10 empty] | Openbare verlichting | [5 empty] | 322 - MAST 5,0 M ST BORDEAUX EL | 1 | 2008-02-01 |  | In bedrijf |  |  |  | Lightronics Prunus A3, L2WG6, C7, 16LED, 3000K, 2500lm | 1 | 2024-08-01 |  | In bedrijf | [13 empty] | LED IN: 16LED 3000K 2500lm 16,65W | 1 | 2024-08-02 |  | In bedrijf |  |  | LED-DRIVER dim 3A | 1 | 2024-08-01 |  | In bedrijf | [16 empty] | 322 - MAST 5,0 M ST BORDEAUX EL |  |  | 1015500 | Aan | 15 | [8 empty] | Lightronics Prunus A3, L2WG6, C7, 16LED, 3000K, 2500lm |  | Lightronics BV | 1964402 | Aan | 20 | LED |  |  |  |  | 7016 ANTRACIETGRIJS POEDERCOAT | 11 | 16 | 2500 |  |  | 17.5 |  | LED IN: 16LED 3000K 2500lm 16,65W |  | Lightronics BV | 1964403 | Aan | 84 | 16.65 | 3000K | LED | 20 | LED-DRIVER dim 3A |  | Signify | 1927342 | Aan | 837 | 20 | 1 | Xitanium Driver
SST201084 | 1015510 | 1015510 | 52.1756 | 5.2826 | 147846.276 | 465281.1968 | https://lmsapp.nl/qr/asset/report/f075b960-a4cb-4489-9cf4-f29093642beb | 17.5 | Soest | Wiardi Beckmanstraat |  | 3762GA |  |  |  | Gemeente Soest | 2025-01-16 | In bedrijf |  |  |  |  | Stedin | [10 empty] | 3A | [10 empty] | Openbare verlichting | [5 empty] | 323 - MAST 5,0 M ST DL BORDEAUX | 1 | 2008-02-01 |  | In bedrijf |  |  |  | Lightronics Prunus A3, L2WG6, C7, 16LED, 3000K, 2500lm | 1 | 2024-08-01 |  | In bedrijf | [13 empty] | LED IN: 16LED 3000K 2500lm 16,65W | 1 | 2024-08-02 |  | In bedrijf |  |  | LED-DRIVER dim 3A | 1 | 2024-08-01 |  | In bedrijf | [16 empty] | 323 - MAST 5,0 M ST DL BORDEAUX |  |  | 1015509 | Aan | 5 | [8 empty] | Lightronics Prunus A3, L2WG6, C7, 16LED, 3000K, 2500lm |  | Lightronics BV | 1964402 | Aan | 20 | LED |  |  |  |  | 7016 ANTRACIETGRIJS POEDERCOAT | 11 | 16 | 2500 |  |  | 17.5 |  | LED IN: 16LED 3000K 2500lm 16,65W |  | Lightronics BV | 1964403 | Aan | 84 | 16.65 | 3000K | LED | 20 | LED-DRIVER dim 3A |  | Signify | 1927342 | Aan | 837 | 20 | 1 | Xitanium Driver
SST201085 | 1015511 | 1015511 | 52.1757 | 5.2824 | 147832.136 | 465291.2474 | https://lmsapp.nl/qr/asset/report/89aea068-ce0f-4dbc-b503-650270815403 | 17.5 | Soest | Wiardi Beckmanstraat |  | 3762GA |  |  |  | Gemeente Soest | 2025-01-16 | In bedrijf |  |  |  |  | Stedin | [10 empty] | 3A | [10 empty] | Openbare verlichting | [5 empty] | 322 - MAST 5,0 M ST BORDEAUX EL | 1 | 2008-02-01 |  | In bedrijf |  |  |  | Lightronics Prunus A3, L2WG6, C7, 16LED, 3000K, 2500lm | 1 | 2024-08-01 |  | In bedrijf | [13 empty] | LED IN: 16LED 3000K 2500lm 16,65W | 1 | 2024-08-02 |  | In bedrijf |  |  | LED-DRIVER dim 3A | 1 | 2024-08-01 |  | In bedrijf | [16 empty] | 322 - MAST 5,0 M ST BORDEAUX EL |  |  | 1015500 | Aan | 15 | [8 empty] | Lightronics Prunus A3, L2WG6, C7, 16LED, 3000K, 2500lm |  | Lightronics BV | 1964402 | Aan | 20 | LED |  |  |  |  | 7016 ANTRACIETGRIJS POEDERCOAT | 11 | 16 | 2500 |  |  | 17.5 |  | LED IN: 16LED 3000K 2500lm 16,65W |  | Lightronics BV | 1964403 | Aan | 84 | 16.65 | 3000K | LED | 20 | LED-DRIVER dim 3A |  | Signify | 1927342 | Aan | 837 | 20 | 1 | Xitanium Driver
SST201086 | 1015512 | 1015512 | 52.1758 | 5.2827 | 147849.756 | 465302.4771 | https://lmsapp.nl/qr/asset/report/bb58a0cf-b0c2-47dc-8e51-06a56447a171 | 17.5 | Soest | Wiardi Beckmanstraat |  | 3762GA |  |  |  | Gemeente Soest | 2025-01-16 | In bedrijf |  |  |  |  | Stedin | [10 empty] | 3A | [10 empty] | Openbare verlichting | [5 empty] | 323 - MAST 5,0 M ST DL BORDEAUX | 1 | 2008-02-01 |  | In bedrijf |  |  |  | Lightronics Prunus A3, L2WG6, C7, 16LED, 3000K, 2500lm | 1 | 2024-08-01 |  | In bedrijf | [13 empty] | LED IN: 16LED 3000K 2500lm 16,65W | 1 | 2024-08-01 |  | In bedrijf |  |  | LED-DRIVER dim 3A | 1 | 2024-08-01 |  | In bedrijf | [16 empty] | 323 - MAST 5,0 M ST DL BORDEAUX |  |  | 1015509 | Aan | 5 | [8 empty] | Lightronics Prunus A3, L2WG6, C7, 16LED, 3000K, 2500lm |  | Lightronics BV | 1964402 | Aan | 20 | LED |  |  |  |  | 7016 ANTRACIETGRIJS POEDERCOAT | 11 | 16 | 2500 |  |  | 17.5 |  | LED IN: 16LED 3000K 2500lm 16,65W |  | Lightronics BV | 1964403 | Aan | 84 | 16.65 | 3000K | LED | 20 | LED-DRIVER dim 3A |  | Signify | 1927342 | Aan | 837 | 20 | 1 | Xitanium Driver
SST201087 | 1015513 | 1015513 | 52.176 | 5.2826 | 147847.1354 | 465320.8138 | https://lmsapp.nl/qr/asset/report/80058b3d-0bb2-4eef-8207-a975e96b019a | 17.5 | Soest | Wiardi Beckmanstraat |  | 3762GA |  |  |  | Gemeente Soest | 2025-01-16 | In bedrijf |  |  |  |  | Stedin | [10 empty] | 3A | [10 empty] | Openbare verlichting | [5 empty] | 322 - MAST 5,0 M ST BORDEAUX EL | 1 | 2008-02-01 |  | In bedrijf |  |  |  | Lightronics Prunus A3, L2WG6, C7, 16LED, 3000K, 2500lm | 1 | 2024-08-01 |  | In bedrijf | [13 empty] | LED IN: 16LED 3000K 2500lm 16,65W | 1 | 2024-08-02 |  | In bedrijf |  |  | LED-DRIVER dim 3A | 1 | 2024-08-01 |  | In bedrijf | [16 empty] | 322 - MAST 5,0 M ST BORDEAUX EL |  |  | 1015500 | Aan | 15 | [8 empty] | Lightronics Prunus A3, L2WG6, C7, 16LED, 3000K, 2500lm |  | Lightronics BV | 1964402 | Aan | 20 | LED |  |  |  |  | 7016 ANTRACIETGRIJS POEDERCOAT | 11 | 16 | 2500 |  |  | 17.5 |  | LED IN: 16LED 3000K 2500lm 16,65W |  | Lightronics BV | 1964403 | Aan | 84 | 16.65 | 3000K | LED | 20 | LED-DRIVER dim 3A |  | Signify | 1927342 | Aan | 837 | 20 | 1 | Xitanium Driver
SST201088 | 1015514 | 1015514 | 52.1759 | 5.2829 | 147867.136 | 465306.2272 | https://lmsapp.nl/qr/asset/report/78faf49a-ee8f-41fc-afb3-0369225d305a | 17.5 | Soest | Wiardi Beckmanstraat |  | 3762GA |  |  |  | Gemeente Soest | 2025-01-16 | In bedrijf |  |  |  |  | Stedin | [10 empty] | 3A | [10 empty] | Openbare verlichting | [5 empty] | 322 - MAST 5,0 M ST BORDEAUX EL | 1 | 2008-02-01 |  | In bedrijf |  |  |  | Lightronics Prunus A3, L2WG6, C7, 16LED, 3000K, 2500lm | 1 | 2024-08-01 |  | In bedrijf | [13 empty] | LED IN: 16LED 3000K 2500lm 16,65W | 1 | 2024-08-01 |  | In bedrijf |  |  | LED-DRIVER dim 3A | 1 | 2024-08-01 |  | In bedrijf | [16 empty] | 322 - MAST 5,0 M ST BORDEAUX EL |  |  | 1015500 | Aan | 15 | [8 empty] | Lightronics Prunus A3, L2WG6, C7, 16LED, 3000K, 2500lm |  | Lightronics BV | 1964402 | Aan | 20 | LED |  |  |  |  | 7016 ANTRACIETGRIJS POEDERCOAT | 11 | 16 | 2500 |  |  | 17.5 |  | LED IN: 16LED 3000K 2500lm 16,65W |  | Lightronics BV | 1964403 | Aan | 84 | 16.65 | 3000K | LED | 20 | LED-DRIVER dim 3A |  | Signify | 1927342 | Aan | 837 | 20 | 1 | Xitanium Driver
SST201089 | 1015515 | 1015515 | 52.176 | 5.2829 | 147862.656 | 465321.117 | https://lmsapp.nl/qr/asset/report/693dce3d-12da-496f-90e4-4d1880dc6ff0 | 17.5 | Soest | Wiardi Beckmanstraat |  | 3762GA |  |  |  | Gemeente Soest | 2025-01-16 | In bedrijf |  |  |  |  | Stedin | [10 empty] | 3A | [10 empty] | Openbare verlichting | [5 empty] | 323 - MAST 5,0 M ST DL BORDEAUX | 1 | 2008-02-01 |  | In bedrijf |  |  |  | Lightronics Prunus A3, L2WG6, C7, 16LED, 3000K, 2500lm | 1 | 2024-08-01 |  | In bedrijf | [13 empty] | LED IN: 16LED 3000K 2500lm 16,65W | 1 | 2024-08-02 |  | In bedrijf |  |  | LED-DRIVER dim 3A | 1 | 2024-08-01 |  | In bedrijf | [16 empty] | 323 - MAST 5,0 M ST DL BORDEAUX |  |  | 1015509 | Aan | 5 | [8 empty] | Lightronics Prunus A3, L2WG6, C7, 16LED, 3000K, 2500lm |  | Lightronics BV | 1964402 | Aan | 20 | LED |  |  |  |  | 7016 ANTRACIETGRIJS POEDERCOAT | 11 | 16 | 2500 |  |  | 17.5 |  | LED IN: 16LED 3000K 2500lm 16,65W |  | Lightronics BV | 1964403 | Aan | 84 | 16.65 | 3000K | LED | 20 | LED-DRIVER dim 3A |  | Signify | 1927342 | Aan | 837 | 20 | 1 | Xitanium Driver
SST201090 | 1015516 | 1015516 | 52.176 | 5.2831 | 147876.376 | 465325.5166 | https://lmsapp.nl/qr/asset/report/17ba592e-be7a-4e98-ba50-18768885404d | 17.5 | Soest | Wiardi Beckmanstraat |  | 3762GA |  |  |  | Gemeente Soest | 2025-01-16 | In bedrijf |  |  |  |  | Stedin | [10 empty] | 3A | [10 empty] | Openbare verlichting | [5 empty] | 322 - MAST 5,0 M ST BORDEAUX EL | 1 | 2008-02-01 |  | In bedrijf |  |  |  | Lightronics Prunus A3, L2WG6, C7, 16LED, 3000K, 2500lm | 1 | 2024-08-01 |  | In bedrijf | [13 empty] | LED IN: 16LED 3000K 2500lm 16,65W | 1 | 2024-08-01 |  | In bedrijf |  |  | LED-DRIVER dim 3A | 1 | 2024-08-01 |  | In bedrijf | [16 empty] | 322 - MAST 5,0 M ST BORDEAUX EL |  |  | 1015500 | Aan | 15 | [8 empty] | Lightronics Prunus A3, L2WG6, C7, 16LED, 3000K, 2500lm |  | Lightronics BV | 1964402 | Aan | 20 | LED |  |  |  |  | 7016 ANTRACIETGRIJS POEDERCOAT | 11 | 16 | 2500 |  |  | 17.5 |  | LED IN: 16LED 3000K 2500lm 16,65W |  | Lightronics BV | 1964403 | Aan | 84 | 16.65 | 3000K | LED | 20 | LED-DRIVER dim 3A |  | Signify | 1927342 | Aan | 837 | 20 | 1 | Xitanium Driver
SST201091 | 1015517 | 1015517 | 52.1762 | 5.283 | 147870.816 | 465340.6672 | https://lmsapp.nl/qr/asset/report/59bfb453-45d2-4768-a567-b1169b9180c6 | 17.5 | Soest | Wiardi Beckmanstraat |  | 3762GA |  |  |  | Gemeente Soest | 2025-01-16 | In bedrijf |  |  |  |  | Stedin | [10 empty] | 3A | [10 empty] | Openbare verlichting | [5 empty] | 323 - MAST 5,0 M ST DL BORDEAUX | 1 | 2008-02-01 |  | In bedrijf |  |  |  | Lightronics Prunus A3, L2WG6, C7, 16LED, 3000K, 2500lm | 1 | 2024-08-01 |  | In bedrijf | [13 empty] | LED IN: 16LED 3000K 2500lm 16,65W | 1 | 2024-08-02 |  | In bedrijf |  |  | LED-DRIVER dim 3A | 1 | 2024-08-01 |  | In bedrijf | [16 empty] | 323 - MAST 5,0 M ST DL BORDEAUX |  |  | 1015509 | Aan | 5 | [8 empty] | Lightronics Prunus A3, L2WG6, C7, 16LED, 3000K, 2500lm |  | Lightronics BV | 1964402 | Aan | 20 | LED |  |  |  |  | 7016 ANTRACIETGRIJS POEDERCOAT | 11 | 16 | 2500 |  |  | 17.5 |  | LED IN: 16LED 3000K 2500lm 16,65W |  | Lightronics BV | 1964403 | Aan | 84 | 16.65 | 3000K | LED | 20 | LED-DRIVER dim 3A |  | Signify | 1927342 | Aan | 837 | 20 | 1 | Xitanium Driver
SST201092 | 1015518 | 1015518 | 52.1763 | 5.2831 | 147876.2761 | 465354.2904 | https://lmsapp.nl/qr/asset/report/4be60777-239d-47db-b8db-0028690d24c5 | 17.5 | Soest | Wiardi Beckmanstraat |  | 3762GA |  |  |  | Gemeente Soest | 2025-01-16 | In bedrijf |  |  |  |  | Stedin | [10 empty] | 3A | [10 empty] | Openbare verlichting | [5 empty] | 323 - MAST 5,0 M ST DL BORDEAUX | 1 | 2008-02-01 |  | In bedrijf |  |  |  | Lightronics Prunus A3, L2WG6, C7, 16LED, 3000K, 2500lm | 1 | 2024-08-01 |  | In bedrijf | [13 empty] | LED IN: 16LED 3000K 2500lm 16,65W | 1 | 2024-08-02 |  | In bedrijf |  |  | LED-DRIVER dim 3A | 1 | 2024-08-01 |  | In bedrijf | [16 empty] | 323 - MAST 5,0 M ST DL BORDEAUX |  |  | 1015509 | Aan | 5 | [8 empty] | Lightronics Prunus A3, L2WG6, C7, 16LED, 3000K, 2500lm |  | Lightronics BV | 1964402 | Aan | 20 | LED |  |  |  |  | 7016 ANTRACIETGRIJS POEDERCOAT | 11 | 16 | 2500 |  |  | 17.5 |  | LED IN: 16LED 3000K 2500lm 16,65W |  | Lightronics BV | 1964403 | Aan | 84 | 16.65 | 3000K | LED | 20 | LED-DRIVER dim 3A |  | Signify | 1927342 | Aan | 837 | 20 | 1 | Xitanium Driver
SST201093 | 1015519 | 1015519 | 52.1763 | 5.2832 | 147886.736 | 465350.1171 | https://lmsapp.nl/qr/asset/report/f9b390c0-1f3a-429f-b12f-2e7593142ccf | 17.5 | Soest | Wiardi Beckmanstraat |  | 3762GA |  |  |  | Gemeente Soest | 2025-01-16 | In bedrijf |  |  |  |  | Stedin | [10 empty] | 3A | [10 empty] | Openbare verlichting | [5 empty] | 322 - MAST 5,0 M ST BORDEAUX EL | 1 | 2008-02-01 |  | In bedrijf |  |  |  | Lightronics Prunus A3, L2WG6, C7, 16LED, 3000K, 2500lm | 1 | 2024-08-01 |  | In bedrijf | [13 empty] | LED IN: 16LED 3000K 2500lm 16,65W | 1 | 2024-08-01 |  | In bedrijf |  |  | LED-DRIVER dim 3A | 1 | 2024-08-01 |  | In bedrijf | [16 empty] | 322 - MAST 5,0 M ST BORDEAUX EL |  |  | 1015500 | Aan | 15 | [8 empty] | Lightronics Prunus A3, L2WG6, C7, 16LED, 3000K, 2500lm |  | Lightronics BV | 1964402 | Aan | 20 | LED |  |  |  |  | 7016 ANTRACIETGRIJS POEDERCOAT | 11 | 16 | 2500 |  |  | 17.5 |  | LED IN: 16LED 3000K 2500lm 16,65W |  | Lightronics BV | 1964403 | Aan | 84 | 16.65 | 3000K | LED | 20 | LED-DRIVER dim 3A |  | Signify | 1927342 | Aan | 837 | 20 | 1 | Xitanium Driver
SST201094 | 1015520 | 1015520 | 52.1765 | 5.2831 | 147876.476 | 465372.4174 | https://lmsapp.nl/qr/asset/report/0b3d744e-d25b-4478-a9c7-5bb54d111335 | 17.5 | Soest | Wiardi Beckmanstraat |  | 3762GA |  |  |  | Gemeente Soest | 2025-01-16 | In bedrijf |  |  |  |  | Stedin | [10 empty] | 3A | [10 empty] | Openbare verlichting | [5 empty] | 322 - MAST 5,0 M ST BORDEAUX EL | 1 | 2008-02-01 |  | In bedrijf |  |  |  | Lightronics Prunus A3, L2WG6, C7, 16LED, 3000K, 2500lm | 1 | 2024-08-01 |  | In bedrijf | [13 empty] | LED IN: 16LED 3000K 2500lm 16,65W | 1 | 2024-08-01 |  | In bedrijf |  |  | LED-DRIVER dim 3A | 1 | 2024-08-01 |  | In bedrijf | [16 empty] | 322 - MAST 5,0 M ST BORDEAUX EL |  |  | 1015500 | Aan | 15 | [8 empty] | Lightronics Prunus A3, L2WG6, C7, 16LED, 3000K, 2500lm |  | Lightronics BV | 1964402 | Aan | 20 | LED |  |  |  |  | 7016 ANTRACIETGRIJS POEDERCOAT | 11 | 16 | 2500 |  |  | 17.5 |  | LED IN: 16LED 3000K 2500lm 16,65W |  | Lightronics BV | 1964403 | Aan | 84 | 16.65 | 3000K | LED | 20 | LED-DRIVER dim 3A |  | Signify | 1927342 | Aan | 837 | 20 | 1 | Xitanium Driver
SST201095 | 1015521 | 1015521 | 52.1763 | 5.2828 | 147860.906 | 465357.197 | https://lmsapp.nl/qr/asset/report/e915f710-c1d8-4980-986f-81076ccfb8a8 | 17.5 | Soest | Wiardi Beckmanstraat |  | 3762GA |  |  |  | Gemeente Soest | 2025-01-16 | In bedrijf |  |  |  |  | Stedin | [10 empty] | 3A | [10 empty] | Openbare verlichting | [5 empty] | 322 - MAST 5,0 M ST BORDEAUX EL | 1 | 2008-02-01 |  | In bedrijf |  |  |  | Lightronics Prunus A3, L2WG6, C7, 16LED, 3000K, 2500lm | 1 | 2024-08-01 |  | In bedrijf | [13 empty] | LED IN: 16LED 3000K 2500lm 16,65W | 1 | 2024-08-02 |  | In bedrijf |  |  | LED-DRIVER dim 3A | 1 | 2024-08-01 |  | In bedrijf | [16 empty] | 322 - MAST 5,0 M ST BORDEAUX EL |  |  | 1015500 | Aan | 15 | [8 empty] | Lightronics Prunus A3, L2WG6, C7, 16LED, 3000K, 2500lm |  | Lightronics BV | 1964402 | Aan | 20 | LED |  |  |  |  | 7016 ANTRACIETGRIJS POEDERCOAT | 11 | 16 | 2500 |  |  | 17.5 |  | LED IN: 16LED 3000K 2500lm 16,65W |  | Lightronics BV | 1964403 | Aan | 84 | 16.65 | 3000K | LED | 20 | LED-DRIVER dim 3A |  | Signify | 1927342 | Aan | 837 | 20 | 1 | Xitanium Driver
SST201096 | 1015522 | 1015522 | 52.1761 | 5.2827 | 147850.796 | 465336.2567 | https://lmsapp.nl/qr/asset/report/beb557a0-beae-4477-ad79-8b7dfa966559 | 17.5 | Soest | Wiardi Beckmanstraat |  | 3762GA |  |  |  | Gemeente Soest | 2025-01-16 | In bedrijf |  |  |  |  | Stedin | [10 empty] | 3A | [10 empty] | Openbare verlichting | [5 empty] | 322 - MAST 5,0 M ST BORDEAUX EL | 1 | 2008-02-01 |  | In bedrijf |  |  |  | Lightronics Prunus A3, L2WG6, C7, 16LED, 3000K, 2500lm | 1 | 2024-08-01 |  | In bedrijf | [13 empty] | LED IN: 16LED 3000K 2500lm 16,65W | 1 | 2024-08-02 |  | In bedrijf |  |  | LED-DRIVER dim 3A | 1 | 2024-08-01 |  | In bedrijf | [16 empty] | 322 - MAST 5,0 M ST BORDEAUX EL |  |  | 1015500 | Aan | 15 | [8 empty] | Lightronics Prunus A3, L2WG6, C7, 16LED, 3000K, 2500lm |  | Lightronics BV | 1964402 | Aan | 20 | LED |  |  |  |  | 7016 ANTRACIETGRIJS POEDERCOAT | 11 | 16 | 2500 |  |  | 17.5 |  | LED IN: 16LED 3000K 2500lm 16,65W |  | Lightronics BV | 1964403 | Aan | 84 | 16.65 | 3000K | LED | 20 | LED-DRIVER dim 3A |  | Signify | 1927342 | Aan | 837 | 20 | 1 | Xitanium Driver
SST201374 | 1015523 | 1015523 | 52.1615 | 5.2725 | 147151.477 | 463710.6884 | https://lmsapp.nl/qr/asset/report/342621c1-62bc-4360-ae4a-9395c0a739f8 | 1 | Soest | Verlengde Oude Utrechtseweg |  | 3766MG |  |  |  | Gemeente Soest | 2025-01-16 | In bedrijf |  |  |  |  | Stedin | [10 empty] | 3A | [10 empty] | Openbare verlichting | [5 empty] | 230 - MAST 6 M ST - EL UITL 5 GR | 1 | 2007-09-03 |  | In bedrijf |  |  |  | MINI Nicole 7320 24W Prog RAL 7035 WW 2850Lumen S | 1 | 2023-06-05 |  | In bedrijf | [13 empty] | LED 3000K | 1 | 2023-06-05 |  | In bedrijf |  |  | LEDDRIVER | 1 | 2023-06-05 |  | In bedrijf | [16 empty] | 230 - MAST 6 M ST - EL UITL 5 GR |  |  | 173525 | Aan | 2220 | 6 | CILINDRISCH | STAAL | 6005 MOSGROEN | 40 | GESCHILDERD | NVT |  | MINI Nicole 7320 24W Prog RAL 7035 WW 2850Lumen S |  |  | 1432066 | Aan | 184 | [13 empty] | LED 3000K |  |  | 1091131 | Aan | 2491 |  |  |  |  | LEDDRIVER |  |  | 78381 | Aan | 4472 | 20 | 1
SST201375 | 1015524 | 1015524 | 52.1616 | 5.273 | 147186.361 | 463726.6716 | https://lmsapp.nl/qr/asset/report/9b327bc4-0439-435b-9747-1b532b55a26f | 1 | Soest | Verlengde Oude Utrechtseweg |  | 3766MG |  |  |  | Gemeente Soest | 2025-01-16 | In bedrijf |  |  |  |  | Stedin | [10 empty] | 3A | [10 empty] | Openbare verlichting | [5 empty] | 230 - MAST 6 M ST - EL UITL 5 GR | 1 | 2007-09-03 |  | In bedrijf |  |  |  | MINI Nicole 7320 24W Prog RAL 7035 WW 2850Lumen S | 1 | 2023-06-05 |  | In bedrijf | [13 empty] | LED 3000K | 1 | 2023-06-05 |  | In bedrijf |  |  | LEDDRIVER | 1 | 2023-06-05 |  | In bedrijf | [16 empty] | 230 - MAST 6 M ST - EL UITL 5 GR |  |  | 173525 | Aan | 2220 | 6 | CILINDRISCH | STAAL | 6005 MOSGROEN | 40 | GESCHILDERD | NVT |  | MINI Nicole 7320 24W Prog RAL 7035 WW 2850Lumen S |  |  | 1432066 | Aan | 184 | [13 empty] | LED 3000K |  |  | 1091131 | Aan | 2491 |  |  |  |  | LEDDRIVER |  |  | 78381 | Aan | 4472 | 20 | 1
SST201376 | 1015525 | 1015525 | 52.1618 | 5.2734 | 147212.032 | 463738.5774 | https://lmsapp.nl/qr/asset/report/4f705820-771d-4588-a8df-3d4c25b094c5 | 1 | Soest | Verlengde Oude Utrechtseweg |  | 3766MG |  |  |  | Gemeente Soest | 2025-01-16 | In bedrijf |  |  |  |  | Stedin | [10 empty] | 3A | [10 empty] | Openbare verlichting | [5 empty] | 230 - MAST 6 M ST - EL UITL 5 GR | 1 | 2007-09-03 |  | In bedrijf |  |  |  | MINI Nicole 7320 24W Prog RAL 7035 WW 2850Lumen S | 1 | 2023-06-05 |  | In bedrijf | [13 empty] | LED 3000K | 1 | 2023-06-05 |  | In bedrijf |  |  | LEDDRIVER | 1 | 2023-06-05 |  | In bedrijf | [16 empty] | 230 - MAST 6 M ST - EL UITL 5 GR |  |  | 173525 | Aan | 2220 | 6 | CILINDRISCH | STAAL | 6005 MOSGROEN | 40 | GESCHILDERD | NVT |  | MINI Nicole 7320 24W Prog RAL 7035 WW 2850Lumen S |  |  | 1432066 | Aan | 184 | [13 empty] | LED 3000K |  |  | 1091131 | Aan | 2491 |  |  |  |  | LEDDRIVER |  |  | 78381 | Aan | 4472 | 20 | 1
SST201555 | 1015526 | 1015526 | 52.1652 | 5.2765 | 147424.627 | 464126.3783 | https://lmsapp.nl/qr/asset/report/241125a2-c85c-45ab-a2f2-03f888b4701f | 13 | Soest | Reespoor |  | 3766JW |  |  |  | Gemeente Soest | 2025-01-16 | In bedrijf |  |  |  |  | Stedin | [21 empty] | Openbare verlichting | [5 empty] | 219 - MAST 4,0m ST CONISCH OPZ 60MM PC | 1 | 2008-07-02 |  | In bedrijf |  |  |  | Lightwell Friso Kramer LW-FKD opaal RAL7040 | 1 | 2025-02-27 |  | In bedrijf | [13 empty] | LED IN: Lightwell Friso Kramer LW-FKD opaal 1800LM 16A 830 | 1 | 2025-02-27 |  | In bedrijf | [23 empty] | 219 - MAST 4,0m ST CONISCH OPZ 60MM PC |  |  | 641174 | Aan | 2579 |  |  |  | Thermisch verzinkt | 40 |  |  |  | Lightwell Friso Kramer LW-FKD opaal RAL7040 |  | Lightwell | 1690102 | Aan | 623 | LED |  |  |  |  | RAL 7040 VENSTERGRIJS | 20 |  | 1800 |  |  | 13 | Paaltop | LED IN: Lightwell Friso Kramer LW-FKD opaal 1800LM 16A 830 |  |  | 1008982 | Aan | 674 | 16 |  | LED
SST201556 | 1015527 | 1015527 | 52.1652 | 5.2763 | 147408.939 | 464117.1298 | https://lmsapp.nl/qr/asset/report/ea9dd776-83d1-4370-89b4-6456985bcc0b | 13 | Soest | Reespoor |  | 3766JW |  |  |  | Gemeente Soest | 2025-01-16 | In bedrijf |  |  |  |  | Stedin | [21 empty] | Openbare verlichting | [5 empty] | 219 - MAST 4,0m ST CONISCH OPZ 60MM PC | 1 | 2008-07-02 |  | In bedrijf |  |  |  | Lightwell Friso Kramer LW-FKD opaal RAL7040 | 1 | 2025-02-27 |  | In bedrijf | [13 empty] | LED IN: Lightwell Friso Kramer LW-FKD opaal 1800LM 16A 830 | 1 | 2025-02-27 |  | In bedrijf | [23 empty] | 219 - MAST 4,0m ST CONISCH OPZ 60MM PC |  |  | 641174 | Aan | 2579 |  |  |  | Thermisch verzinkt | 40 |  |  |  | Lightwell Friso Kramer LW-FKD opaal RAL7040 |  | Lightwell | 1690102 | Aan | 623 | LED |  |  |  |  | RAL 7040 VENSTERGRIJS | 20 |  | 1800 |  |  | 13 | Paaltop | LED IN: Lightwell Friso Kramer LW-FKD opaal 1800LM 16A 830 |  |  | 1008982 | Aan | 674 | 16 |  | LED
SST201557 | 1015528 | 1015528 | 52.1651 | 5.276 | 147394.845 | 464108.6488 | https://lmsapp.nl/qr/asset/report/e8f52ae6-b696-4617-8dd6-f767c583541a | 13 | Soest | Reespoor |  | 3766JW |  |  |  | Gemeente Soest | 2025-01-16 | In bedrijf |  |  |  |  | Stedin | [21 empty] | Openbare verlichting | [5 empty] | 219 - MAST 4,0m ST CONISCH OPZ 60MM PC | 1 | 2008-07-02 |  | In bedrijf |  |  |  | Lightwell Friso Kramer LW-FKD opaal RAL7040 | 1 | 2025-02-27 |  | In bedrijf | [13 empty] | LED IN: Lightwell Friso Kramer LW-FKD opaal 1800LM 16A 830 | 1 | 2025-02-27 |  | In bedrijf | [23 empty] | 219 - MAST 4,0m ST CONISCH OPZ 60MM PC |  |  | 641174 | Aan | 2579 |  |  |  | Thermisch verzinkt | 40 |  |  |  | Lightwell Friso Kramer LW-FKD opaal RAL7040 |  | Lightwell | 1690102 | Aan | 623 | LED |  |  |  |  | RAL 7040 VENSTERGRIJS | 20 |  | 1800 |  |  | 13 | Paaltop | LED IN: Lightwell Friso Kramer LW-FKD opaal 1800LM 16A 830 |  |  | 1008982 | Aan | 674 | 16 |  | LED
SST201558 | 1015529 | 1015529 | 52.165 | 5.2759 | 147381.523 | 464101.9613 | https://lmsapp.nl/qr/asset/report/e732bc27-8490-48a0-8e89-c5a3cc3f66a9 | 13 | Soest | Reespoor |  | 3766JW |  |  |  | Gemeente Soest | 2025-01-16 | In bedrijf |  |  |  |  | Stedin | [21 empty] | Openbare verlichting | [5 empty] | 219 - MAST 4,0m ST CONISCH OPZ 60MM PC | 1 | 2008-07-02 |  | In bedrijf |  |  |  | Lightwell Friso Kramer LW-FKD opaal RAL7040 | 1 | 2025-02-27 |  | In bedrijf | [13 empty] | LED IN: Lightwell Friso Kramer LW-FKD opaal 1800LM 16A 830 | 1 | 2025-02-27 |  | In bedrijf | [23 empty] | 219 - MAST 4,0m ST CONISCH OPZ 60MM PC |  |  | 641174 | Aan | 2579 |  |  |  | Thermisch verzinkt | 40 |  |  |  | Lightwell Friso Kramer LW-FKD opaal RAL7040 |  | Lightwell | 1690102 | Aan | 623 | LED |  |  |  |  | RAL 7040 VENSTERGRIJS | 20 |  | 1800 |  |  | 13 | Paaltop | LED IN: Lightwell Friso Kramer LW-FKD opaal 1800LM 16A 830 |  |  | 1008982 | Aan | 674 | 16 |  | LED
SST201559 | 1015530 | 1015530 | 52.1651 | 5.2757 | 147369.476 | 464106.0731 | https://lmsapp.nl/qr/asset/report/0a3a5799-ab00-4690-a532-ca3a6aa8110d | 13 | Soest | Reespoor |  | 3766JW |  |  |  | Gemeente Soest | 2025-01-16 | In bedrijf |  |  |  |  | Stedin | [21 empty] | Openbare verlichting | [5 empty] | 219 - MAST 4,0m ST CONISCH OPZ 60MM PC | 1 | 2008-07-02 |  | In bedrijf |  |  |  | Lightwell Friso Kramer LW-FKD opaal RAL7040 | 1 | 2025-02-27 |  | In bedrijf | [13 empty] | LED IN: Lightwell Friso Kramer LW-FKD opaal 1800LM 16A 830 | 1 | 2025-02-27 |  | In bedrijf | [23 empty] | 219 - MAST 4,0m ST CONISCH OPZ 60MM PC |  |  | 641174 | Aan | 2579 |  |  |  | Thermisch verzinkt | 40 |  |  |  | Lightwell Friso Kramer LW-FKD opaal RAL7040 |  | Lightwell | 1690102 | Aan | 623 | LED |  |  |  |  | RAL 7040 VENSTERGRIJS | 20 |  | 1800 |  |  | 13 | Paaltop | LED IN: Lightwell Friso Kramer LW-FKD opaal 1800LM 16A 830 |  |  | 1008982 | Aan | 674 | 16 |  | LED
SST201560 | 1015531 | 1015531 | 52.1652 | 5.2756 | 147364.742 | 464124.4807 | https://lmsapp.nl/qr/asset/report/313f1dc3-d27e-46eb-9588-4b2672995ddd | 13 | Soest | Reespoor |  | 3766JW |  |  |  | Gemeente Soest | 2025-01-16 | In bedrijf |  |  |  |  | Stedin | [21 empty] | Openbare verlichting | [5 empty] | 219 - MAST 4,0m ST CONISCH OPZ 60MM PC | 1 | 2008-07-02 |  | In bedrijf |  |  |  | Lightwell Friso Kramer LW-FKD opaal RAL7040 | 1 | 2025-02-27 |  | In bedrijf | [13 empty] | LED IN: Lightwell Friso Kramer LW-FKD opaal 1800LM 16A 830 | 1 | 2025-02-27 |  | In bedrijf | [23 empty] | 219 - MAST 4,0m ST CONISCH OPZ 60MM PC |  |  | 641174 | Aan | 2579 |  |  |  | Thermisch verzinkt | 40 |  |  |  | Lightwell Friso Kramer LW-FKD opaal RAL7040 |  | Lightwell | 1690102 | Aan | 623 | LED |  |  |  |  | RAL 7040 VENSTERGRIJS | 20 |  | 1800 |  |  | 13 | Paaltop | LED IN: Lightwell Friso Kramer LW-FKD opaal 1800LM 16A 830 |  |  | 1008982 | Aan | 674 | 16 |  | LED
SST201561 | 1015532 | 1015532 | 52.1654 | 5.2754 | 147353.734 | 464143.0581 | https://lmsapp.nl/qr/asset/report/20168bfa-617c-4fac-8224-0e4a02425728 | 13 | Soest | Reespoor |  | 3766JW |  |  |  | Gemeente Soest | 2025-01-16 | In bedrijf |  |  |  |  | Stedin | [21 empty] | Openbare verlichting | [5 empty] | 219 - MAST 4,0m ST CONISCH OPZ 60MM PC | 1 | 2008-07-02 |  | In bedrijf |  |  |  | Lightwell Friso Kramer LW-FKD opaal RAL7040 | 1 | 2025-02-27 |  | In bedrijf | [13 empty] | LED IN: Lightwell Friso Kramer LW-FKD opaal 1800LM 16A 830 | 1 | 2025-02-27 |  | In bedrijf | [23 empty] | 219 - MAST 4,0m ST CONISCH OPZ 60MM PC |  |  | 641174 | Aan | 2579 |  |  |  | Thermisch verzinkt | 40 |  |  |  | Lightwell Friso Kramer LW-FKD opaal RAL7040 |  | Lightwell | 1690102 | Aan | 623 | LED |  |  |  |  | RAL 7040 VENSTERGRIJS | 20 |  | 1800 |  |  | 13 | Paaltop | LED IN: Lightwell Friso Kramer LW-FKD opaal 1800LM 16A 830 |  |  | 1008982 | Aan | 674 | 16 |  | LED
SST201562 | 1015533 | 1015533 | 52.1655 | 5.2753 | 147344.896 | 464157.4065 | https://lmsapp.nl/qr/asset/report/e95dfb35-adf1-4f6b-bbf8-c616f296a3f8 | 13 | Soest | Reespoor |  | 3766JW |  |  |  | Gemeente Soest | 2025-01-16 | In bedrijf |  |  |  |  | Stedin | [21 empty] | Openbare verlichting | [5 empty] | 219 - MAST 4,0m ST CONISCH OPZ 60MM PC | 1 | 2008-07-02 |  | In bedrijf |  |  |  | Lightwell Friso Kramer LW-FKD opaal RAL7040 | 1 | 2025-03-03 |  | In bedrijf | [13 empty] | LED IN: Lightwell Friso Kramer LW-FKD opaal 1800LM 16A 830 | 1 | 2025-03-03 |  | In bedrijf | [23 empty] | 219 - MAST 4,0m ST CONISCH OPZ 60MM PC |  |  | 641174 | Aan | 2579 |  |  |  | Thermisch verzinkt | 40 |  |  |  | Lightwell Friso Kramer LW-FKD opaal RAL7040 |  | Lightwell | 1690102 | Aan | 623 | LED |  |  |  |  | RAL 7040 VENSTERGRIJS | 20 |  | 1800 |  |  | 13 | Paaltop | LED IN: Lightwell Friso Kramer LW-FKD opaal 1800LM 16A 830 |  |  | 1008982 | Aan | 674 | 16 |  | LED
SST201563 | 1015534 | 1015534 | 52.1657 | 5.2751 | 147333.42 | 464176.3575 | https://lmsapp.nl/qr/asset/report/60a05599-e013-497e-aa06-194cc6b4edcb | 13 | Soest | Reespoor |  | 3766JW |  |  |  | Gemeente Soest | 2025-01-16 | In bedrijf |  |  |  |  | Stedin | [21 empty] | Openbare verlichting | [5 empty] | 219 - MAST 4,0m ST CONISCH OPZ 60MM PC | 1 | 2008-07-02 |  | In bedrijf |  |  |  | Lightwell Friso Kramer LW-FKD opaal RAL7040 | 1 | 2025-03-03 |  | In bedrijf | [13 empty] | LED IN: Lightwell Friso Kramer LW-FKD opaal 1800LM 16A 830 | 1 | 2025-03-03 |  | In bedrijf | [23 empty] | 219 - MAST 4,0m ST CONISCH OPZ 60MM PC |  |  | 641174 | Aan | 2579 |  |  |  | Thermisch verzinkt | 40 |  |  |  | Lightwell Friso Kramer LW-FKD opaal RAL7040 |  | Lightwell | 1690102 | Aan | 623 | LED |  |  |  |  | RAL 7040 VENSTERGRIJS | 20 |  | 1800 |  |  | 13 | Paaltop | LED IN: Lightwell Friso Kramer LW-FKD opaal 1800LM 16A 830 |  |  | 1008982 | Aan | 674 | 16 |  | LED
SST201565 | 1015535 | 1015535 | 52.1658 | 5.2752 | 147336.303 | 464190.0737 | https://lmsapp.nl/qr/asset/report/a16e4a1d-7ce7-4c1f-99a8-022b7516e4a2 | 13 | Soest | Reespoor |  | 3766JW |  |  |  | Gemeente Soest | 2025-01-16 | In bedrijf |  |  |  |  | Stedin | [21 empty] | Openbare verlichting | [5 empty] | 219 - MAST 4,0m ST CONISCH OPZ 60MM PC | 1 | 2008-07-02 |  | In bedrijf |  |  |  | Lightwell Friso Kramer LW-FKD opaal RAL7040 | 1 | 2025-02-28 |  | In bedrijf | [13 empty] | LED IN: Lightwell Friso Kramer LW-FKD opaal 1800LM 16A 830 | 1 | 2025-02-28 |  | In bedrijf | [23 empty] | 219 - MAST 4,0m ST CONISCH OPZ 60MM PC |  |  | 641174 | Aan | 2579 |  |  |  | Thermisch verzinkt | 40 |  |  |  | Lightwell Friso Kramer LW-FKD opaal RAL7040 |  | Lightwell | 1690102 | Aan | 623 | LED |  |  |  |  | RAL 7040 VENSTERGRIJS | 20 |  | 1800 |  |  | 13 | Paaltop | LED IN: Lightwell Friso Kramer LW-FKD opaal 1800LM 16A 830 |  |  | 1008982 | Aan | 674 | 16 |  | LED
SST201566 | 1015536 | 1015536 | 52.1659 | 5.2756 | 147361.26 | 464198.7514 | https://lmsapp.nl/qr/asset/report/89f8c12c-f196-42bf-b884-252bfe70c268 | 13 | Soest | Reespoor |  | 3766JW |  |  |  | Gemeente Soest | 2025-01-16 | In bedrijf |  |  |  |  | Stedin | [21 empty] | Openbare verlichting | [5 empty] | 219 - MAST 4,0m ST CONISCH OPZ 60MM PC | 1 | 2008-07-02 |  | In bedrijf |  |  |  | Lightwell Friso Kramer LW-FKD opaal RAL7040 | 1 | 2025-02-28 |  | In bedrijf | [13 empty] | LED IN: Lightwell Friso Kramer LW-FKD opaal 1800LM 16A 830 | 1 | 2025-02-28 |  | In bedrijf | [23 empty] | 219 - MAST 4,0m ST CONISCH OPZ 60MM PC |  |  | 641174 | Aan | 2579 |  |  |  | Thermisch verzinkt | 40 |  |  |  | Lightwell Friso Kramer LW-FKD opaal RAL7040 |  | Lightwell | 1690102 | Aan | 623 | LED |  |  |  |  | RAL 7040 VENSTERGRIJS | 20 |  | 1800 |  |  | 13 | Paaltop | LED IN: Lightwell Friso Kramer LW-FKD opaal 1800LM 16A 830 |  |  | 1008982 | Aan | 674 | 16 |  | LED
SST201567 | 1015537 | 1015537 | 52.166 | 5.2758 | 147379.951 | 464210.0635 | https://lmsapp.nl/qr/asset/report/02ceb69b-babe-4041-bcc3-72e90ef13e28 | 13 | Soest | Reespoor |  | 3766JW |  |  |  | Gemeente Soest | 2025-01-16 | In bedrijf |  |  |  |  | Stedin | [21 empty] | Openbare verlichting | [5 empty] | 219 - MAST 4,0m ST CONISCH OPZ 60MM PC | 1 | 2008-07-02 |  | In bedrijf |  |  |  | Lightwell Friso Kramer LW-FKD opaal RAL7040 | 1 | 2025-02-28 |  | In bedrijf | [13 empty] | LED IN: Lightwell Friso Kramer LW-FKD opaal 1800LM 16A 830 | 1 | 2025-02-28 |  | In bedrijf | [23 empty] | 219 - MAST 4,0m ST CONISCH OPZ 60MM PC |  |  | 641174 | Aan | 2579 |  |  |  | Thermisch verzinkt | 40 |  |  |  | Lightwell Friso Kramer LW-FKD opaal RAL7040 |  | Lightwell | 1690102 | Aan | 623 | LED |  |  |  |  | RAL 7040 VENSTERGRIJS | 20 |  | 1800 |  |  | 13 | Paaltop | LED IN: Lightwell Friso Kramer LW-FKD opaal 1800LM 16A 830 |  |  | 1008982 | Aan | 674 | 16 |  | LED
SST201568 | 1015538 | 1015538 | 52.166 | 5.276 | 147392.912 | 464215.5166 | https://lmsapp.nl/qr/asset/report/82e631e9-f3fb-4197-8b56-98c3463cb1d9 | 13 | Soest | Reespoor |  | 3766JW |  |  |  | Gemeente Soest | 2025-01-16 | In bedrijf |  |  |  |  | Stedin | [21 empty] | Openbare verlichting | [5 empty] | 219 - MAST 4,0m ST CONISCH OPZ 60MM PC | 1 | 2008-07-02 |  | In bedrijf |  |  |  | Lightwell Friso Kramer LW-FKD opaal RAL7040 | 1 | 2025-02-28 |  | In bedrijf | [13 empty] | LED IN: Lightwell Friso Kramer LW-FKD opaal 1800LM 16A 830 | 1 | 2025-02-28 |  | In bedrijf | [23 empty] | 219 - MAST 4,0m ST CONISCH OPZ 60MM PC |  |  | 641174 | Aan | 2579 |  |  |  | Thermisch verzinkt | 40 |  |  |  | Lightwell Friso Kramer LW-FKD opaal RAL7040 |  | Lightwell | 1690102 | Aan | 623 | LED |  |  |  |  | RAL 7040 VENSTERGRIJS | 20 |  | 1800 |  |  | 13 | Paaltop | LED IN: Lightwell Friso Kramer LW-FKD opaal 1800LM 16A 830 |  |  | 1008982 | Aan | 674 | 16 |  | LED
SST201569 | 1015539 | 1015539 | 52.1663 | 5.2759 | 147381.853 | 464243.4589 | https://lmsapp.nl/qr/asset/report/8925b92e-2bd3-4003-b759-0ddacea94804 | 13 | Soest | Reespoor |  | 3766JW |  |  |  | Gemeente Soest | 2025-01-16 | In bedrijf |  |  |  |  | Stedin | [21 empty] | Openbare verlichting | [5 empty] | 219 - MAST 4,0m ST CONISCH OPZ 60MM PC | 1 | 2008-07-02 |  | In bedrijf |  |  |  | Lightwell Friso Kramer LW-FKD opaal RAL7040 | 1 | 2025-02-28 |  | In bedrijf | [13 empty] | LED IN: Lightwell Friso Kramer LW-FKD opaal 1800LM 16A 830 | 1 | 2025-02-28 |  | In bedrijf | [23 empty] | 219 - MAST 4,0m ST CONISCH OPZ 60MM PC |  |  | 641174 | Aan | 2579 |  |  |  | Thermisch verzinkt | 40 |  |  |  | Lightwell Friso Kramer LW-FKD opaal RAL7040 |  | Lightwell | 1690102 | Aan | 623 | LED |  |  |  |  | RAL 7040 VENSTERGRIJS | 20 |  | 1800 |  |  | 13 | Paaltop | LED IN: Lightwell Friso Kramer LW-FKD opaal 1800LM 16A 830 |  |  | 1008982 | Aan | 674 | 16 |  | LED
SST201570 | 1015540 | 1015540 | 52.1662 | 5.276 | 147393.219 | 464228.5192 | https://lmsapp.nl/qr/asset/report/43fe0c9e-5142-4590-813b-5e4bfff5ec49 | 13 | Soest | Reespoor |  | 3766JW |  |  |  | Gemeente Soest | 2025-01-16 | In bedrijf |  |  |  |  | Stedin | [21 empty] | Openbare verlichting | [5 empty] | 219 - MAST 4,0m ST CONISCH OPZ 60MM PC | 1 | 2008-07-02 |  | In bedrijf |  |  |  | Lightwell Friso Kramer LW-FKD opaal RAL7040 | 1 | 2025-02-28 |  | In bedrijf | [13 empty] | LED IN: Lightwell Friso Kramer LW-FKD opaal 1800LM 16A 830 | 1 | 2025-02-28 |  | In bedrijf | [23 empty] | 219 - MAST 4,0m ST CONISCH OPZ 60MM PC |  |  | 641174 | Aan | 2579 |  |  |  | Thermisch verzinkt | 40 |  |  |  | Lightwell Friso Kramer LW-FKD opaal RAL7040 |  | Lightwell | 1690102 | Aan | 623 | LED |  |  |  |  | RAL 7040 VENSTERGRIJS | 20 |  | 1800 |  |  | 13 | Paaltop | LED IN: Lightwell Friso Kramer LW-FKD opaal 1800LM 16A 830 |  |  | 1008982 | Aan | 674 | 16 |  | LED
SST201571 | 1015541 | 1015541 | 52.166 | 5.2762 | 147407.1 | 464205.5482 | https://lmsapp.nl/qr/asset/report/29a7bac6-5756-4adf-b7f7-5ade111d72a8 | 13 | Soest | Reespoor |  | 3766JW |  |  |  | Gemeente Soest | 2025-01-16 | In bedrijf |  |  |  |  | Stedin | [21 empty] | Openbare verlichting | [5 empty] | 219 - MAST 4,0m ST CONISCH OPZ 60MM PC | 1 | 2008-07-02 |  | In bedrijf |  |  |  | Lightwell Friso Kramer LW-FKD opaal RAL7040 | 1 | 2025-02-28 |  | In bedrijf | [13 empty] | LED IN: Lightwell Friso Kramer LW-FKD opaal 1800LM 16A 830 | 1 | 2025-02-28 |  | In bedrijf | [23 empty] | 219 - MAST 4,0m ST CONISCH OPZ 60MM PC |  |  | 641174 | Aan | 2579 |  |  |  | Thermisch verzinkt | 40 |  |  |  | Lightwell Friso Kramer LW-FKD opaal RAL7040 |  | Lightwell | 1690102 | Aan | 623 | LED |  |  |  |  | RAL 7040 VENSTERGRIJS | 20 |  | 1800 |  |  | 13 | Paaltop | LED IN: Lightwell Friso Kramer LW-FKD opaal 1800LM 16A 830 |  |  | 1008982 | Aan | 674 | 16 |  | LED
SST201573 | 1015542 | 1015542 | 52.1651 | 5.277 | 147457.297 | 464110.2548 | https://lmsapp.nl/qr/asset/report/14819bb1-1028-4f2a-b658-b82b4a81daca | 13 | Soest | Hazepad |  | 3766JL |  |  |  | Gemeente Soest | 2025-01-16 | In bedrijf |  |  |  |  | Stedin | [21 empty] | Openbare verlichting | [5 empty] | 219 - MAST 4,0m ST CONISCH OPZ 60MM PC | 1 | 2008-03-01 |  | In bedrijf |  |  |  | Lightwell Friso Kramer LW-FKD opaal RAL7040 | 1 | 2025-03-07 |  | In bedrijf | [13 empty] | LED IN: Lightwell Friso Kramer LW-FKD opaal 1800LM 16A 830 | 1 | 2025-03-07 |  | In bedrijf |  |  | LED-DRIVER dim 3A | 1 | 2025-03-07 |  | In bedrijf | [16 empty] | 219 - MAST 4,0m ST CONISCH OPZ 60MM PC |  |  | 641174 | Aan | 2579 |  |  |  | Thermisch verzinkt | 40 |  |  |  | Lightwell Friso Kramer LW-FKD opaal RAL7040 |  | Lightwell | 1690102 | Aan | 623 | LED |  |  |  |  | RAL 7040 VENSTERGRIJS | 20 |  | 1800 |  |  | 13 | Paaltop | LED IN: Lightwell Friso Kramer LW-FKD opaal 1800LM 16A 830 |  |  | 1008982 | Aan | 674 | 16 |  | LED |  | LED-DRIVER dim 3A |  | Signify | 1927342 | Aan | 837 | 20 | 1 | Xitanium Driver
SST201575 | 1015543 | 1015543 | 52.1661 | 5.2767 | 147439.524 | 464225.0495 | https://lmsapp.nl/qr/asset/report/8ad13e15-331c-4315-ad44-19a2091a4f89 | 13 | Soest | Fazantpad |  | 3766JH |  |  |  | Gemeente Soest | 2025-01-16 | In bedrijf |  |  |  |  | Stedin | [21 empty] | Openbare verlichting | [5 empty] | 219 - MAST 4,0m ST CONISCH OPZ 60MM PC | 1 | 2008-03-01 |  | In bedrijf |  |  |  | Lightwell Friso Kramer LW-FKD opaal RAL7040 | 1 | 2025-02-28 |  | In bedrijf | [13 empty] | LED IN: Lightwell Friso Kramer LW-FKD opaal 1800LM 16A 830 | 1 | 2025-02-28 |  | In bedrijf | [23 empty] | 219 - MAST 4,0m ST CONISCH OPZ 60MM PC |  |  | 641174 | Aan | 2579 |  |  |  | Thermisch verzinkt | 40 |  |  |  | Lightwell Friso Kramer LW-FKD opaal RAL7040 |  | Lightwell | 1690102 | Aan | 623 | LED |  |  |  |  | RAL 7040 VENSTERGRIJS | 20 |  | 1800 |  |  | 13 | Paaltop | LED IN: Lightwell Friso Kramer LW-FKD opaal 1800LM 16A 830 |  |  | 1008982 | Aan | 674 | 16 |  | LED
SST201576 | 1015544 | 1015544 | 52.1663 | 5.2765 | 147425.895 | 464247.6372 | https://lmsapp.nl/qr/asset/report/553c3ef1-966c-4795-b17e-b0a4fc2103dc | 13 | Soest | Fazantpad |  | 3766JH |  |  |  | Gemeente Soest | 2025-01-16 | In bedrijf |  |  |  |  | Stedin | [21 empty] | Openbare verlichting | [5 empty] | 219 - MAST 4,0m ST CONISCH OPZ 60MM PC | 1 | 2008-03-01 |  | In bedrijf |  |  |  | Lightwell Friso Kramer LW-FKD opaal RAL7040 | 1 | 2025-02-28 |  | In bedrijf | [13 empty] | LED IN: Lightwell Friso Kramer LW-FKD opaal 1800LM 16A 830 | 1 | 2025-02-28 |  | In bedrijf | [23 empty] | 219 - MAST 4,0m ST CONISCH OPZ 60MM PC |  |  | 641174 | Aan | 2579 |  |  |  | Thermisch verzinkt | 40 |  |  |  | Lightwell Friso Kramer LW-FKD opaal RAL7040 |  | Lightwell | 1690102 | Aan | 623 | LED |  |  |  |  | RAL 7040 VENSTERGRIJS | 20 |  | 1800 |  |  | 13 | Paaltop | LED IN: Lightwell Friso Kramer LW-FKD opaal 1800LM 16A 830 |  |  | 1008982 | Aan | 674 | 16 |  | LED
SST201578 | 1015545 | 1015545 | 52.1664 | 5.2769 | 147450.394 | 464252.1995 | https://lmsapp.nl/qr/asset/report/beb4a96a-9335-43c8-83a3-8d910215f52d | 13 | Soest | Fazantpad |  | 3766JH |  |  |  | Gemeente Soest | 2025-01-16 | In bedrijf |  |  |  |  | Stedin | [21 empty] | Openbare verlichting | [5 empty] | 219 - MAST 4,0m ST CONISCH OPZ 60MM PC | 1 | 2008-03-01 |  | In bedrijf |  |  |  | Lightwell Friso Kramer LW-FKD opaal RAL7040 | 1 | 2025-02-28 |  | In bedrijf | [13 empty] | LED IN: Lightwell Friso Kramer LW-FKD opaal 1800LM 16A 830 | 1 | 2025-02-28 |  | In bedrijf | [23 empty] | 219 - MAST 4,0m ST CONISCH OPZ 60MM PC |  |  | 641174 | Aan | 2579 |  |  |  | Thermisch verzinkt | 40 |  |  |  | Lightwell Friso Kramer LW-FKD opaal RAL7040 |  | Lightwell | 1690102 | Aan | 623 | LED |  |  |  |  | RAL 7040 VENSTERGRIJS | 20 |  | 1800 |  |  | 13 | Paaltop | LED IN: Lightwell Friso Kramer LW-FKD opaal 1800LM 16A 830 |  |  | 1008982 | Aan | 674 | 16 |  | LED
SST201579 | 1015546 | 1015546 | 52.1664 | 5.2775 | 147493.871 | 464252.4096 | https://lmsapp.nl/qr/asset/report/9b45c398-7e7e-4d6e-bfe0-41bd30cb9ab3 | 27 | Soest | Fazantpad |  | 3766JH |  |  |  | Gemeente Soest | 2025-01-16 | In bedrijf |  |  |  |  | Stedin | [21 empty] | Openbare verlichting | [5 empty] | 219 - MAST 4,0m ST CONISCH OPZ 60MM PC | 1 | 2011-01-03 |  | In bedrijf |  |  |  | 320112 - CPS 200 PLL 24W HF NV | 1 | 2011-01-03 |  | In bedrijf | [13 empty] | LAMP PH PLL 24W 830 2G11 4P | 1 | 2019-08-28 |  | In bedrijf | [23 empty] | 219 - MAST 4,0m ST CONISCH OPZ 60MM PC |  |  | 641174 | Aan | 2579 |  |  |  | Thermisch verzinkt | 40 |  |  |  | 320112 - CPS 200 PLL 24W HF NV |  | Philips | 174650 | Aan | 890 | [5 empty] | NVT | 20 |  |  |  |  | 27 |  | LAMP PH PLL 24W 830 2G11 4P |  |  | 36090 | Aan | 358 | 24 |  | PLL | 2
SST201580 | 1015547 | 1015547 | 52.1666 | 5.2781 | 147533.664 | 464275.4262 | https://lmsapp.nl/qr/asset/report/b206c8f9-c862-430b-a2c6-8959128b2cf9 | 13 | Soest | Fazantpad |  | 3766JH |  |  |  | Gemeente Soest | 2025-01-16 | In bedrijf |  |  |  |  | Stedin | [21 empty] | Openbare verlichting | [5 empty] | 219 - MAST 4,0m ST CONISCH OPZ 60MM PC | 1 | 2008-03-01 |  | In bedrijf |  |  |  | Lightwell Friso Kramer LW-FKD opaal RAL7040 | 1 | 2025-02-28 |  | In bedrijf | [13 empty] | LED IN: Lightwell Friso Kramer LW-FKD opaal 1800LM 16A 830 | 1 | 2025-02-28 |  | In bedrijf | [23 empty] | 219 - MAST 4,0m ST CONISCH OPZ 60MM PC |  |  | 641174 | Aan | 2579 |  |  |  | Thermisch verzinkt | 40 |  |  |  | Lightwell Friso Kramer LW-FKD opaal RAL7040 |  | Lightwell | 1690102 | Aan | 623 | LED |  |  |  |  | RAL 7040 VENSTERGRIJS | 20 |  | 1800 |  |  | 13 | Paaltop | LED IN: Lightwell Friso Kramer LW-FKD opaal 1800LM 16A 830 |  |  | 1008982 | Aan | 674 | 16 |  | LED
SST201581 | 1015548 | 1015548 | 52.1661 | 5.2779 | 147522.572 | 464221.023 | https://lmsapp.nl/qr/asset/report/e232ccd9-4cf5-40b5-a9ef-2b4b8cd06d54 | 13 | Soest | Hazepad |  | 3766JL |  |  |  | Gemeente Soest | 2025-01-16 | In bedrijf |  |  |  |  | Stedin | [21 empty] | Openbare verlichting | [5 empty] | 219 - MAST 4,0m ST CONISCH OPZ 60MM PC | 1 | 2008-03-01 |  | In bedrijf |  |  |  | Lightwell Friso Kramer LW-FKD opaal RAL7040 | 1 | 2025-03-07 |  | In bedrijf | [13 empty] | LED IN: Lightwell Friso Kramer LW-FKD opaal 1800LM 16A 830 | 1 | 2025-03-07 |  | In bedrijf | [23 empty] | 219 - MAST 4,0m ST CONISCH OPZ 60MM PC |  |  | 641174 | Aan | 2579 |  |  |  | Thermisch verzinkt | 40 |  |  |  | Lightwell Friso Kramer LW-FKD opaal RAL7040 |  | Lightwell | 1690102 | Aan | 623 | LED |  |  |  |  | RAL 7040 VENSTERGRIJS | 20 |  | 1800 |  |  | 13 | Paaltop | LED IN: Lightwell Friso Kramer LW-FKD opaal 1800LM 16A 830 |  |  | 1008982 | Aan | 674 | 16 |  | LED
SST201582 | 1015549 | 1015549 | 52.1669 | 5.2782 | 147540.219 | 464313.2316 | https://lmsapp.nl/qr/asset/report/478411e8-b61f-4d68-9612-149a935b16f4 | 13 | Soest | Fazantpad |  | 3766JH |  |  |  | Gemeente Soest | 2025-01-16 | In bedrijf |  |  |  |  | Stedin | [21 empty] | Openbare verlichting | [5 empty] | 219 - MAST 4,0m ST CONISCH OPZ 60MM PC | 1 | 2008-03-01 |  | In bedrijf |  |  |  | Lightwell Friso Kramer LW-FKD opaal RAL7040 | 1 | 2025-02-28 |  | In bedrijf | [13 empty] | LED IN: Lightwell Friso Kramer LW-FKD opaal 1800LM 16A 830 | 1 | 2025-02-28 |  | In bedrijf | [23 empty] | 219 - MAST 4,0m ST CONISCH OPZ 60MM PC |  |  | 641174 | Aan | 2579 |  |  |  | Thermisch verzinkt | 40 |  |  |  | Lightwell Friso Kramer LW-FKD opaal RAL7040 |  | Lightwell | 1690102 | Aan | 623 | LED |  |  |  |  | RAL 7040 VENSTERGRIJS | 20 |  | 1800 |  |  | 13 | Paaltop | LED IN: Lightwell Friso Kramer LW-FKD opaal 1800LM 16A 830 |  |  | 1008982 | Aan | 674 | 16 |  | LED
SST201583 | 1015550 | 1015550 | 52.1669 | 5.2786 | 147569.824 | 464306.9789 | https://lmsapp.nl/qr/asset/report/4caf8e31-e1f5-434c-bf1e-ed22af5f2cd2 | 13 | Soest | Fazantpad |  | 3766JH |  |  |  | Gemeente Soest | 2025-01-16 | In bedrijf |  |  |  |  | Stedin | [21 empty] | Openbare verlichting | [5 empty] | 219 - MAST 4,0m ST CONISCH OPZ 60MM PC | 1 | 2008-03-01 |  | In bedrijf |  |  |  | Lightwell Friso Kramer LW-FKD opaal RAL7040 | 1 | 2025-02-28 |  | In bedrijf | [13 empty] | LED IN: Lightwell Friso Kramer LW-FKD opaal 1800LM 16A 830 | 1 | 2025-02-28 |  | In bedrijf | [23 empty] | 219 - MAST 4,0m ST CONISCH OPZ 60MM PC |  |  | 641174 | Aan | 2579 |  |  |  | Thermisch verzinkt | 40 |  |  |  | Lightwell Friso Kramer LW-FKD opaal RAL7040 |  | Lightwell | 1690102 | Aan | 623 | LED |  |  |  |  | RAL 7040 VENSTERGRIJS | 20 |  | 1800 |  |  | 13 | Paaltop | LED IN: Lightwell Friso Kramer LW-FKD opaal 1800LM 16A 830 |  |  | 1008982 | Aan | 674 | 16 |  | LED
SST201584 | 1015551 | 1015551 | 52.1665 | 5.2785 | 147564.902 | 464269.8041 | https://lmsapp.nl/qr/asset/report/b7bd8786-db0a-40e0-adc8-f161055dd306 | 13 | Soest | Fazantpad |  | 3766JH |  |  |  | Gemeente Soest | 2025-01-16 | In bedrijf |  |  |  |  | Stedin | [21 empty] | Openbare verlichting | [5 empty] | 219 - MAST 4,0m ST CONISCH OPZ 60MM PC | 1 | 2008-03-01 |  | In bedrijf |  |  |  | Lightwell Friso Kramer LW-FKD opaal RAL7040 | 1 | 2025-02-28 |  | In bedrijf | [13 empty] | LED IN: Lightwell Friso Kramer LW-FKD opaal 1800LM 16A 830 | 1 | 2025-02-28 |  | In bedrijf | [23 empty] | 219 - MAST 4,0m ST CONISCH OPZ 60MM PC |  |  | 641174 | Aan | 2579 |  |  |  | Thermisch verzinkt | 40 |  |  |  | Lightwell Friso Kramer LW-FKD opaal RAL7040 |  | Lightwell | 1690102 | Aan | 623 | LED |  |  |  |  | RAL 7040 VENSTERGRIJS | 20 |  | 1800 |  |  | 13 | Paaltop | LED IN: Lightwell Friso Kramer LW-FKD opaal 1800LM 16A 830 |  |  | 1008982 | Aan | 674 | 16 |  | LED
SST201585 | 1015552 | 1015552 | 52.1654 | 5.2763 | 147412.719 | 464149.0759 | https://lmsapp.nl/qr/asset/report/96f45444-5b63-4185-be5d-4175fcd375d0 | 13 | Soest | Hazepad |  | 3766JL |  |  |  | Gemeente Soest | 2025-01-16 | In bedrijf |  |  |  |  | Stedin | [21 empty] | Openbare verlichting | [5 empty] | 219 - MAST 4,0m ST CONISCH OPZ 60MM PC | 1 | 2008-03-01 |  | In bedrijf |  |  |  | Lightwell Friso Kramer LW-FKD opaal RAL7040 | 1 | 2025-03-03 |  | In bedrijf | [13 empty] | LED IN: Lightwell Friso Kramer LW-FKD opaal 1800LM 16A 830 | 1 | 2025-03-03 |  | In bedrijf | [23 empty] | 219 - MAST 4,0m ST CONISCH OPZ 60MM PC |  |  | 641174 | Aan | 2579 |  |  |  | Thermisch verzinkt | 40 |  |  |  | Lightwell Friso Kramer LW-FKD opaal RAL7040 |  | Lightwell | 1690102 | Aan | 623 | LED |  |  |  |  | RAL 7040 VENSTERGRIJS | 20 |  | 1800 |  |  | 13 | Paaltop | LED IN: Lightwell Friso Kramer LW-FKD opaal 1800LM 16A 830 |  |  | 1008982 | Aan | 674 | 16 |  | LED
SST201586 | 1015553 | 1015553 | 52.1657 | 5.2764 | 147417.767 | 464177.9837 | https://lmsapp.nl/qr/asset/report/4e0889b7-694b-4cd2-8863-bd9ec453804f | 13 | Soest | Hazepad |  | 3766JL |  |  |  | Gemeente Soest | 2025-01-16 | In bedrijf |  |  |  |  | Stedin | [21 empty] | Openbare verlichting | [5 empty] | 219 - MAST 4,0m ST CONISCH OPZ 60MM PC | 1 | 2008-03-01 |  | In bedrijf |  |  |  | Lightwell Friso Kramer LW-FKD opaal RAL7040 | 1 | 2025-03-07 |  | In bedrijf | [13 empty] | LED IN: Lightwell Friso Kramer LW-FKD opaal 1800LM 16A 830 | 1 | 2025-03-07 |  | In bedrijf | [23 empty] | 219 - MAST 4,0m ST CONISCH OPZ 60MM PC |  |  | 641174 | Aan | 2579 |  |  |  | Thermisch verzinkt | 40 |  |  |  | Lightwell Friso Kramer LW-FKD opaal RAL7040 |  | Lightwell | 1690102 | Aan | 623 | LED |  |  |  |  | RAL 7040 VENSTERGRIJS | 20 |  | 1800 |  |  | 13 | Paaltop | LED IN: Lightwell Friso Kramer LW-FKD opaal 1800LM 16A 830 |  |  | 1008982 | Aan | 674 | 16 |  | LED
SST201587 | 1015554 | 1015554 | 52.1656 | 5.2775 | 147497.2 | 464164.9358 | https://lmsapp.nl/qr/asset/report/7927cc77-e981-479a-9050-5951b30de07e | 13 | Soest | Hazepad |  | 3766JL |  |  |  | Gemeente Soest | 2025-01-16 | In bedrijf |  |  |  |  | Stedin | [21 empty] | Openbare verlichting | [5 empty] | 219 - MAST 4,0m ST CONISCH OPZ 60MM PC | 1 | 2008-03-01 |  | In bedrijf |  |  |  | Lightwell Friso Kramer LW-FKD opaal RAL7040 | 1 | 2025-03-03 |  | In bedrijf | [13 empty] | LED IN: Lightwell Friso Kramer LW-FKD opaal 1800LM 16A 830 | 1 | 2025-03-03 |  | In bedrijf | [23 empty] | 219 - MAST 4,0m ST CONISCH OPZ 60MM PC |  |  | 641174 | Aan | 2579 |  |  |  | Thermisch verzinkt | 40 |  |  |  | Lightwell Friso Kramer LW-FKD opaal RAL7040 |  | Lightwell | 1690102 | Aan | 623 | LED |  |  |  |  | RAL 7040 VENSTERGRIJS | 20 |  | 1800 |  |  | 13 | Paaltop | LED IN: Lightwell Friso Kramer LW-FKD opaal 1800LM 16A 830 |  |  | 1008982 | Aan | 674 | 16 |  | LED
SST201588 | 1015555 | 1015555 | 52.1651 | 5.2773 | 147477.212 | 464115.3282 | https://lmsapp.nl/qr/asset/report/9db125a2-ec0b-4fdb-92ff-39fc8654a42d | 13 | Soest | Hazepad |  | 3766JL |  |  |  | Gemeente Soest | 2025-01-16 | In bedrijf |  |  |  |  | Stedin | [21 empty] | Openbare verlichting | [5 empty] | 219 - MAST 4,0m ST CONISCH OPZ 60MM PC | 1 | 2008-03-01 |  | In bedrijf |  |  |  | Lightwell Friso Kramer LW-FKD opaal RAL7040 | 1 | 2025-02-27 |  | In bedrijf | [13 empty] | LED IN: Lightwell Friso Kramer LW-FKD opaal 1800LM 16A 830 | 1 | 2025-02-27 |  | In bedrijf | [23 empty] | 219 - MAST 4,0m ST CONISCH OPZ 60MM PC |  |  | 641174 | Aan | 2579 |  |  |  | Thermisch verzinkt | 40 |  |  |  | Lightwell Friso Kramer LW-FKD opaal RAL7040 |  | Lightwell | 1690102 | Aan | 623 | LED |  |  |  |  | RAL 7040 VENSTERGRIJS | 20 |  | 1800 |  |  | 13 | Paaltop | LED IN: Lightwell Friso Kramer LW-FKD opaal 1800LM 16A 830 |  |  | 1008982 | Aan | 674 | 16 |  | LED
SST201590 | 1015556 | 1015556 | 52.1654 | 5.2778 | 147516.117 | 464145.3254 | https://lmsapp.nl/qr/asset/report/3164e587-2059-435d-b2b6-e9065fb4c3a8 | 13 | Soest | Hazepad |  | 3766JL |  |  |  | Gemeente Soest | 2025-01-16 | In bedrijf |  |  |  |  | Stedin | [21 empty] | Openbare verlichting | [5 empty] | 219 - MAST 4,0m ST CONISCH OPZ 60MM PC | 1 | 2008-03-01 |  | In bedrijf |  |  |  | Lightwell Friso Kramer LW-FKD opaal RAL7040 | 1 | 2025-02-27 |  | In bedrijf | [13 empty] | LED IN: Lightwell Friso Kramer LW-FKD opaal 1800LM 16A 830 | 1 | 2025-02-27 |  | In bedrijf | [23 empty] | 219 - MAST 4,0m ST CONISCH OPZ 60MM PC |  |  | 641174 | Aan | 2579 |  |  |  | Thermisch verzinkt | 40 |  |  |  | Lightwell Friso Kramer LW-FKD opaal RAL7040 |  | Lightwell | 1690102 | Aan | 623 | LED |  |  |  |  | RAL 7040 VENSTERGRIJS | 20 |  | 1800 |  |  | 13 | Paaltop | LED IN: Lightwell Friso Kramer LW-FKD opaal 1800LM 16A 830 |  |  | 1008982 | Aan | 674 | 16 |  | LED
SST201591 | 1015557 | 1015557 | 52.1653 | 5.2779 | 147521.041 | 464129.8294 | https://lmsapp.nl/qr/asset/report/bcbfa258-4ac4-4240-be1c-03f2fdc80350 | 13 | Soest | Hazepad |  | 3766JL |  |  |  | Gemeente Soest | 2025-01-16 | In bedrijf |  |  |  |  | Stedin | [21 empty] | Openbare verlichting | [5 empty] | 219 - MAST 4,0m ST CONISCH OPZ 60MM PC | 1 | 2008-03-01 |  | In bedrijf |  |  |  | Lightwell Friso Kramer LW-FKD opaal RAL7040 | 1 | 2025-02-27 |  | In bedrijf | [13 empty] | LED IN: Lightwell Friso Kramer LW-FKD opaal 1800LM 16A 830 | 1 | 2025-02-27 |  | In bedrijf |  |  | LED-DRIVER dim 3A | 1 | 2025-02-27 |  | In bedrijf | [16 empty] | 219 - MAST 4,0m ST CONISCH OPZ 60MM PC |  |  | 641174 | Aan | 2579 |  |  |  | Thermisch verzinkt | 40 |  |  |  | Lightwell Friso Kramer LW-FKD opaal RAL7040 |  | Lightwell | 1690102 | Aan | 623 | LED |  |  |  |  | RAL 7040 VENSTERGRIJS | 20 |  | 1800 |  |  | 13 | Paaltop | LED IN: Lightwell Friso Kramer LW-FKD opaal 1800LM 16A 830 |  |  | 1008982 | Aan | 674 | 16 |  | LED |  | LED-DRIVER dim 3A |  | Signify | 1927342 | Aan | 837 | 20 | 1 | Xitanium Driver
SST201592 | 1015558 | 1015558 | 52.1645 | 5.2774 | 147488.63 | 464045.4247 | https://lmsapp.nl/qr/asset/report/4d838fcc-2a3e-4754-ac7d-a411e84bc430 | 13 | Soest | Hazepad |  | 3766JL |  |  |  | Gemeente Soest | 2025-01-16 | In bedrijf |  |  |  |  | Stedin | [21 empty] | Openbare verlichting | [5 empty] | 219 - MAST 4,0m ST CONISCH OPZ 60MM PC | 1 | 2008-03-01 |  | In bedrijf |  |  |  | Lightwell Friso Kramer LW-FKD opaal RAL7040 | 1 | 2025-03-07 |  | In bedrijf | [13 empty] | LED IN: Lightwell Friso Kramer LW-FKD opaal 1800LM 16A 830 | 1 | 2025-03-07 |  | In bedrijf | [23 empty] | 219 - MAST 4,0m ST CONISCH OPZ 60MM PC |  |  | 641174 | Aan | 2579 |  |  |  | Thermisch verzinkt | 40 |  |  |  | Lightwell Friso Kramer LW-FKD opaal RAL7040 |  | Lightwell | 1690102 | Aan | 623 | LED |  |  |  |  | RAL 7040 VENSTERGRIJS | 20 |  | 1800 |  |  | 13 | Paaltop | LED IN: Lightwell Friso Kramer LW-FKD opaal 1800LM 16A 830 |  |  | 1008982 | Aan | 674 | 16 |  | LED
SST201593 | 1015559 | 1015559 | 52.1649 | 5.2786 | 147566.841 | 464091.0442 | https://lmsapp.nl/qr/asset/report/95528f25-d626-42de-a4ea-ab5fa795c3d2 | 13 | Soest | Hazepad |  | 3766JL |  |  |  | Gemeente Soest | 2025-01-16 | In bedrijf |  |  |  |  | Stedin | [21 empty] | Openbare verlichting | [5 empty] | 219 - MAST 4,0m ST CONISCH OPZ 60MM PC | 1 | 2008-03-01 |  | In bedrijf |  |  |  | Lightwell Friso Kramer LW-FKD opaal RAL7040 | 1 | 2025-02-27 |  | In bedrijf | [13 empty] | LED IN: Lightwell Friso Kramer LW-FKD opaal 1800LM 16A 830 | 1 | 2025-02-27 |  | In bedrijf |  |  | LED-DRIVER dim 3A | 1 | 2025-02-27 |  | In bedrijf | [16 empty] | 219 - MAST 4,0m ST CONISCH OPZ 60MM PC |  |  | 641174 | Aan | 2579 |  |  |  | Thermisch verzinkt | 40 |  |  |  | Lightwell Friso Kramer LW-FKD opaal RAL7040 |  | Lightwell | 1690102 | Aan | 623 | LED |  |  |  |  | RAL 7040 VENSTERGRIJS | 20 |  | 1800 |  |  | 13 | Paaltop | LED IN: Lightwell Friso Kramer LW-FKD opaal 1800LM 16A 830 |  |  | 1008982 | Aan | 674 | 16 |  | LED |  | LED-DRIVER dim 3A |  | Signify | 1927342 | Aan | 837 | 20 | 1 | Xitanium Driver
SST201594 | 1015560 | 1015560 | 52.1649 | 5.2784 | 147553.898 | 464083.5445 | https://lmsapp.nl/qr/asset/report/4bd412f9-58eb-4f5b-adad-0b550d0f61e9 | 13 | Soest | Hazepad |  | 3766JL |  |  |  | Gemeente Soest | 2025-01-16 | In bedrijf |  |  |  |  | Stedin | [21 empty] | Openbare verlichting | [5 empty] | 219 - MAST 4,0m ST CONISCH OPZ 60MM PC | 1 | 2008-03-01 |  | In bedrijf |  |  |  | Lightwell Friso Kramer LW-FKD opaal RAL7040 | 1 | 2025-02-27 |  | In bedrijf | [13 empty] | LED IN: Lightwell Friso Kramer LW-FKD opaal 1800LM 16A 830 | 1 | 2025-02-27 |  | In bedrijf | [23 empty] | 219 - MAST 4,0m ST CONISCH OPZ 60MM PC |  |  | 641174 | Aan | 2579 |  |  |  | Thermisch verzinkt | 40 |  |  |  | Lightwell Friso Kramer LW-FKD opaal RAL7040 |  | Lightwell | 1690102 | Aan | 623 | LED |  |  |  |  | RAL 7040 VENSTERGRIJS | 20 |  | 1800 |  |  | 13 | Paaltop | LED IN: Lightwell Friso Kramer LW-FKD opaal 1800LM 16A 830 |  |  | 1008982 | Aan | 674 | 16 |  | LED
SST201595 | 1015561 | 1015561 | 52.1655 | 5.279 | 147599.849 | 464149.2176 | https://lmsapp.nl/qr/asset/report/87db2632-cb1b-454a-88f3-8b9951fbefea | 13 | Soest | Hazepad |  | 3766JL |  |  |  | Gemeente Soest | 2025-01-16 | In bedrijf |  |  |  |  | Stedin | [21 empty] | Openbare verlichting | [5 empty] | 219 - MAST 4,0m ST CONISCH OPZ 60MM PC | 1 | 2008-03-01 |  | In bedrijf |  |  |  | Lightwell Friso Kramer LW-FKD opaal RAL7040 | 1 | 2025-02-28 |  | In bedrijf | [13 empty] | LED IN: Lightwell Friso Kramer LW-FKD opaal 1800LM 16A 830 | 1 | 2025-02-28 |  | In bedrijf | [23 empty] | 219 - MAST 4,0m ST CONISCH OPZ 60MM PC |  |  | 641174 | Aan | 2579 |  |  |  | Thermisch verzinkt | 40 |  |  |  | Lightwell Friso Kramer LW-FKD opaal RAL7040 |  | Lightwell | 1690102 | Aan | 623 | LED |  |  |  |  | RAL 7040 VENSTERGRIJS | 20 |  | 1800 |  |  | 13 | Paaltop | LED IN: Lightwell Friso Kramer LW-FKD opaal 1800LM 16A 830 |  |  | 1008982 | Aan | 674 | 16 |  | LED
SST201596 | 1015562 | 1015562 | 52.1657 | 5.2787 | 147579.189 | 464173.3842 | https://lmsapp.nl/qr/asset/report/6de4afac-addd-4f9d-87ea-2e04d6b81d25 | 13 | Soest | Hazepad |  | 3766JL |  |  |  | Gemeente Soest | 2025-01-16 | In bedrijf |  |  |  |  | Stedin | [21 empty] | Openbare verlichting | [5 empty] | 219 - MAST 4,0m ST CONISCH OPZ 60MM PC | 1 | 2008-03-01 |  | In bedrijf |  |  |  | Lightwell Friso Kramer LW-FKD opaal RAL7040 | 1 | 2025-02-28 |  | In bedrijf | [13 empty] | LED IN: Lightwell Friso Kramer LW-FKD opaal 1800LM 16A 830 | 1 | 2025-02-28 |  | In bedrijf | [23 empty] | 219 - MAST 4,0m ST CONISCH OPZ 60MM PC |  |  | 641174 | Aan | 2579 |  |  |  | Thermisch verzinkt | 40 |  |  |  | Lightwell Friso Kramer LW-FKD opaal RAL7040 |  | Lightwell | 1690102 | Aan | 623 | LED |  |  |  |  | RAL 7040 VENSTERGRIJS | 20 |  | 1800 |  |  | 13 | Paaltop | LED IN: Lightwell Friso Kramer LW-FKD opaal 1800LM 16A 830 |  |  | 1008982 | Aan | 674 | 16 |  | LED
SST201597 | 1015563 | 1015563 | 52.166 | 5.2785 | 147565.401 | 464206.3302 | https://lmsapp.nl/qr/asset/report/d67f3622-7705-4e34-8d39-7d7eebe6e863 | 13 | Soest | Hazepad |  | 3766JL |  |  |  | Gemeente Soest | 2025-01-16 | In bedrijf |  |  |  |  | Stedin | [21 empty] | Openbare verlichting | [5 empty] | 219 - MAST 4,0m ST CONISCH OPZ 60MM PC | 1 | 2008-03-01 |  | In bedrijf |  |  |  | Lightwell Friso Kramer LW-FKD opaal RAL7040 | 1 | 2025-02-28 |  | In bedrijf | [13 empty] | LED IN: Lightwell Friso Kramer LW-FKD opaal 1800LM 16A 830 | 1 | 2025-02-28 |  | In bedrijf | [23 empty] | 219 - MAST 4,0m ST CONISCH OPZ 60MM PC |  |  | 641174 | Aan | 2579 |  |  |  | Thermisch verzinkt | 40 |  |  |  | Lightwell Friso Kramer LW-FKD opaal RAL7040 |  | Lightwell | 1690102 | Aan | 623 | LED |  |  |  |  | RAL 7040 VENSTERGRIJS | 20 |  | 1800 |  |  | 13 | Paaltop | LED IN: Lightwell Friso Kramer LW-FKD opaal 1800LM 16A 830 |  |  | 1008982 | Aan | 674 | 16 |  | LED
SST201598 | 1015564 | 1015564 | 52.1662 | 5.2786 | 147566.221 | 464230.0264 | https://lmsapp.nl/qr/asset/report/25343127-2c81-49e0-b067-1d2e9b9e0291 | 13 | Soest | Hazepad |  | 3766JL |  |  |  | Gemeente Soest | 2025-01-16 | In bedrijf |  |  |  |  | Stedin | [21 empty] | Openbare verlichting | [5 empty] | 219 - MAST 4,0m ST CONISCH OPZ 60MM PC | 1 | 2008-03-01 |  | In bedrijf |  |  |  | Lightwell Friso Kramer LW-FKD opaal RAL7040 | 1 | 2025-02-28 |  | In bedrijf | [13 empty] | LED IN: Lightwell Friso Kramer LW-FKD opaal 1800LM 16A 830 | 1 | 2025-02-28 |  | In bedrijf | [23 empty] | 219 - MAST 4,0m ST CONISCH OPZ 60MM PC |  |  | 641174 | Aan | 2579 |  |  |  | Thermisch verzinkt | 40 |  |  |  | Lightwell Friso Kramer LW-FKD opaal RAL7040 |  | Lightwell | 1690102 | Aan | 623 | LED |  |  |  |  | RAL 7040 VENSTERGRIJS | 20 |  | 1800 |  |  | 13 | Paaltop | LED IN: Lightwell Friso Kramer LW-FKD opaal 1800LM 16A 830 |  |  | 1008982 | Aan | 674 | 16 |  | LED
SST201599 | 1015565 | 1015565 | 52.1647 | 5.2783 | 147549.99 | 464059.9976 | https://lmsapp.nl/qr/asset/report/3955ebb3-0e06-4024-a5dc-76ae7fac163e | 13 | Soest | Hazepad |  | 3766JL |  |  |  | Gemeente Soest | 2025-01-16 | In bedrijf |  |  |  |  | Stedin | [21 empty] | Openbare verlichting | [5 empty] | 219 - MAST 4,0m ST CONISCH OPZ 60MM PC | 1 | 2008-03-01 |  | In bedrijf |  |  |  | Lightwell Friso Kramer LW-FKD opaal RAL7040 | 1 | 2025-02-27 |  | In bedrijf | [13 empty] | LED IN: Lightwell Friso Kramer LW-FKD opaal 1800LM 16A 830 | 1 | 2025-02-27 |  | In bedrijf | [23 empty] | 219 - MAST 4,0m ST CONISCH OPZ 60MM PC |  |  | 641174 | Aan | 2579 |  |  |  | Thermisch verzinkt | 40 |  |  |  | Lightwell Friso Kramer LW-FKD opaal RAL7040 |  | Lightwell | 1690102 | Aan | 623 | LED |  |  |  |  | RAL 7040 VENSTERGRIJS | 20 |  | 1800 |  |  | 13 | Paaltop | LED IN: Lightwell Friso Kramer LW-FKD opaal 1800LM 16A 830 |  |  | 1008982 | Aan | 674 | 16 |  | LED
SST201600 | 1015566 | 1015566 | 52.1648 | 5.2791 | 147601.773 | 464072.2791 | https://lmsapp.nl/qr/asset/report/3710bec7-0778-4b89-bd3e-eaeb62acd3d9 | 13 | Soest | Reigerpad |  | 3766XA |  |  |  | Gemeente Soest | 2025-01-16 | In bedrijf |  |  |  |  | Stedin | [21 empty] | Openbare verlichting | [5 empty] | 219 - MAST 4,0m ST CONISCH OPZ 60MM PC | 1 | 2008-04-03 |  | In bedrijf |  |  |  | Lightwell Friso Kramer LW-FKD opaal RAL7040 | 1 | 2025-02-28 |  | In bedrijf | [13 empty] | LED IN: Lightwell Friso Kramer LW-FKD opaal 1800LM 16A 830 | 1 | 2025-02-28 |  | In bedrijf | [23 empty] | 219 - MAST 4,0m ST CONISCH OPZ 60MM PC |  |  | 641174 | Aan | 2579 |  |  |  | Thermisch verzinkt | 40 |  |  |  | Lightwell Friso Kramer LW-FKD opaal RAL7040 |  | Lightwell | 1690102 | Aan | 623 | LED |  |  |  |  | RAL 7040 VENSTERGRIJS | 20 |  | 1800 |  |  | 13 | Paaltop | LED IN: Lightwell Friso Kramer LW-FKD opaal 1800LM 16A 830 |  |  | 1008982 | Aan | 674 | 16 |  | LED
SST201601 | 1015567 | 1015567 | 52.164 | 5.2796 | 147640.979 | 463985.709 | https://lmsapp.nl/qr/asset/report/ce50ba97-1896-4180-8bf5-036423971c88 | 13 | Soest | Reigerpad |  | 3766XA |  |  |  | Gemeente Soest | 2025-01-16 | In bedrijf |  |  |  |  | Stedin | [21 empty] | Openbare verlichting | [5 empty] | 219 - MAST 4,0m ST CONISCH OPZ 60MM PC | 1 | 2008-04-03 |  | In bedrijf |  |  |  | Lightwell Friso Kramer LW-FKD opaal RAL7040 | 1 | 2025-02-26 |  | In bedrijf | [13 empty] | LED IN: Lightwell Friso Kramer LW-FKD opaal 1800LM 16A 830 | 1 | 2025-02-26 |  | In bedrijf | [23 empty] | 219 - MAST 4,0m ST CONISCH OPZ 60MM PC |  |  | 641174 | Aan | 2579 |  |  |  | Thermisch verzinkt | 40 |  |  |  | Lightwell Friso Kramer LW-FKD opaal RAL7040 |  | Lightwell | 1690102 | Aan | 623 | LED |  |  |  |  | RAL 7040 VENSTERGRIJS | 20 |  | 1800 |  |  | 13 | Paaltop | LED IN: Lightwell Friso Kramer LW-FKD opaal 1800LM 16A 830 |  |  | 1008982 | Aan | 674 | 16 |  | LED
SST201605 | 1015568 | 1015568 | 52.1635 | 5.2792 | 147613.532 | 463936.4246 | https://lmsapp.nl/qr/asset/report/19e83156-5c83-4856-be6c-bf242331e87f | 13 | Soest | Ganzetrek | 4 | 3766XC |  |  |  | Gemeente Soest | 2025-01-16 | In bedrijf |  |  |  |  | Stedin | [21 empty] | Openbare verlichting | [5 empty] | 219 - MAST 4,0m ST CONISCH OPZ 60MM PC | 1 | 2025-02-07 |  | In bedrijf |  |  |  | Lightwell Friso Kramer LW-FKD opaal RAL7040 | 1 | 2025-02-26 |  | In bedrijf | [13 empty] | LED IN: Lightwell Friso Kramer LW-FKD opaal 1800LM 16A 830 | 1 | 2025-02-26 |  | In bedrijf | [23 empty] | 219 - MAST 4,0m ST CONISCH OPZ 60MM PC |  |  | 641174 | Aan | 2579 |  |  |  | Thermisch verzinkt | 40 |  |  |  | Lightwell Friso Kramer LW-FKD opaal RAL7040 |  | Lightwell | 1690102 | Aan | 623 | LED |  |  |  |  | RAL 7040 VENSTERGRIJS | 20 |  | 1800 |  |  | 13 | Paaltop | LED IN: Lightwell Friso Kramer LW-FKD opaal 1800LM 16A 830 |  |  | 1008982 | Aan | 674 | 16 |  | LED
SST201606 | 1015569 | 1015569 | 52.1637 | 5.2789 | 147586.772 | 463955.2819 | https://lmsapp.nl/qr/asset/report/31199ca5-7dfd-44e1-a478-c504043bf927 | 13 | Soest | Patrijsgang |  | 3766XG |  |  |  | Gemeente Soest | 2025-01-16 | In bedrijf |  |  |  |  | Stedin | [21 empty] | Openbare verlichting | [5 empty] | 219 - MAST 4,0m ST CONISCH OPZ 60MM PC | 1 | 2008-04-03 |  | In bedrijf |  |  |  | Lightwell Friso Kramer LW-FKD opaal RAL7040 | 1 | 2025-02-26 |  | In bedrijf | [13 empty] | LED IN: Lightwell Friso Kramer LW-FKD opaal 1800LM 16A 830 | 1 | 2025-02-26 |  | In bedrijf | [23 empty] | 219 - MAST 4,0m ST CONISCH OPZ 60MM PC |  |  | 641174 | Aan | 2579 |  |  |  | Thermisch verzinkt | 40 |  |  |  | Lightwell Friso Kramer LW-FKD opaal RAL7040 |  | Lightwell | 1690102 | Aan | 623 | LED |  |  |  |  | RAL 7040 VENSTERGRIJS | 20 |  | 1800 |  |  | 13 | Paaltop | LED IN: Lightwell Friso Kramer LW-FKD opaal 1800LM 16A 830 |  |  | 1008982 | Aan | 674 | 16 |  | LED
SST201607 | 1015570 | 1015570 | 52.1633 | 5.2782 | 147540.034 | 463914.31 | https://lmsapp.nl/qr/asset/report/8d9c70c7-6fff-4db1-8636-85c879a8e644 | 13 | Soest | Ganzetrek |  | 3766XC |  |  |  | Gemeente Soest | 2025-01-16 | In bedrijf |  |  |  |  | Stedin | [21 empty] | Openbare verlichting | [5 empty] | 219 - MAST 4,0m ST CONISCH OPZ 60MM PC | 1 | 2008-04-03 |  | In bedrijf |  |  |  | Lightwell Friso Kramer LW-FKD opaal RAL7040 | 1 | 2025-02-26 |  | In bedrijf | [13 empty] | LED IN: Lightwell Friso Kramer LW-FKD opaal 1800LM 16A 830 | 1 | 2025-02-26 |  | In bedrijf | [23 empty] | 219 - MAST 4,0m ST CONISCH OPZ 60MM PC |  |  | 641174 | Aan | 2579 |  |  |  | Thermisch verzinkt | 40 |  |  |  | Lightwell Friso Kramer LW-FKD opaal RAL7040 |  | Lightwell | 1690102 | Aan | 623 | LED |  |  |  |  | RAL 7040 VENSTERGRIJS | 20 |  | 1800 |  |  | 13 | Paaltop | LED IN: Lightwell Friso Kramer LW-FKD opaal 1800LM 16A 830 |  |  | 1008982 | Aan | 674 | 16 |  | LED
SST201608 | 1015571 | 1015571 | 52.1629 | 5.278 | 147527.291 | 463868.5421 | https://lmsapp.nl/qr/asset/report/52a3e4ed-82d9-4e80-83dd-c3197455f9e2 | 17 | Soest | Ganzetrek |  | 3766XC |  |  |  | Gemeente Soest | 2025-01-16 | In bedrijf |  |  |  |  | Stedin | [10 empty] | 3A | [10 empty] | Openbare verlichting | [5 empty] | 219 - MAST 4,0m ST CONISCH OPZ 60MM PC | 1 | 2008-04-03 |  | In bedrijf |  |  |  | Lightwell Friso Kramer LW-FKD opaal 1800LM 16A 830 | 1 | 2024-09-11 |  | In bedrijf | [13 empty] | LED IN: Lightwell Friso Kramer LW-FKD opaal 1800LM 16A 830 | 1 | 2024-09-11 |  | In bedrijf |  |  | LED-DRIVER dim 3A | 1 | 2024-09-11 |  | In bedrijf | [16 empty] | 219 - MAST 4,0m ST CONISCH OPZ 60MM PC |  |  | 641174 | Aan | 2579 |  |  |  | Thermisch verzinkt | 40 |  |  |  | Lightwell Friso Kramer LW-FKD opaal 1800LM 16A 830 |  | Lightwell | 1008981 | Aan | 679 | [13 empty] | LED IN: Lightwell Friso Kramer LW-FKD opaal 1800LM 16A 830 |  |  | 1008982 | Aan | 674 | 16 |  | LED |  | LED-DRIVER dim 3A |  | Signify | 1927342 | Aan | 837 | 20 | 1 | Xitanium Driver
SST201609 | 1015572 | 1015572 | 52.1626 | 5.2781 | 147535.522 | 463829.4505 | https://lmsapp.nl/qr/asset/report/9e434500-5265-4c0b-938f-8c16f4d75230 | 16 | Soest | Ganzetrek |  | 3766XC |  |  |  | Gemeente Soest | 2025-01-16 | In bedrijf |  |  |  |  | Stedin | [21 empty] | Openbare verlichting | [5 empty] | 219 - MAST 4,0m ST CONISCH OPZ 60MM PC | 1 | 2008-04-03 |  | In bedrijf |  |  |  | LW-FKL 16X 15W WW 1800L 7040 DAN FC DDG | 1 | 2020-05-27 |  | In bedrijf | [13 empty] | LED 15W | 1 | 2020-05-27 |  | In bedrijf |  |  | LEDDRIVER | 1 | 2020-05-27 |  | In bedrijf | [16 empty] | 219 - MAST 4,0m ST CONISCH OPZ 60MM PC |  |  | 641174 | Aan | 2579 |  |  |  | Thermisch verzinkt | 40 |  |  |  | LW-FKL 16X 15W WW 1800L 7040 DAN FC DDG |  | Lightwell | 1008916 | Aan | 11 | [5 empty] | RAL 7040 VENSTERGRIJS | [7 empty] | LED 15W |  |  | 85527 | Aan | 300 | 15 |  | LED | 11 | LEDDRIVER |  |  | 78381 | Aan | 4472 | 20 | 1
SST201610 | 1015573 | 1015573 | 52.1633 | 5.2777 | 147510.33 | 463910.9724 | https://lmsapp.nl/qr/asset/report/8703613c-2e56-4385-b6ae-17d3c9273383 | 13 | Soest | Ganzetrek |  | 3766XC |  |  |  | Gemeente Soest | 2025-01-16 | In bedrijf |  |  |  |  | Stedin | [21 empty] | Openbare verlichting | [5 empty] | 219 - MAST 4,0m ST CONISCH OPZ 60MM PC | 1 | 2008-04-03 |  | In bedrijf |  |  |  | Lightwell Friso Kramer LW-FKD opaal RAL7040 | 1 | 2025-02-27 |  | In bedrijf | [13 empty] | LED IN: Lightwell Friso Kramer LW-FKD opaal 1800LM 16A 830 | 1 | 2025-02-27 |  | In bedrijf | [23 empty] | 219 - MAST 4,0m ST CONISCH OPZ 60MM PC |  |  | 641174 | Aan | 2579 |  |  |  | Thermisch verzinkt | 40 |  |  |  | Lightwell Friso Kramer LW-FKD opaal RAL7040 |  | Lightwell | 1690102 | Aan | 623 | LED |  |  |  |  | RAL 7040 VENSTERGRIJS | 20 |  | 1800 |  |  | 13 | Paaltop | LED IN: Lightwell Friso Kramer LW-FKD opaal 1800LM 16A 830 |  |  | 1008982 | Aan | 674 | 16 |  | LED
SST201614 | 1015574 | 1015574 | 52.1637 | 5.28 | 147662.971 | 463949.6437 | https://lmsapp.nl/qr/asset/report/7e0bb878-8259-4a48-97e1-3ae4577e9e8a | 13 | Soest | Reigerpad |  | 3766XA |  |  |  | Gemeente Soest | 2025-01-16 | In bedrijf |  |  |  |  | Stedin | [21 empty] | Openbare verlichting | [5 empty] | 219 - MAST 4,0m ST CONISCH OPZ 60MM PC | 1 | 2008-04-03 |  | In bedrijf |  |  |  | Lightwell Friso Kramer LW-FKD opaal RAL7040 | 1 | 2025-02-26 |  | In bedrijf | [13 empty] | LED IN: Lightwell Friso Kramer LW-FKD opaal 1800LM 16A 830 | 1 | 2025-02-26 |  | In bedrijf | [23 empty] | 219 - MAST 4,0m ST CONISCH OPZ 60MM PC |  |  | 641174 | Aan | 2579 |  |  |  | Thermisch verzinkt | 40 |  |  |  | Lightwell Friso Kramer LW-FKD opaal RAL7040 |  | Lightwell | 1690102 | Aan | 623 | LED |  |  |  |  | RAL 7040 VENSTERGRIJS | 20 |  | 1800 |  |  | 13 | Paaltop | LED IN: Lightwell Friso Kramer LW-FKD opaal 1800LM 16A 830 |  |  | 1008982 | Aan | 674 | 16 |  | LED
SST201615 | 1015575 | 1015575 | 52.164 | 5.2779 | 147523.426 | 463985.4406 | https://lmsapp.nl/qr/asset/report/f05563e3-6c4d-4d9d-9cca-e28c0a591f70 | 13 | Soest | Patrijsgang |  | 3766XG |  |  |  | Gemeente Soest | 2025-01-16 | In bedrijf |  |  |  |  | Stedin | [21 empty] | Openbare verlichting | [5 empty] | 219 - MAST 4,0m ST CONISCH OPZ 60MM PC | 1 | 2008-04-03 |  | In bedrijf |  |  |  | Lightwell Friso Kramer LW-FKD opaal RAL7040 | 1 | 2025-02-26 |  | In bedrijf | [13 empty] | LED IN: Lightwell Friso Kramer LW-FKD opaal 1800LM 16A 830 | 1 | 2025-02-26 |  | In bedrijf | [23 empty] | 219 - MAST 4,0m ST CONISCH OPZ 60MM PC |  |  | 641174 | Aan | 2579 |  |  |  | Thermisch verzinkt | 40 |  |  |  | Lightwell Friso Kramer LW-FKD opaal RAL7040 |  | Lightwell | 1690102 | Aan | 623 | LED |  |  |  |  | RAL 7040 VENSTERGRIJS | 20 |  | 1800 |  |  | 13 | Paaltop | LED IN: Lightwell Friso Kramer LW-FKD opaal 1800LM 16A 830 |  |  | 1008982 | Aan | 674 | 16 |  | LED
SST201616 | 1015576 | 1015576 | 52.1642 | 5.278 | 147528.37 | 464006.7384 | https://lmsapp.nl/qr/asset/report/f1da71c6-6ecd-4308-bce1-014ab2526885 | 13 | Soest | Patrijsgang |  | 3766XG |  |  |  | Gemeente Soest | 2025-01-16 | In bedrijf |  |  |  |  | Stedin | [21 empty] | Openbare verlichting | [5 empty] | 219 - MAST 4,0m ST CONISCH OPZ 60MM PC | 1 | 2008-04-03 |  | In bedrijf |  |  |  | Lightwell Friso Kramer LW-FKD opaal RAL7040 | 1 | 2025-02-26 |  | In bedrijf | [13 empty] | LED IN: Lightwell Friso Kramer LW-FKD opaal 1800LM 16A 830 | 1 | 2025-02-26 |  | In bedrijf | [23 empty] | 219 - MAST 4,0m ST CONISCH OPZ 60MM PC |  |  | 641174 | Aan | 2579 |  |  |  | Thermisch verzinkt | 40 |  |  |  | Lightwell Friso Kramer LW-FKD opaal RAL7040 |  | Lightwell | 1690102 | Aan | 623 | LED |  |  |  |  | RAL 7040 VENSTERGRIJS | 20 |  | 1800 |  |  | 13 | Paaltop | LED IN: Lightwell Friso Kramer LW-FKD opaal 1800LM 16A 830 |  |  | 1008982 | Aan | 674 | 16 |  | LED
SST201617 | 1015577 | 1015577 | 52.1642 | 5.2782 | 147543.293 | 464008.7521 | https://lmsapp.nl/qr/asset/report/97eaae9e-654e-40fb-b4b1-52af2f3c0698 | 13 | Soest | Patrijsgang |  | 3766XG |  |  |  | Gemeente Soest | 2025-01-16 | In bedrijf |  |  |  |  | Stedin | [21 empty] | Openbare verlichting | [5 empty] | 219 - MAST 4,0m ST CONISCH OPZ 60MM PC | 1 | 2008-04-03 |  | In bedrijf |  |  |  | Lightwell Friso Kramer LW-FKD opaal RAL7040 | 1 | 2025-02-26 |  | In bedrijf | [13 empty] | LED IN: Lightwell Friso Kramer LW-FKD opaal 1800LM 16A 830 | 1 | 2025-02-26 |  | In bedrijf | [23 empty] | 219 - MAST 4,0m ST CONISCH OPZ 60MM PC |  |  | 641174 | Aan | 2579 |  |  |  | Thermisch verzinkt | 40 |  |  |  | Lightwell Friso Kramer LW-FKD opaal RAL7040 |  | Lightwell | 1690102 | Aan | 623 | LED |  |  |  |  | RAL 7040 VENSTERGRIJS | 20 |  | 1800 |  |  | 13 | Paaltop | LED IN: Lightwell Friso Kramer LW-FKD opaal 1800LM 16A 830 |  |  | 1008982 | Aan | 674 | 16 |  | LED
SST201618 | 1015578 | 1015578 | 52.164 | 5.2786 | 147566.816 | 463990.4746 | https://lmsapp.nl/qr/asset/report/6988a9b2-e848-486d-b87d-3c49351fd2da | 13 | Soest | Patrijsgang |  | 3766XG |  |  |  | Gemeente Soest | 2025-01-16 | In bedrijf |  |  |  |  | Stedin | [21 empty] | Openbare verlichting | [5 empty] | 219 - MAST 4,0m ST CONISCH OPZ 60MM PC | 1 | 2008-04-03 |  | In bedrijf |  |  |  | Lightwell Friso Kramer LW-FKD opaal RAL7040 | 1 | 2025-02-26 |  | In bedrijf | [13 empty] | LED IN: Lightwell Friso Kramer LW-FKD opaal 1800LM 16A 830 | 1 | 2025-02-26 |  | In bedrijf | [23 empty] | 219 - MAST 4,0m ST CONISCH OPZ 60MM PC |  |  | 641174 | Aan | 2579 |  |  |  | Thermisch verzinkt | 40 |  |  |  | Lightwell Friso Kramer LW-FKD opaal RAL7040 |  | Lightwell | 1690102 | Aan | 623 | LED |  |  |  |  | RAL 7040 VENSTERGRIJS | 20 |  | 1800 |  |  | 13 | Paaltop | LED IN: Lightwell Friso Kramer LW-FKD opaal 1800LM 16A 830 |  |  | 1008982 | Aan | 674 | 16 |  | LED
SST201619 | 1015579 | 1015579 | 52.1679 | 5.2772 | 147471.717 | 464425.0619 | https://lmsapp.nl/qr/asset/report/f74b7720-ad26-4ff3-8ce5-78b405026b7d | 13 | Soest | Hommel |  | 3766HL |  |  |  | Gemeente Soest | 2025-01-16 | In bedrijf |  |  |  |  | Stedin | [21 empty] | Openbare verlichting | [5 empty] | 219 - MAST 4,0m ST CONISCH OPZ 60MM PC | 1 | 2008-04-03 |  | In bedrijf |  |  |  | Lightwell Friso Kramer LW-FKD opaal RAL7040 | 1 | 2025-03-10 |  | In bedrijf | [13 empty] | LED IN: Lightwell Friso Kramer LW-FKD opaal 1800LM 16A 830 | 1 | 2025-03-10 |  | In bedrijf | [23 empty] | 219 - MAST 4,0m ST CONISCH OPZ 60MM PC |  |  | 641174 | Aan | 2579 |  |  |  | Thermisch verzinkt | 40 |  |  |  | Lightwell Friso Kramer LW-FKD opaal RAL7040 |  | Lightwell | 1690102 | Aan | 623 | LED |  |  |  |  | RAL 7040 VENSTERGRIJS | 20 |  | 1800 |  |  | 13 | Paaltop | LED IN: Lightwell Friso Kramer LW-FKD opaal 1800LM 16A 830 |  |  | 1008982 | Aan | 674 | 16 |  | LED
SST201620 | 1015580 | 1015580 | 52.1679 | 5.284 | 147938.8216 | 464423.5484 | https://lmsapp.nl/qr/asset/report/c5420bb1-f413-484d-a6f3-95e62cd4f552 | 27 | Soest | Minstreelpad |  | 3766BR |  |  |  | Gemeente Soest | 2025-01-16 | In bedrijf |  |  |  |  | Stedin | [21 empty] | Openbare verlichting | [5 empty] | 219 - MAST 4,0m ST CONISCH OPZ 60MM PC | 1 | 2008-07-02 |  | In bedrijf |  |  |  | 320112 - CPS 200 PLL 24W HF NV | 1 | 2008-07-02 |  | In bedrijf | [13 empty] | LAMP PH PLL 24W 830 2G11 4P | 1 | 2019-11-11 |  | In bedrijf | [23 empty] | 219 - MAST 4,0m ST CONISCH OPZ 60MM PC |  |  | 641174 | Aan | 2579 |  |  |  | Thermisch verzinkt | 40 |  |  |  | 320112 - CPS 200 PLL 24W HF NV |  | Philips | 174650 | Aan | 890 | [5 empty] | NVT | 20 |  |  |  |  | 27 |  | LAMP PH PLL 24W 830 2G11 4P |  |  | 36090 | Aan | 358 | 24 |  | PLL | 2
SST201621 | 1015581 | 1015581 | 52.1681 | 5.284 | 147939.6838 | 464443.2125 | https://lmsapp.nl/qr/asset/report/8b0a27bf-21b8-4589-89a5-20560d2aa9ed | 27 | Soest | Minstreelpad |  | 3766BR |  |  |  | Gemeente Soest | 2025-01-16 | In bedrijf |  |  |  |  | Stedin | [21 empty] | Openbare verlichting | [5 empty] | 219 - MAST 4,0m ST CONISCH OPZ 60MM PC | 1 | 2008-07-02 |  | In bedrijf |  |  |  | 320112 - CPS 200 PLL 24W HF NV | 1 | 2008-07-02 |  | In bedrijf | [13 empty] | LAMP PH PLL 24W 830 2G11 4P | 1 | 2019-11-11 |  | In bedrijf | [23 empty] | 219 - MAST 4,0m ST CONISCH OPZ 60MM PC |  |  | 641174 | Aan | 2579 |  |  |  | Thermisch verzinkt | 40 |  |  |  | 320112 - CPS 200 PLL 24W HF NV |  | Philips | 174650 | Aan | 890 | [5 empty] | NVT | 20 |  |  |  |  | 27 |  | LAMP PH PLL 24W 830 2G11 4P |  |  | 36090 | Aan | 358 | 24 |  | PLL | 2
SST201622 | 1015583 | 1015583 | 52.1683 | 5.2839 | 147932.8252 | 464464.7468 | https://lmsapp.nl/qr/asset/report/ce98e83b-ed61-40b4-b476-e289bc88cb36 | 42 | Soest | Minstreelpad |  | 3766BR |  |  |  | Gemeente Soest | 2025-01-16 | In bedrijf |  |  |  |  | Stedin | [21 empty] | Openbare verlichting | [5 empty] | 219 - MAST 4,0m ST CONISCH OPZ 60MM PC | 1 | 2008-07-02 |  | In bedrijf |  |  |  | VERV.ARM C11 CLASSIC KOPER 1X PLT42W | 1 | 2011-10-18 |  | In bedrijf | [13 empty] | LAMP PH PLT 42W 830 GX24Q-4 4P | 1 | 2019-11-11 |  | In bedrijf | [23 empty] | 219 - MAST 4,0m ST CONISCH OPZ 60MM PC |  |  | 641174 | Aan | 2579 |  |  |  | Thermisch verzinkt | 40 |  |  |  | VERV.ARM C11 CLASSIC KOPER 1X PLT42W |  |  | 1015582 | Aan | 1 | [13 empty] | LAMP PH PLT 42W 830 GX24Q-4 4P |  |  | 37419 | Aan | 1 | 42 | 3000K | PLL | 1
SST201623 | 1015584 | 1015584 | 52.1683 | 5.2842 | 147950.953 | 464466.8662 | https://lmsapp.nl/qr/asset/report/d2453347-000a-41d0-9692-224dec121c8a | 27 | Soest | Minstreelpad |  | 3766BR |  |  |  | Gemeente Soest | 2025-01-16 | In bedrijf |  |  |  |  | Stedin | [21 empty] | Openbare verlichting | [5 empty] | 219 - MAST 4,0m ST CONISCH OPZ 60MM PC | 1 | 2008-07-02 |  | In bedrijf |  |  |  | 320112 - CPS 200 PLL 24W HF NV | 1 | 2008-07-02 |  | In bedrijf | [13 empty] | LAMP PH PLL 24W 830 2G11 4P | 1 | 2019-11-11 |  | In bedrijf | [23 empty] | 219 - MAST 4,0m ST CONISCH OPZ 60MM PC |  |  | 641174 | Aan | 2579 |  |  |  | Thermisch verzinkt | 40 |  |  |  | 320112 - CPS 200 PLL 24W HF NV |  | Philips | 174650 | Aan | 890 | [5 empty] | NVT | 20 |  |  |  |  | 27 |  | LAMP PH PLL 24W 830 2G11 4P |  |  | 36090 | Aan | 358 | 24 |  | PLL | 2
SST201624 | 1015585 | 1015585 | 52.1684 | 5.2844 | 147968.13 | 464477.2625 | https://lmsapp.nl/qr/asset/report/1bafb861-23f6-41c8-a916-12f58cab3049 | 27 | Soest | Minstreelpad |  | 3766BR |  |  |  | Gemeente Soest | 2025-01-16 | In bedrijf |  |  |  |  | Stedin | [21 empty] | Openbare verlichting | [5 empty] | 219 - MAST 4,0m ST CONISCH OPZ 60MM PC | 1 | 2008-07-02 |  | In bedrijf |  |  |  | 320112 - CPS 200 PLL 24W HF NV | 1 | 2008-07-02 |  | In bedrijf | [13 empty] | LAMP PH PLL 24W 830 2G11 4P | 1 | 2019-11-11 |  | In bedrijf | [23 empty] | 219 - MAST 4,0m ST CONISCH OPZ 60MM PC |  |  | 641174 | Aan | 2579 |  |  |  | Thermisch verzinkt | 40 |  |  |  | 320112 - CPS 200 PLL 24W HF NV |  | Philips | 174650 | Aan | 890 | [5 empty] | NVT | 20 |  |  |  |  | 27 |  | LAMP PH PLL 24W 830 2G11 4P |  |  | 36090 | Aan | 358 | 24 |  | PLL | 2
SST201625 | 1015586 | 1015586 | 52.1687 | 5.2843 | 147962.6851 | 464512.1916 | https://lmsapp.nl/qr/asset/report/228aea89-b018-4f87-adac-6dbfc924a4e9 | 27 | Soest | Minstreelpad |  | 3766BR |  |  |  | Gemeente Soest | 2025-01-16 | In bedrijf |  |  |  |  | Stedin | [21 empty] | Openbare verlichting | [5 empty] | 219 - MAST 4,0m ST CONISCH OPZ 60MM PC | 1 | 2008-07-02 |  | In bedrijf |  |  |  | 320112 - CPS 200 PLL 24W HF NV | 1 | 2008-07-02 |  | In bedrijf | [13 empty] | LAMP PH PLL 24W 830 2G11 4P | 1 | 2019-11-11 |  | In bedrijf | [23 empty] | 219 - MAST 4,0m ST CONISCH OPZ 60MM PC |  |  | 641174 | Aan | 2579 |  |  |  | Thermisch verzinkt | 40 |  |  |  | 320112 - CPS 200 PLL 24W HF NV |  | Philips | 174650 | Aan | 890 | [5 empty] | NVT | 20 |  |  |  |  | 27 |  | LAMP PH PLL 24W 830 2G11 4P |  |  | 36090 | Aan | 358 | 24 |  | PLL | 2
SST201626 | 1015587 | 1015587 | 52.1686 | 5.2845 | 147971.8665 | 464493.7594 | https://lmsapp.nl/qr/asset/report/845c4f79-25c9-4567-8a3c-c1a9e960101c | 27 | Soest | Minstreelpad |  | 3766BR |  |  |  | Gemeente Soest | 2025-01-16 | In bedrijf |  |  |  |  | Stedin | [21 empty] | Openbare verlichting | [5 empty] | 219 - MAST 4,0m ST CONISCH OPZ 60MM PC | 1 | 2008-07-02 |  | In bedrijf |  |  |  | 320112 - CPS 200 PLL 24W HF NV | 1 | 2008-07-02 |  | In bedrijf | [13 empty] | LAMP PH PLL 24W 830 2G11 4P | 1 | 2019-11-11 |  | In bedrijf | [23 empty] | 219 - MAST 4,0m ST CONISCH OPZ 60MM PC |  |  | 641174 | Aan | 2579 |  |  |  | Thermisch verzinkt | 40 |  |  |  | 320112 - CPS 200 PLL 24W HF NV |  | Philips | 174650 | Aan | 890 | [5 empty] | NVT | 20 |  |  |  |  | 27 |  | LAMP PH PLL 24W 830 2G11 4P |  |  | 36090 | Aan | 358 | 24 |  | PLL | 2
SST201627 | 1015588 | 1015588 | 52.1684 | 5.2846 | 147983.0727 | 464474.5511 | https://lmsapp.nl/qr/asset/report/77864d97-6bc0-4dc8-bda1-7b369637362c | 27 | Soest | Minstreelpad |  | 3766BR |  |  |  | Gemeente Soest | 2025-01-16 | In bedrijf |  |  |  |  | Stedin | [21 empty] | Openbare verlichting | [5 empty] | 219 - MAST 4,0m ST CONISCH OPZ 60MM PC | 1 | 2008-07-02 |  | In bedrijf |  |  |  | 320112 - CPS 200 PLL 24W HF NV | 1 | 2008-07-02 |  | In bedrijf | [13 empty] | LAMP PH PLL 24W 830 2G11 4P | 1 | 2019-11-11 |  | In bedrijf | [23 empty] | 219 - MAST 4,0m ST CONISCH OPZ 60MM PC |  |  | 641174 | Aan | 2579 |  |  |  | Thermisch verzinkt | 40 |  |  |  | 320112 - CPS 200 PLL 24W HF NV |  | Philips | 174650 | Aan | 890 | [5 empty] | NVT | 20 |  |  |  |  | 27 |  | LAMP PH PLL 24W 830 2G11 4P |  |  | 36090 | Aan | 358 | 24 |  | PLL | 2
SST201628 | 1015589 | 1015589 | 52.1682 | 5.2848 | 147992.534 | 464456.9218 | https://lmsapp.nl/qr/asset/report/f05ee1e4-0f52-40cc-b916-b1ff118b6f6b | 27 | Soest | Minstreelpad |  | 3766BR |  |  |  | Gemeente Soest | 2025-01-16 | In bedrijf |  |  |  |  | Stedin | [21 empty] | Openbare verlichting | [5 empty] | 219 - MAST 4,0m ST CONISCH OPZ 60MM PC | 1 | 2008-07-02 |  | In bedrijf |  |  |  | 320112 - CPS 200 PLL 24W HF NV | 1 | 2008-07-02 |  | In bedrijf | [13 empty] | LAMP PH PLL 24W 830 2G11 4P | 1 | 2019-11-11 |  | In bedrijf | [23 empty] | 219 - MAST 4,0m ST CONISCH OPZ 60MM PC |  |  | 641174 | Aan | 2579 |  |  |  | Thermisch verzinkt | 40 |  |  |  | 320112 - CPS 200 PLL 24W HF NV |  | Philips | 174650 | Aan | 890 | [5 empty] | NVT | 20 |  |  |  |  | 27 |  | LAMP PH PLL 24W 830 2G11 4P |  |  | 36090 | Aan | 358 | 24 |  | PLL | 2
SST201629 | 1015590 | 1015590 | 52.168 | 5.285 | 148007.4036 | 464436.2776 | https://lmsapp.nl/qr/asset/report/daefb8bd-52ee-434b-afc1-939c52746622 | 27 | Soest | Minstreelpad |  | 3766BR |  |  |  | Gemeente Soest | 2025-01-16 | In bedrijf |  |  |  |  | Stedin | [21 empty] | Openbare verlichting | [5 empty] | 219 - MAST 4,0m ST CONISCH OPZ 60MM PC | 1 | 2008-07-02 |  | In bedrijf |  |  |  | 320112 - CPS 200 PLL 24W HF NV | 1 | 2008-07-02 |  | In bedrijf | [13 empty] | LAMP PH PLL 24W 830 2G11 4P | 1 | 2019-11-11 |  | In bedrijf | [23 empty] | 219 - MAST 4,0m ST CONISCH OPZ 60MM PC |  |  | 641174 | Aan | 2579 |  |  |  | Thermisch verzinkt | 40 |  |  |  | 320112 - CPS 200 PLL 24W HF NV |  | Philips | 174650 | Aan | 890 | [5 empty] | NVT | 20 |  |  |  |  | 27 |  | LAMP PH PLL 24W 830 2G11 4P |  |  | 36090 | Aan | 358 | 24 |  | PLL | 2
SST201630 | 1015591 | 1015591 | 52.1679 | 5.2849 | 148001.5937 | 464426.2378 | https://lmsapp.nl/qr/asset/report/241b136d-7ce8-4a90-9be7-1d90fbaca07e | 27 | Soest | Minstreelpad |  | 3766BR |  |  |  | Gemeente Soest | 2025-01-16 | In bedrijf |  |  |  |  | Stedin | [21 empty] | Openbare verlichting | [5 empty] | 219 - MAST 4,0m ST CONISCH OPZ 60MM PC | 1 | 2008-07-02 |  | In bedrijf |  |  |  | 320112 - CPS 200 PLL 24W HF NV | 1 | 2008-07-02 |  | In bedrijf | [13 empty] | LAMP PH PLL 24W 830 2G11 4P | 1 | 2019-11-11 |  | In bedrijf | [23 empty] | 219 - MAST 4,0m ST CONISCH OPZ 60MM PC |  |  | 641174 | Aan | 2579 |  |  |  | Thermisch verzinkt | 40 |  |  |  | 320112 - CPS 200 PLL 24W HF NV |  | Philips | 174650 | Aan | 890 | [5 empty] | NVT | 20 |  |  |  |  | 27 |  | LAMP PH PLL 24W 830 2G11 4P |  |  | 36090 | Aan | 358 | 24 |  | PLL | 2
SST201631 | 1015592 | 1015592 | 52.1678 | 5.2846 | 147980.0121 | 464413.5367 | https://lmsapp.nl/qr/asset/report/24f40ae4-ff33-458b-b9e9-5609de5b6ff2 | 27 | Soest | Minstreelpad |  | 3766BR |  |  |  | Gemeente Soest | 2025-01-16 | In bedrijf |  |  |  |  | Stedin | [21 empty] | Openbare verlichting | [5 empty] | 219 - MAST 4,0m ST CONISCH OPZ 60MM PC | 1 | 2008-07-02 |  | In bedrijf |  |  |  | 320112 - CPS 200 PLL 24W HF NV | 1 | 2008-07-02 |  | In bedrijf | [13 empty] | LAMP PH PLL 24W 830 2G11 4P | 1 | 2019-11-11 |  | In bedrijf | [23 empty] | 219 - MAST 4,0m ST CONISCH OPZ 60MM PC |  |  | 641174 | Aan | 2579 |  |  |  | Thermisch verzinkt | 40 |  |  |  | 320112 - CPS 200 PLL 24W HF NV |  | Philips | 174650 | Aan | 890 | [5 empty] | NVT | 20 |  |  |  |  | 27 |  | LAMP PH PLL 24W 830 2G11 4P |  |  | 36090 | Aan | 358 | 24 |  | PLL | 2
SST201632 | 1015593 | 1015593 | 52.1678 | 5.2842 | 147951.004 | 464410.4903 | https://lmsapp.nl/qr/asset/report/eaaae927-13c6-49b2-a5a6-d3332388505b | 27 | Soest | Minstreelpad |  | 3766BR |  |  |  | Gemeente Soest | 2025-01-16 | In bedrijf |  |  |  |  | Stedin | [21 empty] | Openbare verlichting | [5 empty] | 219 - MAST 4,0m ST CONISCH OPZ 60MM PC | 1 | 2008-07-02 |  | In bedrijf |  |  |  | 320112 - CPS 200 PLL 24W HF NV | 1 | 2008-07-02 |  | In bedrijf | [13 empty] | LAMP PLL 24W KL830 | 1 | 2020-04-22 |  | In bedrijf | [23 empty] | 219 - MAST 4,0m ST CONISCH OPZ 60MM PC |  |  | 641174 | Aan | 2579 |  |  |  | Thermisch verzinkt | 40 |  |  |  | 320112 - CPS 200 PLL 24W HF NV |  | Philips | 174650 | Aan | 890 | [5 empty] | NVT | 20 |  |  |  |  | 27 |  | LAMP PLL 24W KL830 |  |  | 1008859 | Aan | 772 | 24
SST201633 | 1015594 | 1015594 | 52.1677 | 5.2843 | 147958.8742 | 464399.6267 | https://lmsapp.nl/qr/asset/report/8da6e4de-e52a-4a79-adc7-e241ea06bac4 | 27 | Soest | Minstreelpad |  | 3766BR |  |  |  | Gemeente Soest | 2025-01-16 | In bedrijf |  |  |  |  | Stedin | [21 empty] | Openbare verlichting | [5 empty] | 219 - MAST 4,0m ST CONISCH OPZ 60MM PC | 1 | 2008-07-02 |  | In bedrijf |  |  |  | 320112 - CPS 200 PLL 24W HF NV | 1 | 2008-07-02 |  | In bedrijf | [13 empty] | LAMP PH PLL 24W 830 2G11 4P | 1 | 2019-11-11 |  | In bedrijf | [23 empty] | 219 - MAST 4,0m ST CONISCH OPZ 60MM PC |  |  | 641174 | Aan | 2579 |  |  |  | Thermisch verzinkt | 40 |  |  |  | 320112 - CPS 200 PLL 24W HF NV |  | Philips | 174650 | Aan | 890 | [5 empty] | NVT | 20 |  |  |  |  | 27 |  | LAMP PH PLL 24W 830 2G11 4P |  |  | 36090 | Aan | 358 | 24 |  | PLL | 2
SST201634 | 1015595 | 1015595 | 52.1676 | 5.2839 | 147934.605 | 464385.3063 | https://lmsapp.nl/qr/asset/report/0c4cb1f9-6635-4c74-9d65-97875718e5c3 | 27 | Soest | Minstreelpad |  | 3766BR |  |  |  | Gemeente Soest | 2025-01-16 | In bedrijf |  |  |  |  | Stedin | [21 empty] | Openbare verlichting | [5 empty] | 219 - MAST 4,0m ST CONISCH OPZ 60MM PC | 1 | 2008-07-02 |  | In bedrijf |  |  |  | 320112 - CPS 200 PLL 24W HF NV | 1 | 2008-07-02 |  | In bedrijf | [13 empty] | LAMP PH PLL 24W 830 2G11 4P | 1 | 2019-11-11 |  | In bedrijf | [23 empty] | 219 - MAST 4,0m ST CONISCH OPZ 60MM PC |  |  | 641174 | Aan | 2579 |  |  |  | Thermisch verzinkt | 40 |  |  |  | 320112 - CPS 200 PLL 24W HF NV |  | Philips | 174650 | Aan | 890 | [5 empty] | NVT | 20 |  |  |  |  | 27 |  | LAMP PH PLL 24W 830 2G11 4P |  |  | 36090 | Aan | 358 | 24 |  | PLL | 2
SST201635 | 1015596 | 1015596 | 52.1675 | 5.2834 | 147895.017 | 464380.6197 | https://lmsapp.nl/qr/asset/report/46ca586a-243d-408b-a2f0-241f5d75a112 | 27 | Soest | Minstreelpad |  | 3766BR |  |  |  | Gemeente Soest | 2025-01-16 | In bedrijf |  |  |  |  | Stedin | [21 empty] | Openbare verlichting | [5 empty] | 219 - MAST 4,0m ST CONISCH OPZ 60MM PC | 1 | 2008-07-02 |  | In bedrijf |  |  |  | 320112 - CPS 200 PLL 24W HF NV | 1 | 2008-07-02 |  | In bedrijf | [13 empty] | LAMP PH PLL 24W 830 2G11 4P | 1 | 2019-11-11 |  | In bedrijf | [23 empty] | 219 - MAST 4,0m ST CONISCH OPZ 60MM PC |  |  | 641174 | Aan | 2579 |  |  |  | Thermisch verzinkt | 40 |  |  |  | 320112 - CPS 200 PLL 24W HF NV |  | Philips | 174650 | Aan | 890 | [5 empty] | NVT | 20 |  |  |  |  | 27 |  | LAMP PH PLL 24W 830 2G11 4P |  |  | 36090 | Aan | 358 | 24 |  | PLL | 2
SST201638 | 1015597 | 1015597 | 52.1659 | 5.2825 | 147837.554 | 464201.8306 | https://lmsapp.nl/qr/asset/report/91c356d0-9317-4976-8cb8-d4ce3a5fac07 | 27 | Soest | Pijperpad |  | 3766CA |  |  |  | Gemeente Soest | 2025-01-16 | In bedrijf |  |  |  |  | Stedin | [21 empty] | Openbare verlichting | [5 empty] | 219 - MAST 4,0m ST CONISCH OPZ 60MM PC | 1 | 2008-05-21 |  | In bedrijf |  |  |  | 320112 - CPS 200 PLL 24W HF NV | 1 | 2008-05-21 |  | In bedrijf | [13 empty] | LAMP PH PLL 24W 830 2G11 4P | 1 | 2019-12-02 |  | In bedrijf | [23 empty] | 219 - MAST 4,0m ST CONISCH OPZ 60MM PC |  |  | 641174 | Aan | 2579 |  |  |  | Thermisch verzinkt | 40 |  |  |  | 320112 - CPS 200 PLL 24W HF NV |  | Philips | 174650 | Aan | 890 | [5 empty] | NVT | 20 |  |  |  |  | 27 |  | LAMP PH PLL 24W 830 2G11 4P |  |  | 36090 | Aan | 358 | 24 |  | PLL | 2
SST201639 | 1015598 | 1015598 | 52.1658 | 5.2822 | 147817.782 | 464189.4057 | https://lmsapp.nl/qr/asset/report/b7c43402-4185-40b0-9ece-5befc0e1169b | 27 | Soest | Pijperpad |  | 3766CA |  |  |  | Gemeente Soest | 2025-01-16 | In bedrijf |  |  |  |  | Stedin | [21 empty] | Openbare verlichting | [5 empty] | 219 - MAST 4,0m ST CONISCH OPZ 60MM PC | 1 | 2008-05-21 |  | In bedrijf |  |  |  | 320112 - CPS 200 PLL 24W HF NV | 1 | 2008-05-21 |  | In bedrijf | [13 empty] | LAMP PH PLL 24W 830 2G11 4P | 1 | 2019-12-02 |  | In bedrijf | [23 empty] | 219 - MAST 4,0m ST CONISCH OPZ 60MM PC |  |  | 641174 | Aan | 2579 |  |  |  | Thermisch verzinkt | 40 |  |  |  | 320112 - CPS 200 PLL 24W HF NV |  | Philips | 174650 | Aan | 890 | [5 empty] | NVT | 20 |  |  |  |  | 27 |  | LAMP PH PLL 24W 830 2G11 4P |  |  | 36090 | Aan | 358 | 24 |  | PLL | 2
SST201640 | 1015599 | 1015599 | 52.1657 | 5.2821 | 147810.127 | 464177.0724 | https://lmsapp.nl/qr/asset/report/157a1ffc-e96d-4e20-83d2-e9f89320274d | 27 | Soest | Pijperpad |  | 3766CA |  |  |  | Gemeente Soest | 2025-01-16 | In bedrijf |  |  |  |  | Stedin | [21 empty] | Openbare verlichting | [5 empty] | 219 - MAST 4,0m ST CONISCH OPZ 60MM PC | 1 | 2008-05-21 |  | In bedrijf |  |  |  | 320112 - CPS 200 PLL 24W HF NV | 1 | 2008-05-21 |  | In bedrijf | [13 empty] | LAMP PH PLL 24W 840 2G11 4P | 1 | 2019-12-02 |  | In bedrijf | [23 empty] | 219 - MAST 4,0m ST CONISCH OPZ 60MM PC |  |  | 641174 | Aan | 2579 |  |  |  | Thermisch verzinkt | 40 |  |  |  | 320112 - CPS 200 PLL 24W HF NV |  | Philips | 174650 | Aan | 890 | [5 empty] | NVT | 20 |  |  |  |  | 27 |  | LAMP PH PLL 24W 840 2G11 4P |  |  | 36395 | Aan | 5 | 24 |  | PLL | 2
SST201641 | 1015600 | 1015600 | 52.1654 | 5.2817 | 147783.079 | 464144.984 | https://lmsapp.nl/qr/asset/report/fdf2055f-5498-4bbb-91cd-360c0838d159 | 27 | Soest | Pijperpad |  | 3766CA |  |  |  | Gemeente Soest | 2025-01-16 | In bedrijf |  |  |  |  | Stedin | [21 empty] | Openbare verlichting | [5 empty] | 219 - MAST 4,0m ST CONISCH OPZ 60MM PC | 1 | 2008-05-21 |  | In bedrijf |  |  |  | 320112 - CPS 200 PLL 24W HF NV | 1 | 2008-05-21 |  | In bedrijf | [13 empty] | LAMP PLL 24W KL830 | 1 | 2019-12-02 |  | In bedrijf | [23 empty] | 219 - MAST 4,0m ST CONISCH OPZ 60MM PC |  |  | 641174 | Aan | 2579 |  |  |  | Thermisch verzinkt | 40 |  |  |  | 320112 - CPS 200 PLL 24W HF NV |  | Philips | 174650 | Aan | 890 | [5 empty] | NVT | 20 |  |  |  |  | 27 |  | LAMP PLL 24W KL830 |  |  | 1008859 | Aan | 772 | 24
SST201642 | 1015601 | 1015601 | 52.1659 | 5.2819 | 147798.087 | 464196.3279 | https://lmsapp.nl/qr/asset/report/85b2b790-749b-40a1-a835-5e90eb6132aa | 27 | Soest | Pijperpad |  | 3766CA |  |  |  | Gemeente Soest | 2025-01-16 | In bedrijf |  |  |  |  | Stedin | [21 empty] | Openbare verlichting | [5 empty] | 219 - MAST 4,0m ST CONISCH OPZ 60MM PC | 1 | 2008-05-21 |  | In bedrijf |  |  |  | 320112 - CPS 200 PLL 24W HF NV | 1 | 2008-05-21 |  | In bedrijf | [13 empty] | LAMP PH PLL 24W 840 2G11 4P | 1 | 2019-12-02 |  | In bedrijf | [23 empty] | 219 - MAST 4,0m ST CONISCH OPZ 60MM PC |  |  | 641174 | Aan | 2579 |  |  |  | Thermisch verzinkt | 40 |  |  |  | 320112 - CPS 200 PLL 24W HF NV |  | Philips | 174650 | Aan | 890 | [5 empty] | NVT | 20 |  |  |  |  | 27 |  | LAMP PH PLL 24W 840 2G11 4P |  |  | 36395 | Aan | 5 | 24 |  | PLL | 2
SST201643 | 1015602 | 1015602 | 52.166 | 5.2818 | 147787.617 | 464213.2736 | https://lmsapp.nl/qr/asset/report/9aa8142b-aba9-445d-842c-0f2d9419e643 | 27 | Soest | Pijperpad |  | 3766CA |  |  |  | Gemeente Soest | 2025-01-16 | In bedrijf |  |  |  |  | Stedin | [21 empty] | Openbare verlichting | [5 empty] | 219 - MAST 4,0m ST CONISCH OPZ 60MM PC | 1 | 2008-05-21 |  | In bedrijf |  |  |  | 320112 - CPS 200 PLL 24W HF NV | 1 | 2008-05-21 |  | In bedrijf | [13 empty] | LAMP PH PLL 24W 830 2G11 4P | 1 | 2019-12-02 |  | In bedrijf | [23 empty] | 219 - MAST 4,0m ST CONISCH OPZ 60MM PC |  |  | 641174 | Aan | 2579 |  |  |  | Thermisch verzinkt | 40 |  |  |  | 320112 - CPS 200 PLL 24W HF NV |  | Philips | 174650 | Aan | 890 | [5 empty] | NVT | 20 |  |  |  |  | 27 |  | LAMP PH PLL 24W 830 2G11 4P |  |  | 36090 | Aan | 358 | 24 |  | PLL | 2
SST201644 | 1015603 | 1015603 | 52.1657 | 5.2816 | 147772.8 | 464180.7481 | https://lmsapp.nl/qr/asset/report/bb4c33ac-5781-4ac2-b46a-48b5c24ece25 | 27 | Soest | Pijperpad |  | 3766CA |  |  |  | Gemeente Soest | 2025-01-16 | In bedrijf |  |  |  |  | Stedin | [21 empty] | Openbare verlichting | [5 empty] | 219 - MAST 4,0m ST CONISCH OPZ 60MM PC | 1 | 2008-05-21 |  | In bedrijf |  |  |  | 320112 - CPS 200 PLL 24W HF NV | 1 | 2008-05-21 |  | In bedrijf | [13 empty] | LAMP PLL 24W KL830 | 1 | 2020-04-29 |  | In bedrijf | [23 empty] | 219 - MAST 4,0m ST CONISCH OPZ 60MM PC |  |  | 641174 | Aan | 2579 |  |  |  | Thermisch verzinkt | 40 |  |  |  | 320112 - CPS 200 PLL 24W HF NV |  | Philips | 174650 | Aan | 890 | [5 empty] | NVT | 20 |  |  |  |  | 27 |  | LAMP PLL 24W KL830 |  |  | 1008859 | Aan | 772 | 24
SST201645 | 1015604 | 1015604 | 52.1661 | 5.2816 | 147773.472 | 464223.3477 | https://lmsapp.nl/qr/asset/report/7d477619-cc8a-4798-89ee-1ac41105181f | 27 | Soest | Pijperpad |  | 3766CA |  |  |  | Gemeente Soest | 2025-01-16 | In bedrijf |  |  |  |  | Stedin | [21 empty] | Openbare verlichting | [5 empty] | 219 - MAST 4,0m ST CONISCH OPZ 60MM PC | 1 | 2008-05-21 |  | In bedrijf |  |  |  | 320112 - CPS 200 PLL 24W HF NV | 1 | 2008-05-21 |  | In bedrijf | [13 empty] | LAMP PH PLL 24W 830 2G11 4P | 1 | 2019-12-02 |  | In bedrijf | [23 empty] | 219 - MAST 4,0m ST CONISCH OPZ 60MM PC |  |  | 641174 | Aan | 2579 |  |  |  | Thermisch verzinkt | 40 |  |  |  | 320112 - CPS 200 PLL 24W HF NV |  | Philips | 174650 | Aan | 890 | [5 empty] | NVT | 20 |  |  |  |  | 27 |  | LAMP PH PLL 24W 830 2G11 4P |  |  | 36090 | Aan | 358 | 24 |  | PLL | 2
SST201646 | 1015605 | 1015605 | 52.1663 | 5.2814 | 147759.548 | 464238.9979 | https://lmsapp.nl/qr/asset/report/03bab37d-f9d5-4bb6-affe-fc3bc20584b5 | 27 | Soest | Pijperpad |  | 3766CA |  |  |  | Gemeente Soest | 2025-01-16 | In bedrijf |  |  |  |  | Stedin | [21 empty] | Openbare verlichting | [5 empty] | 219 - MAST 4,0m ST CONISCH OPZ 60MM PC | 1 | 2008-05-21 |  | In bedrijf |  |  |  | 320112 - CPS 200 PLL 24W HF NV | 1 | 2008-05-21 |  | In bedrijf | [13 empty] | LAMP PH PLL 36W 830 2G11 4P | 1 | 2019-12-02 |  | In bedrijf | [23 empty] | 219 - MAST 4,0m ST CONISCH OPZ 60MM PC |  |  | 641174 | Aan | 2579 |  |  |  | Thermisch verzinkt | 40 |  |  |  | 320112 - CPS 200 PLL 24W HF NV |  | Philips | 174650 | Aan | 890 | [5 empty] | NVT | 20 |  |  |  |  | 27 |  | LAMP PH PLL 36W 830 2G11 4P |  |  | 36574 | Aan | 252 | 36 | 3000K | PLL | 2
SST201647 | 1015606 | 1015606 | 52.1661 | 5.2809 | 147730.236 | 464220.7127 | https://lmsapp.nl/qr/asset/report/de746f8b-0307-4b63-bed5-acf5e8ee639b | 27 | Soest | Pijperpad |  | 3766CA |  |  |  | Gemeente Soest | 2025-01-16 | In bedrijf |  |  |  |  | Stedin | [21 empty] | Openbare verlichting | [5 empty] | 219 - MAST 4,0m ST CONISCH OPZ 60MM PC | 1 | 2008-07-02 |  | In bedrijf |  |  |  | 320112 - CPS 200 PLL 24W HF NV | 1 | 2008-07-02 |  | In bedrijf | [13 empty] | LAMP PH PLL 24W 830 2G11 4P | 1 | 2019-12-02 |  | In bedrijf | [23 empty] | 219 - MAST 4,0m ST CONISCH OPZ 60MM PC |  |  | 641174 | Aan | 2579 |  |  |  | Thermisch verzinkt | 40 |  |  |  | 320112 - CPS 200 PLL 24W HF NV |  | Philips | 174650 | Aan | 890 | [5 empty] | NVT | 20 |  |  |  |  | 27 |  | LAMP PH PLL 24W 830 2G11 4P |  |  | 36090 | Aan | 358 | 24 |  | PLL | 2
SST201648 | 1015607 | 1015607 | 52.1659 | 5.2811 | 147737.965 | 464200.2706 | https://lmsapp.nl/qr/asset/report/079551cb-5dff-4138-b8f0-9c67bb6502ae | 27 | Soest | Pijperpad |  | 3766CA |  |  |  | Gemeente Soest | 2025-01-16 | In bedrijf |  |  |  |  | Stedin | [21 empty] | Openbare verlichting | [5 empty] | 219 - MAST 4,0m ST CONISCH OPZ 60MM PC | 1 | 2008-07-02 |  | In bedrijf |  |  |  | 320112 - CPS 200 PLL 24W HF NV | 1 | 2008-07-02 |  | In bedrijf | [13 empty] | LAMP PH PLL 24W 830 2G11 4P | 1 | 2019-12-02 |  | In bedrijf | [23 empty] | 219 - MAST 4,0m ST CONISCH OPZ 60MM PC |  |  | 641174 | Aan | 2579 |  |  |  | Thermisch verzinkt | 40 |  |  |  | 320112 - CPS 200 PLL 24W HF NV |  | Philips | 174650 | Aan | 890 | [5 empty] | NVT | 20 |  |  |  |  | 27 |  | LAMP PH PLL 24W 830 2G11 4P |  |  | 36090 | Aan | 358 | 24 |  | PLL | 2
SST201649 | 1015608 | 1015608 | 52.1659 | 5.2809 | 147723.666 | 464193.5869 | https://lmsapp.nl/qr/asset/report/ca00821d-95d0-4021-b27c-5edb49be1c7d | 27 | Soest | Pijperpad |  | 3766CA |  |  |  | Gemeente Soest | 2025-01-16 | In bedrijf |  |  |  |  | Stedin | [21 empty] | Openbare verlichting | [5 empty] | 219 - MAST 4,0m ST CONISCH OPZ 60MM PC | 1 | 2008-07-02 |  | In bedrijf |  |  |  | 320112 - CPS 200 PLL 24W HF NV | 1 | 2008-07-02 |  | In bedrijf | [13 empty] | LAMP PH PLL 24W 830 2G11 4P | 1 | 2019-12-02 |  | In bedrijf | [23 empty] | 219 - MAST 4,0m ST CONISCH OPZ 60MM PC |  |  | 641174 | Aan | 2579 |  |  |  | Thermisch verzinkt | 40 |  |  |  | 320112 - CPS 200 PLL 24W HF NV |  | Philips | 174650 | Aan | 890 | [5 empty] | NVT | 20 |  |  |  |  | 27 |  | LAMP PH PLL 24W 830 2G11 4P |  |  | 36090 | Aan | 358 | 24 |  | PLL | 2
SST201650 | 1015609 | 1015609 | 52.1656 | 5.2814 | 147759.949 | 464160.4862 | https://lmsapp.nl/qr/asset/report/b4f26844-71d5-4a85-a82a-6279683e1abe | 27 | Soest | Pijperpad |  | 3766CA |  |  |  | Gemeente Soest | 2025-01-16 | In bedrijf |  |  |  |  | Stedin | [21 empty] | Openbare verlichting | [5 empty] | 219 - MAST 4,0m ST CONISCH OPZ 60MM PC | 1 | 2008-07-02 |  | In bedrijf |  |  |  | 320112 - CPS 200 PLL 24W HF NV | 1 | 2008-07-02 |  | In bedrijf | [13 empty] | LAMP PH PLL 24W 830 2G11 4P | 1 | 2019-12-02 |  | In bedrijf | [23 empty] | 219 - MAST 4,0m ST CONISCH OPZ 60MM PC |  |  | 641174 | Aan | 2579 |  |  |  | Thermisch verzinkt | 40 |  |  |  | 320112 - CPS 200 PLL 24W HF NV |  | Philips | 174650 | Aan | 890 | [5 empty] | NVT | 20 |  |  |  |  | 27 |  | LAMP PH PLL 24W 830 2G11 4P |  |  | 36090 | Aan | 358 | 24 |  | PLL | 2
SST201651 | 1015610 | 1015610 | 52.1654 | 5.2813 | 147753.487 | 464140.6411 | https://lmsapp.nl/qr/asset/report/21b7789f-458f-4784-9819-82473490edcd | 27 | Soest | Pijperpad |  | 3766CA |  |  |  | Gemeente Soest | 2025-01-16 | In bedrijf |  |  |  |  | Stedin | [21 empty] | Openbare verlichting | [5 empty] | 219 - MAST 4,0m ST CONISCH OPZ 60MM PC | 1 | 2008-07-02 |  | In bedrijf |  |  |  | 320112 - CPS 200 PLL 24W HF NV | 1 | 2008-07-02 |  | In bedrijf | [13 empty] | LAMP PH PLL 24W 830 2G11 4P | 1 | 2019-12-02 |  | In bedrijf | [23 empty] | 219 - MAST 4,0m ST CONISCH OPZ 60MM PC |  |  | 641174 | Aan | 2579 |  |  |  | Thermisch verzinkt | 40 |  |  |  | 320112 - CPS 200 PLL 24W HF NV |  | Philips | 174650 | Aan | 890 | [5 empty] | NVT | 20 |  |  |  |  | 27 |  | LAMP PH PLL 24W 830 2G11 4P |  |  | 36090 | Aan | 358 | 24 |  | PLL | 2
SST201652 | 1015611 | 1015611 | 52.1654 | 5.2805 | 147699.731 | 464144.8298 | https://lmsapp.nl/qr/asset/report/924de1c1-7386-4a2c-be60-9b6ca96f56cf | 27 | Soest | Pijperpad |  | 3766CA |  |  |  | Gemeente Soest | 2025-01-16 | In bedrijf |  |  |  |  | Stedin | [21 empty] | Openbare verlichting | [5 empty] | 219 - MAST 4,0m ST CONISCH OPZ 60MM PC | 1 | 2008-07-02 |  | In bedrijf |  |  |  | 320112 - CPS 200 PLL 24W HF NV | 1 | 2008-07-02 |  | In bedrijf | [13 empty] | LAMP PH PLL 24W 830 2G11 4P | 1 | 2019-12-03 |  | In bedrijf | [23 empty] | 219 - MAST 4,0m ST CONISCH OPZ 60MM PC |  |  | 641174 | Aan | 2579 |  |  |  | Thermisch verzinkt | 40 |  |  |  | 320112 - CPS 200 PLL 24W HF NV |  | Philips | 174650 | Aan | 890 | [5 empty] | NVT | 20 |  |  |  |  | 27 |  | LAMP PH PLL 24W 830 2G11 4P |  |  | 36090 | Aan | 358 | 24 |  | PLL | 2
SST201653 | 1015612 | 1015612 | 52.1657 | 5.2804 | 147692.634 | 464171.5439 | https://lmsapp.nl/qr/asset/report/d185c3d2-62f2-45ed-9b63-4c67c9deb861 | 27 | Soest | Pijperpad |  | 3766CA |  |  |  | Gemeente Soest | 2025-01-16 | In bedrijf |  |  |  |  | Stedin | [21 empty] | Openbare verlichting | [5 empty] | 219 - MAST 4,0m ST CONISCH OPZ 60MM PC | 1 | 2008-07-02 |  | In bedrijf |  |  |  | 320112 - CPS 200 PLL 24W HF NV | 1 | 2008-07-02 |  | In bedrijf | [13 empty] | LAMP PH PLL 24W 830 2G11 4P | 1 | 2019-12-03 |  | In bedrijf | [23 empty] | 219 - MAST 4,0m ST CONISCH OPZ 60MM PC |  |  | 641174 | Aan | 2579 |  |  |  | Thermisch verzinkt | 40 |  |  |  | 320112 - CPS 200 PLL 24W HF NV |  | Philips | 174650 | Aan | 890 | [5 empty] | NVT | 20 |  |  |  |  | 27 |  | LAMP PH PLL 24W 830 2G11 4P |  |  | 36090 | Aan | 358 | 24 |  | PLL | 2
SST201654 | 1015613 | 1015613 | 52.1663 | 5.2799 | 147658.264 | 464239.537 | https://lmsapp.nl/qr/asset/report/a6039e69-e43e-4fa4-9bc0-922605e9cccf | 27 | Soest | Pijperpad |  | 3766CA |  |  |  | Gemeente Soest | 2025-01-16 | In bedrijf |  |  |  |  | Stedin | [21 empty] | Openbare verlichting | [5 empty] | 219 - MAST 4,0m ST CONISCH OPZ 60MM PC | 1 | 2008-10-09 |  | In bedrijf |  |  |  | 320112 - CPS 200 PLL 24W HF NV | 1 | 2008-10-09 |  | In bedrijf | [13 empty] | LAMP TLD 18W 830 G13 | 1 | 2019-12-03 |  | In bedrijf | [23 empty] | 219 - MAST 4,0m ST CONISCH OPZ 60MM PC |  |  | 641174 | Aan | 2579 |  |  |  | Thermisch verzinkt | 40 |  |  |  | 320112 - CPS 200 PLL 24W HF NV |  | Philips | 174650 | Aan | 890 | [5 empty] | NVT | 20 |  |  |  |  | 27 |  | LAMP TLD 18W 830 G13 |  |  | 38441 | Aan | 60 | 18 |  | TL | 8000
SST201655 | 1015615 | 1015615 | 52.1665 | 5.2799 | 147655.713 | 464265.697 | https://lmsapp.nl/qr/asset/report/b9d83d6b-e109-418f-93de-a8030db9bf02 | 27 | Soest | Pijperpad |  | 3766CA |  |  |  | Gemeente Soest | 2025-01-16 | In bedrijf |  |  |  |  | Stedin | [21 empty] | Openbare verlichting | [5 empty] | 219 - MAST 4,0m ST CONISCH OPZ 60MM PC | 1 | 2008-07-02 |  | In bedrijf |  |  |  | 320112 - CPS 200 PLL 24W HF NV | 1 | 2010-01-06 |  | In bedrijf | [13 empty] | LAMP CDO ET 50W 828 E27 | 1 | 2019-12-03 |  | In bedrijf | [23 empty] | 219 - MAST 4,0m ST CONISCH OPZ 60MM PC |  |  | 641174 | Aan | 2579 |  |  |  | Thermisch verzinkt | 40 |  |  |  | 320112 - CPS 200 PLL 24W HF NV |  | Philips | 174650 | Aan | 890 | [5 empty] | NVT | 20 |  |  |  |  | 27 |  | LAMP CDO ET 50W 828 E27 |  |  | 1015614 | Aan | 1 | 50
SST201656 | 1015616 | 1015616 | 52.1667 | 5.2803 | 147685.383 | 464282.3635 | https://lmsapp.nl/qr/asset/report/faa0d507-0691-47fa-8404-92ca5e97a9b4 | 27 | Soest | Pijperpad |  | 3766CA |  |  |  | Gemeente Soest | 2025-01-16 | In bedrijf |  |  |  |  | Stedin | [21 empty] | Openbare verlichting | [5 empty] | 219 - MAST 4,0m ST CONISCH OPZ 60MM PC | 1 | 2008-07-02 |  | In bedrijf |  |  |  | 320112 - CPS 200 PLL 24W HF NV | 1 | 2008-07-02 |  | In bedrijf | [13 empty] | LAMP PLL 24W KL830 | 1 | 2020-04-29 |  | In bedrijf | [23 empty] | 219 - MAST 4,0m ST CONISCH OPZ 60MM PC |  |  | 641174 | Aan | 2579 |  |  |  | Thermisch verzinkt | 40 |  |  |  | 320112 - CPS 200 PLL 24W HF NV |  | Philips | 174650 | Aan | 890 | [5 empty] | NVT | 20 |  |  |  |  | 27 |  | LAMP PLL 24W KL830 |  |  | 1008859 | Aan | 772 | 24
SST201657 | 1015617 | 1015617 | 52.1666 | 5.2807 | 147713.226 | 464279.7392 | https://lmsapp.nl/qr/asset/report/47e2ec92-3aa6-4ae3-b4cb-1f0b603c42a7 | 27 | Soest | Pijperpad |  | 3766CA |  |  |  | Gemeente Soest | 2025-01-16 | In bedrijf |  |  |  |  | Stedin | [21 empty] | Openbare verlichting | [5 empty] | 219 - MAST 4,0m ST CONISCH OPZ 60MM PC | 1 | 2008-07-02 |  | In bedrijf |  |  |  | 320112 - CPS 200 PLL 24W HF NV | 1 | 2008-07-02 |  | In bedrijf | [13 empty] | LAMP PH PLL 24W 830 2G11 4P | 1 | 2019-12-03 |  | In bedrijf | [23 empty] | 219 - MAST 4,0m ST CONISCH OPZ 60MM PC |  |  | 641174 | Aan | 2579 |  |  |  | Thermisch verzinkt | 40 |  |  |  | 320112 - CPS 200 PLL 24W HF NV |  | Philips | 174650 | Aan | 890 | [5 empty] | NVT | 20 |  |  |  |  | 27 |  | LAMP PH PLL 24W 830 2G11 4P |  |  | 36090 | Aan | 358 | 24 |  | PLL | 2
SST201658 | 1015618 | 1015618 | 52.1664 | 5.2805 | 147699.432 | 464253.661 | https://lmsapp.nl/qr/asset/report/d3bf688d-83df-4e3f-8e10-e09089f665aa | 27 | Soest | Pijperpad |  | 3766CA |  |  |  | Gemeente Soest | 2025-01-16 | In bedrijf |  |  |  |  | Stedin | [21 empty] | Openbare verlichting | [5 empty] | 219 - MAST 4,0m ST CONISCH OPZ 60MM PC | 1 | 2008-07-02 |  | In bedrijf |  |  |  | 320112 - CPS 200 PLL 24W HF NV | 1 | 2008-07-02 |  | In bedrijf | [13 empty] | LAMP PLL 24W KL830 | 1 | 2020-04-29 |  | In bedrijf | [23 empty] | 219 - MAST 4,0m ST CONISCH OPZ 60MM PC |  |  | 641174 | Aan | 2579 |  |  |  | Thermisch verzinkt | 40 |  |  |  | 320112 - CPS 200 PLL 24W HF NV |  | Philips | 174650 | Aan | 890 | [5 empty] | NVT | 20 |  |  |  |  | 27 |  | LAMP PLL 24W KL830 |  |  | 1008859 | Aan | 772 | 24
SST201659 | 1015619 | 1015619 | 52.1663 | 5.2804 | 147689.511 | 464242.6975 | https://lmsapp.nl/qr/asset/report/d4a17b5d-83a3-4d7e-8f09-af2200c87c9a | 27 | Soest | Pijperpad |  | 3766CA |  |  |  | Gemeente Soest | 2025-01-16 | In bedrijf |  |  |  |  | Stedin | [21 empty] | Openbare verlichting | [5 empty] | 219 - MAST 4,0m ST CONISCH OPZ 60MM PC | 1 | 2008-07-02 |  | In bedrijf |  |  |  | 320112 - CPS 200 PLL 24W HF NV | 1 | 2008-07-02 |  | In bedrijf | [13 empty] | LAMP PLL 24W KL830 | 1 | 2020-04-29 |  | In bedrijf | [23 empty] | 219 - MAST 4,0m ST CONISCH OPZ 60MM PC |  |  | 641174 | Aan | 2579 |  |  |  | Thermisch verzinkt | 40 |  |  |  | 320112 - CPS 200 PLL 24W HF NV |  | Philips | 174650 | Aan | 890 | [5 empty] | NVT | 20 |  |  |  |  | 27 |  | LAMP PLL 24W KL830 |  |  | 1008859 | Aan | 772 | 24
SST201660 | 1015620 | 1015620 | 52.1663 | 5.2805 | 147698.804 | 464244.2248 | https://lmsapp.nl/qr/asset/report/379e6ebe-407f-4f6e-8869-7e410e6eefa4 | 24 | Soest | Pijperpad |  | 3766CA |  |  |  | Gemeente Soest | 2025-01-16 | In bedrijf |  |  |  |  | Stedin | [21 empty] | Openbare verlichting | [5 empty] | 219 - MAST 4,0m ST CONISCH OPZ 60MM PC | 1 | 2008-07-02 |  | In bedrijf | [21 empty] | LAMP PLL 24W KL830 | 1 | 2025-02-04 |  | In bedrijf |  |  | EVSA HF-P 2 22-42 PL-T/C/L/TL5C EII | 1 | 2025-02-06 |  | In bedrijf | [16 empty] | 219 - MAST 4,0m ST CONISCH OPZ 60MM PC |  |  | 641174 | Aan | 2579 |  |  |  | Thermisch verzinkt | 40 | [22 empty] | LAMP PLL 24W KL830 |  |  | 1008859 | Aan | 772 | 24 |  |  |  | EVSA HF-P 2 22-42 PL-T/C/L/TL5C EII |  |  | 971631 | Aan | 47
SST201661 | 1015621 | 1015621 | 52.1664 | 5.2806 | 147707.508 | 464253.9495 | https://lmsapp.nl/qr/asset/report/da5ed75c-21a3-4171-a3d7-fca58044f24a | 27 | Soest | Pijperpad |  | 3766CA |  |  |  | Gemeente Soest | 2025-01-16 | In bedrijf |  |  |  |  | Stedin | [21 empty] | Openbare verlichting | [5 empty] | 219 - MAST 4,0m ST CONISCH OPZ 60MM PC | 1 | 2008-07-02 |  | In bedrijf |  |  |  | 320112 - CPS 200 PLL 24W HF NV | 1 | 2008-07-02 |  | In bedrijf | [13 empty] | LAMP PLL 24W KL830 | 1 | 2019-12-03 |  | In bedrijf | [23 empty] | 219 - MAST 4,0m ST CONISCH OPZ 60MM PC |  |  | 641174 | Aan | 2579 |  |  |  | Thermisch verzinkt | 40 |  |  |  | 320112 - CPS 200 PLL 24W HF NV |  | Philips | 174650 | Aan | 890 | [5 empty] | NVT | 20 |  |  |  |  | 27 |  | LAMP PLL 24W KL830 |  |  | 1008859 | Aan | 772 | 24
SST201662 | 1015622 | 1015622 | 52.1663 | 5.2811 | 147737.571 | 464248.1211 | https://lmsapp.nl/qr/asset/report/24ea9462-bb60-4c48-818a-376bc0673d1c | 27 | Soest | Pijperpad |  | 3766CA |  |  |  | Gemeente Soest | 2025-01-16 | In bedrijf |  |  |  |  | Stedin | [21 empty] | Openbare verlichting | [5 empty] | 219 - MAST 4,0m ST CONISCH OPZ 60MM PC | 1 | 2008-07-02 |  | In bedrijf |  |  |  | 320112 - CPS 200 PLL 24W HF NV | 1 | 2008-07-02 |  | In bedrijf | [13 empty] | LAMP PH PLL 24W 830 2G11 4P | 1 | 2019-12-03 |  | In bedrijf | [23 empty] | 219 - MAST 4,0m ST CONISCH OPZ 60MM PC |  |  | 641174 | Aan | 2579 |  |  |  | Thermisch verzinkt | 40 |  |  |  | 320112 - CPS 200 PLL 24W HF NV |  | Philips | 174650 | Aan | 890 | [5 empty] | NVT | 20 |  |  |  |  | 27 |  | LAMP PH PLL 24W 830 2G11 4P |  |  | 36090 | Aan | 358 | 24 |  | PLL | 2
SST201663 | 1015623 | 1015623 | 52.1664 | 5.2813 | 147751.396 | 464256.7369 | https://lmsapp.nl/qr/asset/report/ffa531c3-a555-4fb0-9823-b00fd4f6afca | 27 | Soest | Vedelaarpad |  | 3766CM |  |  |  | Gemeente Soest | 2025-01-16 | In bedrijf |  |  |  |  | Stedin | [21 empty] | Openbare verlichting | [5 empty] | 219 - MAST 4,0m ST CONISCH OPZ 60MM PC | 1 | 2008-07-02 |  | In bedrijf |  |  |  | 320112 - CPS 200 PLL 24W HF NV | 1 | 2008-07-02 |  | In bedrijf | [13 empty] | LAMP PLL 24W KL830 | 1 | 2020-04-29 |  | In bedrijf | [23 empty] | 219 - MAST 4,0m ST CONISCH OPZ 60MM PC |  |  | 641174 | Aan | 2579 |  |  |  | Thermisch verzinkt | 40 |  |  |  | 320112 - CPS 200 PLL 24W HF NV |  | Philips | 174650 | Aan | 890 | [5 empty] | NVT | 20 |  |  |  |  | 27 |  | LAMP PLL 24W KL830 |  |  | 1008859 | Aan | 772 | 24
SST201664 | 1015624 | 1015624 | 52.1665 | 5.2815 | 147771.273 | 464268.7775 | https://lmsapp.nl/qr/asset/report/0eadca55-3580-4d26-a6b1-3d47cefd8aa5 | 27 | Soest | Vedelaarpad |  | 3766CM |  |  |  | Gemeente Soest | 2025-01-16 | In bedrijf |  |  |  |  | Stedin | [21 empty] | Openbare verlichting | [5 empty] | 219 - MAST 4,0m ST CONISCH OPZ 60MM PC | 1 | 2008-07-02 |  | In bedrijf |  |  |  | 320112 - CPS 200 PLL 24W HF NV | 1 | 2008-07-02 |  | In bedrijf | [13 empty] | LAMP PLL 24W KL830 | 1 | 2020-04-29 |  | In bedrijf | [23 empty] | 219 - MAST 4,0m ST CONISCH OPZ 60MM PC |  |  | 641174 | Aan | 2579 |  |  |  | Thermisch verzinkt | 40 |  |  |  | 320112 - CPS 200 PLL 24W HF NV |  | Philips | 174650 | Aan | 890 | [5 empty] | NVT | 20 |  |  |  |  | 27 |  | LAMP PLL 24W KL830 |  |  | 1008859 | Aan | 772 | 24
SST201665 | 1015625 | 1015625 | 52.1666 | 5.2814 | 147764.597 | 464274.0577 | https://lmsapp.nl/qr/asset/report/01195e14-73fc-4efa-9167-5cb746244443 | 27 | Soest | Vedelaarpad |  | 3766CM |  |  |  | Gemeente Soest | 2025-01-16 | In bedrijf |  |  |  |  | Stedin | [21 empty] | Openbare verlichting | [5 empty] | 219 - MAST 4,0m ST CONISCH OPZ 60MM PC | 1 | 2008-07-02 |  | In bedrijf |  |  |  | 320112 - CPS 200 PLL 24W HF NV | 1 | 2008-07-02 |  | In bedrijf | [13 empty] | LAMP PLL 24W KL830 | 1 | 2021-06-09 |  | In bedrijf | [23 empty] | 219 - MAST 4,0m ST CONISCH OPZ 60MM PC |  |  | 641174 | Aan | 2579 |  |  |  | Thermisch verzinkt | 40 |  |  |  | 320112 - CPS 200 PLL 24W HF NV |  | Philips | 174650 | Aan | 890 | [5 empty] | NVT | 20 |  |  |  |  | 27 |  | LAMP PLL 24W KL830 |  |  | 1008859 | Aan | 772 | 24
SST201666 | 1015626 | 1015626 | 52.1667 | 5.2815 | 147765.887 | 464291.003 | https://lmsapp.nl/qr/asset/report/c00c1bae-7307-4c57-9579-117d78a2a01e | 27 | Soest | Vedelaarpad |  | 3766CM |  |  |  | Gemeente Soest | 2025-01-16 | In bedrijf |  |  |  |  | Stedin | [21 empty] | Openbare verlichting | [5 empty] | 219 - MAST 4,0m ST CONISCH OPZ 60MM PC | 1 | 2008-07-02 |  | In bedrijf |  |  |  | 320112 - CPS 200 PLL 24W HF NV | 1 | 2008-07-02 |  | In bedrijf | [13 empty] | LAMP PLL 24W KL830 | 1 | 2020-04-29 |  | In bedrijf | [23 empty] | 219 - MAST 4,0m ST CONISCH OPZ 60MM PC |  |  | 641174 | Aan | 2579 |  |  |  | Thermisch verzinkt | 40 |  |  |  | 320112 - CPS 200 PLL 24W HF NV |  | Philips | 174650 | Aan | 890 | [5 empty] | NVT | 20 |  |  |  |  | 27 |  | LAMP PLL 24W KL830 |  |  | 1008859 | Aan | 772 | 24
SST201667 | 1015627 | 1015627 | 52.1667 | 5.2816 | 147774.473 | 464286.5891 | https://lmsapp.nl/qr/asset/report/b7cacb63-357c-498e-af93-276160f84d63 | 27 | Soest | Vedelaarpad |  | 3766CM |  |  |  | Gemeente Soest | 2025-01-16 | In bedrijf |  |  |  |  | Stedin | [21 empty] | Openbare verlichting | [5 empty] | 219 - MAST 4,0m ST CONISCH OPZ 60MM PC | 1 | 2008-07-02 |  | In bedrijf |  |  |  | 320112 - CPS 200 PLL 24W HF NV | 1 | 2008-07-02 |  | In bedrijf | [13 empty] | LAMP PLL 24W KL830 | 1 | 2020-04-29 |  | In bedrijf | [23 empty] | 219 - MAST 4,0m ST CONISCH OPZ 60MM PC |  |  | 641174 | Aan | 2579 |  |  |  | Thermisch verzinkt | 40 |  |  |  | 320112 - CPS 200 PLL 24W HF NV |  | Philips | 174650 | Aan | 890 | [5 empty] | NVT | 20 |  |  |  |  | 27 |  | LAMP PLL 24W KL830 |  |  | 1008859 | Aan | 772 | 24
SST201668 | 1015628 | 1015628 | 52.1668 | 5.2817 | 147779.826 | 464302.1556 | https://lmsapp.nl/qr/asset/report/c0605da6-1700-417e-841f-11f5270e37bf | 27 | Soest | Vedelaarpad |  | 3766CM |  |  |  | Gemeente Soest | 2025-01-16 | In bedrijf |  |  |  |  | Stedin | [21 empty] | Openbare verlichting | [5 empty] | 219 - MAST 4,0m ST CONISCH OPZ 60MM PC | 1 | 2008-07-02 |  | In bedrijf |  |  |  | 320112 - CPS 200 PLL 24W HF NV | 1 | 2008-07-02 |  | In bedrijf | [13 empty] | LAMP PH PLL 24W 830 2G11 4P | 1 | 2020-02-03 |  | In bedrijf | [23 empty] | 219 - MAST 4,0m ST CONISCH OPZ 60MM PC |  |  | 641174 | Aan | 2579 |  |  |  | Thermisch verzinkt | 40 |  |  |  | 320112 - CPS 200 PLL 24W HF NV |  | Philips | 174650 | Aan | 890 | [5 empty] | NVT | 20 |  |  |  |  | 27 |  | LAMP PH PLL 24W 830 2G11 4P |  |  | 36090 | Aan | 358 | 24 |  | PLL | 2
SST201669 | 1015629 | 1015629 | 52.1669 | 5.2816 | 147778.078 | 464314.9909 | https://lmsapp.nl/qr/asset/report/3bdf11ae-fc55-4dc9-a3d4-6adfe5d50028 | 27 | Soest | Vedelaarpad |  | 3766CM |  |  |  | Gemeente Soest | 2025-01-16 | In bedrijf |  |  |  |  | Stedin | [21 empty] | Openbare verlichting | [5 empty] | 219 - MAST 4,0m ST CONISCH OPZ 60MM PC | 1 | 2008-07-02 |  | In bedrijf |  |  |  | 320112 - CPS 200 PLL 24W HF NV | 1 | 2008-07-02 |  | In bedrijf | [13 empty] | LAMP PH PLL 24W 830 2G11 4P | 1 | 2020-02-03 |  | In bedrijf | [23 empty] | 219 - MAST 4,0m ST CONISCH OPZ 60MM PC |  |  | 641174 | Aan | 2579 |  |  |  | Thermisch verzinkt | 40 |  |  |  | 320112 - CPS 200 PLL 24W HF NV |  | Philips | 174650 | Aan | 890 | [5 empty] | NVT | 20 |  |  |  |  | 27 |  | LAMP PH PLL 24W 830 2G11 4P |  |  | 36090 | Aan | 358 | 24 |  | PLL | 2
SST201670 | 1015630 | 1015630 | 52.1671 | 5.2816 | 147777.205 | 464329.6152 | https://lmsapp.nl/qr/asset/report/167d9bf1-869e-4e95-a5c2-f90042c698b0 | 27 | Soest | Vedelaarpad |  | 3766CM |  |  |  | Gemeente Soest | 2025-01-16 | In bedrijf |  |  |  |  | Stedin | [21 empty] | Openbare verlichting | [5 empty] | 219 - MAST 4,0m ST CONISCH OPZ 60MM PC | 1 | 2008-07-02 |  | In bedrijf |  |  |  | 320112 - CPS 200 PLL 24W HF NV | 1 | 2008-07-02 |  | In bedrijf | [13 empty] | LAMP PH PLL 24W 830 2G11 4P | 1 | 2020-02-03 |  | In bedrijf | [23 empty] | 219 - MAST 4,0m ST CONISCH OPZ 60MM PC |  |  | 641174 | Aan | 2579 |  |  |  | Thermisch verzinkt | 40 |  |  |  | 320112 - CPS 200 PLL 24W HF NV |  | Philips | 174650 | Aan | 890 | [5 empty] | NVT | 20 |  |  |  |  | 27 |  | LAMP PH PLL 24W 830 2G11 4P |  |  | 36090 | Aan | 358 | 24 |  | PLL | 2
SST201671 | 1015631 | 1015631 | 52.1671 | 5.2817 | 147784.318 | 464337.4354 | https://lmsapp.nl/qr/asset/report/9c352082-c14d-4c72-a25a-722aff4a78ba | 27 | Soest | Vedelaarpad |  | 3766CM |  |  |  | Gemeente Soest | 2025-01-16 | In bedrijf |  |  |  |  | Stedin | [21 empty] | Openbare verlichting | [5 empty] | 219 - MAST 4,0m ST CONISCH OPZ 60MM PC | 1 | 2008-07-02 |  | In bedrijf |  |  |  | 320112 - CPS 200 PLL 24W HF NV | 1 | 2008-07-02 |  | In bedrijf | [13 empty] | LAMP PH PLL 24W 830 2G11 4P | 1 | 2020-02-03 |  | In bedrijf | [23 empty] | 219 - MAST 4,0m ST CONISCH OPZ 60MM PC |  |  | 641174 | Aan | 2579 |  |  |  | Thermisch verzinkt | 40 |  |  |  | 320112 - CPS 200 PLL 24W HF NV |  | Philips | 174650 | Aan | 890 | [5 empty] | NVT | 20 |  |  |  |  | 27 |  | LAMP PH PLL 24W 830 2G11 4P |  |  | 36090 | Aan | 358 | 24 |  | PLL | 2
SST201672 | 1015632 | 1015632 | 52.1672 | 5.282 | 147804.8277 | 464347.9659 | https://lmsapp.nl/qr/asset/report/d2fa935d-3269-43bb-9c06-6d8fa97b1504 | 27 | Soest | Vedelaarpad |  | 3766CM |  |  |  | Gemeente Soest | 2025-01-16 | In bedrijf |  |  |  |  | Stedin | [21 empty] | Openbare verlichting | [5 empty] | 219 - MAST 4,0m ST CONISCH OPZ 60MM PC | 1 | 2008-07-02 |  | In bedrijf |  |  |  | 320112 - CPS 200 PLL 24W HF NV | 1 | 2008-07-02 |  | In bedrijf | [13 empty] | LAMP PH PLL 24W 830 2G11 4P | 1 | 2020-02-03 |  | In bedrijf | [23 empty] | 219 - MAST 4,0m ST CONISCH OPZ 60MM PC |  |  | 641174 | Aan | 2579 |  |  |  | Thermisch verzinkt | 40 |  |  |  | 320112 - CPS 200 PLL 24W HF NV |  | Philips | 174650 | Aan | 890 | [5 empty] | NVT | 20 |  |  |  |  | 27 |  | LAMP PH PLL 24W 830 2G11 4P |  |  | 36090 | Aan | 358 | 24 |  | PLL | 2
SST201673 | 1015633 | 1015633 | 52.1673 | 5.2819 | 147792.735 | 464350.5085 | https://lmsapp.nl/qr/asset/report/923bcf76-4a37-48a5-a597-62f82bf4db2d | 27 | Soest | Vedelaarpad |  | 3766CM |  |  |  | Gemeente Soest | 2025-01-16 | In bedrijf |  |  |  |  | Stedin | [21 empty] | Openbare verlichting | [5 empty] | 219 - MAST 4,0m ST CONISCH OPZ 60MM PC | 1 | 2008-07-02 |  | In bedrijf |  |  |  | 320112 - CPS 200 PLL 24W HF NV | 1 | 2008-07-02 |  | In bedrijf | [13 empty] | LAMP PH PLL 24W 830 2G11 4P | 1 | 2020-02-03 |  | In bedrijf | [23 empty] | 219 - MAST 4,0m ST CONISCH OPZ 60MM PC |  |  | 641174 | Aan | 2579 |  |  |  | Thermisch verzinkt | 40 |  |  |  | 320112 - CPS 200 PLL 24W HF NV |  | Philips | 174650 | Aan | 890 | [5 empty] | NVT | 20 |  |  |  |  | 27 |  | LAMP PH PLL 24W 830 2G11 4P |  |  | 36090 | Aan | 358 | 24 |  | PLL | 2
SST201674 | 1015634 | 1015634 | 52.1669 | 5.2818 | 147787.859 | 464311.8369 | https://lmsapp.nl/qr/asset/report/b87cd3e6-5985-42db-8f24-9410d2d97cba | 27 | Soest | Vedelaarpad |  | 3766CM |  |  |  | Gemeente Soest | 2025-01-16 | In bedrijf |  |  |  |  | Stedin | [21 empty] | Openbare verlichting | [5 empty] | 219 - MAST 4,0m ST CONISCH OPZ 60MM PC | 1 | 2008-07-02 |  | In bedrijf |  |  |  | 320112 - CPS 200 PLL 24W HF NV | 1 | 2008-07-02 |  | In bedrijf | [13 empty] | LAMP PH PLL 24W 830 2G11 4P | 1 | 2020-02-04 |  | In bedrijf | [23 empty] | 219 - MAST 4,0m ST CONISCH OPZ 60MM PC |  |  | 641174 | Aan | 2579 |  |  |  | Thermisch verzinkt | 40 |  |  |  | 320112 - CPS 200 PLL 24W HF NV |  | Philips | 174650 | Aan | 890 | [5 empty] | NVT | 20 |  |  |  |  | 27 |  | LAMP PH PLL 24W 830 2G11 4P |  |  | 36090 | Aan | 358 | 24 |  | PLL | 2
SST201675 | 1015635 | 1015635 | 52.1671 | 5.2823 | 147822.425 | 464327.6082 | https://lmsapp.nl/qr/asset/report/63d4e0dc-3944-4239-8faa-89f9544de9a2 | 27 | Soest | Willaertstraat |  | 3766CP |  |  |  | Gemeente Soest | 2025-01-16 | In bedrijf |  |  |  |  | Stedin | [21 empty] | Openbare verlichting | [5 empty] | 219 - MAST 4,0m ST CONISCH OPZ 60MM PC | 1 | 2008-07-02 |  | In bedrijf |  |  |  | 320112 - CPS 200 PLL 24W HF NV | 1 | 2008-07-02 |  | In bedrijf | [13 empty] | LAMP PH PLL 24W 830 2G11 4P | 1 | 2020-02-24 |  | In bedrijf | [23 empty] | 219 - MAST 4,0m ST CONISCH OPZ 60MM PC |  |  | 641174 | Aan | 2579 |  |  |  | Thermisch verzinkt | 40 |  |  |  | 320112 - CPS 200 PLL 24W HF NV |  | Philips | 174650 | Aan | 890 | [5 empty] | NVT | 20 |  |  |  |  | 27 |  | LAMP PH PLL 24W 830 2G11 4P |  |  | 36090 | Aan | 358 | 24 |  | PLL | 2
SST201676 | 1015636 | 1015636 | 52.1668 | 5.2825 | 147838.596 | 464304.0387 | https://lmsapp.nl/qr/asset/report/98201bde-0dd0-4ba3-a89b-631be2379720 | 27 | Soest | Vedelaarpad |  | 3766CM |  |  |  | Gemeente Soest | 2025-01-16 | In bedrijf |  |  |  |  | Stedin | [21 empty] | Openbare verlichting | [5 empty] | 219 - MAST 4,0m ST CONISCH OPZ 60MM PC | 1 | 2008-07-02 |  | In bedrijf |  |  |  | 320112 - CPS 200 PLL 24W HF NV | 1 | 2008-07-02 |  | In bedrijf | [13 empty] | LAMP PH PLL 24W 830 2G11 4P | 1 | 2020-02-04 |  | In bedrijf | [23 empty] | 219 - MAST 4,0m ST CONISCH OPZ 60MM PC |  |  | 641174 | Aan | 2579 |  |  |  | Thermisch verzinkt | 40 |  |  |  | 320112 - CPS 200 PLL 24W HF NV |  | Philips | 174650 | Aan | 890 | [5 empty] | NVT | 20 |  |  |  |  | 27 |  | LAMP PH PLL 24W 830 2G11 4P |  |  | 36090 | Aan | 358 | 24 |  | PLL | 2
SST201677 | 1015637 | 1015637 | 52.1666 | 5.2825 | 147837.321 | 464281.9776 | https://lmsapp.nl/qr/asset/report/3f8a116e-d246-4051-b8c2-7d100fcf5f36 | 27 | Soest | Vedelaarpad |  | 3766CM |  |  |  | Gemeente Soest | 2025-01-16 | In bedrijf |  |  |  |  | Stedin | [21 empty] | Openbare verlichting | [5 empty] | 219 - MAST 4,0m ST CONISCH OPZ 60MM PC | 1 | 2008-07-02 |  | In bedrijf |  |  |  | 320112 - CPS 200 PLL 24W HF NV | 1 | 2008-07-02 |  | In bedrijf | [13 empty] | LAMP PH PLL 24W 830 2G11 4P | 1 | 2020-02-04 |  | In bedrijf | [23 empty] | 219 - MAST 4,0m ST CONISCH OPZ 60MM PC |  |  | 641174 | Aan | 2579 |  |  |  | Thermisch verzinkt | 40 |  |  |  | 320112 - CPS 200 PLL 24W HF NV |  | Philips | 174650 | Aan | 890 | [5 empty] | NVT | 20 |  |  |  |  | 27 |  | LAMP PH PLL 24W 830 2G11 4P |  |  | 36090 | Aan | 358 | 24 |  | PLL | 2
SST201678 | 1015638 | 1015638 | 52.1666 | 5.2824 | 147827.335 | 464271.5835 | https://lmsapp.nl/qr/asset/report/c4921da7-25d6-411d-9c03-18aaa453899a | 27 | Soest | Vedelaarpad |  | 3766CM |  |  |  | Gemeente Soest | 2025-01-16 | In bedrijf |  |  |  |  | Stedin | [21 empty] | Openbare verlichting | [5 empty] | 219 - MAST 4,0m ST CONISCH OPZ 60MM PC | 1 | 2008-07-02 |  | In bedrijf |  |  |  | 320112 - CPS 200 PLL 24W HF NV | 1 | 2008-07-02 |  | In bedrijf | [13 empty] | LAMP PH PLL 24W 830 2G11 4P | 1 | 2020-02-04 |  | In bedrijf | [23 empty] | 219 - MAST 4,0m ST CONISCH OPZ 60MM PC |  |  | 641174 | Aan | 2579 |  |  |  | Thermisch verzinkt | 40 |  |  |  | 320112 - CPS 200 PLL 24W HF NV |  | Philips | 174650 | Aan | 890 | [5 empty] | NVT | 20 |  |  |  |  | 27 |  | LAMP PH PLL 24W 830 2G11 4P |  |  | 36090 | Aan | 358 | 24 |  | PLL | 2
SST201679 | 1015639 | 1015639 | 52.1647 | 5.2867 | 148123.231 | 464060.2618 | https://lmsapp.nl/qr/asset/report/8694666b-e63e-4a53-b43b-74d582268771 | 27 | Soest | Claroenstekerpad |  | 3766BE |  |  |  | Gemeente Soest | 2025-01-16 | In bedrijf |  |  |  |  | Stedin | [21 empty] | Openbare verlichting | [5 empty] | 219 - MAST 4,0m ST CONISCH OPZ 60MM PC | 1 | 2011-01-03 |  | In bedrijf |  |  |  | 320112 - CPS 200 PLL 24W HF NV | 1 | 2011-01-03 |  | In bedrijf | [13 empty] | LAMP PLL 24W KL830 | 1 | 2020-05-06 |  | In bedrijf | [23 empty] | 219 - MAST 4,0m ST CONISCH OPZ 60MM PC |  |  | 641174 | Aan | 2579 |  |  |  | Thermisch verzinkt | 40 |  |  |  | 320112 - CPS 200 PLL 24W HF NV |  | Philips | 174650 | Aan | 890 | [5 empty] | NVT | 20 |  |  |  |  | 27 |  | LAMP PLL 24W KL830 |  |  | 1008859 | Aan | 772 | 24
SST201680 | 1015640 | 1015640 | 52.1647 | 5.2869 | 148139.081 | 464068.9393 | https://lmsapp.nl/qr/asset/report/38603c0e-0205-4702-bf8a-34f4af0971f5 | 27 | Soest | Claroenstekerpad |  | 3766BE |  |  |  | Gemeente Soest | 2025-01-16 | In bedrijf |  |  |  |  | Stedin | [21 empty] | Openbare verlichting | [5 empty] | 219 - MAST 4,0m ST CONISCH OPZ 60MM PC | 1 | 2011-01-03 |  | In bedrijf |  |  |  | 320112 - CPS 200 PLL 24W HF NV | 1 | 2011-01-03 |  | In bedrijf | [13 empty] | LAMP PH PLL 24W 830 2G11 4P | 1 | 2020-05-06 |  | In bedrijf | [23 empty] | 219 - MAST 4,0m ST CONISCH OPZ 60MM PC |  |  | 641174 | Aan | 2579 |  |  |  | Thermisch verzinkt | 40 |  |  |  | 320112 - CPS 200 PLL 24W HF NV |  | Philips | 174650 | Aan | 890 | [5 empty] | NVT | 20 |  |  |  |  | 27 |  | LAMP PH PLL 24W 830 2G11 4P |  |  | 36090 | Aan | 358 | 24 |  | PLL | 2
SST201681 | 1015641 | 1015641 | 52.1648 | 5.2872 | 148156.258 | 464079.4743 | https://lmsapp.nl/qr/asset/report/7d0bf6cf-e6fa-453b-8807-c671c1ff2271 | 27 | Soest | Claroenstekerpad |  | 3766BE |  |  |  | Gemeente Soest | 2025-01-16 | In bedrijf |  |  |  |  | Stedin | [21 empty] | Openbare verlichting | [5 empty] | 219 - MAST 4,0m ST CONISCH OPZ 60MM PC | 1 | 2011-01-03 |  | In bedrijf |  |  |  | 320112 - CPS 200 PLL 24W HF NV | 1 | 2011-01-03 |  | In bedrijf | [13 empty] | LAMP PLL 24W KL830 | 1 | 2020-05-06 |  | In bedrijf | [23 empty] | 219 - MAST 4,0m ST CONISCH OPZ 60MM PC |  |  | 641174 | Aan | 2579 |  |  |  | Thermisch verzinkt | 40 |  |  |  | 320112 - CPS 200 PLL 24W HF NV |  | Philips | 174650 | Aan | 890 | [5 empty] | NVT | 20 |  |  |  |  | 27 |  | LAMP PLL 24W KL830 |  |  | 1008859 | Aan | 772 | 24
SST201682 | 1015642 | 1015642 | 52.1649 | 5.2869 | 148139.166 | 464091.3672 | https://lmsapp.nl/qr/asset/report/3d1797c1-1f93-435d-8305-c84bdf497491 | 27 | Soest | Claroenstekerpad |  | 3766BE |  |  |  | Gemeente Soest | 2025-01-16 | In bedrijf |  |  |  |  | Stedin | [21 empty] | Openbare verlichting | [5 empty] | 219 - MAST 4,0m ST CONISCH OPZ 60MM PC | 1 | 2008-04-21 |  | In bedrijf |  |  |  | * 2000 1XPLL 24W R9005 EVSA | 1 | 2019-07-16 |  | In bedrijf | [13 empty] | LAMP PH PLL 24W 830 2G11 4P | 1 | 2019-08-06 |  | In bedrijf | [23 empty] | 219 - MAST 4,0m ST CONISCH OPZ 60MM PC |  |  | 641174 | Aan | 2579 |  |  |  | Thermisch verzinkt | 40 |  |  |  | * 2000 1XPLL 24W R9005 EVSA |  | INDAL | 963055 | Aan | 9 | [5 empty] | RAL 9005 | [5 empty] | 27 |  | LAMP PH PLL 24W 830 2G11 4P |  |  | 36090 | Aan | 358 | 24 |  | PLL | 2
SST201683 | 1015643 | 1015643 | 52.1648 | 5.2866 | 148119.456 | 464079.4873 | https://lmsapp.nl/qr/asset/report/7feef36a-aae6-4252-a7f3-5d0222cf4e22 | 27 | Soest | Claroenstekerpad |  | 3766BE |  |  |  | Gemeente Soest | 2025-01-16 | In bedrijf |  |  |  |  | Stedin | [21 empty] | Openbare verlichting | [5 empty] | 219 - MAST 4,0m ST CONISCH OPZ 60MM PC | 1 | 2008-04-21 |  | In bedrijf |  |  |  | 320112 - CPS 200 PLL 24W HF NV | 1 | 2008-04-21 |  | In bedrijf | [13 empty] | LAMP PH PLL 24W 830 2G11 4P | 1 | 2019-08-06 |  | In bedrijf | [23 empty] | 219 - MAST 4,0m ST CONISCH OPZ 60MM PC |  |  | 641174 | Aan | 2579 |  |  |  | Thermisch verzinkt | 40 |  |  |  | 320112 - CPS 200 PLL 24W HF NV |  | Philips | 174650 | Aan | 890 | [5 empty] | NVT | 20 |  |  |  |  | 27 |  | LAMP PH PLL 24W 830 2G11 4P |  |  | 36090 | Aan | 358 | 24 |  | PLL | 2
SST201684 | 1015644 | 1015644 | 52.165 | 5.2872 | 148155.096 | 464100.2772 | https://lmsapp.nl/qr/asset/report/a389acda-4f9a-41d4-878e-6bd36e2cbd70 | 27 | Soest | Claroenstekerpad |  | 3766BE |  |  |  | Gemeente Soest | 2025-01-16 | In bedrijf |  |  |  |  | Stedin | [21 empty] | Openbare verlichting | [5 empty] | 219 - MAST 4,0m ST CONISCH OPZ 60MM PC | 1 | 2008-04-21 |  | In bedrijf |  |  |  | 320112 - CPS 200 PLL 24W HF NV | 1 | 2008-04-21 |  | In bedrijf | [13 empty] | LAMP PLL 24W KL830 | 1 | 2020-05-06 |  | In bedrijf | [23 empty] | 219 - MAST 4,0m ST CONISCH OPZ 60MM PC |  |  | 641174 | Aan | 2579 |  |  |  | Thermisch verzinkt | 40 |  |  |  | 320112 - CPS 200 PLL 24W HF NV |  | Philips | 174650 | Aan | 890 | [5 empty] | NVT | 20 |  |  |  |  | 27 |  | LAMP PLL 24W KL830 |  |  | 1008859 | Aan | 772 | 24
SST201685 | 1015645 | 1015645 | 52.1651 | 5.2874 | 148170.486 | 464109.2971 | https://lmsapp.nl/qr/asset/report/a1038215-6bd0-462c-b03f-e57983cfe4df | 27 | Soest | Claroenstekerpad |  | 3766BE |  |  |  | Gemeente Soest | 2025-01-16 | In bedrijf |  |  |  |  | Stedin | [21 empty] | Openbare verlichting | [5 empty] | 219 - MAST 4,0m ST CONISCH OPZ 60MM PC | 1 | 2008-04-21 |  | In bedrijf |  |  |  | 320112 - CPS 200 PLL 24W HF NV | 1 | 2008-04-21 |  | In bedrijf | [13 empty] | LAMP PLL 24W KL830 | 1 | 2020-05-06 |  | In bedrijf | [23 empty] | 219 - MAST 4,0m ST CONISCH OPZ 60MM PC |  |  | 641174 | Aan | 2579 |  |  |  | Thermisch verzinkt | 40 |  |  |  | 320112 - CPS 200 PLL 24W HF NV |  | Philips | 174650 | Aan | 890 | [5 empty] | NVT | 20 |  |  |  |  | 27 |  | LAMP PLL 24W KL830 |  |  | 1008859 | Aan | 772 | 24
SST201687 | 1015646 | 1015646 | 52.1652 | 5.288 | 148215.576 | 464115.2367 | https://lmsapp.nl/qr/asset/report/adfc3522-0350-444e-9502-20836e3ee00d | 27 | Soest | Claroenstekerpad |  | 3766BE |  |  |  | Gemeente Soest | 2025-01-16 | In bedrijf |  |  |  |  | Stedin | [21 empty] | Openbare verlichting | [5 empty] | 219 - MAST 4,0m ST CONISCH OPZ 60MM PC | 1 | 2008-10-21 |  | In bedrijf |  |  |  | 320112 - CPS 200 PLL 24W HF NV | 1 | 2008-04-22 |  | In bedrijf | [13 empty] | LAMP PH PLL 24W 830 2G11 4P | 1 | 2019-08-06 |  | In bedrijf | [23 empty] | 219 - MAST 4,0m ST CONISCH OPZ 60MM PC |  |  | 641174 | Aan | 2579 |  |  |  | Thermisch verzinkt | 40 |  |  |  | 320112 - CPS 200 PLL 24W HF NV |  | Philips | 174650 | Aan | 890 | [5 empty] | NVT | 20 |  |  |  |  | 27 |  | LAMP PH PLL 24W 830 2G11 4P |  |  | 36090 | Aan | 358 | 24 |  | PLL | 2
SST201688 | 1015647 | 1015647 | 52.165 | 5.2882 | 148225.836 | 464097.4166 | https://lmsapp.nl/qr/asset/report/bf6b1310-4444-4a67-9cf1-a0e936d95c34 | 27 | Soest | Claroenstekerpad |  | 3766BE |  |  |  | Gemeente Soest | 2025-01-16 | In bedrijf |  |  |  |  | Stedin | [21 empty] | Openbare verlichting | [5 empty] | 219 - MAST 4,0m ST CONISCH OPZ 60MM PC | 1 | 2008-04-22 |  | In bedrijf |  |  |  | 320112 - CPS 200 PLL 24W HF NV | 1 | 2008-04-22 |  | In bedrijf | [13 empty] | LAMP PH PLL 24W 830 2G11 4P | 1 | 2019-08-06 |  | In bedrijf | [23 empty] | 219 - MAST 4,0m ST CONISCH OPZ 60MM PC |  |  | 641174 | Aan | 2579 |  |  |  | Thermisch verzinkt | 40 |  |  |  | 320112 - CPS 200 PLL 24W HF NV |  | Philips | 174650 | Aan | 890 | [5 empty] | NVT | 20 |  |  |  |  | 27 |  | LAMP PH PLL 24W 830 2G11 4P |  |  | 36090 | Aan | 358 | 24 |  | PLL | 2
SST201689 | 1015648 | 1015648 | 52.1649 | 5.2884 | 148238.796 | 464084.8665 | https://lmsapp.nl/qr/asset/report/994027f8-f3e5-4c30-b464-b373e6c6e7fb | 27 | Soest | Claroenstekerpad |  | 3766BE |  |  |  | Gemeente Soest | 2025-01-16 | In bedrijf |  |  |  |  | Stedin | [21 empty] | Openbare verlichting | [5 empty] | 219 - MAST 4,0m ST CONISCH OPZ 60MM PC | 1 | 2008-04-22 |  | In bedrijf |  |  |  | 320112 - CPS 200 PLL 24W HF NV | 1 | 2008-04-22 |  | In bedrijf | [13 empty] | LAMP PH PLL 24W 830 2G11 4P | 1 | 2019-08-06 |  | In bedrijf | [23 empty] | 219 - MAST 4,0m ST CONISCH OPZ 60MM PC |  |  | 641174 | Aan | 2579 |  |  |  | Thermisch verzinkt | 40 |  |  |  | 320112 - CPS 200 PLL 24W HF NV |  | Philips | 174650 | Aan | 890 | [5 empty] | NVT | 20 |  |  |  |  | 27 |  | LAMP PH PLL 24W 830 2G11 4P |  |  | 36090 | Aan | 358 | 24 |  | PLL | 2
SST201690 | 1015649 | 1015649 | 52.1647 | 5.2882 | 148225.566 | 464068.8174 | https://lmsapp.nl/qr/asset/report/eafe48db-961a-4ab5-9caf-270b0209321c | 27 | Soest | Claroenstekerpad |  | 3766BE |  |  |  | Gemeente Soest | 2025-01-16 | In bedrijf |  |  |  |  | Stedin | [21 empty] | Openbare verlichting | [5 empty] | 219 - MAST 4,0m ST CONISCH OPZ 60MM PC | 1 | 2008-10-21 |  | In bedrijf |  |  |  | 320112 - CPS 200 PLL 24W HF NV | 1 | 2008-04-22 |  | In bedrijf | [13 empty] | LAMP PH PLL 24W 830 2G11 4P | 1 | 2019-08-06 |  | In bedrijf | [23 empty] | 219 - MAST 4,0m ST CONISCH OPZ 60MM PC |  |  | 641174 | Aan | 2579 |  |  |  | Thermisch verzinkt | 40 |  |  |  | 320112 - CPS 200 PLL 24W HF NV |  | Philips | 174650 | Aan | 890 | [5 empty] | NVT | 20 |  |  |  |  | 27 |  | LAMP PH PLL 24W 830 2G11 4P |  |  | 36090 | Aan | 358 | 24 |  | PLL | 2
SST201691 | 1015650 | 1015650 | 52.1647 | 5.288 | 148210.176 | 464059.6371 | https://lmsapp.nl/qr/asset/report/212695e2-b252-4a71-aae7-df8a8d396abf | 27 | Soest | Claroenstekerpad |  | 3766BE |  |  |  | Gemeente Soest | 2025-01-16 | In bedrijf |  |  |  |  | Stedin | [21 empty] | Openbare verlichting | [5 empty] | 219 - MAST 4,0m ST CONISCH OPZ 60MM PC | 1 | 2008-04-22 |  | In bedrijf |  |  |  | 320112 - CPS 200 PLL 24W HF NV | 1 | 2008-04-22 |  | In bedrijf | [13 empty] | LAMP PH PLL 24W 830 2G11 4P | 1 | 2019-08-06 |  | In bedrijf | [23 empty] | 219 - MAST 4,0m ST CONISCH OPZ 60MM PC |  |  | 641174 | Aan | 2579 |  |  |  | Thermisch verzinkt | 40 |  |  |  | 320112 - CPS 200 PLL 24W HF NV |  | Philips | 174650 | Aan | 890 | [5 empty] | NVT | 20 |  |  |  |  | 27 |  | LAMP PH PLL 24W 830 2G11 4P |  |  | 36090 | Aan | 358 | 24 |  | PLL | 2
SST201692 | 1015651 | 1015651 | 52.1646 | 5.2877 | 148192.896 | 464051.8069 | https://lmsapp.nl/qr/asset/report/a52dd280-c8fc-4acc-b2e9-338ed6d96d7f | 27 | Soest | Claroenstekerpad |  | 3766BE |  |  |  | Gemeente Soest | 2025-01-16 | In bedrijf |  |  |  |  | Stedin | [21 empty] | Openbare verlichting | [5 empty] | 219 - MAST 4,0m ST CONISCH OPZ 60MM PC | 1 | 2008-04-22 |  | In bedrijf |  |  |  | 320112 - CPS 200 PLL 24W HF NV | 1 | 2008-04-22 |  | In bedrijf | [13 empty] | LAMP PH PLL 24W 830 2G11 4P | 1 | 2019-08-06 |  | In bedrijf | [23 empty] | 219 - MAST 4,0m ST CONISCH OPZ 60MM PC |  |  | 641174 | Aan | 2579 |  |  |  | Thermisch verzinkt | 40 |  |  |  | 320112 - CPS 200 PLL 24W HF NV |  | Philips | 174650 | Aan | 890 | [5 empty] | NVT | 20 |  |  |  |  | 27 |  | LAMP PH PLL 24W 830 2G11 4P |  |  | 36090 | Aan | 358 | 24 |  | PLL | 2
SST201693 | 1015652 | 1015652 | 52.1647 | 5.2875 | 148180.206 | 464066.6575 | https://lmsapp.nl/qr/asset/report/646d769d-d1bc-4a79-ab06-36ba28221023 | 27 | Soest | Claroenstekerpad |  | 3766BE |  |  |  | Gemeente Soest | 2025-01-16 | In bedrijf |  |  |  |  | Stedin | [21 empty] | Openbare verlichting | [5 empty] | 219 - MAST 4,0m ST CONISCH OPZ 60MM PC | 1 | 2022-05-23 |  | In bedrijf |  |  |  | 320112 - CPS 200 PLL 24W HF NV | 1 | 2008-04-22 |  | In bedrijf | [13 empty] | LAMP PH PLL 24W 830 2G11 4P | 1 | 2019-08-06 |  | In bedrijf | [23 empty] | 219 - MAST 4,0m ST CONISCH OPZ 60MM PC |  |  | 641174 | Aan | 2579 |  |  |  | Thermisch verzinkt | 40 |  |  |  | 320112 - CPS 200 PLL 24W HF NV |  | Philips | 174650 | Aan | 890 | [5 empty] | NVT | 20 |  |  |  |  | 27 |  | LAMP PH PLL 24W 830 2G11 4P |  |  | 36090 | Aan | 358 | 24 |  | PLL | 2
SST201694 | 1015653 | 1015653 | 52.1654 | 5.2876 | 148183.986 | 464142.4865 | https://lmsapp.nl/qr/asset/report/ab844209-a479-4c34-a9f7-82f5159cabaa | 27 | Soest | Claroenstekerpad |  | 3766BE |  |  |  | Gemeente Soest | 2025-01-16 | In bedrijf |  |  |  |  | Stedin | [21 empty] | Openbare verlichting | [5 empty] | 219 - MAST 4,0m ST CONISCH OPZ 60MM PC | 1 | 2008-10-21 |  | In bedrijf |  |  |  | 320112 - CPS 200 PLL 24W HF NV | 1 | 2008-04-21 |  | In bedrijf | [13 empty] | LAMP PH PLL 24W 830 2G11 4P | 1 | 2019-08-06 |  | In bedrijf | [23 empty] | 219 - MAST 4,0m ST CONISCH OPZ 60MM PC |  |  | 641174 | Aan | 2579 |  |  |  | Thermisch verzinkt | 40 |  |  |  | 320112 - CPS 200 PLL 24W HF NV |  | Philips | 174650 | Aan | 890 | [5 empty] | NVT | 20 |  |  |  |  | 27 |  | LAMP PH PLL 24W 830 2G11 4P |  |  | 36090 | Aan | 358 | 24 |  | PLL | 2
SST201695 | 1015654 | 1015654 | 52.1656 | 5.2874 | 148174.536 | 464162.1971 | https://lmsapp.nl/qr/asset/report/7145bc7b-c663-4c9e-a6a0-27939e45a0c8 | 27 | Soest | Claroenstekerpad |  | 3766BE |  |  |  | Gemeente Soest | 2025-01-16 | In bedrijf |  |  |  |  | Stedin | [21 empty] | Openbare verlichting | [5 empty] | 219 - MAST 4,0m ST CONISCH OPZ 60MM PC | 1 | 2008-04-21 |  | In bedrijf |  |  |  | 320112 - CPS 200 PLL 24W HF NV | 1 | 2008-04-21 |  | In bedrijf | [13 empty] | LAMP PH PLL 24W 830 2G11 4P | 1 | 2019-08-06 |  | In bedrijf | [23 empty] | 219 - MAST 4,0m ST CONISCH OPZ 60MM PC |  |  | 641174 | Aan | 2579 |  |  |  | Thermisch verzinkt | 40 |  |  |  | 320112 - CPS 200 PLL 24W HF NV |  | Philips | 174650 | Aan | 890 | [5 empty] | NVT | 20 |  |  |  |  | 27 |  | LAMP PH PLL 24W 830 2G11 4P |  |  | 36090 | Aan | 358 | 24 |  | PLL | 2
SST201696 | 1015655 | 1015655 | 52.1658 | 5.2874 | 148169.676 | 464182.7169 | https://lmsapp.nl/qr/asset/report/a74cdd02-44a7-4e58-a894-8249fc5e6487 | 27 | Soest | Claroenstekerpad |  | 3766BE |  |  |  | Gemeente Soest | 2025-01-16 | In bedrijf |  |  |  |  | Stedin | [21 empty] | Openbare verlichting | [5 empty] | 219 - MAST 4,0m ST CONISCH OPZ 60MM PC | 1 | 2008-04-21 |  | In bedrijf |  |  |  | 320112 - CPS 200 PLL 24W HF NV | 1 | 2008-04-21 |  | In bedrijf | [13 empty] | LAMP PH PLL 24W 830 2G11 4P | 1 | 2019-08-06 |  | In bedrijf | [23 empty] | 219 - MAST 4,0m ST CONISCH OPZ 60MM PC |  |  | 641174 | Aan | 2579 |  |  |  | Thermisch verzinkt | 40 |  |  |  | 320112 - CPS 200 PLL 24W HF NV |  | Philips | 174650 | Aan | 890 | [5 empty] | NVT | 20 |  |  |  |  | 27 |  | LAMP PH PLL 24W 830 2G11 4P |  |  | 36090 | Aan | 358 | 24 |  | PLL | 2
SST201697 | 1015656 | 1015656 | 52.1657 | 5.2872 | 148158.606 | 464173.8068 | https://lmsapp.nl/qr/asset/report/8c639739-0a97-4bef-b0f0-9fd59bdce307 | 27 | Soest | Claroenstekerpad |  | 3766BE |  |  |  | Gemeente Soest | 2025-01-16 | In bedrijf |  |  |  |  | Stedin | [21 empty] | Openbare verlichting | [5 empty] | 219 - MAST 4,0m ST CONISCH OPZ 60MM PC | 1 | 2008-10-21 |  | In bedrijf |  |  |  | 320112 - CPS 200 PLL 24W HF NV | 1 | 2008-04-21 |  | In bedrijf | [13 empty] | LAMP PH PLL 24W 830 2G11 4P | 1 | 2019-08-06 |  | In bedrijf | [23 empty] | 219 - MAST 4,0m ST CONISCH OPZ 60MM PC |  |  | 641174 | Aan | 2579 |  |  |  | Thermisch verzinkt | 40 |  |  |  | 320112 - CPS 200 PLL 24W HF NV |  | Philips | 174650 | Aan | 890 | [5 empty] | NVT | 20 |  |  |  |  | 27 |  | LAMP PH PLL 24W 830 2G11 4P |  |  | 36090 | Aan | 358 | 24 |  | PLL | 2
SST201698 | 1015657 | 1015657 | 52.1654 | 5.2868 | 148128.096 | 464147.1975 | https://lmsapp.nl/qr/asset/report/5d8df788-25b8-4a44-8cd0-e4c7738e4168 | 27 | Soest | Claroenstekerpad |  | 3766BE |  |  |  | Gemeente Soest | 2025-01-16 | In bedrijf |  |  |  |  | Stedin | [21 empty] | Openbare verlichting | [5 empty] | 219 - MAST 4,0m ST CONISCH OPZ 60MM PC | 1 | 2008-04-22 |  | In bedrijf |  |  |  | 320112 - CPS 200 PLL 24W HF NV | 1 | 2008-04-22 |  | In bedrijf | [13 empty] | LAMP PH PLL 24W 830 2G11 4P | 1 | 2019-08-06 |  | In bedrijf | [23 empty] | 219 - MAST 4,0m ST CONISCH OPZ 60MM PC |  |  | 641174 | Aan | 2579 |  |  |  | Thermisch verzinkt | 40 |  |  |  | 320112 - CPS 200 PLL 24W HF NV |  | Philips | 174650 | Aan | 890 | [5 empty] | NVT | 20 |  |  |  |  | 27 |  | LAMP PH PLL 24W 830 2G11 4P |  |  | 36090 | Aan | 358 | 24 |  | PLL | 2
SST201699 | 1015658 | 1015658 | 52.1654 | 5.2866 | 148114.326 | 464138.8275 | https://lmsapp.nl/qr/asset/report/6d0c5ae1-013f-4814-9828-211d39c813c0 | 27 | Soest | Claroenstekerpad |  | 3766BE |  |  |  | Gemeente Soest | 2025-01-16 | In bedrijf |  |  |  |  | Stedin | [21 empty] | Openbare verlichting | [5 empty] | 219 - MAST 4,0m ST CONISCH OPZ 60MM PC | 1 | 2008-04-22 |  | In bedrijf |  |  |  | 320112 - CPS 200 PLL 24W HF NV | 1 | 2008-04-22 |  | In bedrijf | [13 empty] | LAMP PH PLL 24W 830 2G11 4P | 1 | 2019-08-06 |  | In bedrijf | [23 empty] | 219 - MAST 4,0m ST CONISCH OPZ 60MM PC |  |  | 641174 | Aan | 2579 |  |  |  | Thermisch verzinkt | 40 |  |  |  | 320112 - CPS 200 PLL 24W HF NV |  | Philips | 174650 | Aan | 890 | [5 empty] | NVT | 20 |  |  |  |  | 27 |  | LAMP PH PLL 24W 830 2G11 4P |  |  | 36090 | Aan | 358 | 24 |  | PLL | 2
SST201700 | 1015659 | 1015659 | 52.1645 | 5.2864 | 148103.872 | 464043.2034 | https://lmsapp.nl/qr/asset/report/12596a13-a229-478d-885d-3e68c18f63bf | 27 | Soest | Isaacstraat |  | 3766BK |  |  |  | Gemeente Soest | 2025-01-16 | In bedrijf |  |  |  |  | Stedin | [21 empty] | Openbare verlichting | [5 empty] | 219 - MAST 4,0m ST CONISCH OPZ 60MM PC | 1 | 2008-10-09 |  | In bedrijf |  |  |  | 320112 - CPS 200 PLL 24W HF NV | 1 | 2008-10-09 |  | In bedrijf | [13 empty] | LAMP PLL 24W KL830 | 1 | 2020-06-03 |  | In bedrijf | [23 empty] | 219 - MAST 4,0m ST CONISCH OPZ 60MM PC |  |  | 641174 | Aan | 2579 |  |  |  | Thermisch verzinkt | 40 |  |  |  | 320112 - CPS 200 PLL 24W HF NV |  | Philips | 174650 | Aan | 890 | [5 empty] | NVT | 20 |  |  |  |  | 27 |  | LAMP PLL 24W KL830 |  |  | 1008859 | Aan | 772 | 24
SST201701 | 1015660 | 1015660 | 52.1644 | 5.2865 | 148112.35 | 464027.5095 | https://lmsapp.nl/qr/asset/report/a2d00e59-863b-48a9-aa02-4033c35adaa1 | 27 | Soest | Isaacstraat |  | 3766BK |  |  |  | Gemeente Soest | 2025-01-16 | In bedrijf |  |  |  |  | Stedin | [21 empty] | Openbare verlichting | [5 empty] | 219 - MAST 4,0m ST CONISCH OPZ 60MM PC | 1 | 2008-10-09 |  | In bedrijf |  |  |  | 320112 - CPS 200 PLL 24W HF NV | 1 | 2008-10-09 |  | In bedrijf | [13 empty] | LAMP PH PLL 24W 830 2G11 4P | 1 | 2020-06-03 |  | In bedrijf | [23 empty] | 219 - MAST 4,0m ST CONISCH OPZ 60MM PC |  |  | 641174 | Aan | 2579 |  |  |  | Thermisch verzinkt | 40 |  |  |  | 320112 - CPS 200 PLL 24W HF NV |  | Philips | 174650 | Aan | 890 | [5 empty] | NVT | 20 |  |  |  |  | 27 |  | LAMP PH PLL 24W 830 2G11 4P |  |  | 36090 | Aan | 358 | 24 |  | PLL | 2
SST201702 | 1015661 | 1015661 | 52.1643 | 5.2859 | 148065.758 | 464025.1777 | https://lmsapp.nl/qr/asset/report/68b15d14-e221-4ef5-95c2-2630105f2139 | 27 | Soest | Scalmeyerpad |  | 3766CD |  |  |  | Gemeente Soest | 2025-01-16 | In bedrijf |  |  |  |  | Stedin | [21 empty] | Openbare verlichting | [5 empty] | 219 - MAST 4,0m ST CONISCH OPZ 60MM PC | 1 | 2008-10-01 |  | In bedrijf |  |  |  | 320112 - CPS 200 PLL 24W HF NV | 1 | 2008-10-01 |  | In bedrijf | [13 empty] | LAMP TLD 18W 830 G13 | 1 | 2020-04-08 |  | In bedrijf | [23 empty] | 219 - MAST 4,0m ST CONISCH OPZ 60MM PC |  |  | 641174 | Aan | 2579 |  |  |  | Thermisch verzinkt | 40 |  |  |  | 320112 - CPS 200 PLL 24W HF NV |  | Philips | 174650 | Aan | 890 | [5 empty] | NVT | 20 |  |  |  |  | 27 |  | LAMP TLD 18W 830 G13 |  |  | 38441 | Aan | 60 | 18 |  | TL | 8000
SST201703 | 1015662 | 1015662 | 52.1643 | 5.2856 | 148048.463 | 464016.5914 | https://lmsapp.nl/qr/asset/report/a12fb573-aedd-4624-9090-9ec1e49605e8 | 27 | Soest | Scalmeyerpad |  | 3766CD |  |  |  | Gemeente Soest | 2025-01-16 | In bedrijf |  |  |  |  | Stedin | [21 empty] | Openbare verlichting | [5 empty] | 219 - MAST 4,0m ST CONISCH OPZ 60MM PC | 1 | 2008-10-01 |  | In bedrijf |  |  |  | 320112 - CPS 200 PLL 24W HF NV | 1 | 2008-10-01 |  | In bedrijf | [13 empty] | LAMP PH PLL 24W 830 2G11 4P | 1 | 2019-12-17 |  | In bedrijf | [23 empty] | 219 - MAST 4,0m ST CONISCH OPZ 60MM PC |  |  | 641174 | Aan | 2579 |  |  |  | Thermisch verzinkt | 40 |  |  |  | 320112 - CPS 200 PLL 24W HF NV |  | Philips | 174650 | Aan | 890 | [5 empty] | NVT | 20 |  |  |  |  | 27 |  | LAMP PH PLL 24W 830 2G11 4P |  |  | 36090 | Aan | 358 | 24 |  | PLL | 2
SST201704 | 1015663 | 1015663 | 52.1642 | 5.2856 | 148048.573 | 464004.3592 | https://lmsapp.nl/qr/asset/report/d6444a19-da38-4f84-a3a3-ecf09bc0f1c9 | 27 | Soest | Scalmeyerpad |  | 3766CD |  |  |  | Gemeente Soest | 2025-01-16 | In bedrijf |  |  |  |  | Stedin | [21 empty] | Openbare verlichting | [5 empty] | 219 - MAST 4,0m ST CONISCH OPZ 60MM PC | 1 | 2008-10-01 |  | In bedrijf |  |  |  | 320112 - CPS 200 PLL 24W HF NV | 1 | 2008-10-01 |  | In bedrijf | [13 empty] | LAMP PH PLL 24W 830 2G11 4P | 1 | 2019-12-17 |  | In bedrijf | [23 empty] | 219 - MAST 4,0m ST CONISCH OPZ 60MM PC |  |  | 641174 | Aan | 2579 |  |  |  | Thermisch verzinkt | 40 |  |  |  | 320112 - CPS 200 PLL 24W HF NV |  | Philips | 174650 | Aan | 890 | [5 empty] | NVT | 20 |  |  |  |  | 27 |  | LAMP PH PLL 24W 830 2G11 4P |  |  | 36090 | Aan | 358 | 24 |  | PLL | 2
SST201705 | 1015664 | 1015664 | 52.1641 | 5.2853 | 148028.427 | 463995.8972 | https://lmsapp.nl/qr/asset/report/764d5545-0296-480a-817c-2ff1d966fb6e | 27 | Soest | Scalmeyerpad |  | 3766CD |  |  |  | Gemeente Soest | 2025-01-16 | In bedrijf |  |  |  |  | Stedin | [21 empty] | Openbare verlichting | [5 empty] | 219 - MAST 4,0m ST CONISCH OPZ 60MM PC | 1 | 2008-10-01 |  | In bedrijf |  |  |  | 320112 - CPS 200 PLL 24W HF NV | 1 | 2008-10-01 |  | In bedrijf | [13 empty] | LAMP PH PLL 24W 830 2G11 4P | 1 | 2019-12-17 |  | In bedrijf | [23 empty] | 219 - MAST 4,0m ST CONISCH OPZ 60MM PC |  |  | 641174 | Aan | 2579 |  |  |  | Thermisch verzinkt | 40 |  |  |  | 320112 - CPS 200 PLL 24W HF NV |  | Philips | 174650 | Aan | 890 | [5 empty] | NVT | 20 |  |  |  |  | 27 |  | LAMP PH PLL 24W 830 2G11 4P |  |  | 36090 | Aan | 358 | 24 |  | PLL | 2
SST201706 | 1015665 | 1015665 | 52.164 | 5.2851 | 148011.147 | 463985.0524 | https://lmsapp.nl/qr/asset/report/a819f2f5-88fb-4784-9092-bbf1132bfc4c | 27 | Soest | Scalmeyerpad |  | 3766CD |  |  |  | Gemeente Soest | 2025-01-16 | In bedrijf |  |  |  |  | Stedin | [21 empty] | Openbare verlichting | [5 empty] | 219 - MAST 4,0m ST CONISCH OPZ 60MM PC | 1 | 2008-10-01 |  | In bedrijf |  |  |  | 320112 - CPS 200 PLL 24W HF NV | 1 | 2008-10-01 |  | In bedrijf | [13 empty] | LAMP PH PLL 24W 830 2G11 4P | 1 | 2019-12-17 |  | In bedrijf | [23 empty] | 219 - MAST 4,0m ST CONISCH OPZ 60MM PC |  |  | 641174 | Aan | 2579 |  |  |  | Thermisch verzinkt | 40 |  |  |  | 320112 - CPS 200 PLL 24W HF NV |  | Philips | 174650 | Aan | 890 | [5 empty] | NVT | 20 |  |  |  |  | 27 |  | LAMP PH PLL 24W 830 2G11 4P |  |  | 36090 | Aan | 358 | 24 |  | PLL | 2
SST201707 | 1015666 | 1015666 | 52.1642 | 5.285 | 148006.436 | 464006.8071 | https://lmsapp.nl/qr/asset/report/b44c4161-6b5b-411d-8205-2401fa84d815 | 27 | Soest | Scalmeyerpad |  | 3766CD |  |  |  | Gemeente Soest | 2025-01-16 | In bedrijf |  |  |  |  | Stedin | [21 empty] | Openbare verlichting | [5 empty] | 219 - MAST 4,0m ST CONISCH OPZ 60MM PC | 1 | 2008-10-01 |  | In bedrijf |  |  |  | 320112 - CPS 200 PLL 24W HF NV | 1 | 2008-10-01 |  | In bedrijf | [13 empty] | LAMP PH PLL 24W 830 2G11 4P | 1 | 2019-12-17 |  | In bedrijf | [23 empty] | 219 - MAST 4,0m ST CONISCH OPZ 60MM PC |  |  | 641174 | Aan | 2579 |  |  |  | Thermisch verzinkt | 40 |  |  |  | 320112 - CPS 200 PLL 24W HF NV |  | Philips | 174650 | Aan | 890 | [5 empty] | NVT | 20 |  |  |  |  | 27 |  | LAMP PH PLL 24W 830 2G11 4P |  |  | 36090 | Aan | 358 | 24 |  | PLL | 2
SST201708 | 1015667 | 1015667 | 52.1643 | 5.2848 | 147991.14 | 464017.8924 | https://lmsapp.nl/qr/asset/report/2811bb26-4cab-4731-9bc0-4f887016fa3a | 27 | Soest | Scalmeyerpad |  | 3766CD |  |  |  | Gemeente Soest | 2025-01-16 | In bedrijf |  |  |  |  | Stedin | [21 empty] | Openbare verlichting | [5 empty] | 219 - MAST 4,0m ST CONISCH OPZ 60MM PC | 1 | 2008-10-01 |  | In bedrijf |  |  |  | 320112 - CPS 200 PLL 24W HF NV | 1 | 2008-10-01 |  | In bedrijf | [13 empty] | LAMP PH PLL 24W 830 2G11 4P | 1 | 2019-12-17 |  | In bedrijf | [23 empty] | 219 - MAST 4,0m ST CONISCH OPZ 60MM PC |  |  | 641174 | Aan | 2579 |  |  |  | Thermisch verzinkt | 40 |  |  |  | 320112 - CPS 200 PLL 24W HF NV |  | Philips | 174650 | Aan | 890 | [5 empty] | NVT | 20 |  |  |  |  | 27 |  | LAMP PH PLL 24W 830 2G11 4P |  |  | 36090 | Aan | 358 | 24 |  | PLL | 2
SST201709 | 1015668 | 1015668 | 52.1641 | 5.2848 | 147993.444 | 463993.5175 | https://lmsapp.nl/qr/asset/report/d4dac7a5-1be9-4fae-adb9-8b560b828222 | 27 | Soest | Scalmeyerpad |  | 3766CD |  |  |  | Gemeente Soest | 2025-01-16 | In bedrijf |  |  |  |  | Stedin | [21 empty] | Openbare verlichting | [5 empty] | 219 - MAST 4,0m ST CONISCH OPZ 60MM PC | 1 | 2008-10-01 |  | In bedrijf |  |  |  | 320112 - CPS 200 PLL 24W HF NV | 1 | 2008-10-01 |  | In bedrijf | [13 empty] | LAMP PH PLL 24W 830 2G11 4P | 1 | 2025-10-08 |  | In bedrijf | [23 empty] | 219 - MAST 4,0m ST CONISCH OPZ 60MM PC |  |  | 641174 | Aan | 2579 |  |  |  | Thermisch verzinkt | 40 |  |  |  | 320112 - CPS 200 PLL 24W HF NV |  | Philips | 174650 | Aan | 890 | [5 empty] | NVT | 20 |  |  |  |  | 27 |  | LAMP PH PLL 24W 830 2G11 4P |  |  | 36090 | Aan | 358 | 24 |  | PLL | 2
SST201710 | 1015669 | 1015669 | 52.1637 | 5.2848 | 147993.304 | 463954.8146 | https://lmsapp.nl/qr/asset/report/12ebcb3e-f905-4c5f-b6d3-ae00bd69924b | 27 | Soest | Scalmeyerpad |  | 3766CD |  |  |  | Gemeente Soest | 2025-01-16 | In bedrijf |  |  |  |  | Stedin | [21 empty] | Openbare verlichting | [5 empty] | 219 - MAST 4,0m ST CONISCH OPZ 60MM PC | 1 | 2008-10-01 |  | In bedrijf |  |  |  | 320112 - CPS 200 PLL 24W HF NV | 1 | 2008-10-01 |  | In bedrijf | [13 empty] | LAMP PH PLL 24W 830 2G11 4P | 1 | 2019-12-17 |  | In bedrijf | [23 empty] | 219 - MAST 4,0m ST CONISCH OPZ 60MM PC |  |  | 641174 | Aan | 2579 |  |  |  | Thermisch verzinkt | 40 |  |  |  | 320112 - CPS 200 PLL 24W HF NV |  | Philips | 174650 | Aan | 890 | [5 empty] | NVT | 20 |  |  |  |  | 27 |  | LAMP PH PLL 24W 830 2G11 4P |  |  | 36090 | Aan | 358 | 24 |  | PLL | 2
SST201711 | 1015670 | 1015670 | 52.1637 | 5.2852 | 148022.034 | 463955.2192 | https://lmsapp.nl/qr/asset/report/1423a5fc-71c1-41c1-9c44-437b5ce1cb78 | 27 | Soest | Scalmeyerpad |  | 3766CD |  |  |  | Gemeente Soest | 2025-01-16 | In bedrijf |  |  |  |  | Stedin | [21 empty] | Openbare verlichting | [5 empty] | 219 - MAST 4,0m ST CONISCH OPZ 60MM PC | 1 | 2008-10-01 |  | In bedrijf |  |  |  | 320112 - CPS 200 PLL 24W HF NV | 1 | 2008-10-01 |  | In bedrijf | [13 empty] | LAMP PH PLL 24W 830 2G11 4P | 1 | 2019-12-17 |  | In bedrijf | [23 empty] | 219 - MAST 4,0m ST CONISCH OPZ 60MM PC |  |  | 641174 | Aan | 2579 |  |  |  | Thermisch verzinkt | 40 |  |  |  | 320112 - CPS 200 PLL 24W HF NV |  | Philips | 174650 | Aan | 890 | [5 empty] | NVT | 20 |  |  |  |  | 27 |  | LAMP PH PLL 24W 830 2G11 4P |  |  | 36090 | Aan | 358 | 24 |  | PLL | 2
SST201712 | 1015671 | 1015671 | 52.1635 | 5.2851 | 148014.3374 | 463932.2747 | https://lmsapp.nl/qr/asset/report/412499b9-f80c-404b-bc5b-6eb013fd2fbb | 27 | Soest | Scalmeyerpad |  | 3766CD |  |  |  | Gemeente Soest | 2025-01-16 | In bedrijf |  |  |  |  | Stedin | [21 empty] | Openbare verlichting | [5 empty] | 219 - MAST 4,0m ST CONISCH OPZ 60MM PC | 1 | 2008-10-01 |  | In bedrijf |  |  |  | 320112 - CPS 200 PLL 24W HF NV | 1 | 2008-10-01 |  | In bedrijf | [13 empty] | LAMP PH PLL 24W 830 2G11 4P | 1 | 2019-12-17 |  | In bedrijf | [23 empty] | 219 - MAST 4,0m ST CONISCH OPZ 60MM PC |  |  | 641174 | Aan | 2579 |  |  |  | Thermisch verzinkt | 40 |  |  |  | 320112 - CPS 200 PLL 24W HF NV |  | Philips | 174650 | Aan | 890 | [5 empty] | NVT | 20 |  |  |  |  | 27 |  | LAMP PH PLL 24W 830 2G11 4P |  |  | 36090 | Aan | 358 | 24 |  | PLL | 2
SST201713 | 1015672 | 1015672 | 52.1646 | 5.2854 | 148032.4119 | 464050.1567 | https://lmsapp.nl/qr/asset/report/ea88198c-e54e-41e5-a954-4d5a2913c1bb | 27 | Soest | Scalmeyerpad |  | 3766CD |  |  |  | Gemeente Soest | 2025-01-16 | In bedrijf |  |  |  |  | Stedin | [21 empty] | Openbare verlichting | [5 empty] | 19 - MAST 4,0 M ST CONISCH | 1 | 1992-10-22 |  | In bedrijf |  |  |  | 320112 - CPS 200 PLL 24W HF NV | 1 | 2010-01-01 |  | In bedrijf | [13 empty] | LAMP PLL 24W KL830 | 1 | 2023-05-19 |  | In bedrijf | [23 empty] | 19 - MAST 4,0 M ST CONISCH |  |  | 173644 | Aan | 711 | 4 | CONISCH | STAAL | 6005 MOSGROEN | 40 | GESCHILDERD | NVT |  | 320112 - CPS 200 PLL 24W HF NV |  | Philips | 174650 | Aan | 890 | [5 empty] | NVT | 20 |  |  |  |  | 27 |  | LAMP PLL 24W KL830 |  |  | 1008859 | Aan | 772 | 24
SST201714 | 1015673 | 1015673 | 52.1646 | 5.2857 | 148053.106 | 464054.9754 | https://lmsapp.nl/qr/asset/report/08e6ddce-53d0-4fc8-8be5-db89a358bafe | 27 | Soest | Harperpad |  | 3766BH |  |  |  | Gemeente Soest | 2025-01-16 | In bedrijf |  |  |  |  | Stedin | [21 empty] | Openbare verlichting | [5 empty] | 219 - MAST 4,0m ST CONISCH OPZ 60MM PC | 1 | 2008-01-01 |  | In bedrijf |  |  |  | 320112 - CPS 200 PLL 24W HF NV | 1 | 2008-01-01 |  | In bedrijf | [13 empty] | LAMP PLL 24W KL830 | 1 | 2020-05-13 |  | In bedrijf | [23 empty] | 219 - MAST 4,0m ST CONISCH OPZ 60MM PC |  |  | 641174 | Aan | 2579 |  |  |  | Thermisch verzinkt | 40 |  |  |  | 320112 - CPS 200 PLL 24W HF NV |  | Philips | 174650 | Aan | 890 | [5 empty] | NVT | 20 |  |  |  |  | 27 |  | LAMP PLL 24W KL830 |  |  | 1008859 | Aan | 772 | 24
SST201715 | 1015674 | 1015674 | 52.1646 | 5.2848 | 147990.5896 | 464057.3607 | https://lmsapp.nl/qr/asset/report/64bfd2ce-91f4-49ce-b377-7ab44a17e0c2 | 27 | Soest | Luytenaarpad |  | 3766BM |  |  |  | Gemeente Soest | 2025-01-16 | In bedrijf |  |  |  |  | Stedin | [21 empty] | Openbare verlichting | [5 empty] | 219 - MAST 4,0m ST CONISCH OPZ 60MM PC | 1 | 2008-10-09 |  | In bedrijf |  |  |  | 320112 - CPS 200 PLL 24W HF NV | 1 | 2008-10-09 |  | In bedrijf | [13 empty] | LAMP PLL 24W KL830 | 1 | 2020-04-22 |  | In bedrijf | [23 empty] | 219 - MAST 4,0m ST CONISCH OPZ 60MM PC |  |  | 641174 | Aan | 2579 |  |  |  | Thermisch verzinkt | 40 |  |  |  | 320112 - CPS 200 PLL 24W HF NV |  | Philips | 174650 | Aan | 890 | [5 empty] | NVT | 20 |  |  |  |  | 27 |  | LAMP PLL 24W KL830 |  |  | 1008859 | Aan | 772 | 24
SST201716 | 1015675 | 1015675 | 52.1647 | 5.2846 | 147980.6228 | 464066.8553 | https://lmsapp.nl/qr/asset/report/125d5626-cdb1-4043-a34d-45c2af469f33 | 27 | Soest | Luytenaarpad |  | 3766BM |  |  |  | Gemeente Soest | 2025-01-16 | In bedrijf |  |  |  |  | Stedin | [21 empty] | Openbare verlichting | [5 empty] | 219 - MAST 4,0m ST CONISCH OPZ 60MM PC | 1 | 2008-10-09 |  | In bedrijf |  |  |  | 320112 - CPS 200 PLL 24W HF NV | 1 | 2008-10-09 |  | In bedrijf | [13 empty] | LAMP PLL 24W KL830 | 1 | 2020-04-22 |  | In bedrijf | [23 empty] | 219 - MAST 4,0m ST CONISCH OPZ 60MM PC |  |  | 641174 | Aan | 2579 |  |  |  | Thermisch verzinkt | 40 |  |  |  | 320112 - CPS 200 PLL 24W HF NV |  | Philips | 174650 | Aan | 890 | [5 empty] | NVT | 20 |  |  |  |  | 27 |  | LAMP PLL 24W KL830 |  |  | 1008859 | Aan | 772 | 24
SST201717 | 1015676 | 1015676 | 52.1645 | 5.2846 | 147976.9244 | 464045.7477 | https://lmsapp.nl/qr/asset/report/5b7b9970-e6dc-4dc0-8411-d5a8d331500d | 27 | Soest | Luytenaarpad |  | 3766BM |  |  |  | Gemeente Soest | 2025-01-16 | In bedrijf |  |  |  |  | Stedin | [21 empty] | Openbare verlichting | [5 empty] | 219 - MAST 4,0m ST CONISCH OPZ 60MM PC | 1 | 2008-10-09 |  | In bedrijf |  |  |  | 320112 - CPS 200 PLL 24W HF NV | 1 | 2008-10-09 |  | In bedrijf | [13 empty] | LAMP PLL 24W KL830 | 1 | 2020-04-22 |  | In bedrijf | [23 empty] | 219 - MAST 4,0m ST CONISCH OPZ 60MM PC |  |  | 641174 | Aan | 2579 |  |  |  | Thermisch verzinkt | 40 |  |  |  | 320112 - CPS 200 PLL 24W HF NV |  | Philips | 174650 | Aan | 890 | [5 empty] | NVT | 20 |  |  |  |  | 27 |  | LAMP PLL 24W KL830 |  |  | 1008859 | Aan | 772 | 24
SST201718 | 1015677 | 1015677 | 52.1644 | 5.2844 | 147963.4044 | 464034.841 | https://lmsapp.nl/qr/asset/report/9778f7c4-7ace-4420-ba93-e8dbeec2810f | 27 | Soest | Luytenaarpad |  | 3766BM |  |  |  | Gemeente Soest | 2025-01-16 | In bedrijf |  |  |  |  | Stedin | [21 empty] | Openbare verlichting | [5 empty] | 219 - MAST 4,0m ST CONISCH OPZ 60MM PC | 1 | 2008-10-09 |  | In bedrijf |  |  |  | 320112 - CPS 200 PLL 24W HF NV | 1 | 2008-10-09 |  | In bedrijf | [13 empty] | LAMP PH PLL 24W 830 2G11 4P | 1 | 2019-11-04 |  | In bedrijf | [23 empty] | 219 - MAST 4,0m ST CONISCH OPZ 60MM PC |  |  | 641174 | Aan | 2579 |  |  |  | Thermisch verzinkt | 40 |  |  |  | 320112 - CPS 200 PLL 24W HF NV |  | Philips | 174650 | Aan | 890 | [5 empty] | NVT | 20 |  |  |  |  | 27 |  | LAMP PH PLL 24W 830 2G11 4P |  |  | 36090 | Aan | 358 | 24 |  | PLL | 2
SST201719 | 1015678 | 1015678 | 52.1644 | 5.2841 | 147943.965 | 464033.4823 | https://lmsapp.nl/qr/asset/report/0ffbd6ee-9feb-483d-8409-1045a5735acc | 27 | Soest | Luytenaarpad |  | 3766BM |  |  |  | Gemeente Soest | 2025-01-16 | In bedrijf |  |  |  |  | Stedin | [21 empty] | Openbare verlichting | [5 empty] | 219 - MAST 4,0m ST CONISCH OPZ 60MM PC | 1 | 2008-10-09 |  | In bedrijf |  |  |  | 320112 - CPS 200 PLL 24W HF NV | 1 | 2008-10-09 |  | In bedrijf | [13 empty] | LAMP PH PLL 24W 830 2G11 4P | 1 | 2019-11-04 |  | In bedrijf | [23 empty] | 219 - MAST 4,0m ST CONISCH OPZ 60MM PC |  |  | 641174 | Aan | 2579 |  |  |  | Thermisch verzinkt | 40 |  |  |  | 320112 - CPS 200 PLL 24W HF NV |  | Philips | 174650 | Aan | 890 | [5 empty] | NVT | 20 |  |  |  |  | 27 |  | LAMP PH PLL 24W 830 2G11 4P |  |  | 36090 | Aan | 358 | 24 |  | PLL | 2
SST201720 | 1015679 | 1015679 | 52.1641 | 5.2842 | 147955.4095 | 464002.7458 | https://lmsapp.nl/qr/asset/report/191fb960-8e04-4882-9049-47c24c6bbf03 | 27 | Soest | Luytenaarpad |  | 3766BM |  |  |  | Gemeente Soest | 2025-01-16 | In bedrijf |  |  |  |  | Stedin | [21 empty] | Openbare verlichting | [5 empty] | 219 - MAST 4,0m ST CONISCH OPZ 60MM PC | 1 | 2008-10-09 |  | In bedrijf |  |  |  | 320112 - CPS 200 PLL 24W HF NV | 1 | 2008-10-09 |  | In bedrijf | [13 empty] | LAMP PLL 24W KL830 | 1 | 2020-04-22 |  | In bedrijf | [23 empty] | 219 - MAST 4,0m ST CONISCH OPZ 60MM PC |  |  | 641174 | Aan | 2579 |  |  |  | Thermisch verzinkt | 40 |  |  |  | 320112 - CPS 200 PLL 24W HF NV |  | Philips | 174650 | Aan | 890 | [5 empty] | NVT | 20 |  |  |  |  | 27 |  | LAMP PLL 24W KL830 |  |  | 1008859 | Aan | 772 | 24
SST201721 | 1015680 | 1015680 | 52.1645 | 5.2839 | 147932.9623 | 464043.3333 | https://lmsapp.nl/qr/asset/report/f8dda575-a2d7-41d4-b7c0-cf85f636ed7c | 27 | Soest | Luytenaarpad |  | 3766BM |  |  |  | Gemeente Soest | 2025-01-16 | In bedrijf |  |  |  |  | Stedin | [21 empty] | Openbare verlichting | [5 empty] | 219 - MAST 4,0m ST CONISCH OPZ 60MM PC | 1 | 2008-10-09 |  | In bedrijf |  |  |  | 320112 - CPS 200 PLL 24W HF NV | 1 | 2008-10-09 |  | In bedrijf | [13 empty] | LAMP TLD 18W 830 G13 | 1 | 2019-11-04 |  | In bedrijf | [23 empty] | 219 - MAST 4,0m ST CONISCH OPZ 60MM PC |  |  | 641174 | Aan | 2579 |  |  |  | Thermisch verzinkt | 40 |  |  |  | 320112 - CPS 200 PLL 24W HF NV |  | Philips | 174650 | Aan | 890 | [5 empty] | NVT | 20 |  |  |  |  | 27 |  | LAMP TLD 18W 830 G13 |  |  | 38441 | Aan | 60 | 18 |  | TL | 8000
SST201722 | 1015681 | 1015681 | 52.1646 | 5.2842 | 147949.2427 | 464051.9707 | https://lmsapp.nl/qr/asset/report/87e936e1-f07b-4a01-9aad-9a383ab5c739 | 27 | Soest | Luytenaarpad |  | 3766BM |  |  |  | Gemeente Soest | 2025-01-16 | In bedrijf |  |  |  |  | Stedin | [21 empty] | Openbare verlichting | [5 empty] | 219 - MAST 4,0m ST CONISCH OPZ 60MM PC | 1 | 2008-10-09 |  | In bedrijf |  |  |  | 320112 - CPS 200 PLL 24W HF NV | 1 | 2008-10-09 |  | In bedrijf | [13 empty] | LAMP PLL 24W KL830 | 1 | 2024-10-14 |  | In bedrijf | [23 empty] | 219 - MAST 4,0m ST CONISCH OPZ 60MM PC |  |  | 641174 | Aan | 2579 |  |  |  | Thermisch verzinkt | 40 |  |  |  | 320112 - CPS 200 PLL 24W HF NV |  | Philips | 174650 | Aan | 890 | [5 empty] | NVT | 20 |  |  |  |  | 27 |  | LAMP PLL 24W KL830 |  |  | 1008859 | Aan | 772 | 24
SST201723 | 1015682 | 1015682 | 52.1647 | 5.284 | 147940.2374 | 464065.7843 | https://lmsapp.nl/qr/asset/report/327ab88c-d2dc-44e3-93eb-2bf40da6a8de | 27 | Soest | Luytenaarpad |  | 3766BM |  |  |  | Gemeente Soest | 2025-01-16 | In bedrijf |  |  |  |  | Stedin | [21 empty] | Openbare verlichting | [5 empty] | 219 - MAST 4,0m ST CONISCH OPZ 60MM PC | 1 | 2008-10-09 |  | In bedrijf |  |  |  | 320112 - CPS 200 PLL 24W HF NV | 1 | 2008-10-09 |  | In bedrijf | [13 empty] | LAMP PH PLL 24W 830 2G11 4P | 1 | 2025-01-29 |  | In bedrijf | [23 empty] | 219 - MAST 4,0m ST CONISCH OPZ 60MM PC |  |  | 641174 | Aan | 2579 |  |  |  | Thermisch verzinkt | 40 |  |  |  | 320112 - CPS 200 PLL 24W HF NV |  | Philips | 174650 | Aan | 890 | [5 empty] | NVT | 20 |  |  |  |  | 27 |  | LAMP PH PLL 24W 830 2G11 4P |  |  | 36090 | Aan | 358 | 24 |  | PLL | 2
SST201724 | 1015683 | 1015683 | 52.1645 | 5.2836 | 147909.3427 | 464045.3596 | https://lmsapp.nl/qr/asset/report/3a2f336a-d95e-443d-a3f3-08a053d3406a | 27 | Soest | Luytenaarpad |  | 3766BM |  |  |  | Gemeente Soest | 2025-01-16 | In bedrijf |  |  |  |  | Stedin | [21 empty] | Openbare verlichting | [5 empty] | 219 - MAST 4,0m ST CONISCH OPZ 60MM PC | 1 | 2008-10-09 |  | In bedrijf |  |  |  | 320112 - CPS 200 PLL 24W HF NV | 1 | 2008-10-09 |  | In bedrijf | [13 empty] | LAMP PH PLL 24W 830 2G11 4P | 1 | 2019-11-04 |  | In bedrijf | [23 empty] | 219 - MAST 4,0m ST CONISCH OPZ 60MM PC |  |  | 641174 | Aan | 2579 |  |  |  | Thermisch verzinkt | 40 |  |  |  | 320112 - CPS 200 PLL 24W HF NV |  | Philips | 174650 | Aan | 890 | [5 empty] | NVT | 20 |  |  |  |  | 27 |  | LAMP PH PLL 24W 830 2G11 4P |  |  | 36090 | Aan | 358 | 24 |  | PLL | 2
SST201725 | 1015684 | 1015684 | 52.1645 | 5.2832 | 147887.4345 | 464037.9877 | https://lmsapp.nl/qr/asset/report/238de388-cbde-4c23-b02c-d0e12f7845cc | 1 | Soest | Luytenaarpad |  | 3766BM |  |  |  | Gemeente Soest | 2025-01-16 | In bedrijf |  |  |  |  | Stedin | [10 empty] | 3A | [10 empty] | Openbare verlichting | [5 empty] | 219 - MAST 4,0m ST CONISCH OPZ 60MM PC | 1 | 2008-10-09 |  | In bedrijf |  |  |  | Lightwell Friso Kramer LW-FKD opaal 1800LM 16A 830 | 1 | 2022-04-01 |  | In bedrijf | [20 empty] | LEDDRIVER | 1 | 2022-04-01 |  | In bedrijf | [16 empty] | 219 - MAST 4,0m ST CONISCH OPZ 60MM PC |  |  | 641174 | Aan | 2579 |  |  |  | Thermisch verzinkt | 40 |  |  |  | Lightwell Friso Kramer LW-FKD opaal 1800LM 16A 830 |  | Lightwell | 1008981 | Aan | 679 | [23 empty] | LEDDRIVER |  |  | 78381 | Aan | 4472 | 20 | 1
SST201726 | 1015685 | 1015685 | 52.1643 | 5.283 | 147870.4754 | 464018.1074 | https://lmsapp.nl/qr/asset/report/b2008267-c1f4-4699-8186-0b9f82e6fb2e | 27 | Soest | Luytenaarpad |  | 3766BM |  |  |  | Gemeente Soest | 2025-01-16 | In bedrijf |  |  |  |  | Stedin | [21 empty] | Openbare verlichting | [5 empty] | 219 - MAST 4,0m ST CONISCH OPZ 60MM PC | 1 | 2008-10-09 |  | In bedrijf |  |  |  | 320112 - CPS 200 PLL 24W HF NV | 1 | 2008-10-09 |  | In bedrijf | [13 empty] | LAMP PH PLL 24W 830 2G11 4P | 1 | 2019-11-04 |  | In bedrijf | [23 empty] | 219 - MAST 4,0m ST CONISCH OPZ 60MM PC |  |  | 641174 | Aan | 2579 |  |  |  | Thermisch verzinkt | 40 |  |  |  | 320112 - CPS 200 PLL 24W HF NV |  | Philips | 174650 | Aan | 890 | [5 empty] | NVT | 20 |  |  |  |  | 27 |  | LAMP PH PLL 24W 830 2G11 4P |  |  | 36090 | Aan | 358 | 24 |  | PLL | 2
SST201727 | 1015686 | 1015686 | 52.1645 | 5.2829 | 147866.347 | 464038.5375 | https://lmsapp.nl/qr/asset/report/80ae4a57-ba6c-4ff8-aa0f-3e650483127d | 27 | Soest | Luytenaarpad |  | 3766BM |  |  |  | Gemeente Soest | 2025-01-16 | In bedrijf |  |  |  |  | Stedin | [21 empty] | Openbare verlichting | [5 empty] | 219 - MAST 4,0m ST CONISCH OPZ 60MM PC | 1 | 2008-10-09 |  | In bedrijf |  |  |  | 320112 - CPS 200 PLL 24W HF NV | 1 | 2008-10-09 |  | In bedrijf | [13 empty] | LAMP PH PLL 24W 830 2G11 4P | 1 | 2019-11-04 |  | In bedrijf | [23 empty] | 219 - MAST 4,0m ST CONISCH OPZ 60MM PC |  |  | 641174 | Aan | 2579 |  |  |  | Thermisch verzinkt | 40 |  |  |  | 320112 - CPS 200 PLL 24W HF NV |  | Philips | 174650 | Aan | 890 | [5 empty] | NVT | 20 |  |  |  |  | 27 |  | LAMP PH PLL 24W 830 2G11 4P |  |  | 36090 | Aan | 358 | 24 |  | PLL | 2
SST201728 | 1015687 | 1015687 | 52.1646 | 5.2831 | 147878.6404 | 464049.7549 | https://lmsapp.nl/qr/asset/report/eb34d791-dc9a-441b-9141-85f102c05548 | 27 | Soest | Luytenaarpad |  | 3766BM |  |  |  | Gemeente Soest | 2025-01-16 | In bedrijf |  |  |  |  | Stedin | [21 empty] | Openbare verlichting | [5 empty] | 219 - MAST 4,0m ST CONISCH OPZ 60MM PC | 1 | 2008-10-09 |  | In bedrijf |  |  |  | 320112 - CPS 200 PLL 24W HF NV | 1 | 2008-10-09 |  | In bedrijf | [13 empty] | LAMP PH PLL 24W 830 2G11 4P | 1 | 2019-11-04 |  | In bedrijf | [23 empty] | 219 - MAST 4,0m ST CONISCH OPZ 60MM PC |  |  | 641174 | Aan | 2579 |  |  |  | Thermisch verzinkt | 40 |  |  |  | 320112 - CPS 200 PLL 24W HF NV |  | Philips | 174650 | Aan | 890 | [5 empty] | NVT | 20 |  |  |  |  | 27 |  | LAMP PH PLL 24W 830 2G11 4P |  |  | 36090 | Aan | 358 | 24 |  | PLL | 2
SST201729 | 1015688 | 1015688 | 52.1643 | 5.2827 | 147850.6672 | 464019.4154 | https://lmsapp.nl/qr/asset/report/2c00a18a-d0d2-4156-9607-c6b73ab8062d | 27 | Soest | Luytenaarpad |  | 3766BM |  |  |  | Gemeente Soest | 2025-01-16 | In bedrijf |  |  |  |  | Stedin | [21 empty] | Openbare verlichting | [5 empty] | 219 - MAST 4,0m ST CONISCH OPZ 60MM PC | 1 | 2008-10-09 |  | In bedrijf |  |  |  | 320112 - CPS 200 PLL 24W HF NV | 1 | 2008-10-09 |  | In bedrijf | [13 empty] | LAMP PH PLL 24W 830 2G11 4P | 1 | 2023-09-05 |  | In bedrijf |  |  | E-vsa | 1 | 2024-02-26 |  | In bedrijf | [16 empty] | 219 - MAST 4,0m ST CONISCH OPZ 60MM PC |  |  | 641174 | Aan | 2579 |  |  |  | Thermisch verzinkt | 40 |  |  |  | 320112 - CPS 200 PLL 24W HF NV |  | Philips | 174650 | Aan | 890 | [5 empty] | NVT | 20 |  |  |  |  | 27 |  | LAMP PH PLL 24W 830 2G11 4P |  |  | 36090 | Aan | 358 | 24 |  | PLL | 2 | E-vsa |  |  | 85518 | Aan | 49 | 20 | 5
SST201730 | 1015689 | 1015689 | 52.165 | 5.2835 | 147903.9932 | 464101.308 | https://lmsapp.nl/qr/asset/report/d91f114d-d575-4462-a2d6-efb5c43836bb | 27 | Soest | Luytenaarpad |  | 3766BM |  |  |  | Gemeente Soest | 2025-01-16 | In bedrijf |  |  |  |  | Stedin | [21 empty] | Openbare verlichting | [5 empty] | 219 - MAST 4,0m ST CONISCH OPZ 60MM PC | 1 | 2008-10-09 |  | In bedrijf |  |  |  | 320112 - CPS 200 PLL 24W HF NV | 1 | 2008-10-09 |  | In bedrijf | [13 empty] | LAMP PH PLL 24W 830 2G11 4P | 1 | 2024-02-26 |  | In bedrijf | [23 empty] | 219 - MAST 4,0m ST CONISCH OPZ 60MM PC |  |  | 641174 | Aan | 2579 |  |  |  | Thermisch verzinkt | 40 |  |  |  | 320112 - CPS 200 PLL 24W HF NV |  | Philips | 174650 | Aan | 890 | [5 empty] | NVT | 20 |  |  |  |  | 27 |  | LAMP PH PLL 24W 830 2G11 4P |  |  | 36090 | Aan | 358 | 24 |  | PLL | 2
SST201731 | 1015690 | 1015690 | 52.165 | 5.2832 | 147886.0357 | 464099.9352 | https://lmsapp.nl/qr/asset/report/9b22bd54-fb20-4296-af60-b35f04a507ca | 27 | Soest | Luytenaarpad |  | 3766BM |  |  |  | Gemeente Soest | 2025-01-16 | In bedrijf |  |  |  |  | Stedin | [21 empty] | Openbare verlichting | [5 empty] | 219 - MAST 4,0m ST CONISCH OPZ 60MM PC | 1 | 2008-10-09 |  | In bedrijf |  |  |  | 320112 - CPS 200 PLL 24W HF NV | 1 | 2008-10-09 |  | In bedrijf | [13 empty] | LAMP PH PLL 24W 830 2G11 4P | 1 | 2019-11-04 |  | In bedrijf | [23 empty] | 219 - MAST 4,0m ST CONISCH OPZ 60MM PC |  |  | 641174 | Aan | 2579 |  |  |  | Thermisch verzinkt | 40 |  |  |  | 320112 - CPS 200 PLL 24W HF NV |  | Philips | 174650 | Aan | 890 | [5 empty] | NVT | 20 |  |  |  |  | 27 |  | LAMP PH PLL 24W 830 2G11 4P |  |  | 36090 | Aan | 358 | 24 |  | PLL | 2
SST201732 | 1015691 | 1015691 | 52.1651 | 5.2832 | 147885.0467 | 464108.4158 | https://lmsapp.nl/qr/asset/report/5c518886-ee4b-45c3-a233-aa545afa838a | 27 | Soest | Luytenaarpad |  | 3766BM |  |  |  | Gemeente Soest | 2025-01-16 | In bedrijf |  |  |  |  | Stedin | [21 empty] | Openbare verlichting | [5 empty] | 219 - MAST 4,0m ST CONISCH OPZ 60MM PC | 1 | 2008-10-09 |  | In bedrijf |  |  |  | 320112 - CPS 200 PLL 24W HF NV | 1 | 2008-10-09 |  | In bedrijf | [13 empty] | LAMP PH PLL 24W 830 2G11 4P | 1 | 2019-11-04 |  | In bedrijf | [23 empty] | 219 - MAST 4,0m ST CONISCH OPZ 60MM PC |  |  | 641174 | Aan | 2579 |  |  |  | Thermisch verzinkt | 40 |  |  |  | 320112 - CPS 200 PLL 24W HF NV |  | Philips | 174650 | Aan | 890 | [5 empty] | NVT | 20 |  |  |  |  | 27 |  | LAMP PH PLL 24W 830 2G11 4P |  |  | 36090 | Aan | 358 | 24 |  | PLL | 2
SST201733 | 1015692 | 1015692 | 52.1649 | 5.283 | 147872.784 | 464084.7103 | https://lmsapp.nl/qr/asset/report/13a2f22e-f372-403b-9fdc-a7fa724a837a | 27 | Soest | Luytenaarpad |  | 3766BM |  |  |  | Gemeente Soest | 2025-01-16 | In bedrijf |  |  |  |  | Stedin | [21 empty] | Openbare verlichting | [5 empty] | 219 - MAST 4,0m ST CONISCH OPZ 60MM PC | 1 | 2008-10-09 |  | In bedrijf |  |  |  | 320112 - CPS 200 PLL 24W HF NV | 1 | 2008-10-09 |  | In bedrijf | [13 empty] | LAMP PLL 24W KL830 | 1 | 2020-04-22 |  | In bedrijf | [23 empty] | 219 - MAST 4,0m ST CONISCH OPZ 60MM PC |  |  | 641174 | Aan | 2579 |  |  |  | Thermisch verzinkt | 40 |  |  |  | 320112 - CPS 200 PLL 24W HF NV |  | Philips | 174650 | Aan | 890 | [5 empty] | NVT | 20 |  |  |  |  | 27 |  | LAMP PLL 24W KL830 |  |  | 1008859 | Aan | 772 | 24
SST201734 | 1015693 | 1015693 | 52.1648 | 5.2828 | 147853.3959 | 464076.6473 | https://lmsapp.nl/qr/asset/report/f646d4c7-3bc7-4ab3-a76e-e65ab189d2be | 27 | Soest | Luytenaarpad |  | 3766BM |  |  |  | Gemeente Soest | 2025-01-16 | In bedrijf |  |  |  |  | Stedin | [21 empty] | Openbare verlichting | [5 empty] | 219 - MAST 4,0m ST CONISCH OPZ 60MM PC | 1 | 2008-10-09 |  | In bedrijf |  |  |  | 320112 - CPS 200 PLL 24W HF NV | 1 | 2008-10-09 |  | In bedrijf | [13 empty] | LAMP PH PLL 24W 830 2G11 4P | 1 | 2019-11-04 |  | In bedrijf | [23 empty] | 219 - MAST 4,0m ST CONISCH OPZ 60MM PC |  |  | 641174 | Aan | 2579 |  |  |  | Thermisch verzinkt | 40 |  |  |  | 320112 - CPS 200 PLL 24W HF NV |  | Philips | 174650 | Aan | 890 | [5 empty] | NVT | 20 |  |  |  |  | 27 |  | LAMP PH PLL 24W 830 2G11 4P |  |  | 36090 | Aan | 358 | 24 |  | PLL | 2
SST201735 | 1015694 | 1015694 | 52.1652 | 5.2828 | 147854.3842 | 464119.8914 | https://lmsapp.nl/qr/asset/report/75837753-187b-49a3-9e5c-98fe371a3411 | 27 | Soest | Luytenaarpad |  | 3766BM |  |  |  | Gemeente Soest | 2025-01-16 | In bedrijf |  |  |  |  | Stedin | [21 empty] | Openbare verlichting | [5 empty] | 219 - MAST 4,0m ST CONISCH OPZ 60MM PC | 1 | 2008-10-09 |  | In bedrijf |  |  |  | 320112 - CPS 200 PLL 24W HF NV | 1 | 2008-10-09 |  | In bedrijf | [13 empty] | LAMP PLL 24W KL830 | 1 | 2014-06-30 |  | In bedrijf | [23 empty] | 219 - MAST 4,0m ST CONISCH OPZ 60MM PC |  |  | 641174 | Aan | 2579 |  |  |  | Thermisch verzinkt | 40 |  |  |  | 320112 - CPS 200 PLL 24W HF NV |  | Philips | 174650 | Aan | 890 | [5 empty] | NVT | 20 |  |  |  |  | 27 |  | LAMP PLL 24W KL830 |  |  | 1008859 | Aan | 772 | 24
SST201736 | 1015695 | 1015695 | 52.1655 | 5.2826 | 147845.943 | 464158.1665 | https://lmsapp.nl/qr/asset/report/7996c64d-4ab2-482e-8543-e2518320efa8 | 27 | Soest | Pijperpad |  | 3766CA |  |  |  | Gemeente Soest | 2025-01-16 | In bedrijf |  |  |  |  | Stedin | [21 empty] | Openbare verlichting | [5 empty] | 219 - MAST 4,0m ST CONISCH OPZ 60MM PC | 1 | 2008-07-02 |  | In bedrijf |  |  |  | 320112 - CPS 200 PLL 24W HF NV | 1 | 2008-07-02 |  | In bedrijf | [13 empty] | LAMP PH PLL 24W 830 2G11 4P | 1 | 2019-12-03 |  | In bedrijf | [23 empty] | 219 - MAST 4,0m ST CONISCH OPZ 60MM PC |  |  | 641174 | Aan | 2579 |  |  |  | Thermisch verzinkt | 40 |  |  |  | 320112 - CPS 200 PLL 24W HF NV |  | Philips | 174650 | Aan | 890 | [5 empty] | NVT | 20 |  |  |  |  | 27 |  | LAMP PH PLL 24W 830 2G11 4P |  |  | 36090 | Aan | 358 | 24 |  | PLL | 2
SST201737 | 1015696 | 1015696 | 52.1656 | 5.2823 | 147824.558 | 464164.7506 | https://lmsapp.nl/qr/asset/report/1aa405a8-3a72-4359-941c-499965add3b0 | 27 | Soest | Pijperpad |  | 3766CA |  |  |  | Gemeente Soest | 2025-01-16 | In bedrijf |  |  |  |  | Stedin | [21 empty] | Openbare verlichting | [5 empty] | 219 - MAST 4,0m ST CONISCH OPZ 60MM PC | 1 | 2008-07-02 |  | In bedrijf |  |  |  | 320112 - CPS 200 PLL 24W HF NV | 1 | 2008-07-02 |  | In bedrijf | [13 empty] | LAMP PLL 24W KL830 | 1 | 2019-12-03 |  | In bedrijf | [23 empty] | 219 - MAST 4,0m ST CONISCH OPZ 60MM PC |  |  | 641174 | Aan | 2579 |  |  |  | Thermisch verzinkt | 40 |  |  |  | 320112 - CPS 200 PLL 24W HF NV |  | Philips | 174650 | Aan | 890 | [5 empty] | NVT | 20 |  |  |  |  | 27 |  | LAMP PLL 24W KL830 |  |  | 1008859 | Aan | 772 | 24
SST201738 | 1015697 | 1015697 | 52.1655 | 5.282 | 147802.109 | 464156.2916 | https://lmsapp.nl/qr/asset/report/1586891e-39b4-4af3-bdcf-81b29c765ff1 | 27 | Soest | Pijperpad |  | 3766CA |  |  |  | Gemeente Soest | 2025-01-16 | In bedrijf |  |  |  |  | Stedin | [21 empty] | Openbare verlichting | [5 empty] | 219 - MAST 4,0m ST CONISCH OPZ 60MM PC | 1 | 2011-01-03 |  | In bedrijf |  |  |  | 320112 - CPS 200 PLL 24W HF NV | 1 | 2011-01-03 |  | In bedrijf | [13 empty] | LAMP PLL 24W KL830 | 1 | 2019-12-03 |  | In bedrijf | [23 empty] | 219 - MAST 4,0m ST CONISCH OPZ 60MM PC |  |  | 641174 | Aan | 2579 |  |  |  | Thermisch verzinkt | 40 |  |  |  | 320112 - CPS 200 PLL 24W HF NV |  | Philips | 174650 | Aan | 890 | [5 empty] | NVT | 20 |  |  |  |  | 27 |  | LAMP PLL 24W KL830 |  |  | 1008859 | Aan | 772 | 24
SST201739 | 1015698 | 1015698 | 52.1659 | 5.284 | 147938.7225 | 464194.18 | https://lmsapp.nl/qr/asset/report/6de32da1-ad7d-4707-bff8-8590c19709dc | 27 | Soest | Harperpad |  | 3766BH |  |  |  | Gemeente Soest | 2025-01-16 | In bedrijf |  |  |  |  | Stedin | [21 empty] | Openbare verlichting | [5 empty] | 219 - MAST 4,0m ST CONISCH OPZ 60MM PC | 1 | 2008-01-01 |  | In bedrijf |  |  |  | 320112 - CPS 200 PLL 24W HF NV | 1 | 2011-08-12 |  | In bedrijf | [13 empty] | LAMP PH PLL 24W 830 2G11 4P | 1 | 2019-09-12 |  | In bedrijf | [23 empty] | 219 - MAST 4,0m ST CONISCH OPZ 60MM PC |  |  | 641174 | Aan | 2579 |  |  |  | Thermisch verzinkt | 40 |  |  |  | 320112 - CPS 200 PLL 24W HF NV |  | Philips | 174650 | Aan | 890 | [5 empty] | NVT | 20 |  |  |  |  | 27 |  | LAMP PH PLL 24W 830 2G11 4P |  |  | 36090 | Aan | 358 | 24 |  | PLL | 2
SST201740 | 1015699 | 1015699 | 52.2251 | 5.0151 | 129575.0833 | 470844.1971 | https://lmsapp.nl/qr/asset/report/1fef530d-3112-4208-bc72-9694d2f57d2a | 27 | Soest | Harperpad |  | 3766BH |  |  |  | Gemeente Soest | 2025-01-16 | In bedrijf |  |  |  |  | Stedin | [21 empty] | Openbare verlichting | [5 empty] | 219 - MAST 4,0m ST CONISCH OPZ 60MM PC | 1 | 2008-01-01 |  | In bedrijf |  |  |  | 320112 - CPS 200 PLL 24W HF NV | 1 | 2008-01-01 |  | In bedrijf | [13 empty] | LAMP PH PLL 24W 830 2G11 4P | 1 | 2019-09-12 |  | In bedrijf | [23 empty] | 219 - MAST 4,0m ST CONISCH OPZ 60MM PC |  |  | 641174 | Aan | 2579 |  |  |  | Thermisch verzinkt | 40 |  |  |  | 320112 - CPS 200 PLL 24W HF NV |  | Philips | 174650 | Aan | 890 | [5 empty] | NVT | 20 |  |  |  |  | 27 |  | LAMP PH PLL 24W 830 2G11 4P |  |  | 36090 | Aan | 358 | 24 |  | PLL | 2
SST201741 | 1015700 | 1015700 | 52.1656 | 5.2837 | 147919.245 | 464168.8371 | https://lmsapp.nl/qr/asset/report/909e53bc-6c3f-4849-9824-70b61a5b5834 | 27 | Soest | Harperpad |  | 3766BH |  |  |  | Gemeente Soest | 2025-01-16 | In bedrijf |  |  |  |  | Stedin | [21 empty] | Openbare verlichting | [5 empty] | 219 - MAST 4,0m ST CONISCH OPZ 60MM PC | 1 | 2008-01-01 |  | In bedrijf |  |  |  | 320112 - CPS 200 PLL 24W HF NV | 1 | 2008-01-01 |  | In bedrijf | [13 empty] | LAMP PH PLL 24W 830 2G11 4P | 1 | 2019-09-12 |  | In bedrijf | [23 empty] | 219 - MAST 4,0m ST CONISCH OPZ 60MM PC |  |  | 641174 | Aan | 2579 |  |  |  | Thermisch verzinkt | 40 |  |  |  | 320112 - CPS 200 PLL 24W HF NV |  | Philips | 174650 | Aan | 890 | [5 empty] | NVT | 20 |  |  |  |  | 27 |  | LAMP PH PLL 24W 830 2G11 4P |  |  | 36090 | Aan | 358 | 24 |  | PLL | 2
SST201742 | 1015701 | 1015701 | 52.2252 | 5.0157 | 129618.5814 | 470851.5812 | https://lmsapp.nl/qr/asset/report/604eb182-3301-4941-a39b-2a452e125d7f | 27 | Soest | Harperpad |  | 3766BH |  |  |  | Gemeente Soest | 2025-01-16 | In bedrijf |  |  |  |  | Stedin | [21 empty] | Openbare verlichting | [5 empty] | 219 - MAST 4,0m ST CONISCH OPZ 60MM PC | 1 | 2008-01-01 |  | In bedrijf |  |  |  | 320112 - CPS 200 PLL 24W HF NV | 1 | 2008-01-01 |  | In bedrijf | [13 empty] | LAMP PH PLL 24W 830 2G11 4P | 1 | 2019-09-12 |  | In bedrijf | [23 empty] | 219 - MAST 4,0m ST CONISCH OPZ 60MM PC |  |  | 641174 | Aan | 2579 |  |  |  | Thermisch verzinkt | 40 |  |  |  | 320112 - CPS 200 PLL 24W HF NV |  | Philips | 174650 | Aan | 890 | [5 empty] | NVT | 20 |  |  |  |  | 27 |  | LAMP PH PLL 24W 830 2G11 4P |  |  | 36090 | Aan | 358 | 24 |  | PLL | 2
SST201743 | 1015702 | 1015702 | 52.1652 | 5.2845 | 147972.3165 | 464120.8262 | https://lmsapp.nl/qr/asset/report/25ce25df-910e-4d17-b48d-2ea87776dcf6 | 27 | Soest | Harperpad |  | 3766BH |  |  |  | Gemeente Soest | 2025-01-16 | In bedrijf |  |  |  |  | Stedin | [21 empty] | Openbare verlichting | [5 empty] | 219 - MAST 4,0m ST CONISCH OPZ 60MM PC | 1 | 2008-01-01 |  | In bedrijf |  |  |  | 320112 - CPS 200 PLL 24W HF NV | 1 | 2008-01-01 |  | In bedrijf | [13 empty] | LAMP PH PLL 24W 830 2G11 4P | 1 | 2019-09-12 |  | In bedrijf | [23 empty] | 219 - MAST 4,0m ST CONISCH OPZ 60MM PC |  |  | 641174 | Aan | 2579 |  |  |  | Thermisch verzinkt | 40 |  |  |  | 320112 - CPS 200 PLL 24W HF NV |  | Philips | 174650 | Aan | 890 | [5 empty] | NVT | 20 |  |  |  |  | 27 |  | LAMP PH PLL 24W 830 2G11 4P |  |  | 36090 | Aan | 358 | 24 |  | PLL | 2
SST201744 | 1015703 | 1015703 | 52.2254 | 5.0166 | 129681.2703 | 470876.1336 | https://lmsapp.nl/qr/asset/report/2e932ab7-70b4-4d05-8170-6b517a8b4281 | 27 | Soest | Harperpad |  | 3766BH |  |  |  | Gemeente Soest | 2025-01-16 | In bedrijf |  |  |  |  | Stedin | [21 empty] | Openbare verlichting | [5 empty] | 219 - MAST 4,0m ST CONISCH OPZ 60MM PC | 1 | 2008-01-01 |  | In bedrijf |  |  |  | 320112 - CPS 200 PLL 24W HF NV | 1 | 2008-01-01 |  | In bedrijf | [13 empty] | LAMP PH PLL 24W 830 2G11 4P | 1 | 2019-09-12 |  | In bedrijf | [23 empty] | 219 - MAST 4,0m ST CONISCH OPZ 60MM PC |  |  | 641174 | Aan | 2579 |  |  |  | Thermisch verzinkt | 40 |  |  |  | 320112 - CPS 200 PLL 24W HF NV |  | Philips | 174650 | Aan | 890 | [5 empty] | NVT | 20 |  |  |  |  | 27 |  | LAMP PH PLL 24W 830 2G11 4P |  |  | 36090 | Aan | 358 | 24 |  | PLL | 2
SST201745 | 1015704 | 1015704 | 52.1651 | 5.2847 | 147985.3623 | 464105.0544 | https://lmsapp.nl/qr/asset/report/8c257aca-fe54-4423-a393-245fdcb60b4e | 27 | Soest | Harperpad |  | 3766BH |  |  |  | Gemeente Soest | 2025-01-16 | In bedrijf |  |  |  |  | Stedin | [21 empty] | Openbare verlichting | [5 empty] | 219 - MAST 4,0m ST CONISCH OPZ 60MM PC | 1 | 2008-01-01 |  | In bedrijf |  |  |  | 320112 - CPS 200 PLL 24W HF NV | 1 | 2008-01-01 |  | In bedrijf | [13 empty] | LAMP PH PLL 24W 830 2G11 4P | 1 | 2019-09-12 |  | In bedrijf | [23 empty] | 219 - MAST 4,0m ST CONISCH OPZ 60MM PC |  |  | 641174 | Aan | 2579 |  |  |  | Thermisch verzinkt | 40 |  |  |  | 320112 - CPS 200 PLL 24W HF NV |  | Philips | 174650 | Aan | 890 | [5 empty] | NVT | 20 |  |  |  |  | 27 |  | LAMP PH PLL 24W 830 2G11 4P |  |  | 36090 | Aan | 358 | 24 |  | PLL | 2
SST201746 | 1015705 | 1015705 | 52.2256 | 5.0178 | 129761.8884 | 470903.4571 | https://lmsapp.nl/qr/asset/report/c5b1bd2d-87af-48cb-b83a-c25b807498bc | 27 | Soest | Harperpad |  | 3766BH |  |  |  | Gemeente Soest | 2025-01-16 | In bedrijf |  |  |  |  | Stedin | [21 empty] | Openbare verlichting | [5 empty] | 219 - MAST 4,0m ST CONISCH OPZ 60MM PC | 1 | 2008-01-01 |  | In bedrijf |  |  |  | 320112 - CPS 200 PLL 24W HF NV | 1 | 2008-01-01 |  | In bedrijf | [13 empty] | LAMP PH PLL 24W 830 2G11 4P | 1 | 2019-09-12 |  | In bedrijf | [23 empty] | 219 - MAST 4,0m ST CONISCH OPZ 60MM PC |  |  | 641174 | Aan | 2579 |  |  |  | Thermisch verzinkt | 40 |  |  |  | 320112 - CPS 200 PLL 24W HF NV |  | Philips | 174650 | Aan | 890 | [5 empty] | NVT | 20 |  |  |  |  | 27 |  | LAMP PH PLL 24W 830 2G11 4P |  |  | 36090 | Aan | 358 | 24 |  | PLL | 2
SST201747 | 1015706 | 1015706 | 52.1654 | 5.2853 | 148027.7511 | 464138.6722 | https://lmsapp.nl/qr/asset/report/9e315ce7-50d3-4f7a-a8a2-56cdc0912c29 | 27 | Soest | Harperpad |  | 3766BH |  |  |  | Gemeente Soest | 2025-01-16 | In bedrijf |  |  |  |  | Stedin | [21 empty] | Openbare verlichting | [5 empty] | 219 - MAST 4,0m ST CONISCH OPZ 60MM PC | 1 | 2008-01-01 |  | In bedrijf |  |  |  | 320112 - CPS 200 PLL 24W HF NV | 1 | 2008-01-01 |  | In bedrijf | [13 empty] | LAMP PLL 24W KL830 | 1 | 2020-05-13 |  | In bedrijf | [23 empty] | 219 - MAST 4,0m ST CONISCH OPZ 60MM PC |  |  | 641174 | Aan | 2579 |  |  |  | Thermisch verzinkt | 40 |  |  |  | 320112 - CPS 200 PLL 24W HF NV |  | Philips | 174650 | Aan | 890 | [5 empty] | NVT | 20 |  |  |  |  | 27 |  | LAMP PLL 24W KL830 |  |  | 1008859 | Aan | 772 | 24
SST201748 | 1015707 | 1015707 | 52.2259 | 5.0188 | 129831.8633 | 470927.5603 | https://lmsapp.nl/qr/asset/report/a1b3f839-0d9e-48ed-8017-6abba2862916 | 27 | Soest | Harperpad |  | 3766BH |  |  |  | Gemeente Soest | 2025-01-16 | In bedrijf |  |  |  |  | Stedin | [21 empty] | Openbare verlichting | [5 empty] | 219 - MAST 4,0m ST CONISCH OPZ 60MM PC | 1 | 2008-01-01 |  | In bedrijf |  |  |  | 320112 - CPS 200 PLL 24W HF NV | 1 | 2008-01-01 |  | In bedrijf | [13 empty] | LAMP PH PLL 24W 830 2G11 4P | 1 | 2019-09-12 |  | In bedrijf | [23 empty] | 219 - MAST 4,0m ST CONISCH OPZ 60MM PC |  |  | 641174 | Aan | 2579 |  |  |  | Thermisch verzinkt | 40 |  |  |  | 320112 - CPS 200 PLL 24W HF NV |  | Philips | 174650 | Aan | 890 | [5 empty] | NVT | 20 |  |  |  |  | 27 |  | LAMP PH PLL 24W 830 2G11 4P |  |  | 36090 | Aan | 358 | 24 |  | PLL | 2
SST201749 | 1015708 | 1015708 | 52.1651 | 5.2853 | 148029.6852 | 464106.4518 | https://lmsapp.nl/qr/asset/report/fa6c1234-6fb5-4654-a4c6-de4b747f4377 | 27 | Soest | Harperpad |  | 3766BH |  |  |  | Gemeente Soest | 2025-01-16 | In bedrijf |  |  |  |  | Stedin | [21 empty] | Openbare verlichting | [5 empty] | 219 - MAST 4,0m ST CONISCH OPZ 60MM PC | 1 | 2008-01-01 |  | In bedrijf |  |  |  | 320112 - CPS 200 PLL 24W HF NV | 1 | 2008-01-01 |  | In bedrijf | [13 empty] | LAMP PH PLL 24W 830 2G11 4P | 1 | 2025-08-19 |  | In bedrijf | [23 empty] | 219 - MAST 4,0m ST CONISCH OPZ 60MM PC |  |  | 641174 | Aan | 2579 |  |  |  | Thermisch verzinkt | 40 |  |  |  | 320112 - CPS 200 PLL 24W HF NV |  | Philips | 174650 | Aan | 890 | [5 empty] | NVT | 20 |  |  |  |  | 27 |  | LAMP PH PLL 24W 830 2G11 4P |  |  | 36090 | Aan | 358 | 24 |  | PLL | 2
SST201750 | 1015709 | 1015709 | 52.2261 | 5.02 | 129908.5103 | 470953.8905 | https://lmsapp.nl/qr/asset/report/1f5fb833-81ff-48dc-8867-f18ff3bb204c | 27 | Soest | Harperpad |  | 3766BH |  |  |  | Gemeente Soest | 2025-01-16 | In bedrijf |  |  |  |  | Stedin | [21 empty] | Openbare verlichting | [5 empty] | 219 - MAST 4,0m ST CONISCH OPZ 60MM PC | 1 | 2008-01-01 |  | In bedrijf |  |  |  | 320112 - CPS 200 PLL 24W HF NV | 1 | 2008-01-01 |  | In bedrijf | [13 empty] | LAMP PH PLL 24W 830 2G11 4P | 1 | 2019-09-12 |  | In bedrijf | [23 empty] | 219 - MAST 4,0m ST CONISCH OPZ 60MM PC |  |  | 641174 | Aan | 2579 |  |  |  | Thermisch verzinkt | 40 |  |  |  | 320112 - CPS 200 PLL 24W HF NV |  | Philips | 174650 | Aan | 890 | [5 empty] | NVT | 20 |  |  |  |  | 27 |  | LAMP PH PLL 24W 830 2G11 4P |  |  | 36090 | Aan | 358 | 24 |  | PLL | 2
SST201751 | 1015710 | 1015710 | 52.1649 | 5.2855 | 148042.595 | 464088.6464 | https://lmsapp.nl/qr/asset/report/4cc248fb-ae78-4b82-86d0-e75579a4d91c | 27 | Soest | Harperpad |  | 3766BH |  |  |  | Gemeente Soest | 2025-01-16 | In bedrijf |  |  |  |  | Stedin | [21 empty] | Openbare verlichting | [5 empty] | 219 - MAST 4,0m ST CONISCH OPZ 60MM PC | 1 | 2008-01-01 |  | In bedrijf |  |  |  | 320112 - CPS 200 PLL 24W HF NV | 1 | 2008-01-01 |  | In bedrijf | [13 empty] | LAMP PH PLL 24W 830 2G11 4P | 1 | 2021-05-07 |  | In bedrijf |  |  | E-vsa | 1 | 2021-08-23 |  | In bedrijf | [16 empty] | 219 - MAST 4,0m ST CONISCH OPZ 60MM PC |  |  | 641174 | Aan | 2579 |  |  |  | Thermisch verzinkt | 40 |  |  |  | 320112 - CPS 200 PLL 24W HF NV |  | Philips | 174650 | Aan | 890 | [5 empty] | NVT | 20 |  |  |  |  | 27 |  | LAMP PH PLL 24W 830 2G11 4P |  |  | 36090 | Aan | 358 | 24 |  | PLL | 2 | E-vsa |  |  | 85518 | Aan | 49 | 20 | 5
SST201752 | 1015711 | 1015711 | 52.1647 | 5.2859 | 148070.73 | 464069.359 | https://lmsapp.nl/qr/asset/report/908bdeea-d7de-4a9a-afd6-601fa1d2ec93 | 27 | Soest | Harperpad |  | 3766BH |  |  |  | Gemeente Soest | 2025-01-16 | In bedrijf |  |  |  |  | Stedin | [21 empty] | Openbare verlichting | [5 empty] | 219 - MAST 4,0m ST CONISCH OPZ 60MM PC | 1 | 2008-01-01 |  | In bedrijf |  |  |  | 320112 - CPS 200 PLL 24W HF NV | 1 | 2008-01-01 |  | In bedrijf | [13 empty] | LAMP PH PLL 24W 830 2G11 4P | 1 | 2019-09-12 |  | In bedrijf | [23 empty] | 219 - MAST 4,0m ST CONISCH OPZ 60MM PC |  |  | 641174 | Aan | 2579 |  |  |  | Thermisch verzinkt | 40 |  |  |  | 320112 - CPS 200 PLL 24W HF NV |  | Philips | 174650 | Aan | 890 | [5 empty] | NVT | 20 |  |  |  |  | 27 |  | LAMP PH PLL 24W 830 2G11 4P |  |  | 36090 | Aan | 358 | 24 |  | PLL | 2
SST201857 | 1015712 | 1015712 | 52.1731 | 5.2773 | 147478.75 | 464996.835 | https://lmsapp.nl/qr/asset/report/462e4719-ee1c-40de-aa7d-4b06c743fb1f | 17 | Soest | Spinet |  | 3766ZA |  |  |  | Gemeente Soest | 2025-01-16 | In bedrijf |  |  |  |  | Stedin | [21 empty] | Openbare verlichting | [5 empty] | 219 - MAST 4,0m ST CONISCH OPZ 60MM PC | 1 | 2008-06-25 |  | In bedrijf |  |  |  | Lightwell Friso Kramer LW-FKD opaal 1800LM 16A 830 | 1 | 2020-05-29 |  | In bedrijf | [13 empty] | LED IN: Lightwell Friso Kramer LW-FKD opaal 1800LM 16A 830 | 1 | 2020-05-29 |  | In bedrijf |  |  | LEDDRIVER | 1 | 2020-05-29 |  | In bedrijf | [16 empty] | 219 - MAST 4,0m ST CONISCH OPZ 60MM PC |  |  | 641174 | Aan | 2579 |  |  |  | Thermisch verzinkt | 40 |  |  |  | Lightwell Friso Kramer LW-FKD opaal 1800LM 16A 830 |  | Lightwell | 1008981 | Aan | 679 | [13 empty] | LED IN: Lightwell Friso Kramer LW-FKD opaal 1800LM 16A 830 |  |  | 1008982 | Aan | 674 | 16 |  | LED |  | LEDDRIVER |  |  | 78381 | Aan | 4472 | 20 | 1
SST201858 | 1015713 | 1015713 | 52.1727 | 5.2772 | 147471.783 | 464955.6723 | https://lmsapp.nl/qr/asset/report/8551b350-9d89-4f21-857c-a54a7c46397b | 17 | Soest | Spinet |  | 3766ZA |  |  |  | Gemeente Soest | 2025-01-16 | In bedrijf |  |  |  |  | Stedin | [21 empty] | Openbare verlichting | [5 empty] | 219 - MAST 4,0m ST CONISCH OPZ 60MM PC | 1 | 2008-06-25 |  | In bedrijf |  |  |  | Lightwell Friso Kramer LW-FKD opaal 1800LM 16A 830 | 1 | 2020-05-29 |  | In bedrijf | [13 empty] | LED IN: Lightwell Friso Kramer LW-FKD opaal 1800LM 16A 830 | 1 | 2020-05-29 |  | In bedrijf |  |  | LEDDRIVER | 1 | 2020-05-29 |  | In bedrijf | [16 empty] | 219 - MAST 4,0m ST CONISCH OPZ 60MM PC |  |  | 641174 | Aan | 2579 |  |  |  | Thermisch verzinkt | 40 |  |  |  | Lightwell Friso Kramer LW-FKD opaal 1800LM 16A 830 |  | Lightwell | 1008981 | Aan | 679 | [13 empty] | LED IN: Lightwell Friso Kramer LW-FKD opaal 1800LM 16A 830 |  |  | 1008982 | Aan | 674 | 16 |  | LED |  | LEDDRIVER |  |  | 78381 | Aan | 4472 | 20 | 1
SST201859 | 1015714 | 1015714 | 52.1728 | 5.2765 | 147426.304 | 464964.6434 | https://lmsapp.nl/qr/asset/report/a0e41a78-f4fc-4285-9ae3-9ad25aed9fe9 | 27 | Soest | Clemensstraat |  | 3766GX |  |  |  | Gemeente Soest | 2025-01-16 | In bedrijf |  |  |  |  | Stedin | [21 empty] | Openbare verlichting | [5 empty] | 219 - MAST 4,0m ST CONISCH OPZ 60MM PC | 1 | 2008-06-25 |  | In bedrijf |  |  |  | 320112 - CPS 200 PLL 24W HF NV | 1 | 2008-06-25 |  | In bedrijf | [13 empty] | LAMP PLL 24W KL830 | 1 | 2014-06-30 |  | In bedrijf | [23 empty] | 219 - MAST 4,0m ST CONISCH OPZ 60MM PC |  |  | 641174 | Aan | 2579 |  |  |  | Thermisch verzinkt | 40 |  |  |  | 320112 - CPS 200 PLL 24W HF NV |  | Philips | 174650 | Aan | 890 | [5 empty] | NVT | 20 |  |  |  |  | 27 |  | LAMP PLL 24W KL830 |  |  | 1008859 | Aan | 772 | 24
SST201860 | 1015715 | 1015715 | 52.1725 | 5.2757 | 147373.655 | 464929.1806 | https://lmsapp.nl/qr/asset/report/6f518950-f576-483b-a7af-e10a4a77c8dd | 27 | Soest | Clemensstraat |  | 3766GX |  |  |  | Gemeente Soest | 2025-01-16 | In bedrijf |  |  |  |  | Stedin | [21 empty] | Openbare verlichting | [5 empty] | 219 - MAST 4,0m ST CONISCH OPZ 60MM PC | 1 | 2008-06-25 |  | In bedrijf |  |  |  | 320112 - CPS 200 PLL 24W HF NV | 1 | 2008-06-25 |  | In bedrijf | [13 empty] | LAMP PLL 24W KL830 | 1 | 2020-05-06 |  | In bedrijf | [23 empty] | 219 - MAST 4,0m ST CONISCH OPZ 60MM PC |  |  | 641174 | Aan | 2579 |  |  |  | Thermisch verzinkt | 40 |  |  |  | 320112 - CPS 200 PLL 24W HF NV |  | Philips | 174650 | Aan | 890 | [5 empty] | NVT | 20 |  |  |  |  | 27 |  | LAMP PLL 24W KL830 |  |  | 1008859 | Aan | 772 | 24
SST201861 | 1015716 | 1015716 | 52.1724 | 5.2754 | 147349.049 | 464917.8475 | https://lmsapp.nl/qr/asset/report/9f662ce6-f1a6-4032-9ae8-c95870b2268b | 27 | Soest | Clemensstraat |  | 3766GX |  |  |  | Gemeente Soest | 2025-01-16 | In bedrijf |  |  |  |  | Stedin | [21 empty] | Openbare verlichting | [5 empty] | 219 - MAST 4,0m ST CONISCH OPZ 60MM PC | 1 | 2008-06-25 |  | In bedrijf |  |  |  | 320112 - CPS 200 PLL 24W HF NV | 1 | 2008-06-25 |  | In bedrijf | [13 empty] | LAMP PLL 24W KL830 | 1 | 2020-05-06 |  | In bedrijf | [23 empty] | 219 - MAST 4,0m ST CONISCH OPZ 60MM PC |  |  | 641174 | Aan | 2579 |  |  |  | Thermisch verzinkt | 40 |  |  |  | 320112 - CPS 200 PLL 24W HF NV |  | Philips | 174650 | Aan | 890 | [5 empty] | NVT | 20 |  |  |  |  | 27 |  | LAMP PLL 24W KL830 |  |  | 1008859 | Aan | 772 | 24
SST201862 | 1015717 | 1015717 | 52.1722 | 5.2755 | 147355.37 | 464901.7194 | https://lmsapp.nl/qr/asset/report/beb40f6d-8908-4aa9-b12f-f55f66121677 | 17 | Soest | Klarinet |  | 3766GH |  |  |  | Gemeente Soest | 2025-01-16 | In bedrijf |  |  |  |  | Stedin | [21 empty] | Openbare verlichting | [5 empty] | 219 - MAST 4,0m ST CONISCH OPZ 60MM PC | 1 | 2008-06-25 |  | In bedrijf |  |  |  | Lightwell Friso Kramer LW-FKD opaal 1800LM 16A 830 | 1 | 2020-03-23 |  | In bedrijf | [13 empty] | LED IN: Lightwell Friso Kramer LW-FKD opaal 1800LM 16A 830 | 1 | 2020-03-23 |  | In bedrijf |  |  | LEDDRIVER | 1 | 2020-03-23 |  | In bedrijf | [16 empty] | 219 - MAST 4,0m ST CONISCH OPZ 60MM PC |  |  | 641174 | Aan | 2579 |  |  |  | Thermisch verzinkt | 40 |  |  |  | Lightwell Friso Kramer LW-FKD opaal 1800LM 16A 830 |  | Lightwell | 1008981 | Aan | 679 | [13 empty] | LED IN: Lightwell Friso Kramer LW-FKD opaal 1800LM 16A 830 |  |  | 1008982 | Aan | 674 | 16 |  | LED |  | LEDDRIVER |  |  | 78381 | Aan | 4472 | 20 | 1
SST201863 | 1015718 | 1015718 | 52.1722 | 5.2751 | 147329.195 | 464904.3844 | https://lmsapp.nl/qr/asset/report/a0fe7d9a-000a-40a5-8ee8-2eac65aa4854 | 27 | Soest | Clemensstraat |  | 3766GX |  |  |  | Gemeente Soest | 2025-01-16 | In bedrijf |  |  |  |  | Stedin | [21 empty] | Openbare verlichting | [5 empty] | 219 - MAST 4,0m ST CONISCH OPZ 60MM PC | 1 | 2008-06-25 |  | In bedrijf |  |  |  | 320112 - CPS 200 PLL 24W HF NV | 1 | 2008-06-25 |  | In bedrijf | [13 empty] | LAMP PLL 24W KL830 | 1 | 2020-05-06 |  | In bedrijf | [23 empty] | 219 - MAST 4,0m ST CONISCH OPZ 60MM PC |  |  | 641174 | Aan | 2579 |  |  |  | Thermisch verzinkt | 40 |  |  |  | 320112 - CPS 200 PLL 24W HF NV |  | Philips | 174650 | Aan | 890 | [5 empty] | NVT | 20 |  |  |  |  | 27 |  | LAMP PLL 24W KL830 |  |  | 1008859 | Aan | 772 | 24
SST202085 | 1015719 | 1015719 | 52.1681 | 5.2881 | 148218.353 | 464440.0096 | https://lmsapp.nl/qr/asset/report/8d4002bf-a78c-4c7e-be54-f8a2270c2007 | 40 | Soest | Veenbesstraat |  | 3765BA |  |  |  | Gemeente Soest | 2025-01-16 | In bedrijf |  |  |  |  | Stedin | [10 empty] | 3A | [10 empty] | Openbare verlichting | [5 empty] | 228 - MAST 4,7 M ST VERL (6,0 M) | 1 | 2008-04-21 |  | In bedrijf |  |  |  | MINI Victoria 730 20W | 1 | 2023-05-22 |  | In bedrijf | [13 empty] | LED 3000K | 1 | 2023-05-22 |  | In bedrijf |  |  | LEDDRIVER | 1 | 2023-05-22 |  | In bedrijf | [16 empty] | 228 - MAST 4,7 M ST VERL (6,0 M) |  |  | 173989 | Aan | 104 | 6 | CILINDRISCH | STAAL | 6005 MOSGROEN | 40 | GESCHILDERD | NVT |  | MINI Victoria 730 20W | Met Zhaga connector | Innolumis | 1024151 | Aan | 187 | [5 empty] | NVT | 11 |  |  |  |  | 20 |  | LED 3000K |  |  | 1091131 | Aan | 2491 |  |  |  |  | LEDDRIVER |  |  | 78381 | Aan | 4472 | 20 | 1
SST202085 | 1015719 | 1015719 | 52.1681 | 5.2881 | 148218.353 | 464440.0096 | https://lmsapp.nl/qr/asset/report/8d4002bf-a78c-4c7e-be54-f8a2270c2007 | 40 | Soest | Veenbesstraat |  | 3765BA |  |  |  | Gemeente Soest | 2025-01-16 | In bedrijf |  |  |  |  | Stedin | [10 empty] | 3A | [10 empty] | Openbare verlichting | [13 empty] | MINI Victoria 730 20W | 2 | 2023-05-22 |  | In bedrijf | [13 empty] | LED 3000K | 2 | 2023-05-22 |  | In bedrijf | [37 empty] | MINI Victoria 730 20W | Met Zhaga connector | Innolumis | 1024151 | Aan | 187 | [5 empty] | NVT | 11 |  |  |  |  | 20 |  | LED 3000K |  |  | 1091131 | Aan | 2491
SST202086 | 1015720 | 1015720 | 52.1682 | 5.2881 | 148222.042 | 464450.5087 | https://lmsapp.nl/qr/asset/report/a7002252-fefc-4825-b473-646d6c7099cb | 40 | Soest | Veenbesstraat |  | 3765BA |  |  |  | Gemeente Soest | 2025-01-16 | In bedrijf |  |  |  |  | Stedin | [10 empty] | 3A | [10 empty] | Openbare verlichting | [5 empty] | 228 - MAST 4,7 M ST VERL (6,0 M) | 1 | 2008-04-21 |  | In bedrijf |  |  |  | MINI Victoria 730 20W | 2 | 2023-05-22 |  | In bedrijf | [13 empty] | LED 3000K | 2 | 2023-05-22 |  | In bedrijf |  |  | LEDDRIVER | 1 | 2023-05-22 |  | In bedrijf | [16 empty] | 228 - MAST 4,7 M ST VERL (6,0 M) |  |  | 173989 | Aan | 104 | 6 | CILINDRISCH | STAAL | 6005 MOSGROEN | 40 | GESCHILDERD | NVT |  | MINI Victoria 730 20W | Met Zhaga connector | Innolumis | 1024151 | Aan | 187 | [5 empty] | NVT | 11 |  |  |  |  | 20 |  | LED 3000K |  |  | 1091131 | Aan | 2491 |  |  |  |  | LEDDRIVER |  |  | 78381 | Aan | 4472 | 20 | 1
SST202086 | 1015720 | 1015720 | 52.1682 | 5.2881 | 148222.042 | 464450.5087 | https://lmsapp.nl/qr/asset/report/a7002252-fefc-4825-b473-646d6c7099cb | 40 | Soest | Veenbesstraat |  | 3765BA |  |  |  | Gemeente Soest | 2025-01-16 | In bedrijf |  |  |  |  | Stedin | [10 empty] | 3A | [10 empty] | Openbare verlichting | [13 empty] | MINI Victoria 730 20W | 1 | 2023-05-22 |  | In bedrijf | [13 empty] | LED 3000K | 1 | 2023-05-22 |  | In bedrijf | [37 empty] | MINI Victoria 730 20W | Met Zhaga connector | Innolumis | 1024151 | Aan | 187 | [5 empty] | NVT | 11 |  |  |  |  | 20 |  | LED 3000K |  |  | 1091131 | Aan | 2491
SST202087 | 1015721 | 1015721 | 52.1683 | 5.288 | 148211.696 | 464464.832 | https://lmsapp.nl/qr/asset/report/5216abe3-8d53-4570-b50c-2d7a58182439 | 40 | Soest | Veenbesstraat |  | 3765BA |  |  |  | Gemeente Soest | 2025-01-16 | In bedrijf |  |  |  |  | Stedin | [10 empty] | 3A | [10 empty] | Openbare verlichting | [5 empty] | 228 - MAST 4,7 M ST VERL (6,0 M) | 1 | 2008-04-21 |  | In bedrijf |  |  |  | MINI Victoria 730 20W | 1 | 2023-05-22 |  | In bedrijf | [13 empty] | LED 3000K | 1 | 2023-05-22 |  | In bedrijf |  |  | LEDDRIVER | 1 | 2023-05-22 |  | In bedrijf | [16 empty] | 228 - MAST 4,7 M ST VERL (6,0 M) |  |  | 173989 | Aan | 104 | 6 | CILINDRISCH | STAAL | 6005 MOSGROEN | 40 | GESCHILDERD | NVT |  | MINI Victoria 730 20W | Met Zhaga connector | Innolumis | 1024151 | Aan | 187 | [5 empty] | NVT | 11 |  |  |  |  | 20 |  | LED 3000K |  |  | 1091131 | Aan | 2491 |  |  |  |  | LEDDRIVER |  |  | 78381 | Aan | 4472 | 20 | 1
SST202087 | 1015721 | 1015721 | 52.1683 | 5.288 | 148211.696 | 464464.832 | https://lmsapp.nl/qr/asset/report/5216abe3-8d53-4570-b50c-2d7a58182439 | 40 | Soest | Veenbesstraat |  | 3765BA |  |  |  | Gemeente Soest | 2025-01-16 | In bedrijf |  |  |  |  | Stedin | [10 empty] | 3A | [10 empty] | Openbare verlichting | [13 empty] | MINI Victoria 730 20W | 2 | 2023-05-22 |  | In bedrijf | [13 empty] | LED 3000K | 2 | 2023-05-22 |  | In bedrijf | [37 empty] | MINI Victoria 730 20W | Met Zhaga connector | Innolumis | 1024151 | Aan | 187 | [5 empty] | NVT | 11 |  |  |  |  | 20 |  | LED 3000K |  |  | 1091131 | Aan | 2491
SST202088 | 1015722 | 1015722 | 52.1688 | 5.2878 | 148200.781 | 464523.0619 | https://lmsapp.nl/qr/asset/report/e0fe3b55-c93a-4d83-9d90-be7cf1a85c46 | 40 | Soest | Veenbesstraat |  | 3765BA |  |  |  | Gemeente Soest | 2025-01-16 | In bedrijf |  |  |  |  | Stedin | [10 empty] | 3A | [10 empty] | Openbare verlichting | [5 empty] | 228 - MAST 4,7 M ST VERL (6,0 M) | 1 | 2008-04-21 |  | In bedrijf |  |  |  | MINI Victoria 730 20W | 2 | 2023-05-22 |  | In bedrijf | [13 empty] | LED 3000K | 2 | 2023-05-22 |  | In bedrijf |  |  | LEDDRIVER | 1 | 2023-05-22 |  | In bedrijf | [16 empty] | 228 - MAST 4,7 M ST VERL (6,0 M) |  |  | 173989 | Aan | 104 | 6 | CILINDRISCH | STAAL | 6005 MOSGROEN | 40 | GESCHILDERD | NVT |  | MINI Victoria 730 20W | Met Zhaga connector | Innolumis | 1024151 | Aan | 187 | [5 empty] | NVT | 11 |  |  |  |  | 20 |  | LED 3000K |  |  | 1091131 | Aan | 2491 |  |  |  |  | LEDDRIVER |  |  | 78381 | Aan | 4472 | 20 | 1
SST202088 | 1015722 | 1015722 | 52.1688 | 5.2878 | 148200.781 | 464523.0619 | https://lmsapp.nl/qr/asset/report/e0fe3b55-c93a-4d83-9d90-be7cf1a85c46 | 40 | Soest | Veenbesstraat |  | 3765BA |  |  |  | Gemeente Soest | 2025-01-16 | In bedrijf |  |  |  |  | Stedin | [10 empty] | 3A | [10 empty] | Openbare verlichting | [13 empty] | MINI Victoria 730 20W | 1 | 2023-05-22 |  | In bedrijf | [13 empty] | LED 3000K | 1 | 2023-05-22 |  | In bedrijf | [37 empty] | MINI Victoria 730 20W | Met Zhaga connector | Innolumis | 1024151 | Aan | 187 | [5 empty] | NVT | 11 |  |  |  |  | 20 |  | LED 3000K |  |  | 1091131 | Aan | 2491
SST202089 | 1015723 | 1015723 | 52.1689 | 5.2877 | 148190.977 | 464535.5955 | https://lmsapp.nl/qr/asset/report/a297447d-a845-4ac8-965d-3d38c31e4d54 | 40 | Soest | Veenbesstraat |  | 3765BA |  |  |  | Gemeente Soest | 2025-01-16 | In bedrijf |  |  |  |  | Stedin | [10 empty] | 3A | [10 empty] | Openbare verlichting | [5 empty] | 228 - MAST 4,7 M ST VERL (6,0 M) | 1 | 2008-04-21 |  | In bedrijf |  |  |  | MINI Victoria 730 20W | 1 | 2023-05-22 |  | In bedrijf | [13 empty] | LED 3000K | 1 | 2023-05-22 |  | In bedrijf |  |  | LEDDRIVER | 1 | 2023-05-22 |  | In bedrijf | [16 empty] | 228 - MAST 4,7 M ST VERL (6,0 M) |  |  | 173989 | Aan | 104 | 6 | CILINDRISCH | STAAL | 6005 MOSGROEN | 40 | GESCHILDERD | NVT |  | MINI Victoria 730 20W | Met Zhaga connector | Innolumis | 1024151 | Aan | 187 | [5 empty] | NVT | 11 |  |  |  |  | 20 |  | LED 3000K |  |  | 1091131 | Aan | 2491 |  |  |  |  | LEDDRIVER |  |  | 78381 | Aan | 4472 | 20 | 1
SST202089 | 1015723 | 1015723 | 52.1689 | 5.2877 | 148190.977 | 464535.5955 | https://lmsapp.nl/qr/asset/report/a297447d-a845-4ac8-965d-3d38c31e4d54 | 40 | Soest | Veenbesstraat |  | 3765BA |  |  |  | Gemeente Soest | 2025-01-16 | In bedrijf |  |  |  |  | Stedin | [10 empty] | 3A | [10 empty] | Openbare verlichting | [13 empty] | MINI Victoria 730 20W | 2 | 2023-05-22 |  | In bedrijf | [13 empty] | LED 3000K | 2 | 2023-05-22 |  | In bedrijf | [37 empty] | MINI Victoria 730 20W | Met Zhaga connector | Innolumis | 1024151 | Aan | 187 | [5 empty] | NVT | 11 |  |  |  |  | 20 |  | LED 3000K |  |  | 1091131 | Aan | 2491
SST202090 | 1015724 | 1015724 | 52.169 | 5.2875 | 148179.09 | 464544.3769 | https://lmsapp.nl/qr/asset/report/94d81959-5601-4e48-ba34-f95b8eb04cf4 | 40 | Soest | Veenbesstraat |  | 3765BA |  |  |  | Gemeente Soest | 2025-01-16 | In bedrijf |  |  |  |  | Stedin | [10 empty] | 3A | [10 empty] | Openbare verlichting | [5 empty] | 228 - MAST 4,7 M ST VERL (6,0 M) | 1 | 2008-04-21 |  | In bedrijf |  |  |  | MINI Victoria 730 20W | 2 | 2023-05-22 |  | In bedrijf | [13 empty] | LED 3000K | 2 | 2023-05-22 |  | In bedrijf |  |  | LEDDRIVER | 1 | 2023-05-22 |  | In bedrijf | [16 empty] | 228 - MAST 4,7 M ST VERL (6,0 M) |  |  | 173989 | Aan | 104 | 6 | CILINDRISCH | STAAL | 6005 MOSGROEN | 40 | GESCHILDERD | NVT |  | MINI Victoria 730 20W | Met Zhaga connector | Innolumis | 1024151 | Aan | 187 | [5 empty] | NVT | 11 |  |  |  |  | 20 |  | LED 3000K |  |  | 1091131 | Aan | 2491 |  |  |  |  | LEDDRIVER |  |  | 78381 | Aan | 4472 | 20 | 1
SST202090 | 1015724 | 1015724 | 52.169 | 5.2875 | 148179.09 | 464544.3769 | https://lmsapp.nl/qr/asset/report/94d81959-5601-4e48-ba34-f95b8eb04cf4 | 40 | Soest | Veenbesstraat |  | 3765BA |  |  |  | Gemeente Soest | 2025-01-16 | In bedrijf |  |  |  |  | Stedin | [10 empty] | 3A | [10 empty] | Openbare verlichting | [13 empty] | MINI Victoria 730 20W | 1 | 2023-05-22 |  | In bedrijf | [13 empty] | LED 3000K | 1 | 2023-05-22 |  | In bedrijf | [37 empty] | MINI Victoria 730 20W | Met Zhaga connector | Innolumis | 1024151 | Aan | 187 | [5 empty] | NVT | 11 |  |  |  |  | 20 |  | LED 3000K |  |  | 1091131 | Aan | 2491
SST202091 | 1015725 | 1015725 | 52.1691 | 5.2868 | 148134.021 | 464557.8971 | https://lmsapp.nl/qr/asset/report/4cfc9606-6301-431d-beea-d695c941ff00 | 40 | Soest | Veenbesstraat |  | 3765BA |  |  |  | Gemeente Soest | 2025-01-16 | In bedrijf |  |  |  |  | Stedin | [10 empty] | 3A | [10 empty] | Openbare verlichting | [5 empty] | 228 - MAST 4,7 M ST VERL (6,0 M) | 1 | 2008-04-21 |  | In bedrijf |  |  |  | MINI Victoria 730 20W | 1 | 2023-05-22 |  | In bedrijf | [13 empty] | LED 3000K | 1 | 2023-05-22 |  | In bedrijf |  |  | LEDDRIVER | 1 | 2023-05-22 |  | In bedrijf | [16 empty] | 228 - MAST 4,7 M ST VERL (6,0 M) |  |  | 173989 | Aan | 104 | 6 | CILINDRISCH | STAAL | 6005 MOSGROEN | 40 | GESCHILDERD | NVT |  | MINI Victoria 730 20W | Met Zhaga connector | Innolumis | 1024151 | Aan | 187 | [5 empty] | NVT | 11 |  |  |  |  | 20 |  | LED 3000K |  |  | 1091131 | Aan | 2491 |  |  |  |  | LEDDRIVER |  |  | 78381 | Aan | 4472 | 20 | 1
SST202091 | 1015725 | 1015725 | 52.1691 | 5.2868 | 148134.021 | 464557.8971 | https://lmsapp.nl/qr/asset/report/4cfc9606-6301-431d-beea-d695c941ff00 | 40 | Soest | Veenbesstraat |  | 3765BA |  |  |  | Gemeente Soest | 2025-01-16 | In bedrijf |  |  |  |  | Stedin | [10 empty] | 3A | [10 empty] | Openbare verlichting | [13 empty] | MINI Victoria 730 20W | 2 | 2023-05-22 |  | In bedrijf | [13 empty] | LED 3000K | 2 | 2023-05-22 |  | In bedrijf | [37 empty] | MINI Victoria 730 20W | Met Zhaga connector | Innolumis | 1024151 | Aan | 187 | [5 empty] | NVT | 11 |  |  |  |  | 20 |  | LED 3000K |  |  | 1091131 | Aan | 2491
SST202092 | 1015726 | 1015726 | 52.1693 | 5.2867 | 148125.789 | 464572.6205 | https://lmsapp.nl/qr/asset/report/feb6f417-a413-4f56-80e3-fbebdb5202c9 | 40 | Soest | Veenbesstraat |  | 3765BA |  |  |  | Gemeente Soest | 2025-01-16 | In bedrijf |  |  |  |  | Stedin | [10 empty] | 3A | [10 empty] | Openbare verlichting | [5 empty] | 228 - MAST 4,7 M ST VERL (6,0 M) | 1 | 2008-04-21 |  | In bedrijf |  |  |  | MINI Victoria 730 20W | 2 | 2023-05-22 |  | In bedrijf | [13 empty] | LED 3000K | 2 | 2023-05-22 |  | In bedrijf |  |  | LEDDRIVER | 1 | 2023-05-22 |  | In bedrijf | [16 empty] | 228 - MAST 4,7 M ST VERL (6,0 M) |  |  | 173989 | Aan | 104 | 6 | CILINDRISCH | STAAL | 6005 MOSGROEN | 40 | GESCHILDERD | NVT |  | MINI Victoria 730 20W | Met Zhaga connector | Innolumis | 1024151 | Aan | 187 | [5 empty] | NVT | 11 |  |  |  |  | 20 |  | LED 3000K |  |  | 1091131 | Aan | 2491 |  |  |  |  | LEDDRIVER |  |  | 78381 | Aan | 4472 | 20 | 1
SST202092 | 1015726 | 1015726 | 52.1693 | 5.2867 | 148125.789 | 464572.6205 | https://lmsapp.nl/qr/asset/report/feb6f417-a413-4f56-80e3-fbebdb5202c9 | 40 | Soest | Veenbesstraat |  | 3765BA |  |  |  | Gemeente Soest | 2025-01-16 | In bedrijf |  |  |  |  | Stedin | [10 empty] | 3A | [10 empty] | Openbare verlichting | [13 empty] | MINI Victoria 730 20W | 1 | 2023-05-22 |  | In bedrijf | [13 empty] | LED 3000K | 1 | 2023-05-22 |  | In bedrijf | [37 empty] | MINI Victoria 730 20W | Met Zhaga connector | Innolumis | 1024151 | Aan | 187 | [5 empty] | NVT | 11 |  |  |  |  | 20 |  | LED 3000K |  |  | 1091131 | Aan | 2491
SST202139 | 1015728 | 1015728 | 52.1646 | 5.3068 | 149498.4639 | 464054.9281 | https://lmsapp.nl/qr/asset/report/5023b1d0-2563-44a6-8965-c3cd9fb59117 | 1 | Soest | Seminariehof |  | 3768EE |  |  |  | Gemeente Soest | 2025-01-16 | In bedrijf |  |  |  |  | Stedin | [10 empty] | 3A | [10 empty] | Openbare verlichting | [5 empty] | 5 - MAST 4,5 M ST VERL | 1 | 2008-01-01 |  | In bedrijf |  |  |  | LIGHTRONICS PRUNUS A3 LED RAL7016 | 1 | 2023-05-02 |  | In bedrijf | [13 empty] | LED 3000K | 1 | 2023-05-02 |  | In bedrijf |  |  | LEDDRIVER | 1 | 2023-05-02 |  | In bedrijf | [16 empty] | 5 - MAST 4,5 M ST VERL |  |  | 641385 | Aan | 141 |  |  |  | Thermisch verzinkt | 40 |  |  |  | LIGHTRONICS PRUNUS A3 LED RAL7016 |  | Lightronics BV | 1017728 | Aan | 399 | [13 empty] | LED 3000K |  |  | 1091131 | Aan | 2491 |  |  |  |  | LEDDRIVER |  |  | 78381 | Aan | 4472 | 20 | 1
SST202153 | 1015729 | 1015729 | 52.1757 | 5.2918 | 148471.801 | 465293.3943 | https://lmsapp.nl/qr/asset/report/1a565b59-9c84-473a-9c4c-8083776cf5b9 | 41 | Soest | Beukenlaan |  | 3762AE |  |  |  | Gemeente Soest | 2025-01-16 | In bedrijf |  |  |  |  | Stedin | [21 empty] | Openbare verlichting | [5 empty] | 230 - MAST 6 M ST - EL UITL 5 GR | 1 | 2010-04-01 |  | In bedrijf |  |  |  | 323212 - 2551 PLL 36W HF NV | 1 | 2010-04-01 |  | In bedrijf | [13 empty] | LAMP PLL 36W KL.830 | 1 | 2020-05-13 |  | In bedrijf | [23 empty] | 230 - MAST 6 M ST - EL UITL 5 GR |  |  | 173525 | Aan | 2220 | 6 | CILINDRISCH | STAAL | 6005 MOSGROEN | 40 | GESCHILDERD | NVT |  | 323212 - 2551 PLL 36W HF NV |  | INDAL | 173537 | Aan | 1087 | [5 empty] | NVT | 20 |  |  |  |  | 41 |  | LAMP PLL 36W KL.830 |  |  | 1008877 | Aan | 906 | 36 | 3000K | PLL
SST202154 | 1015730 | 1015730 | 52.176 | 5.2919 | 148483.702 | 465321.7235 | https://lmsapp.nl/qr/asset/report/ee761b97-c4cb-4135-b46e-9bb02d9fa6d8 | 41 | Soest | Beukenlaan |  | 3762AE |  |  |  | Gemeente Soest | 2025-01-16 | In bedrijf |  |  |  |  | Stedin | [21 empty] | Openbare verlichting | [5 empty] | 230 - MAST 6 M ST - EL UITL 5 GR | 1 | 2010-04-01 |  | In bedrijf |  |  |  | 323212 - 2551 PLL 36W HF NV | 1 | 2010-04-01 |  | In bedrijf | [13 empty] | LAMP PLL 36W KL.830 | 1 | 2020-05-13 |  | In bedrijf | [23 empty] | 230 - MAST 6 M ST - EL UITL 5 GR |  |  | 173525 | Aan | 2220 | 6 | CILINDRISCH | STAAL | 6005 MOSGROEN | 40 | GESCHILDERD | NVT |  | 323212 - 2551 PLL 36W HF NV |  | INDAL | 173537 | Aan | 1087 | [5 empty] | NVT | 20 |  |  |  |  | 41 |  | LAMP PLL 36W KL.830 |  |  | 1008877 | Aan | 906 | 36 | 3000K | PLL
SST202155 | 1015731 | 1015731 | 52.1761 | 5.2923 | 148505.48 | 465336.0643 | https://lmsapp.nl/qr/asset/report/330f5e6e-c636-41b5-a99a-83ce03d122df | 41 | Soest | Beukenlaan |  | 3762AE |  |  |  | Gemeente Soest | 2025-01-16 | In bedrijf |  |  |  |  | Stedin | [21 empty] | Openbare verlichting | [5 empty] | 230 - MAST 6 M ST - EL UITL 5 GR | 1 | 2010-04-12 |  | In bedrijf |  |  |  | 323212 - 2551 PLL 36W HF NV | 1 | 2010-04-12 |  | In bedrijf | [13 empty] | LAMP PLL 36W KL.830 | 1 | 2020-05-13 |  | In bedrijf | [23 empty] | 230 - MAST 6 M ST - EL UITL 5 GR |  |  | 173525 | Aan | 2220 | 6 | CILINDRISCH | STAAL | 6005 MOSGROEN | 40 | GESCHILDERD | NVT |  | 323212 - 2551 PLL 36W HF NV |  | INDAL | 173537 | Aan | 1087 | [5 empty] | NVT | 20 |  |  |  |  | 41 |  | LAMP PLL 36W KL.830 |  |  | 1008877 | Aan | 906 | 36 | 3000K | PLL
SST202156 | 1015732 | 1015732 | 52.1764 | 5.2923 | 148505.323 | 465361.3953 | https://lmsapp.nl/qr/asset/report/ad9d25c0-d869-46ee-8751-15e396bf73cf | 82 | Soest | Raadhuisplein |  | 3762AV |  |  |  | Gemeente Soest | 2025-01-16 | In bedrijf |  |  |  |  | Stedin | [21 empty] | Openbare verlichting | [5 empty] | 228 - MAST 4,7 M ST VERL (6,0 M) | 1 | 2010-04-13 |  | In bedrijf |  |  |  | 323212 - 2551 PLL 36W HF NV | 1 | 2010-04-13 |  | In bedrijf | [13 empty] | LAMP PLL 36W KL.830 | 1 | 2020-05-27 |  | In bedrijf | [23 empty] | 228 - MAST 4,7 M ST VERL (6,0 M) |  |  | 173989 | Aan | 104 | 6 | CILINDRISCH | STAAL | 6005 MOSGROEN | 40 | GESCHILDERD | NVT |  | 323212 - 2551 PLL 36W HF NV |  | INDAL | 173537 | Aan | 1087 | [5 empty] | NVT | 20 |  |  |  |  | 41 |  | LAMP PLL 36W KL.830 |  |  | 1008877 | Aan | 906 | 36 | 3000K | PLL
SST202156 | 1015732 | 1015732 | 52.1764 | 5.2923 | 148505.323 | 465361.3953 | https://lmsapp.nl/qr/asset/report/ad9d25c0-d869-46ee-8751-15e396bf73cf | 82 | Soest | Raadhuisplein |  | 3762AV |  |  |  | Gemeente Soest | 2025-01-16 | In bedrijf |  |  |  |  | Stedin | [21 empty] | Openbare verlichting | [13 empty] | 323212 - 2551 PLL 36W HF NV | 2 | 2010-04-13 |  | In bedrijf | [13 empty] | LAMP PLL 36W KL.830 | 2 | 2020-05-27 |  | In bedrijf | [37 empty] | 323212 - 2551 PLL 36W HF NV |  | INDAL | 173537 | Aan | 1087 | [5 empty] | NVT | 20 |  |  |  |  | 41 |  | LAMP PLL 36W KL.830 |  |  | 1008877 | Aan | 906 | 36 | 3000K | PLL
SST202157 | 1015733 | 1015733 | 52.1765 | 5.2925 | 148520.468 | 465377.0477 | https://lmsapp.nl/qr/asset/report/c4a3f8c9-64bb-4267-8fbb-a1333b560602 | 82 | Soest | Raadhuisplein |  | 3762AV |  |  |  | Gemeente Soest | 2025-01-16 | In bedrijf |  |  |  |  | Stedin | [21 empty] | Openbare verlichting | [5 empty] | 228 - MAST 4,7 M ST VERL (6,0 M) | 1 | 2010-04-13 |  | In bedrijf |  |  |  | 323212 - 2551 PLL 36W HF NV | 2 | 2010-04-13 |  | In bedrijf | [13 empty] | LAMP PLL 36W KL.830 | 2 | 2020-05-27 |  | In bedrijf | [23 empty] | 228 - MAST 4,7 M ST VERL (6,0 M) |  |  | 173989 | Aan | 104 | 6 | CILINDRISCH | STAAL | 6005 MOSGROEN | 40 | GESCHILDERD | NVT |  | 323212 - 2551 PLL 36W HF NV |  | INDAL | 173537 | Aan | 1087 | [5 empty] | NVT | 20 |  |  |  |  | 41 |  | LAMP PLL 36W KL.830 |  |  | 1008877 | Aan | 906 | 36 | 3000K | PLL
SST202157 | 1015733 | 1015733 | 52.1765 | 5.2925 | 148520.468 | 465377.0477 | https://lmsapp.nl/qr/asset/report/c4a3f8c9-64bb-4267-8fbb-a1333b560602 | 82 | Soest | Raadhuisplein |  | 3762AV |  |  |  | Gemeente Soest | 2025-01-16 | In bedrijf |  |  |  |  | Stedin | [21 empty] | Openbare verlichting | [13 empty] | 323212 - 2551 PLL 36W HF NV | 1 | 2010-04-13 |  | In bedrijf | [13 empty] | LAMP PLL 36W KL.830 | 1 | 2020-05-27 |  | In bedrijf | [37 empty] | 323212 - 2551 PLL 36W HF NV |  | INDAL | 173537 | Aan | 1087 | [5 empty] | NVT | 20 |  |  |  |  | 41 |  | LAMP PLL 36W KL.830 |  |  | 1008877 | Aan | 906 | 36 | 3000K | PLL
SST202341 | 1015734 | 1015734 | 52.1627 | 5.2763 | 147409.996 | 463837.9871 | https://lmsapp.nl/qr/asset/report/7be13676-2400-46c9-8062-7e5e0660fcc0 | 16 | Soest | Veenzoom | 2F | 3766 MC |  |  |  | Gemeente Soest | 2025-01-16 | In bedrijf |  |  |  |  | Stedin |  |  | 2021-11-11 | [7 empty] | 3A | [10 empty] | Openbare verlichting | [5 empty] | 230 - MAST 6 M ST - EL UITL 5 GR | 1 | 2021-11-11 |  | In bedrijf |  |  |  | MINI Nicole 7320 16W Prog RAL 7035 WW 2015Lumen S | 1 | 2021-11-11 |  | In bedrijf | [13 empty] | LED 16W | 1 | 2021-11-11 |  | In bedrijf |  |  | LEDDRIVER | 1 | 2021-11-11 |  | In bedrijf | [16 empty] | 230 - MAST 6 M ST - EL UITL 5 GR |  |  | 173525 | Aan | 2220 | 6 | CILINDRISCH | STAAL | 6005 MOSGROEN | 40 | GESCHILDERD | NVT |  | MINI Nicole 7320 16W Prog RAL 7035 WW 2015Lumen S |  | INNOLUMIS B.V. | 1018263 | Aan | 196 | [5 empty] | NVT | [5 empty] | 16 |  | LED 16W |  |  | 641414 | Aan | 334 | 16 |  | LED | 11 | LEDDRIVER |  |  | 78381 | Aan | 4472 | 20 | 1
SST202342 | 1015735 | 1015735 | 52.1643 | 5.2704 | 147004.996 | 464025.9871 | https://lmsapp.nl/qr/asset/report/5fb02edb-8393-4801-a2fc-f009696453f5 | 16 | Soest | Veenzoom | 8A | 3766 LS |  |  |  | Gemeente Soest | 2025-01-16 | In bedrijf |  |  |  |  | Stedin |  |  | 2021-11-11 | [7 empty] | 3A | [10 empty] | Openbare verlichting | [5 empty] | 230 - MAST 6 M ST - EL UITL 5 GR | 1 | 2021-11-11 |  | In bedrijf |  |  |  | MINI Nicole 7320 16W Prog RAL 7035 WW 2015Lumen S | 1 | 2021-11-11 |  | In bedrijf | [13 empty] | LED 16W | 1 | 2021-11-11 |  | In bedrijf |  |  | LEDDRIVER | 1 | 2021-11-11 |  | In bedrijf | [16 empty] | 230 - MAST 6 M ST - EL UITL 5 GR |  |  | 173525 | Aan | 2220 | 6 | CILINDRISCH | STAAL | 6005 MOSGROEN | 40 | GESCHILDERD | NVT |  | MINI Nicole 7320 16W Prog RAL 7035 WW 2015Lumen S |  | INNOLUMIS B.V. | 1018263 | Aan | 196 | [5 empty] | NVT | [5 empty] | 16 |  | LED 16W |  |  | 641414 | Aan | 334 | 16 |  | LED | 11 | LEDDRIVER |  |  | 78381 | Aan | 4472 | 20 | 1
SST202461 | 1015736 | 1015736 | 52.1857 | 5.2781 | 147537.364 | 466398.2221 | https://lmsapp.nl/qr/asset/report/48aa81b9-72f0-4f18-bbed-50b7f2f36468 | 27 | Soest | Koninginnelaan |  | 3762DA |  |  |  | Gemeente Soest | 2025-01-16 | In bedrijf |  |  |  |  | Stedin | [21 empty] | Openbare verlichting | [5 empty] | 219 - MAST 4,0m ST CONISCH OPZ 60MM PC | 1 | 2008-05-23 |  | In bedrijf |  |  |  | 320112 - CPS 200 PLL 24W HF NV | 1 | 2008-05-23 |  | In bedrijf | [13 empty] | LAMP PH PLL 24W 830 2G11 4P | 1 | 2025-04-22 |  | In bedrijf | [23 empty] | 219 - MAST 4,0m ST CONISCH OPZ 60MM PC |  |  | 641174 | Aan | 2579 |  |  |  | Thermisch verzinkt | 40 |  |  |  | 320112 - CPS 200 PLL 24W HF NV |  | Philips | 174650 | Aan | 890 | [5 empty] | NVT | 20 |  |  |  |  | 27 |  | LAMP PH PLL 24W 830 2G11 4P |  |  | 36090 | Aan | 358 | 24 |  | PLL | 2
SST202462 | 1015737 | 1015737 | 52.1855 | 5.2782 | 147544.757 | 466374.8484 | https://lmsapp.nl/qr/asset/report/8c768a99-57be-4827-9ffb-a4719f2b1db4 | 27 | Soest | Koninginnelaan |  | 3762DA |  |  |  | Gemeente Soest | 2025-01-16 | In bedrijf |  |  |  |  | Stedin | [21 empty] | Openbare verlichting | [5 empty] | 219 - MAST 4,0m ST CONISCH OPZ 60MM PC | 1 | 2008-05-23 |  | In bedrijf |  |  |  | 320112 - CPS 200 PLL 24W HF NV | 1 | 2008-05-23 |  | In bedrijf | [13 empty] | LAMP PLL 24W KL830 | 1 | 2020-05-20 |  | In bedrijf | [23 empty] | 219 - MAST 4,0m ST CONISCH OPZ 60MM PC |  |  | 641174 | Aan | 2579 |  |  |  | Thermisch verzinkt | 40 |  |  |  | 320112 - CPS 200 PLL 24W HF NV |  | Philips | 174650 | Aan | 890 | [5 empty] | NVT | 20 |  |  |  |  | 27 |  | LAMP PLL 24W KL830 |  |  | 1008859 | Aan | 772 | 24
SST202463 | 1015738 | 1015738 | 52.1853 | 5.2783 | 147551.194 | 466352.3117 | https://lmsapp.nl/qr/asset/report/7589f302-44fb-413a-8ab9-d2b6f6856a7f | 27 | Soest | Schaepmanstraat |  | 3762SP |  |  |  | Gemeente Soest | 2025-01-16 | In bedrijf |  |  |  |  | Stedin | [21 empty] | Openbare verlichting | [5 empty] | 219 - MAST 4,0m ST CONISCH OPZ 60MM PC | 1 | 2010-01-18 |  | In bedrijf |  |  |  | * 2000 1XPLL 24W R9005 EVSA | 1 | 2016-05-31 |  | In bedrijf | [13 empty] | LAMP PH PLL 24W 830 2G11 4P | 1 | 2023-12-20 |  | In bedrijf |  |  | EVSA HF-P 2 22-42 PL-T/C/L/TL5C EII | 1 | 2023-12-20 |  | In bedrijf | [16 empty] | 219 - MAST 4,0m ST CONISCH OPZ 60MM PC |  |  | 641174 | Aan | 2579 |  |  |  | Thermisch verzinkt | 40 |  |  |  | * 2000 1XPLL 24W R9005 EVSA |  | INDAL | 963055 | Aan | 9 | [5 empty] | RAL 9005 | [5 empty] | 27 |  | LAMP PH PLL 24W 830 2G11 4P |  |  | 36090 | Aan | 358 | 24 |  | PLL | 2 | EVSA HF-P 2 22-42 PL-T/C/L/TL5C EII |  |  | 971631 | Aan | 47
SST202464 | 1015739 | 1015739 | 52.1855 | 5.2767 | 147445.325 | 466381.9524 | https://lmsapp.nl/qr/asset/report/096d8ee1-40ef-48cd-a4d8-6702e9514207 | 16.65 | Soest | Koninginnelaan |  | 3762DA |  |  |  | Gemeente Soest | 2025-01-16 | In bedrijf |  |  |  |  | Stedin | [21 empty] | Openbare verlichting | [5 empty] | 230 - MAST 6 M ST - EL UITL 5 GR | 1 | 2008-05-15 |  | In bedrijf |  |  |  | Lightronics PRUNUS-E3-L2WG4-LC-M-32LED-3000K-2500LM | 1 | 2025-11-13 |  | In bedrijf | [13 empty] | LED IN: 16LED 3000K 2500lm 16,65W | 1 | 2025-11-13 |  | In bedrijf | [23 empty] | 230 - MAST 6 M ST - EL UITL 5 GR |  |  | 173525 | Aan | 2220 | 6 | CILINDRISCH | STAAL | 6005 MOSGROEN | 40 | GESCHILDERD | NVT |  | Lightronics PRUNUS-E3-L2WG4-LC-M-32LED-3000K-2500LM |  | Lighttronics | 1399909 | Aan | 530 | LED |  |  |  |  | 7016 ANTRACIETGRIJS POEDERCOAT | 20 | 32 | 2500 |  |  | 16.65 | Koffer | LED IN: 16LED 3000K 2500lm 16,65W |  | Lightronics BV | 1964403 | Aan | 84 | 16.65 | 3000K | LED | 20
SST202465 | 1015740 | 1015740 | 52.1857 | 5.2772 | 147475.273 | 466399.7666 | https://lmsapp.nl/qr/asset/report/9d510646-e18b-4b30-9a5f-0b4698c81cc3 | 41 | Soest | Koninginnelaan |  | 3762DA |  |  |  | Gemeente Soest | 2025-01-16 | In bedrijf |  |  |  |  | Stedin | [21 empty] | Openbare verlichting | [5 empty] | 230 - MAST 6 M ST - EL UITL 5 GR | 1 | 2008-05-15 |  | In bedrijf |  |  |  | 323212 - 2551 PLL 36W HF NV | 1 | 2008-05-15 |  | In bedrijf | [13 empty] | LAMP PLL 36W KL.830 | 1 | 2020-05-20 |  | In bedrijf | [23 empty] | 230 - MAST 6 M ST - EL UITL 5 GR |  |  | 173525 | Aan | 2220 | 6 | CILINDRISCH | STAAL | 6005 MOSGROEN | 40 | GESCHILDERD | NVT |  | 323212 - 2551 PLL 36W HF NV |  | INDAL | 173537 | Aan | 1087 | [5 empty] | NVT | 20 |  |  |  |  | 41 |  | LAMP PLL 36W KL.830 |  |  | 1008877 | Aan | 906 | 36 | 3000K | PLL
SST202466 | 1015741 | 1015741 | 52.1857 | 5.2776 | 147502.771 | 466397.6578 | https://lmsapp.nl/qr/asset/report/701c40c3-1b38-44f2-b738-9699c0c59284 | 16.65 | Soest | Koninginnelaan |  | 3762DA |  |  |  | Gemeente Soest | 2025-01-16 | In bedrijf |  |  |  |  | Stedin | [21 empty] | Openbare verlichting | [5 empty] | 230 - MAST 6 M ST - EL UITL 5 GR | 1 | 2008-05-15 |  | In bedrijf |  |  |  | Lightronics PRUNUS-E3-L2WG4-LC-M-32LED-3000K-2500LM | 1 | 2025-11-13 |  | In bedrijf | [13 empty] | LED IN: 16LED 3000K 2500lm 16,65W | 1 | 2025-11-13 |  | In bedrijf | [23 empty] | 230 - MAST 6 M ST - EL UITL 5 GR |  |  | 173525 | Aan | 2220 | 6 | CILINDRISCH | STAAL | 6005 MOSGROEN | 40 | GESCHILDERD | NVT |  | Lightronics PRUNUS-E3-L2WG4-LC-M-32LED-3000K-2500LM |  | Lighttronics | 1399909 | Aan | 530 | LED |  |  |  |  | 7016 ANTRACIETGRIJS POEDERCOAT | 20 | 32 | 2500 |  |  | 16.65 | Koffer | LED IN: 16LED 3000K 2500lm 16,65W |  | Lightronics BV | 1964403 | Aan | 84 | 16.65 | 3000K | LED | 20
SST202467 | 1015742 | 1015742 | 52.186 | 5.2798 | 147652.935 | 466429.9973 | https://lmsapp.nl/qr/asset/report/c27a6b7e-892a-4573-a865-c614f616922e | 16.65 | Soest | Koninginnelaan |  | 3762DA |  |  |  | Gemeente Soest | 2025-01-16 | In bedrijf |  |  |  |  | Stedin | [21 empty] | Openbare verlichting | [5 empty] | 230 - MAST 6 M ST - EL UITL 5 GR | 1 | 2008-05-15 |  | In bedrijf |  |  |  | Lightronics PRUNUS-E3-L2WG4-LC-M-32LED-3000K-2500LM | 1 | 2025-11-13 |  | In bedrijf | [13 empty] | LED IN: 16LED 3000K 2500lm 16,65W | 1 | 2025-11-13 |  | In bedrijf | [23 empty] | 230 - MAST 6 M ST - EL UITL 5 GR |  |  | 173525 | Aan | 2220 | 6 | CILINDRISCH | STAAL | 6005 MOSGROEN | 40 | GESCHILDERD | NVT |  | Lightronics PRUNUS-E3-L2WG4-LC-M-32LED-3000K-2500LM |  | Lighttronics | 1399909 | Aan | 530 | LED |  |  |  |  | 7016 ANTRACIETGRIJS POEDERCOAT | 20 | 32 | 2500 |  |  | 16.65 | Koffer | LED IN: 16LED 3000K 2500lm 16,65W |  | Lightronics BV | 1964403 | Aan | 84 | 16.65 | 3000K | LED | 20
SST202468 | 1015743 | 1015743 | 52.1859 | 5.2793 | 147618.262 | 466424.5824 | https://lmsapp.nl/qr/asset/report/dd31542e-768a-4e1f-80ad-028bee32617c | 16.65 | Soest | Koninginnelaan |  | 3762DA |  |  |  | Gemeente Soest | 2025-01-16 | In bedrijf |  |  |  |  | Stedin | [21 empty] | Openbare verlichting | [5 empty] | 230 - MAST 6 M ST - EL UITL 5 GR | 1 | 2008-05-15 |  | In bedrijf |  |  |  | Lightronics PRUNUS-E3-L2WG4-LC-M-32LED-3000K-2500LM | 1 | 2025-11-13 |  | In bedrijf | [13 empty] | LED IN: 16LED 3000K 2500lm 16,65W | 1 | 2025-11-13 |  | In bedrijf | [23 empty] | 230 - MAST 6 M ST - EL UITL 5 GR |  |  | 173525 | Aan | 2220 | 6 | CILINDRISCH | STAAL | 6005 MOSGROEN | 40 | GESCHILDERD | NVT |  | Lightronics PRUNUS-E3-L2WG4-LC-M-32LED-3000K-2500LM |  | Lighttronics | 1399909 | Aan | 530 | LED |  |  |  |  | 7016 ANTRACIETGRIJS POEDERCOAT | 20 | 32 | 2500 |  |  | 16.65 | Koffer | LED IN: 16LED 3000K 2500lm 16,65W |  | Lightronics BV | 1964403 | Aan | 84 | 16.65 | 3000K | LED | 20
SST202469 | 1015744 | 1015744 | 52.1858 | 5.2788 | 147587.168 | 466410.789 | https://lmsapp.nl/qr/asset/report/07963de0-f5f3-4c37-a856-1d63bf6a95e5 | 16.65 | Soest | Koninginnelaan |  | 3762DA |  |  |  | Gemeente Soest | 2025-01-16 | In bedrijf |  |  |  |  | Stedin | [21 empty] | Openbare verlichting | [5 empty] | 230 - MAST 6 M ST - EL UITL 5 GR | 1 | 2008-05-15 |  | In bedrijf |  |  |  | Lightronics PRUNUS-E3-L2WG4-LC-M-32LED-3000K-2500LM | 1 | 2025-11-13 |  | In bedrijf | [13 empty] | LED IN: 16LED 3000K 2500lm 16,65W | 1 | 2025-11-13 |  | In bedrijf | [23 empty] | 230 - MAST 6 M ST - EL UITL 5 GR |  |  | 173525 | Aan | 2220 | 6 | CILINDRISCH | STAAL | 6005 MOSGROEN | 40 | GESCHILDERD | NVT |  | Lightronics PRUNUS-E3-L2WG4-LC-M-32LED-3000K-2500LM |  | Lighttronics | 1399909 | Aan | 530 | LED |  |  |  |  | 7016 ANTRACIETGRIJS POEDERCOAT | 20 | 32 | 2500 |  |  | 16.65 | Koffer | LED IN: 16LED 3000K 2500lm 16,65W |  | Lightronics BV | 1964403 | Aan | 84 | 16.65 | 3000K | LED | 20
SST202470 | 1015745 | 1015745 | 52.1858 | 5.2784 | 147557.981 | 466414.0881 | https://lmsapp.nl/qr/asset/report/22644de6-29d6-41b0-a46b-e6a41948f15c | 16.65 | Soest | Koninginnelaan |  | 3762DA |  |  |  | Gemeente Soest | 2025-01-16 | In bedrijf |  |  |  |  | Stedin | [21 empty] | Openbare verlichting | [5 empty] | 230 - MAST 6 M ST - EL UITL 5 GR | 1 | 2008-05-15 |  | In bedrijf |  |  |  | Lightronics PRUNUS-E3-L2WG4-LC-M-32LED-3000K-2500LM | 1 | 2025-11-13 |  | In bedrijf | [13 empty] | LED IN: 16LED 3000K 2500lm 16,65W | 1 | 2025-11-13 |  | In bedrijf | [23 empty] | 230 - MAST 6 M ST - EL UITL 5 GR |  |  | 173525 | Aan | 2220 | 6 | CILINDRISCH | STAAL | 6005 MOSGROEN | 40 | GESCHILDERD | NVT |  | Lightronics PRUNUS-E3-L2WG4-LC-M-32LED-3000K-2500LM |  | Lighttronics | 1399909 | Aan | 530 | LED |  |  |  |  | 7016 ANTRACIETGRIJS POEDERCOAT | 20 | 32 | 2500 |  |  | 16.65 | Koffer | LED IN: 16LED 3000K 2500lm 16,65W |  | Lightronics BV | 1964403 | Aan | 84 | 16.65 | 3000K | LED | 20
SST202471 | 1015746 | 1015746 | 52.1857 | 5.2779 | 147524.233 | 466401.5107 | https://lmsapp.nl/qr/asset/report/e98bf481-ba8a-4b1c-9e04-87b8e797e965 | 16.65 | Soest | Koninginnelaan |  | 3762DA |  |  |  | Gemeente Soest | 2025-01-16 | In bedrijf |  |  |  |  | Stedin | [21 empty] | Openbare verlichting | [5 empty] | 230 - MAST 6 M ST - EL UITL 5 GR | 1 | 2008-05-15 |  | In bedrijf |  |  |  | Lightronics PRUNUS-E3-L2WG4-LC-M-32LED-3000K-2500LM | 1 | 2025-11-13 |  | In bedrijf | [13 empty] | LED IN: 16LED 3000K 2500lm 16,65W | 1 | 2025-11-13 |  | In bedrijf | [23 empty] | 230 - MAST 6 M ST - EL UITL 5 GR |  |  | 173525 | Aan | 2220 | 6 | CILINDRISCH | STAAL | 6005 MOSGROEN | 40 | GESCHILDERD | NVT |  | Lightronics PRUNUS-E3-L2WG4-LC-M-32LED-3000K-2500LM |  | Lighttronics | 1399909 | Aan | 530 | LED |  |  |  |  | 7016 ANTRACIETGRIJS POEDERCOAT | 20 | 32 | 2500 |  |  | 16.65 | Koffer | LED IN: 16LED 3000K 2500lm 16,65W |  | Lightronics BV | 1964403 | Aan | 84 | 16.65 | 3000K | LED | 20
SST202473 | 1015747 | 1015747 | 52.1856 | 5.2766 | 147436.617 | 466393.7215 | https://lmsapp.nl/qr/asset/report/08e1e2ff-3c15-4307-81a1-c0045edfbc71 | 27 | Soest | Akkerweg |  | 3762DR |  |  |  | Gemeente Soest | 2025-01-16 | In bedrijf |  |  |  |  | Stedin | [21 empty] | Openbare verlichting | [5 empty] | 219 - MAST 4,0m ST CONISCH OPZ 60MM PC | 1 | 2008-03-10 |  | In bedrijf |  |  |  | ARM 2550 IRIS PLL 18/24W R7035 | 1 | 2008-03-10 |  | In bedrijf | [13 empty] | LAMP PLL 24W KL830 | 1 | 2020-05-06 |  | In bedrijf | [23 empty] | 219 - MAST 4,0m ST CONISCH OPZ 60MM PC |  |  | 641174 | Aan | 2579 |  |  |  | Thermisch verzinkt | 40 |  |  |  | ARM 2550 IRIS PLL 18/24W R7035 |  | INDAL | 641205 | Aan | 112 | [5 empty] | NVT | 20 |  | 1800 |  |  | 27 |  | LAMP PLL 24W KL830 |  |  | 1008859 | Aan | 772 | 24
SST202474 | 1015748 | 1015748 | 52.1859 | 5.2765 | 147428.292 | 466421.6841 | https://lmsapp.nl/qr/asset/report/0a0e82b6-73c5-4928-8fdc-dd3523c80be9 | 27 | Soest | Akkerweg |  | 3762DR |  |  |  | Gemeente Soest | 2025-01-16 | In bedrijf |  |  |  |  | Stedin | [21 empty] | Openbare verlichting | [5 empty] | 219 - MAST 4,0m ST CONISCH OPZ 60MM PC | 1 | 2008-03-10 |  | In bedrijf |  |  |  | ARM 2550 IRIS PLL 18/24W R7035 | 1 | 2008-03-10 |  | In bedrijf | [13 empty] | LAMP PLL 24W KL830 | 1 | 2020-05-06 |  | In bedrijf | [23 empty] | 219 - MAST 4,0m ST CONISCH OPZ 60MM PC |  |  | 641174 | Aan | 2579 |  |  |  | Thermisch verzinkt | 40 |  |  |  | ARM 2550 IRIS PLL 18/24W R7035 |  | INDAL | 641205 | Aan | 112 | [5 empty] | NVT | 20 |  | 1800 |  |  | 27 |  | LAMP PLL 24W KL830 |  |  | 1008859 | Aan | 772 | 24
SST202475 | 1015749 | 1015749 | 52.1861 | 5.2764 | 147420.127 | 466448.5283 | https://lmsapp.nl/qr/asset/report/0c78a0dc-2c8e-4b26-b77e-2782accef50a | 27 | Soest | Akkerweg |  | 3762DR |  |  |  | Gemeente Soest | 2025-01-16 | In bedrijf |  |  |  |  | Stedin | [21 empty] | Openbare verlichting | [5 empty] | 219 - MAST 4,0m ST CONISCH OPZ 60MM PC | 1 | 2008-03-10 |  | In bedrijf |  |  |  | ARM 2550 IRIS PLL 18/24W R7035 | 1 | 2008-03-10 |  | In bedrijf | [13 empty] | LAMP PLL 24W KL830 | 1 | 2020-05-06 |  | In bedrijf | [23 empty] | 219 - MAST 4,0m ST CONISCH OPZ 60MM PC |  |  | 641174 | Aan | 2579 |  |  |  | Thermisch verzinkt | 40 |  |  |  | ARM 2550 IRIS PLL 18/24W R7035 |  | INDAL | 641205 | Aan | 112 | [5 empty] | NVT | 20 |  | 1800 |  |  | 27 |  | LAMP PLL 24W KL830 |  |  | 1008859 | Aan | 772 | 24
SST202476 | 1015750 | 1015750 | 52.1864 | 5.2762 | 147410.627 | 466478.1794 | https://lmsapp.nl/qr/asset/report/0bd0f9e5-de19-4211-85ec-4fca5cef6274 | 27 | Soest | Akkerweg |  | 3762DR |  |  |  | Gemeente Soest | 2025-01-16 | In bedrijf |  |  |  |  | Stedin | [21 empty] | Openbare verlichting | [5 empty] | 219 - MAST 4,0m ST CONISCH OPZ 60MM PC | 1 | 2008-03-10 |  | In bedrijf |  |  |  | ARM 2550 IRIS PLL 18/24W R7035 | 1 | 2008-03-10 |  | In bedrijf | [13 empty] | LAMP PLL 24W KL830 | 1 | 2020-05-06 |  | In bedrijf | [23 empty] | 219 - MAST 4,0m ST CONISCH OPZ 60MM PC |  |  | 641174 | Aan | 2579 |  |  |  | Thermisch verzinkt | 40 |  |  |  | ARM 2550 IRIS PLL 18/24W R7035 |  | INDAL | 641205 | Aan | 112 | [5 empty] | NVT | 20 |  | 1800 |  |  | 27 |  | LAMP PLL 24W KL830 |  |  | 1008859 | Aan | 772 | 24
SST202477 | 1015751 | 1015751 | 52.1866 | 5.2761 | 147402.054 | 466504.9163 | https://lmsapp.nl/qr/asset/report/2305b61c-5bcf-42f0-be86-a50d339a4865 | 27 | Soest | Akkerweg |  | 3762DR |  |  |  | Gemeente Soest | 2025-01-16 | In bedrijf |  |  |  |  | Stedin | [21 empty] | Openbare verlichting | [5 empty] | 219 - MAST 4,0m ST CONISCH OPZ 60MM PC | 1 | 2008-03-10 |  | In bedrijf |  |  |  | ARM 2550 IRIS PLL 18/24W R7035 | 1 | 2008-03-10 |  | In bedrijf | [13 empty] | LAMP PLL 24W KL830 | 1 | 2020-05-06 |  | In bedrijf | [23 empty] | 219 - MAST 4,0m ST CONISCH OPZ 60MM PC |  |  | 641174 | Aan | 2579 |  |  |  | Thermisch verzinkt | 40 |  |  |  | ARM 2550 IRIS PLL 18/24W R7035 |  | INDAL | 641205 | Aan | 112 | [5 empty] | NVT | 20 |  | 1800 |  |  | 27 |  | LAMP PLL 24W KL830 |  |  | 1008859 | Aan | 772 | 24
SST202478 | 1015752 | 1015752 | 52.1869 | 5.276 | 147392.772 | 466534.645 | https://lmsapp.nl/qr/asset/report/95a9d929-957e-4601-ba7e-2f9032b293f2 | 27 | Soest | Akkerweg |  | 3762DR |  |  |  | Gemeente Soest | 2025-01-16 | In bedrijf |  |  |  |  | Stedin | [21 empty] | Openbare verlichting | [5 empty] | 219 - MAST 4,0m ST CONISCH OPZ 60MM PC | 1 | 2008-03-10 |  | In bedrijf |  |  |  | ARM 2550 IRIS PLL 18/24W R7035 | 1 | 2008-03-10 |  | In bedrijf | [13 empty] | LAMP PLL 24W KL830 | 1 | 2020-05-06 |  | In bedrijf | [23 empty] | 219 - MAST 4,0m ST CONISCH OPZ 60MM PC |  |  | 641174 | Aan | 2579 |  |  |  | Thermisch verzinkt | 40 |  |  |  | ARM 2550 IRIS PLL 18/24W R7035 |  | INDAL | 641205 | Aan | 112 | [5 empty] | NVT | 20 |  | 1800 |  |  | 27 |  | LAMP PLL 24W KL830 |  |  | 1008859 | Aan | 772 | 24
SST202482 | 1015753 | 1015753 | 52.1607 | 5.3055 | 149411.7969 | 463620.3864 | https://lmsapp.nl/qr/asset/report/6c292156-9299-4dc7-b253-aa625cfdeee6 | 18 | Soest | Braamduin |  | 3768CG |  |  |  | Gemeente Soest | 2025-01-16 | In bedrijf |  |  |  |  | Stedin | [21 empty] | Openbare verlichting | [5 empty] | 219 - MAST 4,0m ST CONISCH OPZ 60MM PC | 1 | 2009-05-01 |  | In bedrijf |  |  |  | ARM 2400 PADVINDER PLL 18W D60 R7035 | 1 | 2009-05-01 |  | In bedrijf | [13 empty] | LAMP PLL 18W KL.830 | 1 | 2020-06-10 |  | In bedrijf | [23 empty] | 219 - MAST 4,0m ST CONISCH OPZ 60MM PC |  |  | 641174 | Aan | 2579 |  |  |  | Thermisch verzinkt | 40 |  |  |  | ARM 2400 PADVINDER PLL 18W D60 R7035 |  |  | 641779 | Aan | 40 | [6 empty] | 20 |  | 1200 |  |  |  |  | LAMP PLL 18W KL.830 |  |  | 1011142 | Aan | 16 | 18
SST202483 | 1015754 | 1015754 | 52.1608 | 5.3053 | 149395.585 | 463628.8871 | https://lmsapp.nl/qr/asset/report/823764ce-4cfc-493d-afe1-ca0c8d1828de | 18 | Soest | Braamduin |  | 3768CG |  |  |  | Gemeente Soest | 2025-01-16 | In bedrijf |  |  |  |  | Stedin | [21 empty] | Openbare verlichting | [5 empty] | 219 - MAST 4,0m ST CONISCH OPZ 60MM PC | 1 | 2009-05-01 |  | In bedrijf |  |  |  | ARM 2400 PADVINDER PLL 18W D60 R7035 | 1 | 2009-05-01 |  | In bedrijf | [13 empty] | LAMP PLL 18W KL.830 | 1 | 2020-06-10 |  | In bedrijf | [23 empty] | 219 - MAST 4,0m ST CONISCH OPZ 60MM PC |  |  | 641174 | Aan | 2579 |  |  |  | Thermisch verzinkt | 40 |  |  |  | ARM 2400 PADVINDER PLL 18W D60 R7035 |  |  | 641779 | Aan | 40 | [6 empty] | 20 |  | 1200 |  |  |  |  | LAMP PLL 18W KL.830 |  |  | 1011142 | Aan | 16 | 18
SST202484 | 1015755 | 1015755 | 52.1608 | 5.3051 | 149381.0619 | 463632.4016 | https://lmsapp.nl/qr/asset/report/af82f790-133b-4ee5-9836-af0383a035b9 | 18 | Soest | Braamduin |  | 3768CG |  |  |  | Gemeente Soest | 2025-01-16 | In bedrijf |  |  |  |  | Stedin | [21 empty] | Openbare verlichting | [5 empty] | 219 - MAST 4,0m ST CONISCH OPZ 60MM PC | 1 | 2009-05-01 |  | In bedrijf |  |  |  | ARM 2400 PADVINDER PLL 18W D60 R7035 | 1 | 2009-05-01 |  | In bedrijf | [13 empty] | LAMP PLL 18W KL.830 | 1 | 2020-06-10 |  | In bedrijf | [23 empty] | 219 - MAST 4,0m ST CONISCH OPZ 60MM PC |  |  | 641174 | Aan | 2579 |  |  |  | Thermisch verzinkt | 40 |  |  |  | ARM 2400 PADVINDER PLL 18W D60 R7035 |  |  | 641779 | Aan | 40 | [6 empty] | 20 |  | 1200 |  |  |  |  | LAMP PLL 18W KL.830 |  |  | 1011142 | Aan | 16 | 18
SST202485 | 1015756 | 1015756 | 52.1609 | 5.3049 | 149364.952 | 463638.2565 | https://lmsapp.nl/qr/asset/report/4a32ca50-184e-4e45-9145-80a85cc2e7c2 | 27 | Soest | Braamduin |  | 3768CG |  |  |  | Gemeente Soest | 2025-01-16 | In bedrijf |  |  |  |  | Stedin | [21 empty] | Openbare verlichting | [5 empty] | 219 - MAST 4,0m ST CONISCH OPZ 60MM PC | 1 | 2009-05-01 |  | In bedrijf |  |  |  | 320112 - CPS 200 PLL 24W HF NV | 1 | 2009-05-01 |  | In bedrijf | [13 empty] | LAMP PLL 24W KL830 | 1 | 2020-05-06 |  | In bedrijf | [23 empty] | 219 - MAST 4,0m ST CONISCH OPZ 60MM PC |  |  | 641174 | Aan | 2579 |  |  |  | Thermisch verzinkt | 40 |  |  |  | 320112 - CPS 200 PLL 24W HF NV |  | Philips | 174650 | Aan | 890 | [5 empty] | NVT | 20 |  |  |  |  | 27 |  | LAMP PLL 24W KL830 |  |  | 1008859 | Aan | 772 | 24
SST202486 | 1015757 | 1015757 | 52.161 | 5.3046 | 149349.431 | 463646.1091 | https://lmsapp.nl/qr/asset/report/bd19f96b-33c4-4270-a71f-fa8964cbe149 | 27 | Soest | Braamduin |  | 3768CG |  |  |  | Gemeente Soest | 2025-01-16 | In bedrijf |  |  |  |  | Stedin | [21 empty] | Openbare verlichting | [5 empty] | 219 - MAST 4,0m ST CONISCH OPZ 60MM PC | 1 | 2009-05-01 |  | In bedrijf |  |  |  | 320112 - CPS 200 PLL 24W HF NV | 1 | 2009-05-01 |  | In bedrijf | [13 empty] | LAMP PLL 24W KL830 | 1 | 2020-05-06 |  | In bedrijf | [23 empty] | 219 - MAST 4,0m ST CONISCH OPZ 60MM PC |  |  | 641174 | Aan | 2579 |  |  |  | Thermisch verzinkt | 40 |  |  |  | 320112 - CPS 200 PLL 24W HF NV |  | Philips | 174650 | Aan | 890 | [5 empty] | NVT | 20 |  |  |  |  | 27 |  | LAMP PLL 24W KL830 |  |  | 1008859 | Aan | 772 | 24
SST202487 | 1015758 | 1015758 | 52.161 | 5.3044 | 149332.1499 | 463654.0272 | https://lmsapp.nl/qr/asset/report/df0d2ef8-245a-4358-bcf9-d49e1fe47eee | 27 | Soest | Braamduin |  | 3768CG |  |  |  | Gemeente Soest | 2025-01-16 | In bedrijf |  |  |  |  | Stedin | [21 empty] | Openbare verlichting | [5 empty] | 219 - MAST 4,0m ST CONISCH OPZ 60MM PC | 1 | 2009-05-01 |  | In bedrijf |  |  |  | 320112 - CPS 200 PLL 24W HF NV | 1 | 2009-05-01 |  | In bedrijf | [13 empty] | LAMP PH PLL 24W 830 2G11 4P | 1 | 2020-05-06 |  | In bedrijf | [23 empty] | 219 - MAST 4,0m ST CONISCH OPZ 60MM PC |  |  | 641174 | Aan | 2579 |  |  |  | Thermisch verzinkt | 40 |  |  |  | 320112 - CPS 200 PLL 24W HF NV |  | Philips | 174650 | Aan | 890 | [5 empty] | NVT | 20 |  |  |  |  | 27 |  | LAMP PH PLL 24W 830 2G11 4P |  |  | 36090 | Aan | 358 | 24 |  | PLL | 2
SST202488 | 1015759 | 1015759 | 52.1611 | 5.3041 | 149314.447 | 463661.5886 | https://lmsapp.nl/qr/asset/report/e38ad949-0dd4-45c2-8518-e3fd4407f19a | 27 | Soest | Braamduin |  | 3768CG |  |  |  | Gemeente Soest | 2025-01-16 | In bedrijf |  |  |  |  | Stedin | [21 empty] | Openbare verlichting | [5 empty] | 219 - MAST 4,0m ST CONISCH OPZ 60MM PC | 1 | 2009-05-01 |  | In bedrijf |  |  |  | 320112 - CPS 200 PLL 24W HF NV | 1 | 2009-05-01 |  | In bedrijf | [13 empty] | LAMP PLL 24W KL830 | 1 | 2020-05-06 |  | In bedrijf | [23 empty] | 219 - MAST 4,0m ST CONISCH OPZ 60MM PC |  |  | 641174 | Aan | 2579 |  |  |  | Thermisch verzinkt | 40 |  |  |  | 320112 - CPS 200 PLL 24W HF NV |  | Philips | 174650 | Aan | 890 | [5 empty] | NVT | 20 |  |  |  |  | 27 |  | LAMP PLL 24W KL830 |  |  | 1008859 | Aan | 772 | 24
SST202489 | 1015760 | 1015760 | 52.1611 | 5.3048 | 149362.2689 | 463659.9342 | https://lmsapp.nl/qr/asset/report/f0022438-66be-448e-ac21-15a020f64546 | 27 | Soest | Braamduin |  | 3768CG |  |  |  | Gemeente Soest | 2025-01-16 | In bedrijf |  |  |  |  | Stedin | [21 empty] | Openbare verlichting | [5 empty] | 219 - MAST 4,0m ST CONISCH OPZ 60MM PC | 1 | 2009-05-01 |  | In bedrijf |  |  |  | 320112 - CPS 200 PLL 24W HF NV | 1 | 2009-05-01 |  | In bedrijf | [13 empty] | LAMP PLL 24W KL830 | 1 | 2020-05-06 |  | In bedrijf | [23 empty] | 219 - MAST 4,0m ST CONISCH OPZ 60MM PC |  |  | 641174 | Aan | 2579 |  |  |  | Thermisch verzinkt | 40 |  |  |  | 320112 - CPS 200 PLL 24W HF NV |  | Philips | 174650 | Aan | 890 | [5 empty] | NVT | 20 |  |  |  |  | 27 |  | LAMP PLL 24W KL830 |  |  | 1008859 | Aan | 772 | 24
SST202490 | 1015761 | 1015761 | 52.1612 | 5.3048 | 149363.1939 | 463673.2444 | https://lmsapp.nl/qr/asset/report/c4b1e18f-d749-4cc6-ad92-2ebe17b192b9 | 27 | Soest | Braamduin |  | 3768CG |  |  |  | Gemeente Soest | 2025-01-16 | In bedrijf |  |  |  |  | Stedin | [21 empty] | Openbare verlichting | [5 empty] | 219 - MAST 4,0m ST CONISCH OPZ 60MM PC | 1 | 2009-05-01 |  | In bedrijf |  |  |  | 320112 - CPS 200 PLL 24W HF NV | 1 | 2009-05-01 |  | In bedrijf | [13 empty] | LAMP PLL 24W KL830 | 1 | 2020-05-06 |  | In bedrijf | [23 empty] | 219 - MAST 4,0m ST CONISCH OPZ 60MM PC |  |  | 641174 | Aan | 2579 |  |  |  | Thermisch verzinkt | 40 |  |  |  | 320112 - CPS 200 PLL 24W HF NV |  | Philips | 174650 | Aan | 890 | [5 empty] | NVT | 20 |  |  |  |  | 27 |  | LAMP PLL 24W KL830 |  |  | 1008859 | Aan | 772 | 24
SST202491 | 1015762 | 1015762 | 52.1613 | 5.3048 | 149363.4 | 463688.508 | https://lmsapp.nl/qr/asset/report/f54e2b9e-f283-48b6-aa59-543689cc721e | 27 | Soest | Braamduin |  | 3768CG |  |  |  | Gemeente Soest | 2025-01-16 | In bedrijf |  |  |  |  | Stedin | [21 empty] | Openbare verlichting | [5 empty] | 219 - MAST 4,0m ST CONISCH OPZ 60MM PC | 1 | 2009-05-01 |  | In bedrijf |  |  |  | 320112 - CPS 200 PLL 24W HF NV | 1 | 2009-05-01 |  | In bedrijf | [13 empty] | LAMP PLL 24W KL830 | 1 | 2020-05-06 |  | In bedrijf | [23 empty] | 219 - MAST 4,0m ST CONISCH OPZ 60MM PC |  |  | 641174 | Aan | 2579 |  |  |  | Thermisch verzinkt | 40 |  |  |  | 320112 - CPS 200 PLL 24W HF NV |  | Philips | 174650 | Aan | 890 | [5 empty] | NVT | 20 |  |  |  |  | 27 |  | LAMP PLL 24W KL830 |  |  | 1008859 | Aan | 772 | 24
SST202492 | 1015763 | 1015763 | 52.1613 | 5.3051 | 149384.981 | 463680.2013 | https://lmsapp.nl/qr/asset/report/143694ce-2eb4-453f-855a-c6bbdfac9248 | 27 | Soest | Braamduin |  | 3768CG |  |  |  | Gemeente Soest | 2025-01-16 | In bedrijf |  |  |  |  | Stedin | [21 empty] | Openbare verlichting | [5 empty] | 219 - MAST 4,0m ST CONISCH OPZ 60MM PC | 1 | 2009-05-01 |  | In bedrijf |  |  |  | 320112 - CPS 200 PLL 24W HF NV | 1 | 2009-05-01 |  | In bedrijf | [13 empty] | LAMP PLL 24W KL830 | 1 | 2020-05-06 |  | In bedrijf | [23 empty] | 219 - MAST 4,0m ST CONISCH OPZ 60MM PC |  |  | 641174 | Aan | 2579 |  |  |  | Thermisch verzinkt | 40 |  |  |  | 320112 - CPS 200 PLL 24W HF NV |  | Philips | 174650 | Aan | 890 | [5 empty] | NVT | 20 |  |  |  |  | 27 |  | LAMP PLL 24W KL830 |  |  | 1008859 | Aan | 772 | 24
SST202656 | 1015764 | 1015764 | 52.1647 | 5.3017 | 149150.9499 | 464063.5736 | https://lmsapp.nl/qr/asset/report/2365a8d5-670c-4475-a54c-6c79bc221488 | 82 | Soest | Bosstraat |  | 3766AB |  |  |  | Gemeente Soest | 2025-01-16 | In bedrijf |  |  |  |  | Stedin | [21 empty] | Openbare verlichting | [5 empty] | 228 - MAST 4,7 M ST VERL (6,0 M) | 1 | 2008-04-01 |  | In bedrijf |  |  |  | 323212 - 2551 PLL 36W HF NV | 1 | 2008-04-01 |  | In bedrijf | [13 empty] | LAMP PLL 36W KL.830 | 1 | 2020-05-13 |  | In bedrijf | [23 empty] | 228 - MAST 4,7 M ST VERL (6,0 M) |  |  | 173989 | Aan | 104 | 6 | CILINDRISCH | STAAL | 6005 MOSGROEN | 40 | GESCHILDERD | NVT |  | 323212 - 2551 PLL 36W HF NV |  | INDAL | 173537 | Aan | 1087 | [5 empty] | NVT | 20 |  |  |  |  | 41 |  | LAMP PLL 36W KL.830 |  |  | 1008877 | Aan | 906 | 36 | 3000K | PLL
SST202656 | 1015764 | 1015764 | 52.1647 | 5.3017 | 149150.9499 | 464063.5736 | https://lmsapp.nl/qr/asset/report/2365a8d5-670c-4475-a54c-6c79bc221488 | 82 | Soest | Bosstraat |  | 3766AB |  |  |  | Gemeente Soest | 2025-01-16 | In bedrijf |  |  |  |  | Stedin | [21 empty] | Openbare verlichting | [13 empty] | 323212 - 2551 PLL 36W HF NV | 2 | 2008-04-01 |  | In bedrijf | [13 empty] | LAMP PLL 36W KL.830 | 2 | 2020-05-13 |  | In bedrijf | [37 empty] | 323212 - 2551 PLL 36W HF NV |  | INDAL | 173537 | Aan | 1087 | [5 empty] | NVT | 20 |  |  |  |  | 41 |  | LAMP PLL 36W KL.830 |  |  | 1008877 | Aan | 906 | 36 | 3000K | PLL
SST202657 | 1015765 | 1015765 | 52.1646 | 5.3015 | 149137.277 | 464052.5449 | https://lmsapp.nl/qr/asset/report/7c668387-5370-49ad-af67-71f329aab8cf | 82 | Soest | Bosstraat |  | 3766AB |  |  |  | Gemeente Soest | 2025-01-16 | In bedrijf |  |  |  |  | Stedin | [21 empty] | Openbare verlichting | [5 empty] | 228 - MAST 4,7 M ST VERL (6,0 M) | 1 | 2008-04-01 |  | In bedrijf |  |  |  | 323212 - 2551 PLL 36W HF NV | 2 | 2008-04-01 |  | In bedrijf | [13 empty] | LAMP PLL 36W KL.830 | 2 | 2020-05-13 |  | In bedrijf | [23 empty] | 228 - MAST 4,7 M ST VERL (6,0 M) |  |  | 173989 | Aan | 104 | 6 | CILINDRISCH | STAAL | 6005 MOSGROEN | 40 | GESCHILDERD | NVT |  | 323212 - 2551 PLL 36W HF NV |  | INDAL | 173537 | Aan | 1087 | [5 empty] | NVT | 20 |  |  |  |  | 41 |  | LAMP PLL 36W KL.830 |  |  | 1008877 | Aan | 906 | 36 | 3000K | PLL
SST202657 | 1015765 | 1015765 | 52.1646 | 5.3015 | 149137.277 | 464052.5449 | https://lmsapp.nl/qr/asset/report/7c668387-5370-49ad-af67-71f329aab8cf | 82 | Soest | Bosstraat |  | 3766AB |  |  |  | Gemeente Soest | 2025-01-16 | In bedrijf |  |  |  |  | Stedin | [21 empty] | Openbare verlichting | [13 empty] | 323212 - 2551 PLL 36W HF NV | 1 | 2008-04-01 |  | In bedrijf | [13 empty] | LAMP PLL 36W KL.830 | 1 | 2020-05-13 |  | In bedrijf | [37 empty] | 323212 - 2551 PLL 36W HF NV |  | INDAL | 173537 | Aan | 1087 | [5 empty] | NVT | 20 |  |  |  |  | 41 |  | LAMP PLL 36W KL.830 |  |  | 1008877 | Aan | 906 | 36 | 3000K | PLL
SST202856 | 1015766 | 1015766 | 52.1747 | 5.3108 | 149774.409 | 465175.2371 | https://lmsapp.nl/qr/asset/report/c8f63fd4-6ca7-4e6a-bdde-11090097cf20 | 27 | Soest | Middelwijkstraat |  | 3764CD |  |  |  | Gemeente Soest | 2025-01-16 | In bedrijf |  |  |  |  | Stedin | [21 empty] | Openbare verlichting | [5 empty] | 219 - MAST 4,0m ST CONISCH OPZ 60MM PC | 1 | 2008-09-09 |  | In bedrijf |  |  |  | ARM 2550 IRIS PLL 18/24W R7035 | 1 | 2011-01-03 |  | In bedrijf | [13 empty] | LAMP PLL 24W KL830 | 1 | 2020-06-03 |  | In bedrijf | [23 empty] | 219 - MAST 4,0m ST CONISCH OPZ 60MM PC |  |  | 641174 | Aan | 2579 |  |  |  | Thermisch verzinkt | 40 |  |  |  | ARM 2550 IRIS PLL 18/24W R7035 |  | INDAL | 641205 | Aan | 112 | [5 empty] | NVT | 20 |  | 1800 |  |  | 27 |  | LAMP PLL 24W KL830 |  |  | 1008859 | Aan | 772 | 24
SST202857 | 1015767 | 1015767 | 52.1749 | 5.3106 | 149757.0459 | 465198.1607 | https://lmsapp.nl/qr/asset/report/ba21105c-62c5-4844-83c3-5f6bc563198a | 27 | Soest | Middelwijkstraat |  | 3764CD |  |  |  | Gemeente Soest | 2025-01-16 | In bedrijf |  |  |  |  | Stedin | [21 empty] | Openbare verlichting | [5 empty] | 4 meter paaltopper RAL-6005 | 1 | 2025-11-11 |  | In bedrijf |  |  |  | ARM 2550 IRIS PLL 18/24W R7035 | 1 | 2011-01-03 |  | In bedrijf | [13 empty] | LAMP PH PLL 24W 830 2G11 4P | 1 | 2020-06-03 |  | In bedrijf | [23 empty] | 4 meter paaltopper RAL-6005 |  |  | 1017572 | Aan | 12 | 4 | [7 empty] | ARM 2550 IRIS PLL 18/24W R7035 |  | INDAL | 641205 | Aan | 112 | [5 empty] | NVT | 20 |  | 1800 |  |  | 27 |  | LAMP PH PLL 24W 830 2G11 4P |  |  | 36090 | Aan | 358 | 24 |  | PLL | 2
SST202858 | 1015768 | 1015768 | 52.175 | 5.3104 | 149745.4829 | 465211.7556 | https://lmsapp.nl/qr/asset/report/4a8262ac-87ce-459a-ac2c-7cc95939d0ed | 27 | Soest | Middelwijkstraat |  | 3764CD |  |  |  | Gemeente Soest | 2025-01-16 | In bedrijf |  |  |  |  | Stedin | [21 empty] | Openbare verlichting | [5 empty] | 219 - MAST 4,0m ST CONISCH OPZ 60MM PC | 1 | 2008-09-09 |  | In bedrijf |  |  |  | ARM 2550 IRIS PLL 18/24W R7035 | 1 | 2011-01-03 |  | In bedrijf | [13 empty] | LAMP PLL 24W KL830 | 1 | 2020-06-03 |  | In bedrijf | [23 empty] | 219 - MAST 4,0m ST CONISCH OPZ 60MM PC |  |  | 641174 | Aan | 2579 |  |  |  | Thermisch verzinkt | 40 |  |  |  | ARM 2550 IRIS PLL 18/24W R7035 |  | INDAL | 641205 | Aan | 112 | [5 empty] | NVT | 20 |  | 1800 |  |  | 27 |  | LAMP PLL 24W KL830 |  |  | 1008859 | Aan | 772 | 24
SST202859 | 1015769 | 1015769 | 52.1763 | 5.3087 | 149632.707 | 465348.5811 | https://lmsapp.nl/qr/asset/report/af300160-5ceb-4fda-8802-07531e90ba27 | 1 | Soest | Middelwijkstraat |  | 3764CD |  |  |  | Gemeente Soest | 2025-01-16 | In bedrijf |  |  |  |  | Stedin | [10 empty] | 3A | [10 empty] | Openbare verlichting | [5 empty] | 253 - MAST 6,7 M ST VERL (8,0 M) | 1 | 2008-09-09 |  | In bedrijf |  |  |  | Osram Streetlight 20 midi LED, ST1.3a 9000lm | 1 | 2021-07-02 |  | In bedrijf | [13 empty] | LED 3000K | 1 | 2021-07-02 |  | In bedrijf |  |  | LEDDRIVER | 1 | 2021-07-02 |  | In bedrijf | [16 empty] | 253 - MAST 6,7 M ST VERL (8,0 M) |  |  | 174931 | Aan | 645 | 8 | CILINDRISCH | STAAL | 6005 MOSGROEN | 40 | GESCHILDERD | NVT |  | Osram Streetlight 20 midi LED, ST1.3a 9000lm |  | Osram | 1008896 | Aan | 173 | [5 empty] | DB 702 MIDDENGRIJS METALIC | [7 empty] | LED 3000K |  |  | 1091131 | Aan | 2491 |  |  |  |  | LEDDRIVER |  |  | 78381 | Aan | 4472 | 20 | 1
SST202859 | 1015769 | 1015769 | 52.1763 | 5.3087 | 149632.707 | 465348.5811 | https://lmsapp.nl/qr/asset/report/af300160-5ceb-4fda-8802-07531e90ba27 | 1 | Soest | Middelwijkstraat |  | 3764CD |  |  |  | Gemeente Soest | 2025-01-16 | In bedrijf |  |  |  |  | Stedin | [10 empty] | 3A | [10 empty] | Openbare verlichting | [13 empty] | Osram Streetlight 20 midi LED, ST1.3a 9000lm | 2 | 2021-07-02 |  | In bedrijf | [13 empty] | LED 3000K | 2 | 2021-07-02 |  | In bedrijf | [37 empty] | Osram Streetlight 20 midi LED, ST1.3a 9000lm |  | Osram | 1008896 | Aan | 173 | [5 empty] | DB 702 MIDDENGRIJS METALIC | [7 empty] | LED 3000K |  |  | 1091131 | Aan | 2491
SST202860 | 1015770 | 1015770 | 52.1784 | 5.3062 | 149458.8249 | 465590.5841 | https://lmsapp.nl/qr/asset/report/d869165e-6c33-4d6f-8740-de954b5e7ce3 | 1 | Soest | Middelwijkstraat |  | 3764CD |  |  |  | Gemeente Soest | 2025-01-16 | In bedrijf |  |  |  |  | Stedin | [10 empty] | 3A | [10 empty] | Openbare verlichting | [5 empty] | 253 - MAST 6,7 M ST VERL (8,0 M) | 1 | 2008-09-09 |  | In bedrijf |  |  |  | Osram Streetlight 20 midi LED, ST1.3a 9000lm | 2 | 2021-07-02 |  | In bedrijf | [13 empty] | LED 3000K | 2 | 2021-07-02 |  | In bedrijf |  |  | LEDDRIVER | 1 | 2021-07-02 |  | In bedrijf | [16 empty] | 253 - MAST 6,7 M ST VERL (8,0 M) |  |  | 174931 | Aan | 645 | 8 | CILINDRISCH | STAAL | 6005 MOSGROEN | 40 | GESCHILDERD | NVT |  | Osram Streetlight 20 midi LED, ST1.3a 9000lm |  | Osram | 1008896 | Aan | 173 | [5 empty] | DB 702 MIDDENGRIJS METALIC | [7 empty] | LED 3000K |  |  | 1091131 | Aan | 2491 |  |  |  |  | LEDDRIVER |  |  | 78381 | Aan | 4472 | 20 | 1
SST202860 | 1015770 | 1015770 | 52.1784 | 5.3062 | 149458.8249 | 465590.5841 | https://lmsapp.nl/qr/asset/report/d869165e-6c33-4d6f-8740-de954b5e7ce3 | 1 | Soest | Middelwijkstraat |  | 3764CD |  |  |  | Gemeente Soest | 2025-01-16 | In bedrijf |  |  |  |  | Stedin | [10 empty] | 3A | [10 empty] | Openbare verlichting | [13 empty] | Osram Streetlight 20 midi LED, ST1.3a 9000lm | 1 | 2021-07-02 |  | In bedrijf | [13 empty] | LED 3000K | 1 | 2021-07-02 |  | In bedrijf | [37 empty] | Osram Streetlight 20 midi LED, ST1.3a 9000lm |  | Osram | 1008896 | Aan | 173 | [5 empty] | DB 702 MIDDENGRIJS METALIC | [7 empty] | LED 3000K |  |  | 1091131 | Aan | 2491
SST202861 | 1015771 | 1015771 | 52.1802 | 5.3052 | 149388.6179 | 465786.9927 | https://lmsapp.nl/qr/asset/report/135f8431-235f-4bcb-9764-af020075511b | 25 | Soest | Steenhoffstraat |  | 3764BH |  |  |  | Gemeente Soest | 2025-01-16 | In bedrijf |  |  |  |  | Stedin | [21 empty] | Openbare verlichting | [5 empty] | 143 - MAST 6,0M ST VOP = DL 3,0M | 1 | 2004-09-09 |  | In bedrijf |  |  |  | ONBENOEMDE ARMATUUR | 1 | 2011-01-03 |  | In bedrijf | [13 empty] | ONBENOEMDE LAMP | 1 | 2014-06-30 |  | In bedrijf | [23 empty] | 143 - MAST 6,0M ST VOP = DL 3,0M |  |  | 1014102 | Aan | 16 | [8 empty] | ONBENOEMDE ARMATUUR |  | - | 256239 | Aan | 4 | [5 empty] | NVT | [5 empty] | 25 |  | ONBENOEMDE LAMP |  |  | 101910 | Aan | 2 | 24 |  | PLL | 1
SST202862 | 1015772 | 1015772 | 52.1783 | 5.306 | 149448.914 | 465576.5429 | https://lmsapp.nl/qr/asset/report/b4ea58df-29ba-484c-aeca-12d061095d2e | 20 | Soest | Molenstraat |  | 3764TC |  |  |  | Gemeente Soest | 2025-01-16 | In bedrijf |  |  |  |  | Stedin | [10 empty] | 3A | [10 empty] | Openbare verlichting | [5 empty] | 230 - MAST 6 M ST - EL UITL 5 GR | 1 | 2008-08-20 |  | In bedrijf |  |  |  | MINI Victoria 730 20W | 1 | 2022-09-02 |  | In bedrijf | [13 empty] | LED 3000K | 1 | 2022-09-02 |  | In bedrijf |  |  | LEDDRIVER | 1 | 2022-09-02 |  | In bedrijf | [16 empty] | 230 - MAST 6 M ST - EL UITL 5 GR |  |  | 173525 | Aan | 2220 | 6 | CILINDRISCH | STAAL | 6005 MOSGROEN | 40 | GESCHILDERD | NVT |  | MINI Victoria 730 20W | Met Zhaga connector | Innolumis | 1024151 | Aan | 187 | [5 empty] | NVT | 11 |  |  |  |  | 20 |  | LED 3000K |  |  | 1091131 | Aan | 2491 |  |  |  |  | LEDDRIVER |  |  | 78381 | Aan | 4472 | 20 | 1
SST202863 | 1015773 | 1015773 | 52.1781 | 5.3057 | 149427.5279 | 465557.2697 | https://lmsapp.nl/qr/asset/report/067cde0a-34bf-4272-a493-52a113cc032b | 20 | Soest | Molenstraat |  | 3764TC |  |  |  | Gemeente Soest | 2025-01-16 | In bedrijf |  |  |  |  | Stedin | [10 empty] | 3A | [10 empty] | Openbare verlichting | [5 empty] | 230 - MAST 6 M ST - EL UITL 5 GR | 1 | 2008-08-20 |  | In bedrijf |  |  |  | MINI Victoria 730 20W | 1 | 2022-09-02 |  | In bedrijf | [13 empty] | LED 3000K | 1 | 2022-09-02 |  | In bedrijf |  |  | LEDDRIVER | 1 | 2022-09-02 |  | In bedrijf | [16 empty] | 230 - MAST 6 M ST - EL UITL 5 GR |  |  | 173525 | Aan | 2220 | 6 | CILINDRISCH | STAAL | 6005 MOSGROEN | 40 | GESCHILDERD | NVT |  | MINI Victoria 730 20W | Met Zhaga connector | Innolumis | 1024151 | Aan | 187 | [5 empty] | NVT | 11 |  |  |  |  | 20 |  | LED 3000K |  |  | 1091131 | Aan | 2491 |  |  |  |  | LEDDRIVER |  |  | 78381 | Aan | 4472 | 20 | 1
SST202864 | 1015774 | 1015774 | 52.178 | 5.3053 | 149400.992 | 465542.3027 | https://lmsapp.nl/qr/asset/report/51438934-46be-4945-890f-e828a8929db1 | 20 | Soest | Molenstraat |  | 3764TC |  |  |  | Gemeente Soest | 2025-01-16 | In bedrijf |  |  |  |  | Stedin | [10 empty] | 3A | [10 empty] | Openbare verlichting | [5 empty] | 230 - MAST 6 M ST - EL UITL 5 GR | 1 | 2008-08-20 |  | In bedrijf |  |  |  | MINI Victoria 730 20W | 1 | 2022-09-02 |  | In bedrijf | [13 empty] | LED 3000K | 1 | 2022-09-02 |  | In bedrijf |  |  | LEDDRIVER | 1 | 2022-09-02 |  | In bedrijf | [16 empty] | 230 - MAST 6 M ST - EL UITL 5 GR |  |  | 173525 | Aan | 2220 | 6 | CILINDRISCH | STAAL | 6005 MOSGROEN | 40 | GESCHILDERD | NVT |  | MINI Victoria 730 20W | Met Zhaga connector | Innolumis | 1024151 | Aan | 187 | [5 empty] | NVT | 11 |  |  |  |  | 20 |  | LED 3000K |  |  | 1091131 | Aan | 2491 |  |  |  |  | LEDDRIVER |  |  | 78381 | Aan | 4472 | 20 | 1
SST202867 | 1015775 | 1015775 | 52.1779 | 5.3049 | 149369.408 | 465532.4406 | https://lmsapp.nl/qr/asset/report/5e3029f9-09f4-41c3-981c-a30d8e04a21c | 20 | Soest | Molenstraat |  | 3764TC |  |  |  | Gemeente Soest | 2025-01-16 | In bedrijf |  |  |  |  | Stedin | [10 empty] | 3A | [10 empty] | Openbare verlichting | [5 empty] | 230 - MAST 6 M ST - EL UITL 5 GR | 1 | 2008-08-20 |  | In bedrijf |  |  |  | MINI Victoria 730 20W | 1 | 2022-09-02 |  | In bedrijf | [13 empty] | LED 3000K | 1 | 2022-09-02 |  | In bedrijf |  |  | LEDDRIVER | 1 | 2022-09-02 |  | In bedrijf | [16 empty] | 230 - MAST 6 M ST - EL UITL 5 GR |  |  | 173525 | Aan | 2220 | 6 | CILINDRISCH | STAAL | 6005 MOSGROEN | 40 | GESCHILDERD | NVT |  | MINI Victoria 730 20W | Met Zhaga connector | Innolumis | 1024151 | Aan | 187 | [5 empty] | NVT | 11 |  |  |  |  | 20 |  | LED 3000K |  |  | 1091131 | Aan | 2491 |  |  |  |  | LEDDRIVER |  |  | 78381 | Aan | 4472 | 20 | 1
SST202868 | 1015776 | 1015776 | 52.1777 | 5.3046 | 149352.551 | 465514.8694 | https://lmsapp.nl/qr/asset/report/746c78d7-5b43-43a1-9b42-a683e9ff53e3 | 20 | Soest | Molenstraat |  | 3764TC |  |  |  | Gemeente Soest | 2025-01-16 | In bedrijf |  |  |  |  | Stedin | [10 empty] | 3A | [10 empty] | Openbare verlichting | [5 empty] | 230 - MAST 6 M ST - EL UITL 5 GR | 1 | 2008-08-20 |  | In bedrijf |  |  |  | MINI Victoria 730 20W | 1 | 2022-09-02 |  | In bedrijf | [13 empty] | LED 3000K | 1 | 2022-09-02 |  | In bedrijf |  |  | LEDDRIVER | 1 | 2022-09-02 |  | In bedrijf | [16 empty] | 230 - MAST 6 M ST - EL UITL 5 GR |  |  | 173525 | Aan | 2220 | 6 | CILINDRISCH | STAAL | 6005 MOSGROEN | 40 | GESCHILDERD | NVT |  | MINI Victoria 730 20W | Met Zhaga connector | Innolumis | 1024151 | Aan | 187 | [5 empty] | NVT | 11 |  |  |  |  | 20 |  | LED 3000K |  |  | 1091131 | Aan | 2491 |  |  |  |  | LEDDRIVER |  |  | 78381 | Aan | 4472 | 20 | 1
SST202869 | 1015777 | 1015777 | 52.1777 | 5.3042 | 149324.199 | 465506.625 | https://lmsapp.nl/qr/asset/report/987bb1b2-3f0b-48b2-bd26-6297e1c3bcdc | 20 | Soest | Molenstraat |  | 3764TC |  |  |  | Gemeente Soest | 2025-01-16 | In bedrijf |  |  |  |  | Stedin | [10 empty] | 3A | [10 empty] | Openbare verlichting | [5 empty] | 230 - MAST 6 M ST - EL UITL 5 GR | 1 | 2008-08-20 |  | In bedrijf |  |  |  | MINI Victoria 730 20W | 1 | 2022-09-02 |  | In bedrijf | [13 empty] | LED 3000K | 1 | 2022-09-02 |  | In bedrijf |  |  | LEDDRIVER | 1 | 2022-09-02 |  | In bedrijf | [16 empty] | 230 - MAST 6 M ST - EL UITL 5 GR |  |  | 173525 | Aan | 2220 | 6 | CILINDRISCH | STAAL | 6005 MOSGROEN | 40 | GESCHILDERD | NVT |  | MINI Victoria 730 20W | Met Zhaga connector | Innolumis | 1024151 | Aan | 187 | [5 empty] | NVT | 11 |  |  |  |  | 20 |  | LED 3000K |  |  | 1091131 | Aan | 2491 |  |  |  |  | LEDDRIVER |  |  | 78381 | Aan | 4472 | 20 | 1
SST202870 | 1015778 | 1015778 | 52.1775 | 5.3038 | 149297.071 | 465485.522 | https://lmsapp.nl/qr/asset/report/cbbd0802-1f47-4753-a56c-ba16968495ed | 20 | Soest | Molenstraat |  | 3764TC |  |  |  | Gemeente Soest | 2025-01-16 | In bedrijf |  |  |  |  | Stedin | [10 empty] | 3A | [10 empty] | Openbare verlichting | [5 empty] | 230 - MAST 6 M ST - EL UITL 5 GR | 1 | 2008-08-20 |  | In bedrijf |  |  |  | MINI Victoria 730 20W | 1 | 2022-09-02 |  | In bedrijf | [13 empty] | LED 3000K | 1 | 2022-09-02 |  | In bedrijf |  |  | LEDDRIVER | 1 | 2022-09-02 |  | In bedrijf | [16 empty] | 230 - MAST 6 M ST - EL UITL 5 GR |  |  | 173525 | Aan | 2220 | 6 | CILINDRISCH | STAAL | 6005 MOSGROEN | 40 | GESCHILDERD | NVT |  | MINI Victoria 730 20W | Met Zhaga connector | Innolumis | 1024151 | Aan | 187 | [5 empty] | NVT | 11 |  |  |  |  | 20 |  | LED 3000K |  |  | 1091131 | Aan | 2491 |  |  |  |  | LEDDRIVER |  |  | 78381 | Aan | 4472 | 20 | 1
SST202871 | 1015779 | 1015779 | 52.1774 | 5.3035 | 149271.759 | 465479.1125 | https://lmsapp.nl/qr/asset/report/e1a8a848-1870-4e0a-bd1e-306f63d1765f | 20 | Soest | Molenstraat |  | 3764TC |  |  |  | Gemeente Soest | 2025-01-16 | In bedrijf |  |  |  |  | Stedin | [10 empty] | 3A | [10 empty] | Openbare verlichting | [5 empty] | 230 - MAST 6 M ST - EL UITL 5 GR | 1 | 2011-11-23 |  | In bedrijf |  |  |  | MINI Victoria 730 20W | 1 | 2022-09-02 |  | In bedrijf | [13 empty] | LED 3000K | 1 | 2022-09-02 |  | In bedrijf |  |  | LEDDRIVER | 1 | 2022-09-02 |  | In bedrijf | [16 empty] | 230 - MAST 6 M ST - EL UITL 5 GR |  |  | 173525 | Aan | 2220 | 6 | CILINDRISCH | STAAL | 6005 MOSGROEN | 40 | GESCHILDERD | NVT |  | MINI Victoria 730 20W | Met Zhaga connector | Innolumis | 1024151 | Aan | 187 | [5 empty] | NVT | 11 |  |  |  |  | 20 |  | LED 3000K |  |  | 1091131 | Aan | 2491 |  |  |  |  | LEDDRIVER |  |  | 78381 | Aan | 4472 | 20 | 1
SST202872 | 1015780 | 1015780 | 52.1773 | 5.3031 | 149249.377 | 465460.3586 | https://lmsapp.nl/qr/asset/report/7fbdba80-86fc-483e-b728-e1a04bb908e4 | 20 | Soest | Molenstraat |  | 3764TC |  |  |  | Gemeente Soest | 2025-01-16 | In bedrijf |  |  |  |  | Stedin | [10 empty] | 3A | [10 empty] | Openbare verlichting | [5 empty] | 230 - MAST 6 M ST - EL UITL 5 GR | 1 | 2008-08-20 |  | In bedrijf |  |  |  | MINI Victoria 730 20W | 1 | 2022-09-02 |  | In bedrijf | [13 empty] | LED 3000K | 1 | 2022-09-02 |  | In bedrijf |  |  | LEDDRIVER | 1 | 2022-09-02 |  | In bedrijf | [16 empty] | 230 - MAST 6 M ST - EL UITL 5 GR |  |  | 173525 | Aan | 2220 | 6 | CILINDRISCH | STAAL | 6005 MOSGROEN | 40 | GESCHILDERD | NVT |  | MINI Victoria 730 20W | Met Zhaga connector | Innolumis | 1024151 | Aan | 187 | [5 empty] | NVT | 11 |  |  |  |  | 20 |  | LED 3000K |  |  | 1091131 | Aan | 2491 |  |  |  |  | LEDDRIVER |  |  | 78381 | Aan | 4472 | 20 | 1
SST202873 | 1015781 | 1015781 | 52.1772 | 5.3027 | 149220.339 | 465449.897 | https://lmsapp.nl/qr/asset/report/a943e446-d7ac-4d3c-9149-afc5d48bd780 | 20 | Soest | Molenstraat |  | 3764TC |  |  |  | Gemeente Soest | 2025-01-16 | In bedrijf |  |  |  |  | Stedin | [10 empty] | 3A | [10 empty] | Openbare verlichting | [5 empty] | 230 - MAST 6 M ST - EL UITL 5 GR | 1 | 2008-08-20 |  | In bedrijf |  |  |  | MINI Victoria 730 20W | 1 | 2022-09-02 |  | In bedrijf | [13 empty] | LED 3000K | 1 | 2022-09-02 |  | In bedrijf |  |  | LEDDRIVER | 1 | 2022-09-02 |  | In bedrijf | [16 empty] | 230 - MAST 6 M ST - EL UITL 5 GR |  |  | 173525 | Aan | 2220 | 6 | CILINDRISCH | STAAL | 6005 MOSGROEN | 40 | GESCHILDERD | NVT |  | MINI Victoria 730 20W | Met Zhaga connector | Innolumis | 1024151 | Aan | 187 | [5 empty] | NVT | 11 |  |  |  |  | 20 |  | LED 3000K |  |  | 1091131 | Aan | 2491 |  |  |  |  | LEDDRIVER |  |  | 78381 | Aan | 4472 | 20 | 1
SST202874 | 1015782 | 1015782 | 52.177 | 5.3024 | 149200.041 | 465429.9994 | https://lmsapp.nl/qr/asset/report/8afc6e2d-a9e1-46d4-be2f-6f790258ef2f | 20 | Soest | Molenstraat |  | 3764TC |  |  |  | Gemeente Soest | 2025-01-16 | In bedrijf |  |  |  |  | Stedin | [10 empty] | 3A | [10 empty] | Openbare verlichting | [5 empty] | 230 - MAST 6 M ST - EL UITL 5 GR | 1 | 2008-08-20 |  | In bedrijf |  |  |  | MINI Victoria 730 20W | 1 | 2022-09-02 |  | In bedrijf | [13 empty] | LED 3000K | 1 | 2022-09-02 |  | In bedrijf |  |  | LEDDRIVER | 1 | 2022-09-02 |  | In bedrijf | [16 empty] | 230 - MAST 6 M ST - EL UITL 5 GR |  |  | 173525 | Aan | 2220 | 6 | CILINDRISCH | STAAL | 6005 MOSGROEN | 40 | GESCHILDERD | NVT |  | MINI Victoria 730 20W | Met Zhaga connector | Innolumis | 1024151 | Aan | 187 | [5 empty] | NVT | 11 |  |  |  |  | 20 |  | LED 3000K |  |  | 1091131 | Aan | 2491 |  |  |  |  | LEDDRIVER |  |  | 78381 | Aan | 4472 | 20 | 1
SST202875 | 1015783 | 1015783 | 52.1768 | 5.302 | 149173.1169 | 465413.1593 | https://lmsapp.nl/qr/asset/report/2e5138dc-fe7b-42c9-b0e7-9086bb635a6c | 20 | Soest | Molenstraat |  | 3764TC |  |  |  | Gemeente Soest | 2025-01-16 | In bedrijf |  |  |  |  | Stedin | [10 empty] | 3A | [10 empty] | Openbare verlichting | [5 empty] | 230 - MAST 6 M ST - EL UITL 5 GR | 1 | 2008-08-20 |  | In bedrijf |  |  |  | MINI Victoria 730 20W | 1 | 2022-09-02 |  | In bedrijf | [13 empty] | LED 3000K | 1 | 2022-09-02 |  | In bedrijf |  |  | LEDDRIVER | 1 | 2022-09-02 |  | In bedrijf | [16 empty] | 230 - MAST 6 M ST - EL UITL 5 GR |  |  | 173525 | Aan | 2220 | 6 | CILINDRISCH | STAAL | 6005 MOSGROEN | 40 | GESCHILDERD | NVT |  | MINI Victoria 730 20W | Met Zhaga connector | Innolumis | 1024151 | Aan | 187 | [5 empty] | NVT | 11 |  |  |  |  | 20 |  | LED 3000K |  |  | 1091131 | Aan | 2491 |  |  |  |  | LEDDRIVER |  |  | 78381 | Aan | 4472 | 20 | 1
SST202876 | 1015784 | 1015784 | 52.1768 | 5.3018 | 149155.853 | 465409.2643 | https://lmsapp.nl/qr/asset/report/aeefce26-f9bd-4e20-abf1-d8a0dfd86b6c | 20 | Soest | Molenstraat |  | 3764TC |  |  |  | Gemeente Soest | 2025-01-16 | In bedrijf |  |  |  |  | Stedin | [10 empty] | 3A | [10 empty] | Openbare verlichting | [5 empty] | 230 - MAST 6 M ST - EL UITL 5 GR | 1 | 2008-08-20 |  | In bedrijf |  |  |  | MINI Victoria 730 20W | 1 | 2022-09-02 |  | In bedrijf | [13 empty] | LED 3000K | 1 | 2022-09-02 |  | In bedrijf |  |  | LEDDRIVER | 1 | 2022-09-02 |  | In bedrijf | [16 empty] | 230 - MAST 6 M ST - EL UITL 5 GR |  |  | 173525 | Aan | 2220 | 6 | CILINDRISCH | STAAL | 6005 MOSGROEN | 40 | GESCHILDERD | NVT |  | MINI Victoria 730 20W | Met Zhaga connector | Innolumis | 1024151 | Aan | 187 | [5 empty] | NVT | 11 |  |  |  |  | 20 |  | LED 3000K |  |  | 1091131 | Aan | 2491 |  |  |  |  | LEDDRIVER |  |  | 78381 | Aan | 4472 | 20 | 1
SST202877 | 1015785 | 1015785 | 52.1766 | 5.3015 | 149136.815 | 465389.9797 | https://lmsapp.nl/qr/asset/report/f9f588ef-4f82-4289-b9b4-6d4bcc3ebdcf | 20 | Soest | Molenstraat |  | 3764TC |  |  |  | Gemeente Soest | 2025-01-16 | In bedrijf |  |  |  |  | Stedin | [10 empty] | 3A | [10 empty] | Openbare verlichting | [5 empty] | 230 - MAST 6 M ST - EL UITL 5 GR | 1 | 2008-08-20 |  | In bedrijf |  |  |  | MINI Victoria 730 20W | 1 | 2022-09-02 |  | In bedrijf | [13 empty] | LED 3000K | 1 | 2022-09-02 |  | In bedrijf |  |  | LEDDRIVER | 1 | 2022-09-02 |  | In bedrijf | [16 empty] | 230 - MAST 6 M ST - EL UITL 5 GR |  |  | 173525 | Aan | 2220 | 6 | CILINDRISCH | STAAL | 6005 MOSGROEN | 40 | GESCHILDERD | NVT |  | MINI Victoria 730 20W | Met Zhaga connector | Innolumis | 1024151 | Aan | 187 | [5 empty] | NVT | 11 |  |  |  |  | 20 |  | LED 3000K |  |  | 1091131 | Aan | 2491 |  |  |  |  | LEDDRIVER |  |  | 78381 | Aan | 4472 | 20 | 1
SST202878 | 1015786 | 1015786 | 52.1765 | 5.3011 | 149111.9519 | 465374.5249 | https://lmsapp.nl/qr/asset/report/0c777ea3-c5da-42c7-826b-9c2694bbbce4 | 20 | Soest | Molenstraat |  | 3764TC |  |  |  | Gemeente Soest | 2025-01-16 | In bedrijf |  |  |  |  | Stedin | [10 empty] | 3A | [10 empty] | Openbare verlichting | [5 empty] | 230 - MAST 6 M ST - EL UITL 5 GR | 1 | 2008-08-20 |  | In bedrijf |  |  |  | MINI Victoria 730 20W | 1 | 2022-09-02 |  | In bedrijf | [13 empty] | LED 3000K | 1 | 2022-09-02 |  | In bedrijf |  |  | LEDDRIVER | 1 | 2022-09-02 |  | In bedrijf | [16 empty] | 230 - MAST 6 M ST - EL UITL 5 GR |  |  | 173525 | Aan | 2220 | 6 | CILINDRISCH | STAAL | 6005 MOSGROEN | 40 | GESCHILDERD | NVT |  | MINI Victoria 730 20W | Met Zhaga connector | Innolumis | 1024151 | Aan | 187 | [5 empty] | NVT | 11 |  |  |  |  | 20 |  | LED 3000K |  |  | 1091131 | Aan | 2491 |  |  |  |  | LEDDRIVER |  |  | 78381 | Aan | 4472 | 20 | 1
SST202879 | 1015787 | 1015787 | 52.1764 | 5.3007 | 149084.92 | 465364.4567 | https://lmsapp.nl/qr/asset/report/be6c21d9-e971-475b-af01-6dbee7d10d8a | 20 | Soest | Molenstraat |  | 3764TC |  |  |  | Gemeente Soest | 2025-01-16 | In bedrijf |  |  |  |  | Stedin | [10 empty] | 3A | [10 empty] | Openbare verlichting | [5 empty] | 230 - MAST 6 M ST - EL UITL 5 GR | 1 | 2008-08-20 |  | In bedrijf |  |  |  | MINI Victoria 730 20W | 1 | 2022-09-02 |  | In bedrijf | [13 empty] | LED 3000K | 1 | 2022-09-02 |  | In bedrijf |  |  | LEDDRIVER | 1 | 2022-09-02 |  | In bedrijf | [16 empty] | 230 - MAST 6 M ST - EL UITL 5 GR |  |  | 173525 | Aan | 2220 | 6 | CILINDRISCH | STAAL | 6005 MOSGROEN | 40 | GESCHILDERD | NVT |  | MINI Victoria 730 20W | Met Zhaga connector | Innolumis | 1024151 | Aan | 187 | [5 empty] | NVT | 11 |  |  |  |  | 20 |  | LED 3000K |  |  | 1091131 | Aan | 2491 |  |  |  |  | LEDDRIVER |  |  | 78381 | Aan | 4472 | 20 | 1
SST202880 | 1015788 | 1015788 | 52.1762 | 5.3004 | 149062.706 | 465340.7991 | https://lmsapp.nl/qr/asset/report/618533f3-35c4-4718-8231-f38b4321b52d | 20 | Soest | Molenstraat |  | 3764TC |  |  |  | Gemeente Soest | 2025-01-16 | In bedrijf |  |  |  |  | Stedin | [10 empty] | 3A | [10 empty] | Openbare verlichting | [5 empty] | 230 - MAST 6 M ST - EL UITL 5 GR | 1 | 2008-08-20 |  | In bedrijf |  |  |  | MINI Victoria 730 20W | 1 | 2022-09-02 |  | In bedrijf | [13 empty] | LED 3000K | 1 | 2022-09-02 |  | In bedrijf |  |  | LEDDRIVER | 1 | 2022-09-02 |  | In bedrijf | [16 empty] | 230 - MAST 6 M ST - EL UITL 5 GR |  |  | 173525 | Aan | 2220 | 6 | CILINDRISCH | STAAL | 6005 MOSGROEN | 40 | GESCHILDERD | NVT |  | MINI Victoria 730 20W | Met Zhaga connector | Innolumis | 1024151 | Aan | 187 | [5 empty] | NVT | 11 |  |  |  |  | 20 |  | LED 3000K |  |  | 1091131 | Aan | 2491 |  |  |  |  | LEDDRIVER |  |  | 78381 | Aan | 4472 | 20 | 1
SST202881 | 1015789 | 1015789 | 52.1761 | 5.3 | 149032.457 | 465331.2102 | https://lmsapp.nl/qr/asset/report/c84ac5f5-88ed-49b5-817d-ad90246cf466 | 20 | Soest | Molenstraat |  | 3764TC |  |  |  | Gemeente Soest | 2025-01-16 | In bedrijf |  |  |  |  | Stedin | [10 empty] | 3A | [10 empty] | Openbare verlichting | [5 empty] | 230 - MAST 6 M ST - EL UITL 5 GR | 1 | 2008-08-20 |  | In bedrijf |  |  |  | MINI Victoria 730 20W | 1 | 2022-09-02 |  | In bedrijf | [13 empty] | LED 3000K | 1 | 2022-09-02 |  | In bedrijf |  |  | LEDDRIVER | 1 | 2022-09-02 |  | In bedrijf | [16 empty] | 230 - MAST 6 M ST - EL UITL 5 GR |  |  | 173525 | Aan | 2220 | 6 | CILINDRISCH | STAAL | 6005 MOSGROEN | 40 | GESCHILDERD | NVT |  | MINI Victoria 730 20W | Met Zhaga connector | Innolumis | 1024151 | Aan | 187 | [5 empty] | NVT | 11 |  |  |  |  | 20 |  | LED 3000K |  |  | 1091131 | Aan | 2491 |  |  |  |  | LEDDRIVER |  |  | 78381 | Aan | 4472 | 20 | 1
SST202882 | 1015790 | 1015790 | 52.1759 | 5.2997 | 149011.688 | 465308.3677 | https://lmsapp.nl/qr/asset/report/b6bb08de-0f64-4a1b-b4ef-0af54740f7e4 | 20 | Soest | Molenstraat |  | 3764TC |  |  |  | Gemeente Soest | 2025-01-16 | In bedrijf |  |  |  |  | Stedin | [10 empty] | 3A | [10 empty] | Openbare verlichting | [5 empty] | 230 - MAST 6 M ST - EL UITL 5 GR | 1 | 2008-08-20 |  | In bedrijf |  |  |  | MINI Victoria 730 20W | 1 | 2022-09-02 |  | In bedrijf | [13 empty] | LED 3000K | 1 | 2022-09-02 |  | In bedrijf |  |  | LEDDRIVER | 1 | 2022-09-02 |  | In bedrijf | [16 empty] | 230 - MAST 6 M ST - EL UITL 5 GR |  |  | 173525 | Aan | 2220 | 6 | CILINDRISCH | STAAL | 6005 MOSGROEN | 40 | GESCHILDERD | NVT |  | MINI Victoria 730 20W | Met Zhaga connector | Innolumis | 1024151 | Aan | 187 | [5 empty] | NVT | 11 |  |  |  |  | 20 |  | LED 3000K |  |  | 1091131 | Aan | 2491 |  |  |  |  | LEDDRIVER |  |  | 78381 | Aan | 4472 | 20 | 1
SST202883 | 1015791 | 1015791 | 52.1758 | 5.2993 | 148985.227 | 465297.9189 | https://lmsapp.nl/qr/asset/report/84b74e48-90e7-4665-b4c1-e7843c229a7b | 20 | Soest | Molenstraat |  | 3764TC |  |  |  | Gemeente Soest | 2025-01-16 | In bedrijf |  |  |  |  | Stedin | [10 empty] | 3A | [10 empty] | Openbare verlichting | [5 empty] | 230 - MAST 6 M ST - EL UITL 5 GR | 1 | 2008-08-20 |  | In bedrijf |  |  |  | MINI Victoria 730 20W | 1 | 2022-09-02 |  | In bedrijf | [13 empty] | LED 3000K | 1 | 2022-09-02 |  | In bedrijf |  |  | LEDDRIVER | 1 | 2022-09-02 |  | In bedrijf | [16 empty] | 230 - MAST 6 M ST - EL UITL 5 GR |  |  | 173525 | Aan | 2220 | 6 | CILINDRISCH | STAAL | 6005 MOSGROEN | 40 | GESCHILDERD | NVT |  | MINI Victoria 730 20W | Met Zhaga connector | Innolumis | 1024151 | Aan | 187 | [5 empty] | NVT | 11 |  |  |  |  | 20 |  | LED 3000K |  |  | 1091131 | Aan | 2491 |  |  |  |  | LEDDRIVER |  |  | 78381 | Aan | 4472 | 20 | 1
SST202884 | 1015792 | 1015792 | 52.1757 | 5.299 | 148966.501 | 465282.3573 | https://lmsapp.nl/qr/asset/report/5ccae665-d1d6-4478-a9a9-f291c4d33b17 | 20 | Soest | Molenstraat |  | 3764TC |  |  |  | Gemeente Soest | 2025-01-16 | In bedrijf |  |  |  |  | Stedin | [10 empty] | 3A | [10 empty] | Openbare verlichting | [5 empty] | 230 - MAST 6 M ST - EL UITL 5 GR | 1 | 2008-08-20 |  | In bedrijf |  |  |  | MINI Victoria 730 20W | 1 | 2022-09-02 |  | In bedrijf | [13 empty] | LED 3000K | 1 | 2022-09-02 |  | In bedrijf |  |  | LEDDRIVER | 1 | 2022-09-02 |  | In bedrijf | [16 empty] | 230 - MAST 6 M ST - EL UITL 5 GR |  |  | 173525 | Aan | 2220 | 6 | CILINDRISCH | STAAL | 6005 MOSGROEN | 40 | GESCHILDERD | NVT |  | MINI Victoria 730 20W | Met Zhaga connector | Innolumis | 1024151 | Aan | 187 | [5 empty] | NVT | 11 |  |  |  |  | 20 |  | LED 3000K |  |  | 1091131 | Aan | 2491 |  |  |  |  | LEDDRIVER |  |  | 78381 | Aan | 4472 | 20 | 1
SST202885 | 1015793 | 1015793 | 52.1755 | 5.2987 | 148947.099 | 465263.6067 | https://lmsapp.nl/qr/asset/report/024c5bba-777f-474c-a4a4-fbe31d0d4756 | 20 | Soest | Molenstraat |  | 3764TC |  |  |  | Gemeente Soest | 2025-01-16 | In bedrijf |  |  |  |  | Stedin | [10 empty] | 3A | [10 empty] | Openbare verlichting | [5 empty] | 230 - MAST 6 M ST - EL UITL 5 GR | 1 | 2008-08-20 |  | In bedrijf |  |  |  | MINI Victoria 730 20W | 1 | 2022-09-02 |  | In bedrijf | [13 empty] | LED 3000K | 1 | 2022-09-02 |  | In bedrijf |  |  | LEDDRIVER | 1 | 2022-09-02 |  | In bedrijf | [16 empty] | 230 - MAST 6 M ST - EL UITL 5 GR |  |  | 173525 | Aan | 2220 | 6 | CILINDRISCH | STAAL | 6005 MOSGROEN | 40 | GESCHILDERD | NVT |  | MINI Victoria 730 20W | Met Zhaga connector | Innolumis | 1024151 | Aan | 187 | [5 empty] | NVT | 11 |  |  |  |  | 20 |  | LED 3000K |  |  | 1091131 | Aan | 2491 |  |  |  |  | LEDDRIVER |  |  | 78381 | Aan | 4472 | 20 | 1
SST202886 | 1015794 | 1015794 | 52.1753 | 5.2984 | 148926.477 | 465238.6805 | https://lmsapp.nl/qr/asset/report/4375793b-c8f0-4599-a542-8ccc479703d9 | 20 | Soest | Molenstraat |  | 3764TC |  |  |  | Gemeente Soest | 2025-01-16 | In bedrijf |  |  |  |  | Stedin | [10 empty] | 3A | [10 empty] | Openbare verlichting | [5 empty] | 230 - MAST 6 M ST - EL UITL 5 GR | 1 | 2008-08-20 |  | In bedrijf |  |  |  | MINI Victoria 730 20W | 1 | 2022-09-02 |  | In bedrijf | [13 empty] | LED 3000K | 1 | 2022-09-02 |  | In bedrijf |  |  | LEDDRIVER | 1 | 2022-09-02 |  | In bedrijf | [16 empty] | 230 - MAST 6 M ST - EL UITL 5 GR |  |  | 173525 | Aan | 2220 | 6 | CILINDRISCH | STAAL | 6005 MOSGROEN | 40 | GESCHILDERD | NVT |  | MINI Victoria 730 20W | Met Zhaga connector | Innolumis | 1024151 | Aan | 187 | [5 empty] | NVT | 11 |  |  |  |  | 20 |  | LED 3000K |  |  | 1091131 | Aan | 2491 |  |  |  |  | LEDDRIVER |  |  | 78381 | Aan | 4472 | 20 | 1
SST202887 | 1015795 | 1015795 | 52.1751 | 5.298 | 148894.886 | 465223.0771 | https://lmsapp.nl/qr/asset/report/91e50668-d0dc-4b24-b614-79f3a501db1d | 20 | Soest | Molenstraat |  | 3764TC |  |  |  | Gemeente Soest | 2025-01-16 | In bedrijf |  |  |  |  | Stedin | [10 empty] | 3A | [10 empty] | Openbare verlichting | [5 empty] | 230 - MAST 6 M ST - EL UITL 5 GR | 1 | 2008-08-20 |  | In bedrijf |  |  |  | MINI Victoria 730 20W | 1 | 2022-09-02 |  | In bedrijf | [13 empty] | LED 3000K | 1 | 2022-09-02 |  | In bedrijf |  |  | LEDDRIVER | 1 | 2022-09-02 |  | In bedrijf | [16 empty] | 230 - MAST 6 M ST - EL UITL 5 GR |  |  | 173525 | Aan | 2220 | 6 | CILINDRISCH | STAAL | 6005 MOSGROEN | 40 | GESCHILDERD | NVT |  | MINI Victoria 730 20W | Met Zhaga connector | Innolumis | 1024151 | Aan | 187 | [5 empty] | NVT | 11 |  |  |  |  | 20 |  | LED 3000K |  |  | 1091131 | Aan | 2491 |  |  |  |  | LEDDRIVER |  |  | 78381 | Aan | 4472 | 20 | 1
SST202888 | 1015796 | 1015796 | 52.1749 | 5.2977 | 148874.532 | 465198.8595 | https://lmsapp.nl/qr/asset/report/65f1ce3d-a821-4e9f-9cdd-0915d6506d8a | 20 | Soest | Molenstraat |  | 3764TC |  |  |  | Gemeente Soest | 2025-01-16 | In bedrijf |  |  |  |  | Stedin | [10 empty] | 3A | [10 empty] | Openbare verlichting | [5 empty] | 230 - MAST 6 M ST - EL UITL 5 GR | 1 | 2008-08-20 |  | In bedrijf |  |  |  | MINI Victoria 730 20W | 1 | 2022-09-02 |  | In bedrijf | [13 empty] | LED 3000K | 1 | 2022-09-02 |  | In bedrijf |  |  | LEDDRIVER | 1 | 2022-09-02 |  | In bedrijf | [16 empty] | 230 - MAST 6 M ST - EL UITL 5 GR |  |  | 173525 | Aan | 2220 | 6 | CILINDRISCH | STAAL | 6005 MOSGROEN | 40 | GESCHILDERD | NVT |  | MINI Victoria 730 20W | Met Zhaga connector | Innolumis | 1024151 | Aan | 187 | [5 empty] | NVT | 11 |  |  |  |  | 20 |  | LED 3000K |  |  | 1091131 | Aan | 2491 |  |  |  |  | LEDDRIVER |  |  | 78381 | Aan | 4472 | 20 | 1
SST202889 | 1015797 | 1015797 | 52.1748 | 5.2972 | 148843.9439 | 465184.1897 | https://lmsapp.nl/qr/asset/report/633de63c-bc01-45dd-b50b-7c004d89d125 | 20 | Soest | Molenstraat |  | 3764TC |  |  |  | Gemeente Soest | 2025-01-16 | In bedrijf |  |  |  |  | Stedin | [10 empty] | 3A | [10 empty] | Openbare verlichting | [5 empty] | 230 - MAST 6 M ST - EL UITL 5 GR | 1 | 2008-08-20 |  | In bedrijf |  |  |  | MINI Victoria 730 20W | 1 | 2022-09-02 |  | In bedrijf | [13 empty] | LED 3000K | 1 | 2022-09-02 |  | In bedrijf |  |  | LEDDRIVER | 1 | 2022-09-02 |  | In bedrijf | [16 empty] | 230 - MAST 6 M ST - EL UITL 5 GR |  |  | 173525 | Aan | 2220 | 6 | CILINDRISCH | STAAL | 6005 MOSGROEN | 40 | GESCHILDERD | NVT |  | MINI Victoria 730 20W | Met Zhaga connector | Innolumis | 1024151 | Aan | 187 | [5 empty] | NVT | 11 |  |  |  |  | 20 |  | LED 3000K |  |  | 1091131 | Aan | 2491 |  |  |  |  | LEDDRIVER |  |  | 78381 | Aan | 4472 | 20 | 1
SST202890 | 1015798 | 1015798 | 52.1747 | 5.2969 | 148824.142 | 465179.746 | https://lmsapp.nl/qr/asset/report/61a8d869-5ca8-40a3-9ffc-4bfb321638ab | 20 | Soest | Molenstraat |  | 3764TC |  |  |  | Gemeente Soest | 2025-01-16 | In bedrijf |  |  |  |  | Stedin | [10 empty] | 3A | [10 empty] | Openbare verlichting | [5 empty] | 230 - MAST 6 M ST - EL UITL 5 GR | 1 | 2008-08-20 |  | In bedrijf |  |  |  | MINI Victoria 730 20W | 1 | 2022-09-02 |  | In bedrijf | [13 empty] | LED 3000K | 1 | 2022-09-02 |  | In bedrijf |  |  | LEDDRIVER | 1 | 2022-09-02 |  | In bedrijf | [16 empty] | 230 - MAST 6 M ST - EL UITL 5 GR |  |  | 173525 | Aan | 2220 | 6 | CILINDRISCH | STAAL | 6005 MOSGROEN | 40 | GESCHILDERD | NVT |  | MINI Victoria 730 20W | Met Zhaga connector | Innolumis | 1024151 | Aan | 187 | [5 empty] | NVT | 11 |  |  |  |  | 20 |  | LED 3000K |  |  | 1091131 | Aan | 2491 |  |  |  |  | LEDDRIVER |  |  | 78381 | Aan | 4472 | 20 | 1
SST202891 | 1015799 | 1015799 | 52.1745 | 5.2971 | 148838.354 | 465158.4564 | https://lmsapp.nl/qr/asset/report/c5c4f4bf-b94c-4fb9-b3e6-7411810d1019 | 20 | Soest | Molenstraat |  | 3764TC |  |  |  | Gemeente Soest | 2025-01-16 | In bedrijf |  |  |  |  | Stedin | [10 empty] | 3A | [10 empty] | Openbare verlichting | [5 empty] | 230 - MAST 6 M ST - EL UITL 5 GR | 1 | 2008-08-20 |  | In bedrijf |  |  |  | MINI Victoria 730 20W | 1 | 2022-09-02 |  | In bedrijf | [13 empty] | LED 3000K | 1 | 2022-09-02 |  | In bedrijf |  |  | LEDDRIVER | 1 | 2022-09-02 |  | In bedrijf | [16 empty] | 230 - MAST 6 M ST - EL UITL 5 GR |  |  | 173525 | Aan | 2220 | 6 | CILINDRISCH | STAAL | 6005 MOSGROEN | 40 | GESCHILDERD | NVT |  | MINI Victoria 730 20W | Met Zhaga connector | Innolumis | 1024151 | Aan | 187 | [5 empty] | NVT | 11 |  |  |  |  | 20 |  | LED 3000K |  |  | 1091131 | Aan | 2491 |  |  |  |  | LEDDRIVER |  |  | 78381 | Aan | 4472 | 20 | 1
SST202892 | 1015800 | 1015800 | 52.1744 | 5.2969 | 148823.407 | 465146.2185 | https://lmsapp.nl/qr/asset/report/804adfb5-07bf-4026-8fe8-84cbf8befb56 | 20 | Soest | Molenstraat |  | 3764TC |  |  |  | Gemeente Soest | 2025-01-16 | In bedrijf |  |  |  |  | Stedin | [10 empty] | 3A | [10 empty] | Openbare verlichting | [5 empty] | 230 - MAST 6 M ST - EL UITL 5 GR | 1 | 2008-08-20 |  | In bedrijf |  |  |  | MINI Victoria 730 20W | 1 | 2022-09-02 |  | In bedrijf | [13 empty] | LED 3000K | 1 | 2022-09-02 |  | In bedrijf |  |  | LEDDRIVER | 1 | 2022-09-02 |  | In bedrijf | [16 empty] | 230 - MAST 6 M ST - EL UITL 5 GR |  |  | 173525 | Aan | 2220 | 6 | CILINDRISCH | STAAL | 6005 MOSGROEN | 40 | GESCHILDERD | NVT |  | MINI Victoria 730 20W | Met Zhaga connector | Innolumis | 1024151 | Aan | 187 | [5 empty] | NVT | 11 |  |  |  |  | 20 |  | LED 3000K |  |  | 1091131 | Aan | 2491 |  |  |  |  | LEDDRIVER |  |  | 78381 | Aan | 4472 | 20 | 1
SST202893 | 1015801 | 1015801 | 52.1746 | 5.2966 | 148805.153 | 465166.3638 | https://lmsapp.nl/qr/asset/report/626e4c10-6ade-4f0f-8697-48edc5790914 | 20 | Soest | Molenstraat |  | 3764TC |  |  |  | Gemeente Soest | 2025-01-16 | In bedrijf |  |  |  |  | Stedin | [10 empty] | 3A | [10 empty] | Openbare verlichting | [5 empty] | 230 - MAST 6 M ST - EL UITL 5 GR | 1 | 2008-08-20 |  | In bedrijf |  |  |  | MINI Victoria 730 20W | 1 | 2022-09-02 |  | In bedrijf | [13 empty] | LED 3000K | 1 | 2022-09-02 |  | In bedrijf |  |  | LEDDRIVER | 1 | 2022-09-02 |  | In bedrijf | [16 empty] | 230 - MAST 6 M ST - EL UITL 5 GR |  |  | 173525 | Aan | 2220 | 6 | CILINDRISCH | STAAL | 6005 MOSGROEN | 40 | GESCHILDERD | NVT |  | MINI Victoria 730 20W | Met Zhaga connector | Innolumis | 1024151 | Aan | 187 | [5 empty] | NVT | 11 |  |  |  |  | 20 |  | LED 3000K |  |  | 1091131 | Aan | 2491 |  |  |  |  | LEDDRIVER |  |  | 78381 | Aan | 4472 | 20 | 1
SST202894 | 1015802 | 1015802 | 52.1744 | 5.2965 | 148793.015 | 465145.4475 | https://lmsapp.nl/qr/asset/report/e75013a5-31d9-4470-9963-ba3113a422fb | 20 | Soest | Molenstraat |  | 3764TC |  |  |  | Gemeente Soest | 2025-01-16 | In bedrijf |  |  |  |  | Stedin | [10 empty] | 3A | [10 empty] | Openbare verlichting | [5 empty] | 230 - MAST 6 M ST - EL UITL 5 GR | 1 | 2008-08-20 |  | In bedrijf |  |  |  | MINI Victoria 730 20W | 1 | 2022-09-02 |  | In bedrijf | [13 empty] | LED 3000K | 1 | 2022-09-02 |  | In bedrijf |  |  | LEDDRIVER | 1 | 2022-09-02 |  | In bedrijf | [16 empty] | 230 - MAST 6 M ST - EL UITL 5 GR |  |  | 173525 | Aan | 2220 | 6 | CILINDRISCH | STAAL | 6005 MOSGROEN | 40 | GESCHILDERD | NVT |  | MINI Victoria 730 20W | Met Zhaga connector | Innolumis | 1024151 | Aan | 187 | [5 empty] | NVT | 11 |  |  |  |  | 20 |  | LED 3000K |  |  | 1091131 | Aan | 2491 |  |  |  |  | LEDDRIVER |  |  | 78381 | Aan | 4472 | 20 | 1
SST202895 | 1015803 | 1015803 | 52.1742 | 5.2962 | 148775.4959 | 465122.8078 | https://lmsapp.nl/qr/asset/report/dd0d6862-20a0-4a92-89f6-5dafc96141bb | 20 | Soest | Molenstraat |  | 3764TC |  |  |  | Gemeente Soest | 2025-01-16 | In bedrijf |  |  |  |  | Stedin | [10 empty] | 3A | [10 empty] | Openbare verlichting | [5 empty] | 230 - MAST 6 M ST - EL UITL 5 GR | 1 | 2008-08-20 |  | In bedrijf |  |  |  | MINI Victoria 730 20W | 1 | 2022-09-02 |  | In bedrijf | [13 empty] | LED 3000K | 1 | 2022-09-02 |  | In bedrijf |  |  | LEDDRIVER | 1 | 2022-09-02 |  | In bedrijf | [16 empty] | 230 - MAST 6 M ST - EL UITL 5 GR |  |  | 173525 | Aan | 2220 | 6 | CILINDRISCH | STAAL | 6005 MOSGROEN | 40 | GESCHILDERD | NVT |  | MINI Victoria 730 20W | Met Zhaga connector | Innolumis | 1024151 | Aan | 187 | [5 empty] | NVT | 11 |  |  |  |  | 20 |  | LED 3000K |  |  | 1091131 | Aan | 2491 |  |  |  |  | LEDDRIVER |  |  | 78381 | Aan | 4472 | 20 | 1
SST202896 | 1015804 | 1015804 | 52.1741 | 5.2958 | 148748.207 | 465110.8237 | https://lmsapp.nl/qr/asset/report/3c7e6f06-4c44-45aa-a130-d512b14e7faf | 20 | Soest | Molenstraat |  | 3764TC |  |  |  | Gemeente Soest | 2025-01-16 | In bedrijf |  |  |  |  | Stedin | [10 empty] | 3A | [10 empty] | Openbare verlichting | [5 empty] | 230 - MAST 6 M ST - EL UITL 5 GR | 1 | 2008-08-20 |  | In bedrijf |  |  |  | MINI Victoria 730 20W | 1 | 2022-09-02 |  | In bedrijf | [13 empty] | LED 3000K | 1 | 2022-09-02 |  | In bedrijf |  |  | LEDDRIVER | 1 | 2022-09-02 |  | In bedrijf | [16 empty] | 230 - MAST 6 M ST - EL UITL 5 GR |  |  | 173525 | Aan | 2220 | 6 | CILINDRISCH | STAAL | 6005 MOSGROEN | 40 | GESCHILDERD | NVT |  | MINI Victoria 730 20W | Met Zhaga connector | Innolumis | 1024151 | Aan | 187 | [5 empty] | NVT | 11 |  |  |  |  | 20 |  | LED 3000K |  |  | 1091131 | Aan | 2491 |  |  |  |  | LEDDRIVER |  |  | 78381 | Aan | 4472 | 20 | 1
SST202897 | 1015805 | 1015805 | 52.174 | 5.2957 | 148737.835 | 465094.152 | https://lmsapp.nl/qr/asset/report/abf6ad6e-25dc-434c-9410-5882c8561155 | 20 | Soest | Molenstraat |  | 3764TC |  |  |  | Gemeente Soest | 2025-01-16 | In bedrijf |  |  |  |  | Stedin | [10 empty] | 3A | [10 empty] | Openbare verlichting | [5 empty] | 230 - MAST 6 M ST - EL UITL 5 GR | 1 | 2008-08-20 |  | In bedrijf |  |  |  | MINI Victoria 730 20W | 1 | 2022-09-02 |  | In bedrijf | [13 empty] | LED 3000K | 1 | 2022-09-02 |  | In bedrijf |  |  | LEDDRIVER | 1 | 2022-09-02 |  | In bedrijf | [16 empty] | 230 - MAST 6 M ST - EL UITL 5 GR |  |  | 173525 | Aan | 2220 | 6 | CILINDRISCH | STAAL | 6005 MOSGROEN | 40 | GESCHILDERD | NVT |  | MINI Victoria 730 20W | Met Zhaga connector | Innolumis | 1024151 | Aan | 187 | [5 empty] | NVT | 11 |  |  |  |  | 20 |  | LED 3000K |  |  | 1091131 | Aan | 2491 |  |  |  |  | LEDDRIVER |  |  | 78381 | Aan | 4472 | 20 | 1
SST202898 | 1015806 | 1015806 | 52.1738 | 5.2951 | 148701.733 | 465077.8935 | https://lmsapp.nl/qr/asset/report/fa4e6001-dd2f-4090-949b-cf51db6bc436 | 20 | Soest | Molenstraat |  | 3764TC |  |  |  | Gemeente Soest | 2025-01-16 | In bedrijf |  |  |  |  | Stedin | [10 empty] | 3A | [10 empty] | Openbare verlichting | [5 empty] | 230 - MAST 6 M ST - EL UITL 5 GR | 1 | 2008-08-20 |  | In bedrijf |  |  |  | MINI Victoria 730 20W | 1 | 2022-09-02 |  | In bedrijf | [13 empty] | LED 3000K | 1 | 2022-09-02 |  | In bedrijf |  |  | LEDDRIVER | 1 | 2022-09-02 |  | In bedrijf | [16 empty] | 230 - MAST 6 M ST - EL UITL 5 GR |  |  | 173525 | Aan | 2220 | 6 | CILINDRISCH | STAAL | 6005 MOSGROEN | 40 | GESCHILDERD | NVT |  | MINI Victoria 730 20W | Met Zhaga connector | Innolumis | 1024151 | Aan | 187 | [5 empty] | NVT | 11 |  |  |  |  | 20 |  | LED 3000K |  |  | 1091131 | Aan | 2491 |  |  |  |  | LEDDRIVER |  |  | 78381 | Aan | 4472 | 20 | 1
SST202900 | 1015807 | 1015807 | 52.1736 | 5.2949 | 148684.52 | 465053.3679 | https://lmsapp.nl/qr/asset/report/c49006c9-839b-4022-b864-64805c7ec851 | 20 | Soest | Molenstraat |  | 3764TC |  |  |  | Gemeente Soest | 2025-01-16 | In bedrijf |  |  |  |  | Stedin | [10 empty] | 3A | [10 empty] | Openbare verlichting | [5 empty] | 230 - MAST 6 M ST - EL UITL 5 GR | 1 | 2008-08-20 |  | In bedrijf |  |  |  | MINI Victoria 730 20W | 1 | 2022-09-02 |  | In bedrijf | [13 empty] | LED 3000K | 1 | 2022-09-02 |  | In bedrijf |  |  | LEDDRIVER | 1 | 2022-09-02 |  | In bedrijf | [16 empty] | 230 - MAST 6 M ST - EL UITL 5 GR |  |  | 173525 | Aan | 2220 | 6 | CILINDRISCH | STAAL | 6005 MOSGROEN | 40 | GESCHILDERD | NVT |  | MINI Victoria 730 20W | Met Zhaga connector | Innolumis | 1024151 | Aan | 187 | [5 empty] | NVT | 11 |  |  |  |  | 20 |  | LED 3000K |  |  | 1091131 | Aan | 2491 |  |  |  |  | LEDDRIVER |  |  | 78381 | Aan | 4472 | 20 | 1
SST202902 | 1015808 | 1015808 | 52.1735 | 5.2945 | 148656.93 | 465040.9073 | https://lmsapp.nl/qr/asset/report/89a4f39d-04bf-4255-8439-1e2de04bf483 | 20 | Soest | Molenstraat |  | 3764TC |  |  |  | Gemeente Soest | 2025-01-16 | In bedrijf |  |  |  |  | Stedin | [10 empty] | 3A | [10 empty] | Openbare verlichting | [5 empty] | LM ST 6,0 CV EU1000/20/5 T48 ET Z P6005 | 1 | 2020-12-07 |  | In bedrijf |  |  |  | MINI Victoria 730 20W | 1 | 2022-09-02 |  | In bedrijf | [13 empty] | LED 3000K | 1 | 2022-09-02 |  | In bedrijf |  |  | LEDDRIVER | 1 | 2022-09-02 |  | In bedrijf | [16 empty] | LM ST 6,0 CV EU1000/20/5 T48 ET Z P6005 |  |  | 1008861 | Aan | 273 |  |  |  | 6005 MOSGROEN POEDERCOAT |  |  |  |  | MINI Victoria 730 20W | Met Zhaga connector | Innolumis | 1024151 | Aan | 187 | [5 empty] | NVT | 11 |  |  |  |  | 20 |  | LED 3000K |  |  | 1091131 | Aan | 2491 |  |  |  |  | LEDDRIVER |  |  | 78381 | Aan | 4472 | 20 | 1
SST202903 | 1015809 | 1015809 | 52.1733 | 5.2943 | 148643.817 | 465022.1577 | https://lmsapp.nl/qr/asset/report/9b56f8fa-08bf-4686-846c-cadbaf82bb5e | 20 | Soest | Molenstraat |  | 3764TC |  |  |  | Gemeente Soest | 2025-01-16 | In bedrijf |  |  |  |  | Stedin | [10 empty] | 3A | [10 empty] | Openbare verlichting | [5 empty] | 230 - MAST 6 M ST - EL UITL 5 GR | 1 | 2008-08-20 |  | In bedrijf |  |  |  | MINI Victoria 730 20W | 1 | 2022-09-02 |  | In bedrijf | [13 empty] | LED 3000K | 1 | 2022-09-02 |  | In bedrijf |  |  | LEDDRIVER | 1 | 2022-09-02 |  | In bedrijf | [16 empty] | 230 - MAST 6 M ST - EL UITL 5 GR |  |  | 173525 | Aan | 2220 | 6 | CILINDRISCH | STAAL | 6005 MOSGROEN | 40 | GESCHILDERD | NVT |  | MINI Victoria 730 20W | Met Zhaga connector | Innolumis | 1024151 | Aan | 187 | [5 empty] | NVT | 11 |  |  |  |  | 20 |  | LED 3000K |  |  | 1091131 | Aan | 2491 |  |  |  |  | LEDDRIVER |  |  | 78381 | Aan | 4472 | 20 | 1
SST202904 | 1015810 | 1015810 | 52.1732 | 5.294 | 148623.258 | 465015.2458 | https://lmsapp.nl/qr/asset/report/6fbe8a87-5c79-4569-b3e7-de9c69ceb412 | 20 | Soest | Molenstraat |  | 3764TC |  |  |  | Gemeente Soest | 2025-01-16 | In bedrijf |  |  |  |  | Stedin | [10 empty] | 3A | [10 empty] | Openbare verlichting | [5 empty] | 230 - MAST 6 M ST - EL UITL 5 GR | 1 | 2008-08-20 |  | In bedrijf |  |  |  | MINI Victoria 730 20W | 1 | 2022-09-02 |  | In bedrijf | [13 empty] | LED 3000K | 1 | 2022-09-02 |  | In bedrijf |  |  | LEDDRIVER | 1 | 2022-09-02 |  | In bedrijf | [16 empty] | 230 - MAST 6 M ST - EL UITL 5 GR |  |  | 173525 | Aan | 2220 | 6 | CILINDRISCH | STAAL | 6005 MOSGROEN | 40 | GESCHILDERD | NVT |  | MINI Victoria 730 20W | Met Zhaga connector | Innolumis | 1024151 | Aan | 187 | [5 empty] | NVT | 11 |  |  |  |  | 20 |  | LED 3000K |  |  | 1091131 | Aan | 2491 |  |  |  |  | LEDDRIVER |  |  | 78381 | Aan | 4472 | 20 | 1
SST202905 | 1015811 | 1015811 | 52.173 | 5.2937 | 148604.66 | 464992.3455 | https://lmsapp.nl/qr/asset/report/bf6d8bf9-3354-4f34-8036-42e14252f9c1 | 20 | Soest | Molenstraat |  | 3764TC |  |  |  | Gemeente Soest | 2025-01-16 | In bedrijf |  |  |  |  | Stedin | [10 empty] | 3A | [10 empty] | Openbare verlichting | [5 empty] | 230 - MAST 6 M ST - EL UITL 5 GR | 1 | 2008-08-20 |  | In bedrijf |  |  |  | MINI Victoria 730 20W | 1 | 2022-09-02 |  | In bedrijf | [13 empty] | LED 3000K | 1 | 2022-09-02 |  | In bedrijf |  |  | LEDDRIVER | 1 | 2022-09-02 |  | In bedrijf | [16 empty] | 230 - MAST 6 M ST - EL UITL 5 GR |  |  | 173525 | Aan | 2220 | 6 | CILINDRISCH | STAAL | 6005 MOSGROEN | 40 | GESCHILDERD | NVT |  | MINI Victoria 730 20W | Met Zhaga connector | Innolumis | 1024151 | Aan | 187 | [5 empty] | NVT | 11 |  |  |  |  | 20 |  | LED 3000K |  |  | 1091131 | Aan | 2491 |  |  |  |  | LEDDRIVER |  |  | 78381 | Aan | 4472 | 20 | 1
SST202906 | 1015812 | 1015812 | 52.1729 | 5.2934 | 148581.912 | 464975.1272 | https://lmsapp.nl/qr/asset/report/6ef77f5d-1264-4186-a81f-490eb41c49d8 | 20 | Soest | Molenstraat |  | 3764TC |  |  |  | Gemeente Soest | 2025-01-16 | In bedrijf |  |  |  |  | Stedin | [10 empty] | 3A | [10 empty] | Openbare verlichting | [5 empty] | 230 - MAST 6 M ST - EL UITL 5 GR | 1 | 2008-08-20 |  | In bedrijf |  |  |  | MINI Victoria 730 20W | 1 | 2022-09-02 |  | In bedrijf | [13 empty] | LED 3000K | 1 | 2022-09-02 |  | In bedrijf |  |  | LEDDRIVER | 1 | 2022-09-02 |  | In bedrijf | [16 empty] | 230 - MAST 6 M ST - EL UITL 5 GR |  |  | 173525 | Aan | 2220 | 6 | CILINDRISCH | STAAL | 6005 MOSGROEN | 40 | GESCHILDERD | NVT |  | MINI Victoria 730 20W | Met Zhaga connector | Innolumis | 1024151 | Aan | 187 | [5 empty] | NVT | 11 |  |  |  |  | 20 |  | LED 3000K |  |  | 1091131 | Aan | 2491 |  |  |  |  | LEDDRIVER |  |  | 78381 | Aan | 4472 | 20 | 1
SST203150 | 1015813 | 1015813 | 52.1678 | 5.2763 | 147413.155 | 464411.8842 | https://lmsapp.nl/qr/asset/report/25d3a18b-4707-4bbd-acdd-2fc67b28e31a | 13 | Soest | Lisdodde |  | 3766JA |  |  |  | Gemeente Soest | 2025-01-16 | In bedrijf |  |  |  |  | Stedin | [21 empty] | Openbare verlichting | [5 empty] | 219 - MAST 4,0m ST CONISCH OPZ 60MM PC | 1 | 2008-01-23 |  | In bedrijf |  |  |  | Lightwell Friso Kramer LW-FKD opaal RAL7040 | 1 | 2025-03-07 |  | In bedrijf | [13 empty] | LED IN: Lightwell Friso Kramer LW-FKD opaal 1800LM 16A 830 | 1 | 2025-03-07 |  | In bedrijf | [23 empty] | 219 - MAST 4,0m ST CONISCH OPZ 60MM PC |  |  | 641174 | Aan | 2579 |  |  |  | Thermisch verzinkt | 40 |  |  |  | Lightwell Friso Kramer LW-FKD opaal RAL7040 |  | Lightwell | 1690102 | Aan | 623 | LED |  |  |  |  | RAL 7040 VENSTERGRIJS | 20 |  | 1800 |  |  | 13 | Paaltop | LED IN: Lightwell Friso Kramer LW-FKD opaal 1800LM 16A 830 |  |  | 1008982 | Aan | 674 | 16 |  | LED
SST203151 | 1015814 | 1015814 | 52.1673 | 5.2769 | 147453.632 | 464357.3771 | https://lmsapp.nl/qr/asset/report/d7307edf-e034-4750-ad75-055b33518f81 | 13 | Soest | Hommel |  | 3766HL |  |  |  | Gemeente Soest | 2025-01-16 | In bedrijf |  |  |  |  | Stedin | [21 empty] | Openbare verlichting | [5 empty] | 219 - MAST 4,0m ST CONISCH OPZ 60MM PC | 1 | 2008-01-23 |  | In bedrijf |  |  |  | Lightwell Friso Kramer LW-FKD opaal RAL7040 | 1 | 2025-03-07 |  | In bedrijf | [13 empty] | LED IN: Lightwell Friso Kramer LW-FKD opaal 1800LM 16A 830 | 1 | 2025-03-07 |  | In bedrijf | [23 empty] | 219 - MAST 4,0m ST CONISCH OPZ 60MM PC |  |  | 641174 | Aan | 2579 |  |  |  | Thermisch verzinkt | 40 |  |  |  | Lightwell Friso Kramer LW-FKD opaal RAL7040 |  | Lightwell | 1690102 | Aan | 623 | LED |  |  |  |  | RAL 7040 VENSTERGRIJS | 20 |  | 1800 |  |  | 13 | Paaltop | LED IN: Lightwell Friso Kramer LW-FKD opaal 1800LM 16A 830 |  |  | 1008982 | Aan | 674 | 16 |  | LED
SST203152 | 1015815 | 1015815 | 52.1674 | 5.2775 | 147496.124 | 464362.6589 | https://lmsapp.nl/qr/asset/report/632ae188-7b38-4e46-837d-db68929911a4 | 13 | Soest | Hommel |  | 3766HL |  |  |  | Gemeente Soest | 2025-01-16 | In bedrijf |  |  |  |  | Stedin | [21 empty] | Openbare verlichting | [5 empty] | 219 - MAST 4,0m ST CONISCH OPZ 60MM PC | 1 | 2008-01-23 |  | In bedrijf |  |  |  | Lightwell Friso Kramer LW-FKD opaal RAL7040 | 1 | 2025-03-06 |  | In bedrijf | [13 empty] | LED IN: Lightwell Friso Kramer LW-FKD opaal 1800LM 16A 830 | 1 | 2025-03-06 |  | In bedrijf | [23 empty] | 219 - MAST 4,0m ST CONISCH OPZ 60MM PC |  |  | 641174 | Aan | 2579 |  |  |  | Thermisch verzinkt | 40 |  |  |  | Lightwell Friso Kramer LW-FKD opaal RAL7040 |  | Lightwell | 1690102 | Aan | 623 | LED |  |  |  |  | RAL 7040 VENSTERGRIJS | 20 |  | 1800 |  |  | 13 | Paaltop | LED IN: Lightwell Friso Kramer LW-FKD opaal 1800LM 16A 830 |  |  | 1008982 | Aan | 674 | 16 |  | LED
SST203153 | 1015816 | 1015816 | 52.1684 | 5.2787 | 147578.614 | 464477.3628 | https://lmsapp.nl/qr/asset/report/bed094ec-6fec-4f8c-b323-0a70ee10f322 | 13 | Soest | Libel |  | 3766HE |  |  |  | Gemeente Soest | 2025-01-16 | In bedrijf |  |  |  |  | Stedin | [21 empty] | Openbare verlichting | [5 empty] | 219 - MAST 4,0m ST CONISCH OPZ 60MM PC | 1 | 2008-01-23 |  | In bedrijf |  |  |  | Lightwell Friso Kramer LW-FKD opaal RAL7040 | 1 | 2025-03-04 |  | In bedrijf | [13 empty] | LED IN: Lightwell Friso Kramer LW-FKD opaal 1800LM 16A 830 | 1 | 2025-03-04 |  | In bedrijf | [23 empty] | 219 - MAST 4,0m ST CONISCH OPZ 60MM PC |  |  | 641174 | Aan | 2579 |  |  |  | Thermisch verzinkt | 40 |  |  |  | Lightwell Friso Kramer LW-FKD opaal RAL7040 |  | Lightwell | 1690102 | Aan | 623 | LED |  |  |  |  | RAL 7040 VENSTERGRIJS | 20 |  | 1800 |  |  | 13 | Paaltop | LED IN: Lightwell Friso Kramer LW-FKD opaal 1800LM 16A 830 |  |  | 1008982 | Aan | 674 | 16 |  | LED
SST203154 | 1015817 | 1015817 | 52.1683 | 5.2787 | 147576.714 | 464463.3857 | https://lmsapp.nl/qr/asset/report/acb12adc-e246-4031-a29c-feb3715f2085 | 13 | Soest | Libel |  | 3766HE |  |  |  | Gemeente Soest | 2025-01-16 | In bedrijf |  |  |  |  | Stedin | [21 empty] | Openbare verlichting | [5 empty] | 219 - MAST 4,0m ST CONISCH OPZ 60MM PC | 1 | 2008-01-23 |  | In bedrijf |  |  |  | Lightwell Friso Kramer LW-FKD opaal RAL7040 | 1 | 2025-03-04 |  | In bedrijf | [13 empty] | LED IN: Lightwell Friso Kramer LW-FKD opaal 1800LM 16A 830 | 1 | 2025-03-04 |  | In bedrijf | [23 empty] | 219 - MAST 4,0m ST CONISCH OPZ 60MM PC |  |  | 641174 | Aan | 2579 |  |  |  | Thermisch verzinkt | 40 |  |  |  | Lightwell Friso Kramer LW-FKD opaal RAL7040 |  | Lightwell | 1690102 | Aan | 623 | LED |  |  |  |  | RAL 7040 VENSTERGRIJS | 20 |  | 1800 |  |  | 13 | Paaltop | LED IN: Lightwell Friso Kramer LW-FKD opaal 1800LM 16A 830 |  |  | 1008982 | Aan | 674 | 16 |  | LED
SST203155 | 1015818 | 1015818 | 52.1681 | 5.2762 | 147407.436 | 464444.2709 | https://lmsapp.nl/qr/asset/report/2f81adb6-c87b-4505-8fe9-10d2eb3b3581 | 13 | Soest | Lisdodde |  | 3766JA |  |  |  | Gemeente Soest | 2025-01-16 | In bedrijf |  |  |  |  | Stedin | [21 empty] | Openbare verlichting | [5 empty] | 219 - MAST 4,0m ST CONISCH OPZ 60MM PC | 1 | 2008-01-25 |  | In bedrijf |  |  |  | Lightwell Friso Kramer LW-FKD opaal RAL7040 | 1 | 2025-03-07 |  | In bedrijf | [13 empty] | LED IN: Lightwell Friso Kramer LW-FKD opaal 1800LM 16A 830 | 1 | 2025-03-07 |  | In bedrijf | [23 empty] | 219 - MAST 4,0m ST CONISCH OPZ 60MM PC |  |  | 641174 | Aan | 2579 |  |  |  | Thermisch verzinkt | 40 |  |  |  | Lightwell Friso Kramer LW-FKD opaal RAL7040 |  | Lightwell | 1690102 | Aan | 623 | LED |  |  |  |  | RAL 7040 VENSTERGRIJS | 20 |  | 1800 |  |  | 13 | Paaltop | LED IN: Lightwell Friso Kramer LW-FKD opaal 1800LM 16A 830 |  |  | 1008982 | Aan | 674 | 16 |  | LED
SST203156 | 1015819 | 1015819 | 52.1683 | 5.2761 | 147397.298 | 464461.415 | https://lmsapp.nl/qr/asset/report/f813e3d1-cd12-4038-bbb4-57076f7da7db | 13 | Soest | Lisdodde |  | 3766JA |  |  |  | Gemeente Soest | 2025-01-16 | In bedrijf |  |  |  |  | Stedin | [21 empty] | Openbare verlichting | [5 empty] | 219 - MAST 4,0m ST CONISCH OPZ 60MM PC | 1 | 2008-01-25 |  | In bedrijf |  |  |  | Lightwell Friso Kramer LW-FKD opaal RAL7040 | 1 | 2025-03-04 |  | In bedrijf | [13 empty] | LED IN: Lightwell Friso Kramer LW-FKD opaal 1800LM 16A 830 | 1 | 2025-03-04 |  | In bedrijf | [23 empty] | 219 - MAST 4,0m ST CONISCH OPZ 60MM PC |  |  | 641174 | Aan | 2579 |  |  |  | Thermisch verzinkt | 40 |  |  |  | Lightwell Friso Kramer LW-FKD opaal RAL7040 |  | Lightwell | 1690102 | Aan | 623 | LED |  |  |  |  | RAL 7040 VENSTERGRIJS | 20 |  | 1800 |  |  | 13 | Paaltop | LED IN: Lightwell Friso Kramer LW-FKD opaal 1800LM 16A 830 |  |  | 1008982 | Aan | 674 | 16 |  | LED
SST203157 | 1015820 | 1015820 | 52.1695 | 5.2794 | 147622.761 | 464601.6832 | https://lmsapp.nl/qr/asset/report/cccb5058-2ce1-4e84-97b6-c8c5f87e9d7b | 1 | Soest | Bazuin |  | 3766EX |  |  |  | Gemeente Soest | 2025-01-16 | In bedrijf |  |  |  |  | Stedin | [10 empty] | 3A | [10 empty] | Openbare verlichting | [5 empty] | 19 - MAST 4,0 M ST CONISCH | 1 | 2023-04-24 |  | In bedrijf |  |  |  | Lightwell Friso Kramer LW-FKD opaal 1800LM 16A 830 | 1 | 2022-08-16 |  | In bedrijf | [20 empty] | LEDDRIVER | 1 | 2022-08-16 |  | In bedrijf | [16 empty] | 19 - MAST 4,0 M ST CONISCH |  |  | 173644 | Aan | 711 | 4 | CONISCH | STAAL | 6005 MOSGROEN | 40 | GESCHILDERD | NVT |  | Lightwell Friso Kramer LW-FKD opaal 1800LM 16A 830 |  | Lightwell | 1008981 | Aan | 679 | [23 empty] | LEDDRIVER |  |  | 78381 | Aan | 4472 | 20 | 1
SST203158 | 1015821 | 1015821 | 52.1694 | 5.2789 | 147590.277 | 464584.8099 | https://lmsapp.nl/qr/asset/report/2e046c3b-2073-4acc-a45d-5ca0878486ef | 1 | Soest | Bazuin |  | 3766EX |  |  |  | Gemeente Soest | 2025-01-16 | In bedrijf |  |  |  |  | Stedin | [10 empty] | 3A | [10 empty] | Openbare verlichting | [5 empty] | 19 - MAST 4,0 M ST CONISCH | 1 | 2023-04-24 |  | In bedrijf |  |  |  | Lightwell Friso Kramer LW-FKD opaal 1800LM 16A 830 | 1 | 2022-08-16 |  | In bedrijf | [20 empty] | LEDDRIVER | 1 | 2022-08-16 |  | In bedrijf | [16 empty] | 19 - MAST 4,0 M ST CONISCH |  |  | 173644 | Aan | 711 | 4 | CONISCH | STAAL | 6005 MOSGROEN | 40 | GESCHILDERD | NVT |  | Lightwell Friso Kramer LW-FKD opaal 1800LM 16A 830 |  | Lightwell | 1008981 | Aan | 679 | [23 empty] | LEDDRIVER |  |  | 78381 | Aan | 4472 | 20 | 1
SST203159 | 1015822 | 1015822 | 52.1695 | 5.279 | 147600.741 | 464602.4814 | https://lmsapp.nl/qr/asset/report/782f6272-d64e-49c9-8552-962cef302cce | 1 | Soest | Bazuin |  | 3766EX |  |  |  | Gemeente Soest | 2025-01-16 | In bedrijf |  |  |  |  | Stedin | [10 empty] | 3A | [10 empty] | Openbare verlichting | [5 empty] | 19 - MAST 4,0 M ST CONISCH | 1 | 2023-04-24 |  | In bedrijf |  |  |  | Lightwell Friso Kramer LW-FKD opaal 1800LM 16A 830 | 1 | 2022-08-16 |  | In bedrijf | [20 empty] | LEDDRIVER | 1 | 2022-08-16 |  | In bedrijf | [16 empty] | 19 - MAST 4,0 M ST CONISCH |  |  | 173644 | Aan | 711 | 4 | CONISCH | STAAL | 6005 MOSGROEN | 40 | GESCHILDERD | NVT |  | Lightwell Friso Kramer LW-FKD opaal 1800LM 16A 830 |  | Lightwell | 1008981 | Aan | 679 | [23 empty] | LEDDRIVER |  |  | 78381 | Aan | 4472 | 20 | 1
SST203160 | 1015823 | 1015823 | 52.1681 | 5.2752 | 147340.162 | 464447.5028 | https://lmsapp.nl/qr/asset/report/b91f4625-e6d4-4c62-8a64-90e38213ae0d | 13 | Soest | Lisdodde |  | 3766JA |  |  |  | Gemeente Soest | 2025-01-16 | In bedrijf |  |  |  |  | Stedin | [21 empty] | Openbare verlichting | [5 empty] | 219 - MAST 4,0m ST CONISCH OPZ 60MM PC | 1 | 2008-01-28 |  | In bedrijf |  |  |  | Lightwell Friso Kramer LW-FKD opaal RAL7040 | 1 | 2025-03-04 |  | In bedrijf | [13 empty] | LED IN: Lightwell Friso Kramer LW-FKD opaal 1800LM 16A 830 | 1 | 2025-03-04 |  | In bedrijf | [23 empty] | 219 - MAST 4,0m ST CONISCH OPZ 60MM PC |  |  | 641174 | Aan | 2579 |  |  |  | Thermisch verzinkt | 40 |  |  |  | Lightwell Friso Kramer LW-FKD opaal RAL7040 |  | Lightwell | 1690102 | Aan | 623 | LED |  |  |  |  | RAL 7040 VENSTERGRIJS | 20 |  | 1800 |  |  | 13 | Paaltop | LED IN: Lightwell Friso Kramer LW-FKD opaal 1800LM 16A 830 |  |  | 1008982 | Aan | 674 | 16 |  | LED
SST203161 | 1015824 | 1015824 | 52.1682 | 5.2755 | 147359.628 | 464451.9622 | https://lmsapp.nl/qr/asset/report/1707e18d-f66c-487e-98dc-f308747e402d | 13 | Soest | Lisdodde |  | 3766JA |  |  |  | Gemeente Soest | 2025-01-16 | In bedrijf |  |  |  |  | Stedin | [21 empty] | Openbare verlichting | [5 empty] | 219 - MAST 4,0m ST CONISCH OPZ 60MM PC | 1 | 2008-01-28 |  | In bedrijf |  |  |  | Lightwell Friso Kramer LW-FKD opaal RAL7040 | 1 | 2025-03-04 |  | In bedrijf | [13 empty] | LED IN: Lightwell Friso Kramer LW-FKD opaal 1800LM 16A 830 | 1 | 2025-03-04 |  | In bedrijf | [23 empty] | 219 - MAST 4,0m ST CONISCH OPZ 60MM PC |  |  | 641174 | Aan | 2579 |  |  |  | Thermisch verzinkt | 40 |  |  |  | Lightwell Friso Kramer LW-FKD opaal RAL7040 |  | Lightwell | 1690102 | Aan | 623 | LED |  |  |  |  | RAL 7040 VENSTERGRIJS | 20 |  | 1800 |  |  | 13 | Paaltop | LED IN: Lightwell Friso Kramer LW-FKD opaal 1800LM 16A 830 |  |  | 1008982 | Aan | 674 | 16 |  | LED
SST203162 | 1015825 | 1015825 | 52.168 | 5.2747 | 147302.26 | 464437.5646 | https://lmsapp.nl/qr/asset/report/06e358c4-720b-4fc8-9b0b-e040cb9d8c7e | 13 | Soest | Lisdodde |  | 3766JA |  |  |  | Gemeente Soest | 2025-01-16 | In bedrijf |  |  |  |  | Stedin | [21 empty] | Openbare verlichting | [5 empty] | 219 - MAST 4,0m ST CONISCH OPZ 60MM PC | 1 | 2008-01-29 |  | In bedrijf |  |  |  | Lightwell Friso Kramer LW-FKD opaal RAL7040 | 1 | 2025-03-04 |  | In bedrijf | [13 empty] | LED IN: Lightwell Friso Kramer LW-FKD opaal 1800LM 16A 830 | 1 | 2025-03-04 |  | In bedrijf | [23 empty] | 219 - MAST 4,0m ST CONISCH OPZ 60MM PC |  |  | 641174 | Aan | 2579 |  |  |  | Thermisch verzinkt | 40 |  |  |  | Lightwell Friso Kramer LW-FKD opaal RAL7040 |  | Lightwell | 1690102 | Aan | 623 | LED |  |  |  |  | RAL 7040 VENSTERGRIJS | 20 |  | 1800 |  |  | 13 | Paaltop | LED IN: Lightwell Friso Kramer LW-FKD opaal 1800LM 16A 830 |  |  | 1008982 | Aan | 674 | 16 |  | LED
SST203163 | 1015826 | 1015826 | 52.1677 | 5.2745 | 147291.534 | 464404.0306 | https://lmsapp.nl/qr/asset/report/c6a0e09e-c14c-4a79-b8fe-b53e992affcf | 13 | Soest | Honingbij |  | 3766JC |  |  |  | Gemeente Soest | 2025-01-16 | In bedrijf |  |  |  |  | Stedin | [21 empty] | Openbare verlichting | [5 empty] | 219 - MAST 4,0m ST CONISCH OPZ 60MM PC | 1 | 2008-01-31 |  | In bedrijf |  |  |  | Lightwell Friso Kramer LW-FKD opaal RAL7040 | 1 | 2025-03-04 |  | In bedrijf | [13 empty] | LED IN: Lightwell Friso Kramer LW-FKD opaal 1800LM 16A 830 | 1 | 2025-03-04 |  | In bedrijf | [23 empty] | 219 - MAST 4,0m ST CONISCH OPZ 60MM PC |  |  | 641174 | Aan | 2579 |  |  |  | Thermisch verzinkt | 40 |  |  |  | Lightwell Friso Kramer LW-FKD opaal RAL7040 |  | Lightwell | 1690102 | Aan | 623 | LED |  |  |  |  | RAL 7040 VENSTERGRIJS | 20 |  | 1800 |  |  | 13 | Paaltop | LED IN: Lightwell Friso Kramer LW-FKD opaal 1800LM 16A 830 |  |  | 1008982 | Aan | 674 | 16 |  | LED
SST203164 | 1015827 | 1015827 | 52.1674 | 5.2737 | 147234.698 | 464365.8353 | https://lmsapp.nl/qr/asset/report/e68038b1-bfa7-4712-91f5-97efefb4fa5d | 13 | Soest | Honingbij |  | 3766JC |  |  |  | Gemeente Soest | 2025-01-16 | In bedrijf |  |  |  |  | Stedin | [21 empty] | Openbare verlichting | [5 empty] | 219 - MAST 4,0m ST CONISCH OPZ 60MM PC | 1 | 2008-01-31 |  | In bedrijf |  |  |  | Lightwell Friso Kramer LW-FKD opaal RAL7040 | 1 | 2025-03-04 |  | In bedrijf | [13 empty] | LED IN: Lightwell Friso Kramer LW-FKD opaal 1800LM 16A 830 | 1 | 2025-03-04 |  | In bedrijf | [23 empty] | 219 - MAST 4,0m ST CONISCH OPZ 60MM PC |  |  | 641174 | Aan | 2579 |  |  |  | Thermisch verzinkt | 40 |  |  |  | Lightwell Friso Kramer LW-FKD opaal RAL7040 |  | Lightwell | 1690102 | Aan | 623 | LED |  |  |  |  | RAL 7040 VENSTERGRIJS | 20 |  | 1800 |  |  | 13 | Paaltop | LED IN: Lightwell Friso Kramer LW-FKD opaal 1800LM 16A 830 |  |  | 1008982 | Aan | 674 | 16 |  | LED
SST203205 | 1015828 | 1015828 | 52.1686 | 5.2745 | 147290.321 | 464494.7801 | https://lmsapp.nl/qr/asset/report/95a4efca-85ee-4ed8-974a-83d475848162 | 13 | Soest | Zonnedauw |  | 3766HW |  |  |  | Gemeente Soest | 2025-01-16 | In bedrijf |  |  |  |  | Stedin | [21 empty] | Openbare verlichting | [5 empty] | 219 - MAST 4,0m ST CONISCH OPZ 60MM PC | 1 | 2008-01-31 |  | In bedrijf |  |  |  | Lightwell Friso Kramer LW-FKD opaal RAL7040 | 1 | 2025-03-07 |  | In bedrijf | [13 empty] | LED IN: Lightwell Friso Kramer LW-FKD opaal 1800LM 16A 830 | 1 | 2025-03-07 |  | In bedrijf | [23 empty] | 219 - MAST 4,0m ST CONISCH OPZ 60MM PC |  |  | 641174 | Aan | 2579 |  |  |  | Thermisch verzinkt | 40 |  |  |  | Lightwell Friso Kramer LW-FKD opaal RAL7040 |  | Lightwell | 1690102 | Aan | 623 | LED |  |  |  |  | RAL 7040 VENSTERGRIJS | 20 |  | 1800 |  |  | 13 | Paaltop | LED IN: Lightwell Friso Kramer LW-FKD opaal 1800LM 16A 830 |  |  | 1008982 | Aan | 674 | 16 |  | LED
SST203206 | 1015829 | 1015829 | 52.1691 | 5.274 | 147256.86 | 464550.8886 | https://lmsapp.nl/qr/asset/report/cec5f5e1-10b5-4d4f-9ff3-1f53e55d14b1 | 13 | Soest | Zonnedauw |  | 3766HW |  |  |  | Gemeente Soest | 2025-01-16 | In bedrijf |  |  |  |  | Stedin | [21 empty] | Openbare verlichting | [5 empty] | 219 - MAST 4,0m ST CONISCH OPZ 60MM PC | 1 | 2008-02-08 |  | In bedrijf |  |  |  | Lightwell Friso Kramer LW-FKD opaal RAL7040 | 1 | 2025-03-18 |  | In bedrijf | [13 empty] | LED IN: Lightwell Friso Kramer LW-FKD opaal 1800LM 16A 830 | 1 | 2025-03-18 |  | In bedrijf | [23 empty] | 219 - MAST 4,0m ST CONISCH OPZ 60MM PC |  |  | 641174 | Aan | 2579 |  |  |  | Thermisch verzinkt | 40 |  |  |  | Lightwell Friso Kramer LW-FKD opaal RAL7040 |  | Lightwell | 1690102 | Aan | 623 | LED |  |  |  |  | RAL 7040 VENSTERGRIJS | 20 |  | 1800 |  |  | 13 | Paaltop | LED IN: Lightwell Friso Kramer LW-FKD opaal 1800LM 16A 830 |  |  | 1008982 | Aan | 674 | 16 |  | LED
SST203207 | 1015830 | 1015830 | 52.1691 | 5.274 | 147256.86 | 464550.8886 | https://lmsapp.nl/qr/asset/report/955c062a-503e-4d07-a1fd-ef7495dda222 | 13 | Soest | Zonnedauw |  | 3766HW |  |  |  | Gemeente Soest | 2025-01-16 | In bedrijf |  |  |  |  | Stedin | [21 empty] | Openbare verlichting | [5 empty] | 219 - MAST 4,0m ST CONISCH OPZ 60MM PC | 1 | 2008-02-08 |  | In bedrijf |  |  |  | Lightwell Friso Kramer LW-FKD opaal RAL7040 | 1 | 2025-03-05 |  | In bedrijf | [13 empty] | LED IN: Lightwell Friso Kramer LW-FKD opaal 1800LM 16A 830 | 1 | 2025-03-05 |  | In bedrijf | [23 empty] | 219 - MAST 4,0m ST CONISCH OPZ 60MM PC |  |  | 641174 | Aan | 2579 |  |  |  | Thermisch verzinkt | 40 |  |  |  | Lightwell Friso Kramer LW-FKD opaal RAL7040 |  | Lightwell | 1690102 | Aan | 623 | LED |  |  |  |  | RAL 7040 VENSTERGRIJS | 20 |  | 1800 |  |  | 13 | Paaltop | LED IN: Lightwell Friso Kramer LW-FKD opaal 1800LM 16A 830 |  |  | 1008982 | Aan | 674 | 16 |  | LED
SST203208 | 1015831 | 1015831 | 52.1696 | 5.2736 | 147228.11 | 464610.5715 | https://lmsapp.nl/qr/asset/report/7d587d9e-5621-442d-b0f3-38002d0d489c | 13 | Soest | Zonnedauw |  | 3766HW |  |  |  | Gemeente Soest | 2025-01-16 | In bedrijf |  |  |  |  | Stedin | [21 empty] | Openbare verlichting | [5 empty] | 219 - MAST 4,0m ST CONISCH OPZ 60MM PC | 1 | 2008-02-11 |  | In bedrijf |  |  |  | Lightwell Friso Kramer LW-FKD opaal RAL7040 | 1 | 2025-03-05 |  | In bedrijf | [13 empty] | LED IN: Lightwell Friso Kramer LW-FKD opaal 1800LM 16A 830 | 1 | 2025-03-05 |  | In bedrijf | [23 empty] | 219 - MAST 4,0m ST CONISCH OPZ 60MM PC |  |  | 641174 | Aan | 2579 |  |  |  | Thermisch verzinkt | 40 |  |  |  | Lightwell Friso Kramer LW-FKD opaal RAL7040 |  | Lightwell | 1690102 | Aan | 623 | LED |  |  |  |  | RAL 7040 VENSTERGRIJS | 20 |  | 1800 |  |  | 13 | Paaltop | LED IN: Lightwell Friso Kramer LW-FKD opaal 1800LM 16A 830 |  |  | 1008982 | Aan | 674 | 16 |  | LED
SST203209 | 1015832 | 1015832 | 52.1691 | 5.275 | 147323.485 | 464555.4148 | https://lmsapp.nl/qr/asset/report/42c9e348-1526-4791-9aa0-9a7dc0805877 | 13 | Soest | Wollegras |  | 3766HZ |  |  |  | Gemeente Soest | 2025-01-16 | In bedrijf |  |  |  |  | Stedin | [21 empty] | Openbare verlichting | [5 empty] | 219 - MAST 4,0m ST CONISCH OPZ 60MM PC | 1 | 2008-02-12 |  | In bedrijf |  |  |  | Lightwell Friso Kramer LW-FKD opaal RAL7040 | 1 | 2025-03-06 |  | In bedrijf | [13 empty] | LED IN: Lightwell Friso Kramer LW-FKD opaal 1800LM 16A 830 | 1 | 2025-03-06 |  | In bedrijf | [23 empty] | 219 - MAST 4,0m ST CONISCH OPZ 60MM PC |  |  | 641174 | Aan | 2579 |  |  |  | Thermisch verzinkt | 40 |  |  |  | Lightwell Friso Kramer LW-FKD opaal RAL7040 |  | Lightwell | 1690102 | Aan | 623 | LED |  |  |  |  | RAL 7040 VENSTERGRIJS | 20 |  | 1800 |  |  | 13 | Paaltop | LED IN: Lightwell Friso Kramer LW-FKD opaal 1800LM 16A 830 |  |  | 1008982 | Aan | 674 | 16 |  | LED
SST203210 | 1015833 | 1015833 | 52.1677 | 5.2784 | 147557.383 | 464397.0286 | https://lmsapp.nl/qr/asset/report/6a22b649-78ef-4bf6-8553-8c2ce4a7072c | 13 | Soest | Hommel |  | 3766HL |  |  |  | Gemeente Soest | 2025-01-16 | In bedrijf |  |  |  |  | Stedin | [21 empty] | Openbare verlichting | [5 empty] | 219 - MAST 4,0m ST CONISCH OPZ 60MM PC | 1 | 2008-02-12 |  | In bedrijf |  |  |  | Lightwell Friso Kramer LW-FKD opaal RAL7040 | 1 | 2025-03-06 |  | In bedrijf | [13 empty] | LED IN: Lightwell Friso Kramer LW-FKD opaal 1800LM 16A 830 | 1 | 2025-03-06 |  | In bedrijf | [23 empty] | 219 - MAST 4,0m ST CONISCH OPZ 60MM PC |  |  | 641174 | Aan | 2579 |  |  |  | Thermisch verzinkt | 40 |  |  |  | Lightwell Friso Kramer LW-FKD opaal RAL7040 |  | Lightwell | 1690102 | Aan | 623 | LED |  |  |  |  | RAL 7040 VENSTERGRIJS | 20 |  | 1800 |  |  | 13 | Paaltop | LED IN: Lightwell Friso Kramer LW-FKD opaal 1800LM 16A 830 |  |  | 1008982 | Aan | 674 | 16 |  | LED
SST203211 | 1015834 | 1015834 | 52.167 | 5.2748 | 147312.902 | 464326.8203 | https://lmsapp.nl/qr/asset/report/f59ab377-81f1-4cd4-ac4e-4542bff5be75 | 1 | Soest | Honingbij |  | 3766JC |  |  |  | Gemeente Soest | 2025-01-16 | In bedrijf |  |  |  |  | Stedin | [10 empty] | 3A | [10 empty] | Openbare verlichting | [5 empty] | 219 - MAST 4,0m ST CONISCH OPZ 60MM PC | 1 | 2008-02-12 |  | In bedrijf |  |  |  | Lightwell Friso Kramer LW-FKD opaal 1800LM 16A 830 | 1 | 2022-04-04 |  | In bedrijf | [20 empty] | LEDDRIVER | 1 | 2022-04-04 |  | In bedrijf | [16 empty] | 219 - MAST 4,0m ST CONISCH OPZ 60MM PC |  |  | 641174 | Aan | 2579 |  |  |  | Thermisch verzinkt | 40 |  |  |  | Lightwell Friso Kramer LW-FKD opaal 1800LM 16A 830 |  | Lightwell | 1008981 | Aan | 679 | [23 empty] | LEDDRIVER |  |  | 78381 | Aan | 4472 | 20 | 1
SST203212 | 1015835 | 1015835 | 52.167 | 5.2732 | 147202.792 | 464325.1928 | https://lmsapp.nl/qr/asset/report/ac06a463-1e08-4720-b964-ae142ce7bf3a | 13 | Soest | Honingbij |  | 3766JC |  |  |  | Gemeente Soest | 2025-01-16 | In bedrijf |  |  |  |  | Stedin | [21 empty] | Openbare verlichting | [5 empty] | 219 - MAST 4,0m ST CONISCH OPZ 60MM PC | 1 | 2008-02-12 |  | In bedrijf |  |  |  | Lightwell Friso Kramer LW-FKD opaal RAL7040 | 1 | 2025-03-04 |  | In bedrijf | [13 empty] | LED IN: Lightwell Friso Kramer LW-FKD opaal 1800LM 16A 830 | 1 | 2025-03-04 |  | In bedrijf | [23 empty] | 219 - MAST 4,0m ST CONISCH OPZ 60MM PC |  |  | 641174 | Aan | 2579 |  |  |  | Thermisch verzinkt | 40 |  |  |  | Lightwell Friso Kramer LW-FKD opaal RAL7040 |  | Lightwell | 1690102 | Aan | 623 | LED |  |  |  |  | RAL 7040 VENSTERGRIJS | 20 |  | 1800 |  |  | 13 | Paaltop | LED IN: Lightwell Friso Kramer LW-FKD opaal 1800LM 16A 830 |  |  | 1008982 | Aan | 674 | 16 |  | LED
SST203213 | 1015836 | 1015836 | 52.1676 | 5.2736 | 147230.663 | 464393.2841 | https://lmsapp.nl/qr/asset/report/04f66cbc-e73e-45e5-ad01-913c46ebf6ba | 13 | Soest | Honingbij |  | 3766JC |  |  |  | Gemeente Soest | 2025-01-16 | In bedrijf |  |  |  |  | Stedin | [21 empty] | Openbare verlichting | [5 empty] | 219 - MAST 4,0m ST CONISCH OPZ 60MM PC | 1 | 2008-02-20 |  | In bedrijf |  |  |  | Lightwell Friso Kramer LW-FKD opaal RAL7040 | 1 | 2025-03-04 |  | In bedrijf | [13 empty] | LED IN: Lightwell Friso Kramer LW-FKD opaal 1800LM 16A 830 | 1 | 2025-03-04 |  | In bedrijf | [23 empty] | 219 - MAST 4,0m ST CONISCH OPZ 60MM PC |  |  | 641174 | Aan | 2579 |  |  |  | Thermisch verzinkt | 40 |  |  |  | Lightwell Friso Kramer LW-FKD opaal RAL7040 |  | Lightwell | 1690102 | Aan | 623 | LED |  |  |  |  | RAL 7040 VENSTERGRIJS | 20 |  | 1800 |  |  | 13 | Paaltop | LED IN: Lightwell Friso Kramer LW-FKD opaal 1800LM 16A 830 |  |  | 1008982 | Aan | 674 | 16 |  | LED
SST203214 | 1015837 | 1015837 | 52.1678 | 5.2736 | 147224.625 | 464408.7755 | https://lmsapp.nl/qr/asset/report/45164aac-9967-4af7-a942-d0982422cf45 | 13 | Soest | Turfstreek |  | 3766HR |  |  |  | Gemeente Soest | 2025-01-16 | In bedrijf |  |  |  |  | Stedin | [21 empty] | Openbare verlichting | [5 empty] | 219 - MAST 4,0m ST CONISCH OPZ 60MM PC | 1 | 2008-02-20 |  | In bedrijf |  |  |  | Lightwell Friso Kramer LW-FKD opaal RAL7040 | 1 | 2025-03-04 |  | In bedrijf | [13 empty] | LED IN: Lightwell Friso Kramer LW-FKD opaal 1800LM 16A 830 | 1 | 2025-03-04 |  | In bedrijf | [23 empty] | 219 - MAST 4,0m ST CONISCH OPZ 60MM PC |  |  | 641174 | Aan | 2579 |  |  |  | Thermisch verzinkt | 40 |  |  |  | Lightwell Friso Kramer LW-FKD opaal RAL7040 |  | Lightwell | 1690102 | Aan | 623 | LED |  |  |  |  | RAL 7040 VENSTERGRIJS | 20 |  | 1800 |  |  | 13 | Paaltop | LED IN: Lightwell Friso Kramer LW-FKD opaal 1800LM 16A 830 |  |  | 1008982 | Aan | 674 | 16 |  | LED
SST203215 | 1015838 | 1015838 | 52.1701 | 5.2735 | 147220.626 | 464667.7512 | https://lmsapp.nl/qr/asset/report/03c19093-39e4-411c-bfff-8b99ff07a707 | 41 | Soest | Turfstreek |  | 3766HR |  |  |  | Gemeente Soest | 2025-01-16 | In bedrijf |  |  |  |  | Stedin | [21 empty] | Openbare verlichting | [5 empty] | 230 - MAST 6 M ST - EL UITL 5 GR | 1 | 2009-04-09 |  | In bedrijf |  |  |  | 323212 - 2551 PLL 36W HF NV | 1 | 2008-02-20 |  | In bedrijf | [13 empty] | LAMP PH PLL 36W 830 2G11 4P | 1 | 2020-01-22 |  | In bedrijf | [23 empty] | 230 - MAST 6 M ST - EL UITL 5 GR |  |  | 173525 | Aan | 2220 | 6 | CILINDRISCH | STAAL | 6005 MOSGROEN | 40 | GESCHILDERD | NVT |  | 323212 - 2551 PLL 36W HF NV |  | INDAL | 173537 | Aan | 1087 | [5 empty] | NVT | 20 |  |  |  |  | 41 |  | LAMP PH PLL 36W 830 2G11 4P |  |  | 36574 | Aan | 252 | 36 | 3000K | PLL | 2
SST203216 | 1015839 | 1015839 | 52.1699 | 5.2778 | 147513.765 | 464649.2934 | https://lmsapp.nl/qr/asset/report/24e6541c-d6f2-42da-a82c-070c1f8f5eb5 | 41 | Soest | Sweelinckstraat |  | 3766ED |  |  |  | Gemeente Soest | 2025-01-16 | In bedrijf |  |  |  |  | Stedin | [21 empty] | Openbare verlichting | [5 empty] | 230 - MAST 6 M ST - EL UITL 5 GR | 1 | 2008-02-20 |  | In bedrijf |  |  |  | 323212 - 2551 PLL 36W HF NV | 1 | 2008-02-20 |  | In bedrijf | [13 empty] | LAMP PH PLL 36W 830 2G11 4P | 1 | 2020-01-16 |  | In bedrijf | [23 empty] | 230 - MAST 6 M ST - EL UITL 5 GR |  |  | 173525 | Aan | 2220 | 6 | CILINDRISCH | STAAL | 6005 MOSGROEN | 40 | GESCHILDERD | NVT |  | 323212 - 2551 PLL 36W HF NV |  | INDAL | 173537 | Aan | 1087 | [5 empty] | NVT | 20 |  |  |  |  | 41 |  | LAMP PH PLL 36W 830 2G11 4P |  |  | 36574 | Aan | 252 | 36 | 3000K | PLL | 2
SST203217 | 1015840 | 1015840 | 52.1699 | 5.2779 | 147522.978 | 464643.6141 | https://lmsapp.nl/qr/asset/report/2cb43d47-c6a2-4b57-a67b-e65d08cd9227 | 0 | Soest | Sweelinckstraat |  | 3766ED |  |  |  | Gemeente Soest | 2025-01-16 | In bedrijf |  |  |  |  | Stedin | [21 empty] | Openbare verlichting | [5 empty] | 219 - MAST 4,0m ST CONISCH OPZ 60MM PC | 1 | 2022-01-01 |  | In bedrijf |  |  |  | Lightwell Friso Kramer LW-FKD opaal 1800LM 16A 830 | 1 | 2022-01-01 |  | In bedrijf | [13 empty] | LED 3000K | 1 | 2022-01-01 |  | In bedrijf | [23 empty] | 219 - MAST 4,0m ST CONISCH OPZ 60MM PC |  |  | 641174 | Aan | 2579 |  |  |  | Thermisch verzinkt | 40 |  |  |  | Lightwell Friso Kramer LW-FKD opaal 1800LM 16A 830 |  | Lightwell | 1008981 | Aan | 679 | [13 empty] | LED 3000K |  |  | 1091131 | Aan | 2491
SST203218 | 1015841 | 1015841 | 52.1681 | 5.2738 | 147244.865 | 464441.1041 | https://lmsapp.nl/qr/asset/report/b1eda6b3-de73-4ce6-b6bc-193501546d38 | 13 | Soest | Turfstreek |  | 3766HR |  |  |  | Gemeente Soest | 2025-01-16 | In bedrijf |  |  |  |  | Stedin | [21 empty] | Openbare verlichting | [5 empty] | 219 - MAST 4,0m ST CONISCH OPZ 60MM PC | 1 | 2008-02-20 |  | In bedrijf |  |  |  | Lightwell Friso Kramer LW-FKD opaal RAL7040 | 1 | 2025-03-06 |  | In bedrijf | [13 empty] | LED IN: Lightwell Friso Kramer LW-FKD opaal 1800LM 16A 830 | 1 | 2025-03-06 |  | In bedrijf | [23 empty] | 219 - MAST 4,0m ST CONISCH OPZ 60MM PC |  |  | 641174 | Aan | 2579 |  |  |  | Thermisch verzinkt | 40 |  |  |  | Lightwell Friso Kramer LW-FKD opaal RAL7040 |  | Lightwell | 1690102 | Aan | 623 | LED |  |  |  |  | RAL 7040 VENSTERGRIJS | 20 |  | 1800 |  |  | 13 | Paaltop | LED IN: Lightwell Friso Kramer LW-FKD opaal 1800LM 16A 830 |  |  | 1008982 | Aan | 674 | 16 |  | LED
SST203219 | 1015842 | 1015842 | 52.167 | 5.2752 | 147335.63 | 464323.5631 | https://lmsapp.nl/qr/asset/report/25b11ea4-e76c-4294-b6f9-c1618cf1377c | 13 | Soest | Honingbij |  | 3766JC |  |  |  | Gemeente Soest | 2025-01-16 | In bedrijf |  |  |  |  | Stedin | [21 empty] | Openbare verlichting | [5 empty] | 219 - MAST 4,0m ST CONISCH OPZ 60MM PC | 1 | 2008-02-27 |  | In bedrijf |  |  |  | Lightwell Friso Kramer LW-FKD opaal RAL7040 | 1 | 2025-03-10 |  | In bedrijf | [13 empty] | LED IN: Lightwell Friso Kramer LW-FKD opaal 1800LM 16A 830 | 1 | 2025-03-10 |  | In bedrijf | [23 empty] | 219 - MAST 4,0m ST CONISCH OPZ 60MM PC |  |  | 641174 | Aan | 2579 |  |  |  | Thermisch verzinkt | 40 |  |  |  | Lightwell Friso Kramer LW-FKD opaal RAL7040 |  | Lightwell | 1690102 | Aan | 623 | LED |  |  |  |  | RAL 7040 VENSTERGRIJS | 20 |  | 1800 |  |  | 13 | Paaltop | LED IN: Lightwell Friso Kramer LW-FKD opaal 1800LM 16A 830 |  |  | 1008982 | Aan | 674 | 16 |  | LED
SST203220 | 1015843 | 1015843 | 52.1667 | 5.2819 | 147797.275 | 464292.9968 | https://lmsapp.nl/qr/asset/report/7690db02-cd75-43f2-9ab5-030f1b89148f | 27 | Soest | Vedelaarpad |  | 3766CM |  |  |  | Gemeente Soest | 2025-01-16 | In bedrijf |  |  |  |  | Stedin | [21 empty] | Openbare verlichting | [5 empty] | 219 - MAST 4,0m ST CONISCH OPZ 60MM PC | 1 | 2008-07-02 |  | In bedrijf |  |  |  | 320112 - CPS 200 PLL 24W HF NV | 1 | 2010-01-07 |  | In bedrijf | [13 empty] | LAMP PLL 24W KL830 | 1 | 2021-12-20 |  | In bedrijf | [23 empty] | 219 - MAST 4,0m ST CONISCH OPZ 60MM PC |  |  | 641174 | Aan | 2579 |  |  |  | Thermisch verzinkt | 40 |  |  |  | 320112 - CPS 200 PLL 24W HF NV |  | Philips | 174650 | Aan | 890 | [5 empty] | NVT | 20 |  |  |  |  | 27 |  | LAMP PLL 24W KL830 |  |  | 1008859 | Aan | 772 | 24
SST203221 | 1015844 | 1015844 | 52.1664 | 5.2821 | 147808.138 | 464251.2628 | https://lmsapp.nl/qr/asset/report/b4b1d54f-0c4f-478a-8e38-9599b0385f47 | 27 | Soest | Vedelaarpad |  | 3766CM |  |  |  | Gemeente Soest | 2025-01-16 | In bedrijf |  |  |  |  | Stedin | [21 empty] | Openbare verlichting | [5 empty] | 219 - MAST 4,0m ST CONISCH OPZ 60MM PC | 1 | 2008-07-02 |  | In bedrijf |  |  |  | 320112 - CPS 200 PLL 24W HF NV | 1 | 2008-07-02 |  | In bedrijf | [13 empty] | LAMP PH PLL 24W 830 2G11 4P | 1 | 2020-02-04 |  | In bedrijf | [23 empty] | 219 - MAST 4,0m ST CONISCH OPZ 60MM PC |  |  | 641174 | Aan | 2579 |  |  |  | Thermisch verzinkt | 40 |  |  |  | 320112 - CPS 200 PLL 24W HF NV |  | Philips | 174650 | Aan | 890 | [5 empty] | NVT | 20 |  |  |  |  | 27 |  | LAMP PH PLL 24W 830 2G11 4P |  |  | 36090 | Aan | 358 | 24 |  | PLL | 2
SST203222 | 1015845 | 1015845 | 52.1663 | 5.2823 | 147819.874 | 464244.7616 | https://lmsapp.nl/qr/asset/report/e8f8ad2f-7852-4588-8f0a-668f2c862351 | 27 | Soest | Vedelaarpad |  | 3766CM |  |  |  | Gemeente Soest | 2025-01-16 | In bedrijf |  |  |  |  | Stedin | [21 empty] | Openbare verlichting | [5 empty] | 219 - MAST 4,0m ST CONISCH OPZ 60MM PC | 1 | 2008-07-02 |  | In bedrijf |  |  |  | 320112 - CPS 200 PLL 24W HF NV | 1 | 2008-07-02 |  | In bedrijf | [13 empty] | LAMP PLL 24W KL830 | 1 | 2025-01-09 |  | In bedrijf |  |  | EVSA HF-P 2 22-42 PL-T/C/L/TL5C EII | 1 | 2025-01-09 |  | In bedrijf | [16 empty] | 219 - MAST 4,0m ST CONISCH OPZ 60MM PC |  |  | 641174 | Aan | 2579 |  |  |  | Thermisch verzinkt | 40 |  |  |  | 320112 - CPS 200 PLL 24W HF NV |  | Philips | 174650 | Aan | 890 | [5 empty] | NVT | 20 |  |  |  |  | 27 |  | LAMP PLL 24W KL830 |  |  | 1008859 | Aan | 772 | 24 |  |  |  | EVSA HF-P 2 22-42 PL-T/C/L/TL5C EII |  |  | 971631 | Aan | 47
SST203223 | 1015846 | 1015846 | 52.1666 | 5.2827 | 147853.194 | 464281.9848 | https://lmsapp.nl/qr/asset/report/0c8d92d3-ad76-4c65-89c2-bfbe98b3c0c7 | 27 | Soest | Vedelaarpad |  | 3766CM |  |  |  | Gemeente Soest | 2025-01-16 | In bedrijf |  |  |  |  | Stedin | [21 empty] | Openbare verlichting | [5 empty] | 219 - MAST 4,0m ST CONISCH OPZ 60MM PC | 1 | 2008-07-02 |  | In bedrijf |  |  |  | 320112 - CPS 200 PLL 24W HF NV | 1 | 2008-07-02 |  | In bedrijf | [13 empty] | LAMP PH PLL 24W 830 2G11 4P | 1 | 2020-02-04 |  | In bedrijf | [23 empty] | 219 - MAST 4,0m ST CONISCH OPZ 60MM PC |  |  | 641174 | Aan | 2579 |  |  |  | Thermisch verzinkt | 40 |  |  |  | 320112 - CPS 200 PLL 24W HF NV |  | Philips | 174650 | Aan | 890 | [5 empty] | NVT | 20 |  |  |  |  | 27 |  | LAMP PH PLL 24W 830 2G11 4P |  |  | 36090 | Aan | 358 | 24 |  | PLL | 2
SST203224 | 1015847 | 1015847 | 52.1667 | 5.2829 | 147867.022 | 464290.8758 | https://lmsapp.nl/qr/asset/report/d44146f2-eb12-4890-b334-8c758fa2a3d0 | 27 | Soest | Vedelaarpad |  | 3766CM |  |  |  | Gemeente Soest | 2025-01-16 | In bedrijf |  |  |  |  | Stedin | [21 empty] | Openbare verlichting | [5 empty] | 219 - MAST 4,0m ST CONISCH OPZ 60MM PC | 1 | 2008-07-02 |  | In bedrijf |  |  |  | 320112 - CPS 200 PLL 24W HF NV | 1 | 2008-07-02 |  | In bedrijf | [13 empty] | LAMP PLL 24W KL830 | 1 | 2020-04-29 |  | In bedrijf | [23 empty] | 219 - MAST 4,0m ST CONISCH OPZ 60MM PC |  |  | 641174 | Aan | 2579 |  |  |  | Thermisch verzinkt | 40 |  |  |  | 320112 - CPS 200 PLL 24W HF NV |  | Philips | 174650 | Aan | 890 | [5 empty] | NVT | 20 |  |  |  |  | 27 |  | LAMP PLL 24W KL830 |  |  | 1008859 | Aan | 772 | 24
SST203225 | 1015848 | 1015848 | 52.1665 | 5.2827 | 147848.21 | 464262.4089 | https://lmsapp.nl/qr/asset/report/8e70dff4-1782-42cc-815d-a4ea7b052ad3 | 27 | Soest | Vedelaarpad |  | 3766CM |  |  |  | Gemeente Soest | 2025-01-16 | In bedrijf |  |  |  |  | Stedin | [21 empty] | Openbare verlichting | [5 empty] | 219 - MAST 4,0m ST CONISCH OPZ 60MM PC | 1 | 2008-07-02 |  | In bedrijf |  |  |  | 320112 - CPS 200 PLL 24W HF NV | 1 | 2008-07-02 |  | In bedrijf | [13 empty] | LAMP PH PLL 24W 830 2G11 4P | 1 | 2020-02-04 |  | In bedrijf | [23 empty] | 219 - MAST 4,0m ST CONISCH OPZ 60MM PC |  |  | 641174 | Aan | 2579 |  |  |  | Thermisch verzinkt | 40 |  |  |  | 320112 - CPS 200 PLL 24W HF NV |  | Philips | 174650 | Aan | 890 | [5 empty] | NVT | 20 |  |  |  |  | 27 |  | LAMP PH PLL 24W 830 2G11 4P |  |  | 36090 | Aan | 358 | 24 |  | PLL | 2
SST203226 | 1015849 | 1015849 | 52.1665 | 5.2829 | 147865.123 | 464260.7202 | https://lmsapp.nl/qr/asset/report/2400148f-449b-44ba-986d-f68e1c517ff4 | 27 | Soest | Vedelaarpad |  | 3766CM |  |  |  | Gemeente Soest | 2025-01-16 | In bedrijf |  |  |  |  | Stedin | [21 empty] | Openbare verlichting | [5 empty] | 219 - MAST 4,0m ST CONISCH OPZ 60MM PC | 1 | 2008-07-02 |  | In bedrijf |  |  |  | 320112 - CPS 200 PLL 24W HF NV | 1 | 2008-07-02 |  | In bedrijf | [13 empty] | LAMP PH PLL 24W 830 2G11 4P | 1 | 2020-02-04 |  | In bedrijf | [23 empty] | 219 - MAST 4,0m ST CONISCH OPZ 60MM PC |  |  | 641174 | Aan | 2579 |  |  |  | Thermisch verzinkt | 40 |  |  |  | 320112 - CPS 200 PLL 24W HF NV |  | Philips | 174650 | Aan | 890 | [5 empty] | NVT | 20 |  |  |  |  | 27 |  | LAMP PH PLL 24W 830 2G11 4P |  |  | 36090 | Aan | 358 | 24 |  | PLL | 2
SST203227 | 1015850 | 1015850 | 52.1662 | 5.283 | 147868.516 | 464228.7234 | https://lmsapp.nl/qr/asset/report/6354f5ef-3451-467a-a320-e3c30d0e2674 | 27 | Soest | Vedelaarpad |  | 3766CM |  |  |  | Gemeente Soest | 2025-01-16 | In bedrijf |  |  |  |  | Stedin | [21 empty] | Openbare verlichting | [5 empty] | 219 - MAST 4,0m ST CONISCH OPZ 60MM PC | 1 | 2008-07-02 |  | In bedrijf |  |  |  | 320112 - CPS 200 PLL 24W HF NV | 1 | 2008-07-02 |  | In bedrijf | [13 empty] | LAMP PH PLL 24W 830 2G11 4P | 1 | 2020-02-04 |  | In bedrijf | [23 empty] | 219 - MAST 4,0m ST CONISCH OPZ 60MM PC |  |  | 641174 | Aan | 2579 |  |  |  | Thermisch verzinkt | 40 |  |  |  | 320112 - CPS 200 PLL 24W HF NV |  | Philips | 174650 | Aan | 890 | [5 empty] | NVT | 20 |  |  |  |  | 27 |  | LAMP PH PLL 24W 830 2G11 4P |  |  | 36090 | Aan | 358 | 24 |  | PLL | 2
SST203228 | 1015851 | 1015851 | 52.1662 | 5.2832 | 147882.203 | 464231.8725 | https://lmsapp.nl/qr/asset/report/717487c7-845f-46f9-96c4-15cc5886be7a | 27 | Soest | Vedelaarpad |  | 3766CM |  |  |  | Gemeente Soest | 2025-01-16 | In bedrijf |  |  |  |  | Stedin | [21 empty] | Openbare verlichting | [5 empty] | 219 - MAST 4,0m ST CONISCH OPZ 60MM PC | 1 | 2008-07-02 |  | In bedrijf |  |  |  | 320112 - CPS 200 PLL 24W HF NV | 1 | 2008-07-02 |  | In bedrijf | [13 empty] | LAMP PH PLL 24W 830 2G11 4P | 1 | 2020-02-04 |  | In bedrijf | [23 empty] | 219 - MAST 4,0m ST CONISCH OPZ 60MM PC |  |  | 641174 | Aan | 2579 |  |  |  | Thermisch verzinkt | 40 |  |  |  | 320112 - CPS 200 PLL 24W HF NV |  | Philips | 174650 | Aan | 890 | [5 empty] | NVT | 20 |  |  |  |  | 27 |  | LAMP PH PLL 24W 830 2G11 4P |  |  | 36090 | Aan | 358 | 24 |  | PLL | 2
SST203229 | 1015852 | 1015852 | 52.166 | 5.2831 | 147876.084 | 464214.6681 | https://lmsapp.nl/qr/asset/report/e2eea3dc-a2a1-45a6-957f-d6f125a49c4f | 27 | Soest | Vedelaarpad |  | 3766CM |  |  |  | Gemeente Soest | 2025-01-16 | In bedrijf |  |  |  |  | Stedin | [21 empty] | Openbare verlichting | [5 empty] | 219 - MAST 4,0m ST CONISCH OPZ 60MM PC | 1 | 2008-07-02 |  | In bedrijf |  |  |  | 320112 - CPS 200 PLL 24W HF NV | 1 | 2008-07-02 |  | In bedrijf | [13 empty] | LAMP PH PLL 24W 830 2G11 4P | 1 | 2020-02-04 |  | In bedrijf | [23 empty] | 219 - MAST 4,0m ST CONISCH OPZ 60MM PC |  |  | 641174 | Aan | 2579 |  |  |  | Thermisch verzinkt | 40 |  |  |  | 320112 - CPS 200 PLL 24W HF NV |  | Philips | 174650 | Aan | 890 | [5 empty] | NVT | 20 |  |  |  |  | 27 |  | LAMP PH PLL 24W 830 2G11 4P |  |  | 36090 | Aan | 358 | 24 |  | PLL | 2
SST203230 | 1015853 | 1015853 | 52.1682 | 5.2836 | 147914.977 | 464455.0146 | https://lmsapp.nl/qr/asset/report/6114b0b8-a363-47be-9269-77951bb57ce7 | 27 | Soest | Minstreelpad |  | 3766BR |  |  |  | Gemeente Soest | 2025-01-16 | In bedrijf |  |  |  |  | Stedin | [21 empty] | Openbare verlichting | [5 empty] | 219 - MAST 4,0m ST CONISCH OPZ 60MM PC | 1 | 2008-07-02 |  | In bedrijf |  |  |  | 320112 - CPS 200 PLL 24W HF NV | 1 | 2008-07-02 |  | In bedrijf | [13 empty] | LAMP PH PLL 24W 830 2G11 4P | 1 | 2019-11-11 |  | In bedrijf | [23 empty] | 219 - MAST 4,0m ST CONISCH OPZ 60MM PC |  |  | 641174 | Aan | 2579 |  |  |  | Thermisch verzinkt | 40 |  |  |  | 320112 - CPS 200 PLL 24W HF NV |  | Philips | 174650 | Aan | 890 | [5 empty] | NVT | 20 |  |  |  |  | 27 |  | LAMP PH PLL 24W 830 2G11 4P |  |  | 36090 | Aan | 358 | 24 |  | PLL | 2
SST203231 | 1015854 | 1015854 | 52.1686 | 5.2836 | 147913.1671 | 464495.3682 | https://lmsapp.nl/qr/asset/report/cfcb7507-c773-436e-babb-d85b87d695ce | 27 | Soest | Minstreelpad |  | 3766BR |  |  |  | Gemeente Soest | 2025-01-16 | In bedrijf |  |  |  |  | Stedin | [21 empty] | Openbare verlichting | [5 empty] | 219 - MAST 4,0m ST CONISCH OPZ 60MM PC | 1 | 2008-07-02 |  | In bedrijf |  |  |  | 320112 - CPS 200 PLL 24W HF NV | 1 | 2008-07-02 |  | In bedrijf | [13 empty] | LAMP PLL 24W KL830 | 1 | 2020-04-22 |  | In bedrijf | [23 empty] | 219 - MAST 4,0m ST CONISCH OPZ 60MM PC |  |  | 641174 | Aan | 2579 |  |  |  | Thermisch verzinkt | 40 |  |  |  | 320112 - CPS 200 PLL 24W HF NV |  | Philips | 174650 | Aan | 890 | [5 empty] | NVT | 20 |  |  |  |  | 27 |  | LAMP PLL 24W KL830 |  |  | 1008859 | Aan | 772 | 24
SST203232 | 1015855 | 1015855 | 52.1684 | 5.2837 | 147920.0952 | 464477.847 | https://lmsapp.nl/qr/asset/report/6603b260-1850-4cd1-af27-ad114fea6a66 | 27 | Soest | Minstreelpad |  | 3766BR |  |  |  | Gemeente Soest | 2025-01-16 | In bedrijf |  |  |  |  | Stedin | [21 empty] | Openbare verlichting | [5 empty] | 219 - MAST 4,0m ST CONISCH OPZ 60MM PC | 1 | 2008-07-02 |  | In bedrijf |  |  |  | 320112 - CPS 200 PLL 24W HF NV | 1 | 2008-07-02 |  | In bedrijf | [13 empty] | LAMP PLL 24W KL830 | 1 | 2020-04-22 |  | In bedrijf | [23 empty] | 219 - MAST 4,0m ST CONISCH OPZ 60MM PC |  |  | 641174 | Aan | 2579 |  |  |  | Thermisch verzinkt | 40 |  |  |  | 320112 - CPS 200 PLL 24W HF NV |  | Philips | 174650 | Aan | 890 | [5 empty] | NVT | 20 |  |  |  |  | 27 |  | LAMP PLL 24W KL830 |  |  | 1008859 | Aan | 772 | 24
SST203233 | 1015856 | 1015856 | 52.1683 | 5.2839 | 147930.6436 | 464462.0351 | https://lmsapp.nl/qr/asset/report/6012dd9d-377c-4385-840a-20baf25b179f | 27 | Soest | Minstreelpad |  | 3766BR |  |  |  | Gemeente Soest | 2025-01-16 | In bedrijf |  |  |  |  | Stedin | [21 empty] | Openbare verlichting | [5 empty] | 219 - MAST 4,0m ST CONISCH OPZ 60MM PC | 1 | 2008-07-02 |  | In bedrijf |  |  |  | 320112 - CPS 200 PLL 24W HF NV | 1 | 2008-07-02 |  | In bedrijf | [13 empty] | LAMP PH PLL 24W 830 2G11 4P | 1 | 2019-11-11 |  | In bedrijf | [23 empty] | 219 - MAST 4,0m ST CONISCH OPZ 60MM PC |  |  | 641174 | Aan | 2579 |  |  |  | Thermisch verzinkt | 40 |  |  |  | 320112 - CPS 200 PLL 24W HF NV |  | Philips | 174650 | Aan | 890 | [5 empty] | NVT | 20 |  |  |  |  | 27 |  | LAMP PH PLL 24W 830 2G11 4P |  |  | 36090 | Aan | 358 | 24 |  | PLL | 2
SST203234 | 1015857 | 1015857 | 52.168 | 5.2838 | 147928.3376 | 464430.4281 | https://lmsapp.nl/qr/asset/report/a97b3205-cd92-48b2-885c-de5ba5da49cc | 27 | Soest | Minstreelpad |  | 3766BR |  |  |  | Gemeente Soest | 2025-01-16 | In bedrijf |  |  |  |  | Stedin | [21 empty] | Openbare verlichting | [5 empty] | 219 - MAST 4,0m ST CONISCH OPZ 60MM PC | 1 | 2008-07-02 |  | In bedrijf |  |  |  | 320112 - CPS 200 PLL 24W HF NV | 1 | 2008-07-02 |  | In bedrijf | [13 empty] | LAMP PH PLL 24W 830 2G11 4P | 1 | 2019-11-11 |  | In bedrijf | [23 empty] | 219 - MAST 4,0m ST CONISCH OPZ 60MM PC |  |  | 641174 | Aan | 2579 |  |  |  | Thermisch verzinkt | 40 |  |  |  | 320112 - CPS 200 PLL 24W HF NV |  | Philips | 174650 | Aan | 890 | [5 empty] | NVT | 20 |  |  |  |  | 27 |  | LAMP PH PLL 24W 830 2G11 4P |  |  | 36090 | Aan | 358 | 24 |  | PLL | 2
SST203383 | 1015858 | 1015858 | 52.1709 | 5.2857 | 148053.091 | 464759.5151 | https://lmsapp.nl/qr/asset/report/6c0f3a61-e345-4cac-9526-030e2a86f99e | 82 | Soest | Veenbesstraat |  | 3765BA |  |  |  | Gemeente Soest | 2025-01-16 | In bedrijf |  |  |  |  | Stedin | [21 empty] | Openbare verlichting | [5 empty] | 228 - MAST 4,7 M ST VERL (6,0 M) | 1 | 2009-02-10 |  | In bedrijf |  |  |  | 323212 - 2551 PLL 36W HF NV | 1 | 2009-02-10 |  | In bedrijf | [13 empty] | LAMP PLL 36W KL.830 | 1 | 2020-05-27 |  | In bedrijf | [23 empty] | 228 - MAST 4,7 M ST VERL (6,0 M) |  |  | 173989 | Aan | 104 | 6 | CILINDRISCH | STAAL | 6005 MOSGROEN | 40 | GESCHILDERD | NVT |  | 323212 - 2551 PLL 36W HF NV |  | INDAL | 173537 | Aan | 1087 | [5 empty] | NVT | 20 |  |  |  |  | 41 |  | LAMP PLL 36W KL.830 |  |  | 1008877 | Aan | 906 | 36 | 3000K | PLL
SST203383 | 1015858 | 1015858 | 52.1709 | 5.2857 | 148053.091 | 464759.5151 | https://lmsapp.nl/qr/asset/report/6c0f3a61-e345-4cac-9526-030e2a86f99e | 82 | Soest | Veenbesstraat |  | 3765BA |  |  |  | Gemeente Soest | 2025-01-16 | In bedrijf |  |  |  |  | Stedin | [21 empty] | Openbare verlichting | [13 empty] | 323212 - 2551 PLL 36W HF NV | 2 | 2009-02-10 |  | In bedrijf | [13 empty] | LAMP PLL 36W KL.830 | 2 | 2020-05-27 |  | In bedrijf | [37 empty] | 323212 - 2551 PLL 36W HF NV |  | INDAL | 173537 | Aan | 1087 | [5 empty] | NVT | 20 |  |  |  |  | 41 |  | LAMP PLL 36W KL.830 |  |  | 1008877 | Aan | 906 | 36 | 3000K | PLL
SST203384 | 1015859 | 1015859 | 52.1711 | 5.2855 | 148043.314 | 464779.4155 | https://lmsapp.nl/qr/asset/report/7d90cd7e-75d1-4b4c-a2ad-45cd3cdb334f | 82 | Soest | Veenbesstraat |  | 3765BA |  |  |  | Gemeente Soest | 2025-01-16 | In bedrijf |  |  |  |  | Stedin | [21 empty] | Openbare verlichting | [5 empty] | 228 - MAST 4,7 M ST VERL (6,0 M) | 1 | 2009-02-10 |  | In bedrijf |  |  |  | 323212 - 2551 PLL 36W HF NV | 2 | 2009-02-10 |  | In bedrijf | [13 empty] | LAMP PLL 36W KL.830 | 2 | 2020-05-27 |  | In bedrijf | [23 empty] | 228 - MAST 4,7 M ST VERL (6,0 M) |  |  | 173989 | Aan | 104 | 6 | CILINDRISCH | STAAL | 6005 MOSGROEN | 40 | GESCHILDERD | NVT |  | 323212 - 2551 PLL 36W HF NV |  | INDAL | 173537 | Aan | 1087 | [5 empty] | NVT | 20 |  |  |  |  | 41 |  | LAMP PLL 36W KL.830 |  |  | 1008877 | Aan | 906 | 36 | 3000K | PLL
SST203384 | 1015859 | 1015859 | 52.1711 | 5.2855 | 148043.314 | 464779.4155 | https://lmsapp.nl/qr/asset/report/7d90cd7e-75d1-4b4c-a2ad-45cd3cdb334f | 82 | Soest | Veenbesstraat |  | 3765BA |  |  |  | Gemeente Soest | 2025-01-16 | In bedrijf |  |  |  |  | Stedin | [21 empty] | Openbare verlichting | [13 empty] | 323212 - 2551 PLL 36W HF NV | 1 | 2009-02-10 |  | In bedrijf | [13 empty] | LAMP PLL 36W KL.830 | 1 | 2020-05-27 |  | In bedrijf | [37 empty] | 323212 - 2551 PLL 36W HF NV |  | INDAL | 173537 | Aan | 1087 | [5 empty] | NVT | 20 |  |  |  |  | 41 |  | LAMP PLL 36W KL.830 |  |  | 1008877 | Aan | 906 | 36 | 3000K | PLL
SST203385 | 1015860 | 1015860 | 52.1712 | 5.2854 | 148035.734 | 464788.7275 | https://lmsapp.nl/qr/asset/report/c994d42a-5b84-4cf4-a705-c698ff06134e | 82 | Soest | Veenbesstraat |  | 3765BA |  |  |  | Gemeente Soest | 2025-01-16 | In bedrijf |  |  |  |  | Stedin | [21 empty] | Openbare verlichting | [5 empty] | 228 - MAST 4,7 M ST VERL (6,0 M) | 1 | 2009-02-10 |  | In bedrijf |  |  |  | 323212 - 2551 PLL 36W HF NV | 1 | 2009-02-10 |  | In bedrijf | [13 empty] | LAMP PLL 36W KL.830 | 1 | 2020-05-27 |  | In bedrijf | [23 empty] | 228 - MAST 4,7 M ST VERL (6,0 M) |  |  | 173989 | Aan | 104 | 6 | CILINDRISCH | STAAL | 6005 MOSGROEN | 40 | GESCHILDERD | NVT |  | 323212 - 2551 PLL 36W HF NV |  | INDAL | 173537 | Aan | 1087 | [5 empty] | NVT | 20 |  |  |  |  | 41 |  | LAMP PLL 36W KL.830 |  |  | 1008877 | Aan | 906 | 36 | 3000K | PLL
SST203385 | 1015860 | 1015860 | 52.1712 | 5.2854 | 148035.734 | 464788.7275 | https://lmsapp.nl/qr/asset/report/c994d42a-5b84-4cf4-a705-c698ff06134e | 82 | Soest | Veenbesstraat |  | 3765BA |  |  |  | Gemeente Soest | 2025-01-16 | In bedrijf |  |  |  |  | Stedin | [21 empty] | Openbare verlichting | [13 empty] | 323212 - 2551 PLL 36W HF NV | 2 | 2009-02-10 |  | In bedrijf | [13 empty] | LAMP PLL 36W KL.830 | 2 | 2020-05-27 |  | In bedrijf | [37 empty] | 323212 - 2551 PLL 36W HF NV |  | INDAL | 173537 | Aan | 1087 | [5 empty] | NVT | 20 |  |  |  |  | 41 |  | LAMP PLL 36W KL.830 |  |  | 1008877 | Aan | 906 | 36 | 3000K | PLL
SST203386 | 1015861 | 1015861 | 52.1709 | 5.2854 | 148037.993 | 464752.5879 | https://lmsapp.nl/qr/asset/report/b710f337-8a15-4d26-b8d6-44f1eb70b7da | 82 | Soest | Veenbesstraat |  | 3765BA |  |  |  | Gemeente Soest | 2025-01-16 | In bedrijf |  |  |  |  | Stedin | [21 empty] | Openbare verlichting | [5 empty] | 228 - MAST 4,7 M ST VERL (6,0 M) | 1 | 2009-02-10 |  | In bedrijf |  |  |  | 323212 - 2551 PLL 36W HF NV | 2 | 2009-02-10 |  | In bedrijf | [13 empty] | LAMP PLL 36W KL.830 | 2 | 2020-05-27 |  | In bedrijf | [23 empty] | 228 - MAST 4,7 M ST VERL (6,0 M) |  |  | 173989 | Aan | 104 | 6 | CILINDRISCH | STAAL | 6005 MOSGROEN | 40 | GESCHILDERD | NVT |  | 323212 - 2551 PLL 36W HF NV |  | INDAL | 173537 | Aan | 1087 | [5 empty] | NVT | 20 |  |  |  |  | 41 |  | LAMP PLL 36W KL.830 |  |  | 1008877 | Aan | 906 | 36 | 3000K | PLL
SST203386 | 1015861 | 1015861 | 52.1709 | 5.2854 | 148037.993 | 464752.5879 | https://lmsapp.nl/qr/asset/report/b710f337-8a15-4d26-b8d6-44f1eb70b7da | 82 | Soest | Veenbesstraat |  | 3765BA |  |  |  | Gemeente Soest | 2025-01-16 | In bedrijf |  |  |  |  | Stedin | [21 empty] | Openbare verlichting | [13 empty] | 323212 - 2551 PLL 36W HF NV | 1 | 2009-02-10 |  | In bedrijf | [13 empty] | LAMP PLL 36W KL.830 | 1 | 2020-05-27 |  | In bedrijf | [37 empty] | 323212 - 2551 PLL 36W HF NV |  | INDAL | 173537 | Aan | 1087 | [5 empty] | NVT | 20 |  |  |  |  | 41 |  | LAMP PLL 36W KL.830 |  |  | 1008877 | Aan | 906 | 36 | 3000K | PLL
SST203387 | 1015862 | 1015862 | 52.1708 | 5.2862 | 148089.118 | 464747.8225 | https://lmsapp.nl/qr/asset/report/2209608d-0d06-41f5-b5b6-8d10e26c1680 | 40 | Soest | Veenbesstraat |  | 3765BA |  |  |  | Gemeente Soest | 2025-01-16 | In bedrijf |  |  |  |  | Stedin | [10 empty] | 3A | [10 empty] | Openbare verlichting | [5 empty] | 228 - MAST 4,7 M ST VERL (6,0 M) | 1 | 2008-08-28 |  | In bedrijf |  |  |  | MINI Victoria 730 20W | 1 | 2023-05-22 |  | In bedrijf | [13 empty] | LED 3000K | 1 | 2023-05-22 |  | In bedrijf |  |  | LEDDRIVER | 1 | 2023-05-22 |  | In bedrijf | [16 empty] | 228 - MAST 4,7 M ST VERL (6,0 M) |  |  | 173989 | Aan | 104 | 6 | CILINDRISCH | STAAL | 6005 MOSGROEN | 40 | GESCHILDERD | NVT |  | MINI Victoria 730 20W | Met Zhaga connector | Innolumis | 1024151 | Aan | 187 | [5 empty] | NVT | 11 |  |  |  |  | 20 |  | LED 3000K |  |  | 1091131 | Aan | 2491 |  |  |  |  | LEDDRIVER |  |  | 78381 | Aan | 4472 | 20 | 1
SST203387 | 1015862 | 1015862 | 52.1708 | 5.2862 | 148089.118 | 464747.8225 | https://lmsapp.nl/qr/asset/report/2209608d-0d06-41f5-b5b6-8d10e26c1680 | 40 | Soest | Veenbesstraat |  | 3765BA |  |  |  | Gemeente Soest | 2025-01-16 | In bedrijf |  |  |  |  | Stedin | [10 empty] | 3A | [10 empty] | Openbare verlichting | [13 empty] | MINI Victoria 730 20W | 2 | 2023-05-22 |  | In bedrijf | [13 empty] | LED 3000K | 2 | 2023-05-22 |  | In bedrijf | [37 empty] | MINI Victoria 730 20W | Met Zhaga connector | Innolumis | 1024151 | Aan | 187 | [5 empty] | NVT | 11 |  |  |  |  | 20 |  | LED 3000K |  |  | 1091131 | Aan | 2491
SST203388 | 1015863 | 1015863 | 52.1705 | 5.2864 | 148106.293 | 464710.1513 | https://lmsapp.nl/qr/asset/report/7427746e-d77f-47d3-9d7c-899020a249eb | 82 | Soest | Veenbesstraat |  | 3765BA |  |  |  | Gemeente Soest | 2025-01-16 | In bedrijf |  |  |  |  | Stedin | [21 empty] | Openbare verlichting | [5 empty] | 228 - MAST 4,7 M ST VERL (6,0 M) | 1 | 2009-02-10 |  | In bedrijf |  |  |  | 323212 - 2551 PLL 36W HF NV | 2 | 2009-02-10 |  | In bedrijf | [13 empty] | LAMP PLL 36W KL.830 | 2 | 2020-05-27 |  | In bedrijf | [23 empty] | 228 - MAST 4,7 M ST VERL (6,0 M) |  |  | 173989 | Aan | 104 | 6 | CILINDRISCH | STAAL | 6005 MOSGROEN | 40 | GESCHILDERD | NVT |  | 323212 - 2551 PLL 36W HF NV |  | INDAL | 173537 | Aan | 1087 | [5 empty] | NVT | 20 |  |  |  |  | 41 |  | LAMP PLL 36W KL.830 |  |  | 1008877 | Aan | 906 | 36 | 3000K | PLL
SST203388 | 1015863 | 1015863 | 52.1705 | 5.2864 | 148106.293 | 464710.1513 | https://lmsapp.nl/qr/asset/report/7427746e-d77f-47d3-9d7c-899020a249eb | 82 | Soest | Veenbesstraat |  | 3765BA |  |  |  | Gemeente Soest | 2025-01-16 | In bedrijf |  |  |  |  | Stedin | [21 empty] | Openbare verlichting | [13 empty] | 323212 - 2551 PLL 36W HF NV | 1 | 2009-02-10 |  | In bedrijf | [13 empty] | LAMP PLL 36W KL.830 | 1 | 2020-05-27 |  | In bedrijf | [37 empty] | 323212 - 2551 PLL 36W HF NV |  | INDAL | 173537 | Aan | 1087 | [5 empty] | NVT | 20 |  |  |  |  | 41 |  | LAMP PLL 36W KL.830 |  |  | 1008877 | Aan | 906 | 36 | 3000K | PLL
SST203389 | 1015864 | 1015864 | 52.1701 | 5.2867 | 148124.961 | 464664.0168 | https://lmsapp.nl/qr/asset/report/047a0611-ab11-41b6-815d-2d293fd22160 | 82 | Soest | Veenbesstraat |  | 3765BA |  |  |  | Gemeente Soest | 2025-01-16 | In bedrijf |  |  |  |  | Stedin | [21 empty] | Openbare verlichting | [5 empty] | 228 - MAST 4,7 M ST VERL (6,0 M) | 1 | 2009-02-10 |  | In bedrijf |  |  |  | 323212 - 2551 PLL 36W HF NV | 1 | 2009-02-10 |  | In bedrijf | [13 empty] | LAMP PLL 36W KL.830 | 1 | 2020-05-27 |  | In bedrijf | [23 empty] | 228 - MAST 4,7 M ST VERL (6,0 M) |  |  | 173989 | Aan | 104 | 6 | CILINDRISCH | STAAL | 6005 MOSGROEN | 40 | GESCHILDERD | NVT |  | 323212 - 2551 PLL 36W HF NV |  | INDAL | 173537 | Aan | 1087 | [5 empty] | NVT | 20 |  |  |  |  | 41 |  | LAMP PLL 36W KL.830 |  |  | 1008877 | Aan | 906 | 36 | 3000K | PLL
SST203389 | 1015864 | 1015864 | 52.1701 | 5.2867 | 148124.961 | 464664.0168 | https://lmsapp.nl/qr/asset/report/047a0611-ab11-41b6-815d-2d293fd22160 | 82 | Soest | Veenbesstraat |  | 3765BA |  |  |  | Gemeente Soest | 2025-01-16 | In bedrijf |  |  |  |  | Stedin | [21 empty] | Openbare verlichting | [13 empty] | 323212 - 2551 PLL 36W HF NV | 2 | 2009-02-10 |  | In bedrijf | [13 empty] | LAMP PLL 36W KL.830 | 2 | 2020-05-27 |  | In bedrijf | [37 empty] | 323212 - 2551 PLL 36W HF NV |  | INDAL | 173537 | Aan | 1087 | [5 empty] | NVT | 20 |  |  |  |  | 41 |  | LAMP PLL 36W KL.830 |  |  | 1008877 | Aan | 906 | 36 | 3000K | PLL
SST203390 | 1015865 | 1015865 | 52.1703 | 5.2865 | 148108.301 | 464682.3411 | https://lmsapp.nl/qr/asset/report/9683466f-7d75-4838-8507-1a63338ad711 | 41 | Soest | Veenbesstraat |  | 3765BA |  |  |  | Gemeente Soest | 2025-01-16 | In bedrijf |  |  |  |  | Stedin | [21 empty] | Openbare verlichting | [5 empty] | 230 - MAST 6 M ST - EL UITL 5 GR | 1 | 2009-02-09 |  | In bedrijf |  |  |  | 323212 - 2551 PLL 36W HF NV | 1 | 2009-02-09 |  | In bedrijf | [13 empty] | LAMP PLL 36W KL.830 | 1 | 2020-05-27 |  | In bedrijf | [23 empty] | 230 - MAST 6 M ST - EL UITL 5 GR |  |  | 173525 | Aan | 2220 | 6 | CILINDRISCH | STAAL | 6005 MOSGROEN | 40 | GESCHILDERD | NVT |  | 323212 - 2551 PLL 36W HF NV |  | INDAL | 173537 | Aan | 1087 | [5 empty] | NVT | 20 |  |  |  |  | 41 |  | LAMP PLL 36W KL.830 |  |  | 1008877 | Aan | 906 | 36 | 3000K | PLL
SST203391 | 1015866 | 1015866 | 52.1702 | 5.2866 | 148117.766 | 464679.2416 | https://lmsapp.nl/qr/asset/report/634cb6fc-86fa-4326-90c3-c8e949e73b14 | 41 | Soest | Veenbesstraat |  | 3765BA |  |  |  | Gemeente Soest | 2025-01-16 | In bedrijf |  |  |  |  | Stedin | [21 empty] | Openbare verlichting | [5 empty] | 230 - MAST 6 M ST - EL UITL 5 GR | 1 | 2009-02-09 |  | In bedrijf |  |  |  | 323212 - 2551 PLL 36W HF NV | 1 | 2009-02-09 |  | In bedrijf | [13 empty] | LAMP PLL 36W KL.830 | 1 | 2020-05-27 |  | In bedrijf | [23 empty] | 230 - MAST 6 M ST - EL UITL 5 GR |  |  | 173525 | Aan | 2220 | 6 | CILINDRISCH | STAAL | 6005 MOSGROEN | 40 | GESCHILDERD | NVT |  | 323212 - 2551 PLL 36W HF NV |  | INDAL | 173537 | Aan | 1087 | [5 empty] | NVT | 20 |  |  |  |  | 41 |  | LAMP PLL 36W KL.830 |  |  | 1008877 | Aan | 906 | 36 | 3000K | PLL
SST203392 | 1015867 | 1015867 | 52.17 | 5.2869 | 148134.76 | 464650.8422 | https://lmsapp.nl/qr/asset/report/7f18036a-cc29-465f-a2b2-66ec2f4ba107 | 82 | Soest | Veenbesstraat |  | 3765BA |  |  |  | Gemeente Soest | 2025-01-16 | In bedrijf |  |  |  |  | Stedin | [21 empty] | Openbare verlichting | [5 empty] | 228 - MAST 4,7 M ST VERL (6,0 M) | 1 | 2009-02-10 |  | In bedrijf |  |  |  | 323212 - 2551 PLL 36W HF NV | 1 | 2009-02-10 |  | In bedrijf | [13 empty] | LAMP PLL 36W KL.830 | 1 | 2020-05-27 |  | In bedrijf | [23 empty] | 228 - MAST 4,7 M ST VERL (6,0 M) |  |  | 173989 | Aan | 104 | 6 | CILINDRISCH | STAAL | 6005 MOSGROEN | 40 | GESCHILDERD | NVT |  | 323212 - 2551 PLL 36W HF NV |  | INDAL | 173537 | Aan | 1087 | [5 empty] | NVT | 20 |  |  |  |  | 41 |  | LAMP PLL 36W KL.830 |  |  | 1008877 | Aan | 906 | 36 | 3000K | PLL
SST203392 | 1015867 | 1015867 | 52.17 | 5.2869 | 148134.76 | 464650.8422 | https://lmsapp.nl/qr/asset/report/7f18036a-cc29-465f-a2b2-66ec2f4ba107 | 82 | Soest | Veenbesstraat |  | 3765BA |  |  |  | Gemeente Soest | 2025-01-16 | In bedrijf |  |  |  |  | Stedin | [21 empty] | Openbare verlichting | [13 empty] | 323212 - 2551 PLL 36W HF NV | 2 | 2009-02-10 |  | In bedrijf | [13 empty] | LAMP PLL 36W KL.830 | 2 | 2020-05-27 |  | In bedrijf | [37 empty] | 323212 - 2551 PLL 36W HF NV |  | INDAL | 173537 | Aan | 1087 | [5 empty] | NVT | 20 |  |  |  |  | 41 |  | LAMP PLL 36W KL.830 |  |  | 1008877 | Aan | 906 | 36 | 3000K | PLL
SST203638 | 1015868 | 1015868 | 52.1689 | 5.2807 | 147711.204 | 464527.0825 | https://lmsapp.nl/qr/asset/report/4edf368a-b20d-4d4c-b4b2-928119b752d6 | 27 | Soest | J.H. Isingserf |  | 3766HB |  |  |  | Gemeente Soest | 2025-01-16 | In bedrijf |  |  |  |  | Stedin | [21 empty] | Openbare verlichting | [5 empty] | 219 - MAST 4,0m ST CONISCH OPZ 60MM PC | 1 | 2007-11-26 |  | In bedrijf |  |  |  | 320112 - CPS 200 PLL 24W HF NV | 1 | 2007-11-26 |  | In bedrijf | [13 empty] | LAMP PH PLL 24W 830 2G11 4P | 1 | 2019-10-02 |  | In bedrijf | [23 empty] | 219 - MAST 4,0m ST CONISCH OPZ 60MM PC |  |  | 641174 | Aan | 2579 |  |  |  | Thermisch verzinkt | 40 |  |  |  | 320112 - CPS 200 PLL 24W HF NV |  | Philips | 174650 | Aan | 890 | [5 empty] | NVT | 20 |  |  |  |  | 27 |  | LAMP PH PLL 24W 830 2G11 4P |  |  | 36090 | Aan | 358 | 24 |  | PLL | 2
SST203640 | 1015869 | 1015869 | 52.1694 | 5.2768 | 147444.628 | 464589.0914 | https://lmsapp.nl/qr/asset/report/0444dee2-b52f-4db9-af19-be9747ff3623 | 13 | Soest | Krekel |  | 3766HJ |  |  |  | Gemeente Soest | 2025-01-16 | In bedrijf |  |  |  |  | Stedin | [21 empty] | Openbare verlichting | [5 empty] | 219 - MAST 4,0m ST CONISCH OPZ 60MM PC | 1 | 2008-01-01 |  | In bedrijf |  |  |  | Lightwell Friso Kramer LW-FKD opaal RAL7040 | 1 | 2025-03-06 |  | In bedrijf | [13 empty] | LED IN: Lightwell Friso Kramer LW-FKD opaal 1800LM 16A 830 | 1 | 2025-03-06 |  | In bedrijf | [23 empty] | 219 - MAST 4,0m ST CONISCH OPZ 60MM PC |  |  | 641174 | Aan | 2579 |  |  |  | Thermisch verzinkt | 40 |  |  |  | Lightwell Friso Kramer LW-FKD opaal RAL7040 |  | Lightwell | 1690102 | Aan | 623 | LED |  |  |  |  | RAL 7040 VENSTERGRIJS | 20 |  | 1800 |  |  | 13 | Paaltop | LED IN: Lightwell Friso Kramer LW-FKD opaal 1800LM 16A 830 |  |  | 1008982 | Aan | 674 | 16 |  | LED
SST203641 | 1015870 | 1015870 | 52.1687 | 5.2771 | 147466.94 | 464513.7918 | https://lmsapp.nl/qr/asset/report/e70f5de7-b480-47c7-ac04-a1a10779896c | 13 | Soest | Libel |  | 3766HE |  |  |  | Gemeente Soest | 2025-01-16 | In bedrijf |  |  |  |  | Stedin | [21 empty] | Openbare verlichting | [5 empty] | 219 - MAST 4,0m ST CONISCH OPZ 60MM PC | 1 | 2008-01-01 |  | In bedrijf |  |  |  | Lightwell Friso Kramer LW-FKD opaal RAL7040 | 1 | 2025-03-06 |  | In bedrijf | [13 empty] | LED IN: Lightwell Friso Kramer LW-FKD opaal 1800LM 16A 830 | 1 | 2025-03-06 |  | In bedrijf | [16 empty] | Afschermkap | 1 | 2025-04-08 |  | In bedrijf |  |  | 219 - MAST 4,0m ST CONISCH OPZ 60MM PC |  |  | 641174 | Aan | 2579 |  |  |  | Thermisch verzinkt | 40 |  |  |  | Lightwell Friso Kramer LW-FKD opaal RAL7040 |  | Lightwell | 1690102 | Aan | 623 | LED |  |  |  |  | RAL 7040 VENSTERGRIJS | 20 |  | 1800 |  |  | 13 | Paaltop | LED IN: Lightwell Friso Kramer LW-FKD opaal 1800LM 16A 830 |  |  | 1008982 | Aan | 674 | 16 |  | LED | [18 empty] | Afschermkap |  | ONBEKEND | 1142257 | Aan | 29 | Afscherming
SST203646 | 1015871 | 1015871 | 52.1674 | 5.2954 | 148716.48 | 464366.3156 | https://lmsapp.nl/qr/asset/report/4e2a54b1-69ba-4502-a519-5c6c10e3f8e8 | 27 | Soest | Weegbreestraat |  | 3765XA |  |  |  | Gemeente Soest | 2025-01-16 | In bedrijf |  |  |  |  | Stedin | [21 empty] | Openbare verlichting | [5 empty] | 219 - MAST 4,0m ST CONISCH OPZ 60MM PC | 1 | 2008-06-18 |  | In bedrijf |  |  |  | 320112 - CPS 200 PLL 24W HF NV | 1 | 2008-06-18 |  | In bedrijf | [13 empty] | LAMP PLL 24W KL830 | 1 | 2020-04-29 |  | In bedrijf | [23 empty] | 219 - MAST 4,0m ST CONISCH OPZ 60MM PC |  |  | 641174 | Aan | 2579 |  |  |  | Thermisch verzinkt | 40 |  |  |  | 320112 - CPS 200 PLL 24W HF NV |  | Philips | 174650 | Aan | 890 | [5 empty] | NVT | 20 |  |  |  |  | 27 |  | LAMP PLL 24W KL830 |  |  | 1008859 | Aan | 772 | 24
SST203647 | 1015872 | 1015872 | 52.1675 | 5.2952 | 148705.439 | 464372.3721 | https://lmsapp.nl/qr/asset/report/4c94d610-2f3a-4845-9fe6-aaec4bd5acd3 | 27 | Soest | Weegbreestraat |  | 3765XA |  |  |  | Gemeente Soest | 2025-01-16 | In bedrijf |  |  |  |  | Stedin | [21 empty] | Openbare verlichting | [5 empty] | 219 - MAST 4,0m ST CONISCH OPZ 60MM PC | 1 | 2008-06-18 |  | In bedrijf |  |  |  | 320112 - CPS 200 PLL 24W HF NV | 1 | 2008-06-18 |  | In bedrijf | [13 empty] | LAMP PLL 24W KL830 | 1 | 2025-01-21 |  | In bedrijf |  |  | EVSA HF-P 2 22-42 PL-T/C/L/TL5C EII | 1 | 2025-01-21 |  | In bedrijf | [16 empty] | 219 - MAST 4,0m ST CONISCH OPZ 60MM PC |  |  | 641174 | Aan | 2579 |  |  |  | Thermisch verzinkt | 40 |  |  |  | 320112 - CPS 200 PLL 24W HF NV |  | Philips | 174650 | Aan | 890 | [5 empty] | NVT | 20 |  |  |  |  | 27 |  | LAMP PLL 24W KL830 |  |  | 1008859 | Aan | 772 | 24 |  |  |  | EVSA HF-P 2 22-42 PL-T/C/L/TL5C EII |  |  | 971631 | Aan | 47
SST203648 | 1015873 | 1015873 | 52.1674 | 5.2951 | 148697.082 | 464365.2865 | https://lmsapp.nl/qr/asset/report/e6610992-f53d-4795-8c5d-ec7120081d80 | 27 | Soest | Weegbreestraat |  | 3765XA |  |  |  | Gemeente Soest | 2025-01-16 | In bedrijf |  |  |  |  | Stedin | [21 empty] | Openbare verlichting | [5 empty] | 219 - MAST 4,0m ST CONISCH OPZ 60MM PC | 1 | 2008-06-18 |  | In bedrijf |  |  |  | 320112 - CPS 200 PLL 24W HF NV | 1 | 2008-06-18 |  | In bedrijf | [13 empty] | LAMP PLL 24W KL830 | 1 | 2025-01-21 |  | In bedrijf |  |  | EVSA HF-P 2 22-42 PL-T/C/L/TL5C EII | 1 | 2025-01-21 |  | In bedrijf | [16 empty] | 219 - MAST 4,0m ST CONISCH OPZ 60MM PC |  |  | 641174 | Aan | 2579 |  |  |  | Thermisch verzinkt | 40 |  |  |  | 320112 - CPS 200 PLL 24W HF NV |  | Philips | 174650 | Aan | 890 | [5 empty] | NVT | 20 |  |  |  |  | 27 |  | LAMP PLL 24W KL830 |  |  | 1008859 | Aan | 772 | 24 |  |  |  | EVSA HF-P 2 22-42 PL-T/C/L/TL5C EII |  |  | 971631 | Aan | 47
SST203649 | 1015874 | 1015874 | 52.1673 | 5.2948 | 148677.601 | 464352.5774 | https://lmsapp.nl/qr/asset/report/579a62f3-6c95-4bf2-a299-77e1dc57f404 | 27 | Soest | Weegbreestraat |  | 3765XA |  |  |  | Gemeente Soest | 2025-01-16 | In bedrijf |  |  |  |  | Stedin | [21 empty] | Openbare verlichting | [5 empty] | 219 - MAST 4,0m ST CONISCH OPZ 60MM PC | 1 | 2008-06-18 |  | In bedrijf |  |  |  | 320112 - CPS 200 PLL 24W HF NV | 1 | 2008-06-18 |  | In bedrijf | [13 empty] | LAMP PH PLL 24W 830 2G11 4P | 1 | 2020-04-29 |  | In bedrijf | [23 empty] | 219 - MAST 4,0m ST CONISCH OPZ 60MM PC |  |  | 641174 | Aan | 2579 |  |  |  | Thermisch verzinkt | 40 |  |  |  | 320112 - CPS 200 PLL 24W HF NV |  | Philips | 174650 | Aan | 890 | [5 empty] | NVT | 20 |  |  |  |  | 27 |  | LAMP PH PLL 24W 830 2G11 4P |  |  | 36090 | Aan | 358 | 24 |  | PLL | 2
SST203650 | 1015875 | 1015875 | 52.1674 | 5.2949 | 148682.018 | 464366.1657 | https://lmsapp.nl/qr/asset/report/311d204e-568a-4cfb-9c62-d748d1110ac6 | 27 | Soest | Weegbreestraat |  | 3765XA |  |  |  | Gemeente Soest | 2025-01-16 | In bedrijf |  |  |  |  | Stedin | [21 empty] | Openbare verlichting | [5 empty] | 219 - MAST 4,0m ST CONISCH OPZ 60MM PC | 1 | 2008-06-18 |  | In bedrijf |  |  |  | 320112 - CPS 200 PLL 24W HF NV | 1 | 2008-06-18 |  | In bedrijf | [13 empty] | LAMP PLL 24W KL830 | 1 | 2020-04-29 |  | In bedrijf | [23 empty] | 219 - MAST 4,0m ST CONISCH OPZ 60MM PC |  |  | 641174 | Aan | 2579 |  |  |  | Thermisch verzinkt | 40 |  |  |  | 320112 - CPS 200 PLL 24W HF NV |  | Philips | 174650 | Aan | 890 | [5 empty] | NVT | 20 |  |  |  |  | 27 |  | LAMP PLL 24W KL830 |  |  | 1008859 | Aan | 772 | 24
SST203651 | 1015876 | 1015876 | 52.1675 | 5.2948 | 148675.333 | 464378.7733 | https://lmsapp.nl/qr/asset/report/a826b7c4-3295-49e3-ab45-8df533c96408 | 27 | Soest | Weegbreestraat |  | 3765XA |  |  |  | Gemeente Soest | 2025-01-16 | In bedrijf |  |  |  |  | Stedin | [21 empty] | Openbare verlichting | [5 empty] | 219 - MAST 4,0m ST CONISCH OPZ 60MM PC | 1 | 2008-06-18 |  | In bedrijf |  |  |  | 320112 - CPS 200 PLL 24W HF NV | 1 | 2008-06-18 |  | In bedrijf | [13 empty] | LAMP PLL 24W KL830 | 1 | 2020-04-29 |  | In bedrijf | [23 empty] | 219 - MAST 4,0m ST CONISCH OPZ 60MM PC |  |  | 641174 | Aan | 2579 |  |  |  | Thermisch verzinkt | 40 |  |  |  | 320112 - CPS 200 PLL 24W HF NV |  | Philips | 174650 | Aan | 890 | [5 empty] | NVT | 20 |  |  |  |  | 27 |  | LAMP PLL 24W KL830 |  |  | 1008859 | Aan | 772 | 24
SST203652 | 1015877 | 1015877 | 52.1676 | 5.2945 | 148659.523 | 464381.684 | https://lmsapp.nl/qr/asset/report/07b4b01f-e88e-4b48-b577-ce2f6bef6c55 | 27 | Soest | Weegbreestraat |  | 3765XA |  |  |  | Gemeente Soest | 2025-01-16 | In bedrijf |  |  |  |  | Stedin | [21 empty] | Openbare verlichting | [5 empty] | 219 - MAST 4,0m ST CONISCH OPZ 60MM PC | 1 | 2008-06-18 |  | In bedrijf |  |  |  | 320112 - CPS 200 PLL 24W HF NV | 1 | 2008-06-18 |  | In bedrijf | [13 empty] | LAMP PLL 24W KL830 | 1 | 2020-04-29 |  | In bedrijf | [23 empty] | 219 - MAST 4,0m ST CONISCH OPZ 60MM PC |  |  | 641174 | Aan | 2579 |  |  |  | Thermisch verzinkt | 40 |  |  |  | 320112 - CPS 200 PLL 24W HF NV |  | Philips | 174650 | Aan | 890 | [5 empty] | NVT | 20 |  |  |  |  | 27 |  | LAMP PLL 24W KL830 |  |  | 1008859 | Aan | 772 | 24
SST203653 | 1015878 | 1015878 | 52.1676 | 5.2949 | 148682.694 | 464390.937 | https://lmsapp.nl/qr/asset/report/94b1b42b-9726-4f13-b86d-a153ea7a6975 | 27 | Soest | Weegbreestraat |  | 3765XA |  |  |  | Gemeente Soest | 2025-01-16 | In bedrijf |  |  |  |  | Stedin | [21 empty] | Openbare verlichting | [5 empty] | 219 - MAST 4,0m ST CONISCH OPZ 60MM PC | 1 | 2008-06-18 |  | In bedrijf |  |  |  | 320112 - CPS 200 PLL 24W HF NV | 1 | 2008-06-18 |  | In bedrijf | [13 empty] | LAMP PLL 24W KL830 | 1 | 2020-04-29 |  | In bedrijf | [23 empty] | 219 - MAST 4,0m ST CONISCH OPZ 60MM PC |  |  | 641174 | Aan | 2579 |  |  |  | Thermisch verzinkt | 40 |  |  |  | 320112 - CPS 200 PLL 24W HF NV |  | Philips | 174650 | Aan | 890 | [5 empty] | NVT | 20 |  |  |  |  | 27 |  | LAMP PLL 24W KL830 |  |  | 1008859 | Aan | 772 | 24
SST203707 | 1015879 | 1015879 | 52.1614 | 5.2974 | 148857.543 | 463702.0846 | https://lmsapp.nl/qr/asset/report/2f545b11-fe59-4de8-88a8-5e598cdd44c6 | 1 | Soest | Kastanjelaan |  | 3768AH |  |  |  | Gemeente Soest | 2025-01-16 | In bedrijf |  |  |  |  | Stedin | [10 empty] | 3A | [10 empty] | Openbare verlichting | [5 empty] | 219 - MAST 4,0m ST CONISCH OPZ 60MM PC | 1 | 2008-09-24 |  | In bedrijf |  |  |  | LIGHTRONICS PRUNUS A3 LED RAL7016 | 1 | 2023-05-02 |  | In bedrijf | [13 empty] | LED 3000K | 1 | 2023-05-02 |  | In bedrijf |  |  | LEDDRIVER | 1 | 2023-05-02 |  | In bedrijf | [16 empty] | 219 - MAST 4,0m ST CONISCH OPZ 60MM PC |  |  | 641174 | Aan | 2579 |  |  |  | Thermisch verzinkt | 40 |  |  |  | LIGHTRONICS PRUNUS A3 LED RAL7016 |  | Lightronics BV | 1017728 | Aan | 399 | [13 empty] | LED 3000K |  |  | 1091131 | Aan | 2491 |  |  |  |  | LEDDRIVER |  |  | 78381 | Aan | 4472 | 20 | 1
SST203708 | 1015880 | 1015880 | 52.1616 | 5.2975 | 148863.872 | 463721.3249 | https://lmsapp.nl/qr/asset/report/d5206b7c-a927-4bc0-9931-7d79186a2129 | 1 | Soest | Kastanjelaan |  | 3768AH |  |  |  | Gemeente Soest | 2025-01-16 | In bedrijf |  |  |  |  | Stedin | [10 empty] | 3A | [10 empty] | Openbare verlichting | [5 empty] | 219 - MAST 4,0m ST CONISCH OPZ 60MM PC | 1 | 2008-09-24 |  | In bedrijf |  |  |  | LIGHTRONICS PRUNUS A3 LED RAL7016 | 1 | 2023-05-02 |  | In bedrijf | [13 empty] | LED 3000K | 1 | 2023-05-02 |  | In bedrijf |  |  | LEDDRIVER | 1 | 2023-05-02 |  | In bedrijf | [16 empty] | 219 - MAST 4,0m ST CONISCH OPZ 60MM PC |  |  | 641174 | Aan | 2579 |  |  |  | Thermisch verzinkt | 40 |  |  |  | LIGHTRONICS PRUNUS A3 LED RAL7016 |  | Lightronics BV | 1017728 | Aan | 399 | [13 empty] | LED 3000K |  |  | 1091131 | Aan | 2491 |  |  |  |  | LEDDRIVER |  |  | 78381 | Aan | 4472 | 20 | 1
SST203709 | 1015881 | 1015881 | 52.1618 | 5.2974 | 148853.5589 | 463740.7826 | https://lmsapp.nl/qr/asset/report/7a332572-abdc-4a51-81ef-d962f66c4ce4 | 1 | Soest | Kastanjelaan |  | 3768AH |  |  |  | Gemeente Soest | 2025-01-16 | In bedrijf |  |  |  |  | Stedin | [10 empty] | 3A | [10 empty] | Openbare verlichting | [5 empty] | 219 - MAST 4,0m ST CONISCH OPZ 60MM PC | 1 | 2008-09-24 |  | In bedrijf |  |  |  | LIGHTRONICS PRUNUS A3 LED RAL7016 | 1 | 2023-05-02 |  | In bedrijf | [13 empty] | LED 3000K | 1 | 2023-05-02 |  | In bedrijf |  |  | LEDDRIVER | 1 | 2023-05-02 |  | In bedrijf | [16 empty] | 219 - MAST 4,0m ST CONISCH OPZ 60MM PC |  |  | 641174 | Aan | 2579 |  |  |  | Thermisch verzinkt | 40 |  |  |  | LIGHTRONICS PRUNUS A3 LED RAL7016 |  | Lightronics BV | 1017728 | Aan | 399 | [13 empty] | LED 3000K |  |  | 1091131 | Aan | 2491 |  |  |  |  | LEDDRIVER |  |  | 78381 | Aan | 4472 | 20 | 1
SST203710 | 1015882 | 1015882 | 52.1619 | 5.2972 | 148844.746 | 463752.2968 | https://lmsapp.nl/qr/asset/report/e5cb5e34-650d-438b-adcf-5198aab3625a | 17 | Soest | Bosstraat |  | 3766AB |  |  |  | Gemeente Soest | 2025-01-16 | In bedrijf |  |  |  |  | Stedin | [21 empty] | Openbare verlichting | [5 empty] | 219 - MAST 4,0m ST CONISCH OPZ 60MM PC | 1 | 2008-09-24 |  | In bedrijf |  |  |  | Lightwell Friso Kramer LW-FKD opaal 1800LM 16A 830 | 1 | 2020-05-28 |  | In bedrijf | [13 empty] | LED IN: Lightwell Friso Kramer LW-FKD opaal 1800LM 16A 830 | 1 | 2020-05-28 |  | In bedrijf |  |  | LEDDRIVER | 1 | 2020-05-28 |  | In bedrijf | [16 empty] | 219 - MAST 4,0m ST CONISCH OPZ 60MM PC |  |  | 641174 | Aan | 2579 |  |  |  | Thermisch verzinkt | 40 |  |  |  | Lightwell Friso Kramer LW-FKD opaal 1800LM 16A 830 |  | Lightwell | 1008981 | Aan | 679 | [13 empty] | LED IN: Lightwell Friso Kramer LW-FKD opaal 1800LM 16A 830 |  |  | 1008982 | Aan | 674 | 16 |  | LED |  | LEDDRIVER |  |  | 78381 | Aan | 4472 | 20 | 1
SST203711 | 1015883 | 1015883 | 52.162 | 5.2971 | 148832.939 | 463767.0145 | https://lmsapp.nl/qr/asset/report/fa7a6a0b-5368-40a1-b6be-fe32d3bc9cd4 | 17 | Soest | Bosstraat |  | 3766AB |  |  |  | Gemeente Soest | 2025-01-16 | In bedrijf |  |  |  |  | Stedin | [21 empty] | Openbare verlichting | [5 empty] | 219 - MAST 4,0m ST CONISCH OPZ 60MM PC | 1 | 2008-09-24 |  | In bedrijf |  |  |  | Lightwell Friso Kramer LW-FKD opaal 1800LM 16A 830 | 1 | 2020-05-28 |  | In bedrijf | [13 empty] | LED IN: Lightwell Friso Kramer LW-FKD opaal 1800LM 16A 830 | 1 | 2020-05-28 |  | In bedrijf |  |  | LEDDRIVER | 1 | 2020-05-28 |  | In bedrijf | [16 empty] | 219 - MAST 4,0m ST CONISCH OPZ 60MM PC |  |  | 641174 | Aan | 2579 |  |  |  | Thermisch verzinkt | 40 |  |  |  | Lightwell Friso Kramer LW-FKD opaal 1800LM 16A 830 |  | Lightwell | 1008981 | Aan | 679 | [13 empty] | LED IN: Lightwell Friso Kramer LW-FKD opaal 1800LM 16A 830 |  |  | 1008982 | Aan | 674 | 16 |  | LED |  | LEDDRIVER |  |  | 78381 | Aan | 4472 | 20 | 1
SST203712 | 1015884 | 1015884 | 52.1622 | 5.297 | 148826.553 | 463786.246 | https://lmsapp.nl/qr/asset/report/83110a02-c839-492a-b9f5-b801ceacbae5 | 17 | Soest | Bosstraat |  | 3766AB |  |  |  | Gemeente Soest | 2025-01-16 | In bedrijf |  |  |  |  | Stedin | [21 empty] | Openbare verlichting | [5 empty] | 219 - MAST 4,0m ST CONISCH OPZ 60MM PC | 1 | 2008-09-24 |  | In bedrijf |  |  |  | Lightwell Friso Kramer LW-FKD opaal 1800LM 16A 830 | 1 | 2020-05-28 |  | In bedrijf | [13 empty] | LED IN: Lightwell Friso Kramer LW-FKD opaal 1800LM 16A 830 | 1 | 2020-05-28 |  | In bedrijf |  |  | LEDDRIVER | 1 | 2020-05-28 |  | In bedrijf | [16 empty] | 219 - MAST 4,0m ST CONISCH OPZ 60MM PC |  |  | 641174 | Aan | 2579 |  |  |  | Thermisch verzinkt | 40 |  |  |  | Lightwell Friso Kramer LW-FKD opaal 1800LM 16A 830 |  | Lightwell | 1008981 | Aan | 679 | [13 empty] | LED IN: Lightwell Friso Kramer LW-FKD opaal 1800LM 16A 830 |  |  | 1008982 | Aan | 674 | 16 |  | LED |  | LEDDRIVER |  |  | 78381 | Aan | 4472 | 20 | 1
SST203713 | 1015885 | 1015885 | 52.1624 | 5.2969 | 148824.288 | 463804.9006 | https://lmsapp.nl/qr/asset/report/e59582f5-666f-4eb9-8514-b9014eef8e97 | 17 | Soest | Bosstraat |  | 3766AB |  |  |  | Gemeente Soest | 2025-01-16 | In bedrijf |  |  |  |  | Stedin | [21 empty] | Openbare verlichting | [5 empty] | 219 - MAST 4,0m ST CONISCH OPZ 60MM PC | 1 | 2008-09-24 |  | In bedrijf |  |  |  | Lightwell Friso Kramer LW-FKD opaal 1800LM 16A 830 | 1 | 2020-05-28 |  | In bedrijf | [13 empty] | LED IN: Lightwell Friso Kramer LW-FKD opaal 1800LM 16A 830 | 1 | 2020-05-28 |  | In bedrijf |  |  | LEDDRIVER | 1 | 2020-05-28 |  | In bedrijf | [16 empty] | 219 - MAST 4,0m ST CONISCH OPZ 60MM PC |  |  | 641174 | Aan | 2579 |  |  |  | Thermisch verzinkt | 40 |  |  |  | Lightwell Friso Kramer LW-FKD opaal 1800LM 16A 830 |  | Lightwell | 1008981 | Aan | 679 | [13 empty] | LED IN: Lightwell Friso Kramer LW-FKD opaal 1800LM 16A 830 |  |  | 1008982 | Aan | 674 | 16 |  | LED |  | LEDDRIVER |  |  | 78381 | Aan | 4472 | 20 | 1
SST203714 | 1015886 | 1015886 | 52.1626 | 5.2969 | 148817.823 | 463825.4751 | https://lmsapp.nl/qr/asset/report/bf111076-d021-4bed-b30c-a121a73823e8 | 17 | Soest | Bosstraat |  | 3766AB |  |  |  | Gemeente Soest | 2025-01-16 | In bedrijf |  |  |  |  | Stedin | [21 empty] | Openbare verlichting | [5 empty] | 219 - MAST 4,0m ST CONISCH OPZ 60MM PC | 1 | 2008-09-24 |  | In bedrijf |  |  |  | Lightwell Friso Kramer LW-FKD opaal 1800LM 16A 830 | 1 | 2020-05-28 |  | In bedrijf | [13 empty] | LED IN: Lightwell Friso Kramer LW-FKD opaal 1800LM 16A 830 | 1 | 2020-05-28 |  | In bedrijf |  |  | LEDDRIVER | 1 | 2020-05-28 |  | In bedrijf | [16 empty] | 219 - MAST 4,0m ST CONISCH OPZ 60MM PC |  |  | 641174 | Aan | 2579 |  |  |  | Thermisch verzinkt | 40 |  |  |  | Lightwell Friso Kramer LW-FKD opaal 1800LM 16A 830 |  | Lightwell | 1008981 | Aan | 679 | [13 empty] | LED IN: Lightwell Friso Kramer LW-FKD opaal 1800LM 16A 830 |  |  | 1008982 | Aan | 674 | 16 |  | LED |  | LEDDRIVER |  |  | 78381 | Aan | 4472 | 20 | 1
SST203893 | 1015887 | 1015887 | 52.1763 | 5.2941 | 148631.04 | 465359.0741 | https://lmsapp.nl/qr/asset/report/0ed9f023-39a1-4517-887e-41f5858112fc | 17 | Soest | Dalweg |  | 3762AL |  |  |  | Gemeente Soest | 2025-01-16 | In bedrijf |  |  |  |  | Stedin | [21 empty] | Openbare verlichting | [5 empty] | 143 - MAST 6,0M ST VOP = DL 3,0M | 1 | 2008-11-11 |  | In bedrijf |  |  |  | Lightwell Friso Kramer LW-FKD opaal 1800LM 16A 830 | 1 | 2019-01-04 |  | In bedrijf | [13 empty] | LED 16W | 1 | 2019-01-04 |  | In bedrijf |  |  | LEDDRIVER | 1 | 2019-01-04 |  | In bedrijf | [16 empty] | 143 - MAST 6,0M ST VOP = DL 3,0M |  |  | 1014102 | Aan | 16 | [8 empty] | Lightwell Friso Kramer LW-FKD opaal 1800LM 16A 830 |  | Lightwell | 1008981 | Aan | 679 | [13 empty] | LED 16W |  |  | 641414 | Aan | 334 | 16 |  | LED | 11 | LEDDRIVER |  |  | 78381 | Aan | 4472 | 20 | 1
SST203894 | 1015888 | 1015888 | 52.1763 | 5.2943 | 148643.0889 | 465351.4128 | https://lmsapp.nl/qr/asset/report/56a40a40-e229-47ec-b70c-d254df25f3cb | 0 | Soest | Dalweg |  | 3762AL |  |  |  | Gemeente Soest | 2025-01-16 | In bedrijf |  |  |  |  | Stedin | [10 empty] | 3A | [10 empty] | Openbare verlichting | [5 empty] | 143 - MAST 6,0M ST VOP = DL 3,0M | 1 | 2008-12-15 |  | In bedrijf |  |  |  | Inwendig verlicht LED bord (VOP) 660x660 L02 | 1 | 2024-01-25 |  | In bedrijf | [13 empty] | LED Verlichting | 1 | 2024-01-25 |  | In bedrijf | [23 empty] | 143 - MAST 6,0M ST VOP = DL 3,0M |  |  | 1014102 | Aan | 16 | [8 empty] | Inwendig verlicht LED bord (VOP) 660x660 L02 | Inwendig verlicht LED bord (VOP) 660x660 L02 | NVT | 1445448 | Aan | 17 | [5 empty] | NVT | [7 empty] | LED Verlichting |  |  | 1017796 | Aan | 18 |  |  | LED
SST203894 | 1015888 | 1015888 | 52.1763 | 5.2943 | 148643.0889 | 465351.4128 | https://lmsapp.nl/qr/asset/report/56a40a40-e229-47ec-b70c-d254df25f3cb | 0 | Soest | Dalweg |  | 3762AL |  |  |  | Gemeente Soest | 2025-01-16 | In bedrijf |  |  |  |  | Stedin | [10 empty] | 3A | [10 empty] | Openbare verlichting | [13 empty] | Inwendig verlicht LED bord (VOP) 660x660 L02 | 2 | 2024-01-25 |  | In bedrijf | [13 empty] | LED Verlichting | 2 | 2024-01-25 |  | In bedrijf | [37 empty] | Inwendig verlicht LED bord (VOP) 660x660 L02 | Inwendig verlicht LED bord (VOP) 660x660 L02 | NVT | 1445448 | Aan | 17 | [5 empty] | NVT | [7 empty] | LED Verlichting |  |  | 1017796 | Aan | 18 |  |  | LED
SST203905 | 1015889 | 1015889 | 52.1804 | 5.3025 | 149209.8285 | 465811.9823 | https://lmsapp.nl/qr/asset/report/13e3b95c-e474-4a39-ab36-6e5ae7e3d49e | 20 | Soest | Gaesbeekerhof |  | 3764DJ |  |  |  | Gemeente Soest | 2025-01-16 | In bedrijf |  |  |  |  | Stedin | [10 empty] | 3A | [10 empty] | Openbare verlichting | [5 empty] | 5 - MAST 4,5 M ST VERL | 1 | 2008-08-29 |  | In bedrijf |  |  |  | BDP102 TownGuide LED20/830 DRW PCTR SI H07RN-F-3G 3A 2000lm | 1 | 2023-05-31 |  | In bedrijf | [13 empty] | LED 3000K | 1 | 2023-05-31 |  | In bedrijf |  |  | LEDDRIVER | 1 | 2023-05-31 |  | In bedrijf | [16 empty] | 5 - MAST 4,5 M ST VERL |  |  | 641385 | Aan | 141 |  |  |  | Thermisch verzinkt | 40 |  |  |  | BDP102 TownGuide LED20/830 DRW PCTR SI H07RN-F-3G 3A 2000lm |  | Signify | 1428553 | Aan | 296 | [5 empty] | NVT | [5 empty] | 20 |  | LED 3000K |  |  | 1091131 | Aan | 2491 |  |  |  |  | LEDDRIVER |  |  | 78381 | Aan | 4472 | 20 | 1
SST203906 | 1015890 | 1015890 | 52.1805 | 5.3025 | 149204.275 | 465824.4377 | https://lmsapp.nl/qr/asset/report/d2bc49d2-158b-4574-af63-a959ce897faa | 20 | Soest | Gaesbeekerhof |  | 3764DJ |  |  |  | Gemeente Soest | 2025-01-16 | In bedrijf |  |  |  |  | Stedin | [10 empty] | 3A | [10 empty] | Openbare verlichting | [5 empty] | 5 - MAST 4,5 M ST VERL | 1 | 2008-08-29 |  | In bedrijf |  |  |  | BDP102 TownGuide LED20/830 DRW PCTR SI H07RN-F-3G 3A 2000lm | 1 | 2023-05-31 |  | In bedrijf | [13 empty] | LED 3000K | 1 | 2023-05-31 |  | In bedrijf |  |  | LEDDRIVER | 1 | 2023-05-31 |  | In bedrijf | [16 empty] | 5 - MAST 4,5 M ST VERL |  |  | 641385 | Aan | 141 |  |  |  | Thermisch verzinkt | 40 |  |  |  | BDP102 TownGuide LED20/830 DRW PCTR SI H07RN-F-3G 3A 2000lm |  | Signify | 1428553 | Aan | 296 | [5 empty] | NVT | [5 empty] | 20 |  | LED 3000K |  |  | 1091131 | Aan | 2491 |  |  |  |  | LEDDRIVER |  |  | 78381 | Aan | 4472 | 20 | 1
SST203907 | 1015891 | 1015891 | 52.1806 | 5.3024 | 149198.7757 | 465836.0309 | https://lmsapp.nl/qr/asset/report/9a17af19-aab2-45c2-8b5e-140df73789d4 | 20 | Soest | Gaesbeekerhof |  | 3764DJ |  |  |  | Gemeente Soest | 2025-01-16 | In bedrijf |  |  |  |  | Stedin | [10 empty] | 3A | [10 empty] | Openbare verlichting | [5 empty] | 5 - MAST 4,5 M ST VERL | 1 | 2008-08-29 |  | In bedrijf |  |  |  | BDP102 TownGuide LED20/830 DRW PCTR SI H07RN-F-3G 3A 2000lm | 1 | 2023-05-31 |  | In bedrijf | [13 empty] | LED 3000K | 1 | 2023-05-31 |  | In bedrijf |  |  | LEDDRIVER | 1 | 2023-05-31 |  | In bedrijf | [16 empty] | 5 - MAST 4,5 M ST VERL |  |  | 641385 | Aan | 141 |  |  |  | Thermisch verzinkt | 40 |  |  |  | BDP102 TownGuide LED20/830 DRW PCTR SI H07RN-F-3G 3A 2000lm |  | Signify | 1428553 | Aan | 296 | [5 empty] | NVT | [5 empty] | 20 |  | LED 3000K |  |  | 1091131 | Aan | 2491 |  |  |  |  | LEDDRIVER |  |  | 78381 | Aan | 4472 | 20 | 1
SST203908 | 1015892 | 1015892 | 52.1808 | 5.3022 | 149188.3977 | 465849.2819 | https://lmsapp.nl/qr/asset/report/2786cd57-cc9f-4550-9ba0-1787b11e0005 | 20 | Soest | Gaesbeekerhof |  | 3764DJ |  |  |  | Gemeente Soest | 2025-01-16 | In bedrijf |  |  |  |  | Stedin | [10 empty] | 3A | [10 empty] | Openbare verlichting | [5 empty] | 5 - MAST 4,5 M ST VERL | 1 | 2008-08-29 |  | In bedrijf |  |  |  | BDP102 TownGuide LED20/830 DRW PCTR SI H07RN-F-3G 3A 2000lm | 1 | 2023-05-31 |  | In bedrijf | [13 empty] | LED 3000K | 1 | 2023-05-31 |  | In bedrijf |  |  | LEDDRIVER | 1 | 2023-05-31 |  | In bedrijf | [16 empty] | 5 - MAST 4,5 M ST VERL |  |  | 641385 | Aan | 141 |  |  |  | Thermisch verzinkt | 40 |  |  |  | BDP102 TownGuide LED20/830 DRW PCTR SI H07RN-F-3G 3A 2000lm |  | Signify | 1428553 | Aan | 296 | [5 empty] | NVT | [5 empty] | 20 |  | LED 3000K |  |  | 1091131 | Aan | 2491 |  |  |  |  | LEDDRIVER |  |  | 78381 | Aan | 4472 | 20 | 1
SST203965 | 1015893 | 1015893 | 52.1626 | 5.2966 | 148803.379 | 463835.6167 | https://lmsapp.nl/qr/asset/report/c819ec4e-364f-4ea8-bc53-5bd6c81aba56 | 17 | Soest | Bosstraat |  | 3766AB |  |  |  | Gemeente Soest | 2025-01-16 | In bedrijf |  |  |  |  | Stedin | [21 empty] | Openbare verlichting | [5 empty] | 219 - MAST 4,0m ST CONISCH OPZ 60MM PC | 1 | 2008-09-24 |  | In bedrijf |  |  |  | Lightwell Friso Kramer LW-FKD opaal 1800LM 16A 830 | 1 | 2020-05-28 |  | In bedrijf | [13 empty] | LED IN: Lightwell Friso Kramer LW-FKD opaal 1800LM 16A 830 | 1 | 2020-05-28 |  | In bedrijf |  |  | LEDDRIVER | 1 | 2020-05-28 |  | In bedrijf | [16 empty] | 219 - MAST 4,0m ST CONISCH OPZ 60MM PC |  |  | 641174 | Aan | 2579 |  |  |  | Thermisch verzinkt | 40 |  |  |  | Lightwell Friso Kramer LW-FKD opaal 1800LM 16A 830 |  | Lightwell | 1008981 | Aan | 679 | [13 empty] | LED IN: Lightwell Friso Kramer LW-FKD opaal 1800LM 16A 830 |  |  | 1008982 | Aan | 674 | 16 |  | LED |  | LEDDRIVER |  |  | 78381 | Aan | 4472 | 20 | 1
SST203966 | 1015894 | 1015894 | 52.1628 | 5.2964 | 148790.3289 | 463848.4179 | https://lmsapp.nl/qr/asset/report/70092803-6b29-4853-96bb-9d70ec8efe5f | 17 | Soest | Bosstraat |  | 3766AB |  |  |  | Gemeente Soest | 2025-01-16 | In bedrijf |  |  |  |  | Stedin | [21 empty] | Openbare verlichting | [5 empty] | 219 - MAST 4,0m ST CONISCH OPZ 60MM PC | 1 | 2008-09-24 |  | In bedrijf |  |  |  | Lightwell Friso Kramer LW-FKD opaal 1800LM 16A 830 | 1 | 2020-05-28 |  | In bedrijf | [13 empty] | LED IN: Lightwell Friso Kramer LW-FKD opaal 1800LM 16A 830 | 1 | 2020-05-28 |  | In bedrijf |  |  | LEDDRIVER | 1 | 2020-05-28 |  | In bedrijf | [16 empty] | 219 - MAST 4,0m ST CONISCH OPZ 60MM PC |  |  | 641174 | Aan | 2579 |  |  |  | Thermisch verzinkt | 40 |  |  |  | Lightwell Friso Kramer LW-FKD opaal 1800LM 16A 830 |  | Lightwell | 1008981 | Aan | 679 | [13 empty] | LED IN: Lightwell Friso Kramer LW-FKD opaal 1800LM 16A 830 |  |  | 1008982 | Aan | 674 | 16 |  | LED |  | LEDDRIVER |  |  | 78381 | Aan | 4472 | 20 | 1
SST203967 | 1015895 | 1015895 | 52.1629 | 5.2964 | 148785.0889 | 463865.3862 | https://lmsapp.nl/qr/asset/report/c90041f2-06ca-42ce-b0d6-edd54c6114cc | 17 | Soest | Bosstraat |  | 3766AB |  |  |  | Gemeente Soest | 2025-01-16 | In bedrijf |  |  |  |  | Stedin | [21 empty] | Openbare verlichting | [5 empty] | 219 - MAST 4,0m ST CONISCH OPZ 60MM PC | 1 | 2008-09-24 |  | In bedrijf |  |  |  | Lightwell Friso Kramer LW-FKD opaal 1800LM 16A 830 | 1 | 2020-05-28 |  | In bedrijf | [13 empty] | LED IN: Lightwell Friso Kramer LW-FKD opaal 1800LM 16A 830 | 1 | 2020-05-28 |  | In bedrijf |  |  | LEDDRIVER | 1 | 2020-05-28 |  | In bedrijf | [16 empty] | 219 - MAST 4,0m ST CONISCH OPZ 60MM PC |  |  | 641174 | Aan | 2579 |  |  |  | Thermisch verzinkt | 40 |  |  |  | Lightwell Friso Kramer LW-FKD opaal 1800LM 16A 830 |  | Lightwell | 1008981 | Aan | 679 | [13 empty] | LED IN: Lightwell Friso Kramer LW-FKD opaal 1800LM 16A 830 |  |  | 1008982 | Aan | 674 | 16 |  | LED |  | LEDDRIVER |  |  | 78381 | Aan | 4472 | 20 | 1
SST204094 | 1015896 | 1015896 | 52.1676 | 5.2845 | 147976.1258 | 464387.4783 | https://lmsapp.nl/qr/asset/report/3442e33d-33be-4f7e-8306-1f14410e6366 | 27 | Soest | Minstreelpad |  | 3766BR |  |  |  | Gemeente Soest | 2025-01-16 | In bedrijf |  |  |  |  | Stedin | [21 empty] | Openbare verlichting | [5 empty] | 219 - MAST 4,0m ST CONISCH OPZ 60MM PC | 1 | 2008-09-02 |  | In bedrijf |  |  |  | 320112 - CPS 200 PLL 24W HF NV | 1 | 2008-09-02 |  | In bedrijf | [13 empty] | LAMP PH PLL 24W 830 2G11 4P | 1 | 2019-11-12 |  | In bedrijf | [23 empty] | 219 - MAST 4,0m ST CONISCH OPZ 60MM PC |  |  | 641174 | Aan | 2579 |  |  |  | Thermisch verzinkt | 40 |  |  |  | 320112 - CPS 200 PLL 24W HF NV |  | Philips | 174650 | Aan | 890 | [5 empty] | NVT | 20 |  |  |  |  | 27 |  | LAMP PH PLL 24W 830 2G11 4P |  |  | 36090 | Aan | 358 | 24 |  | PLL | 2
SST204128 | 1015897 | 1015897 | 52.1687 | 5.2851 | 148018.0469 | 464511.4693 | https://lmsapp.nl/qr/asset/report/9a1c7004-f732-435a-9c7b-15506e5ee1be | 27 | Soest | Minstreelpad |  | 3766BR |  |  |  | Gemeente Soest | 2025-01-16 | In bedrijf |  |  |  |  | Stedin | [21 empty] | Openbare verlichting | [5 empty] | 219 - MAST 4,0m ST CONISCH OPZ 60MM PC | 1 | 2008-07-02 |  | In bedrijf |  |  |  | 320112 - CPS 200 PLL 24W HF NV | 1 | 2008-07-02 |  | In bedrijf | [13 empty] | LAMP PH PLL 24W 830 2G11 4P | 1 | 2019-11-12 |  | In bedrijf | [23 empty] | 219 - MAST 4,0m ST CONISCH OPZ 60MM PC |  |  | 641174 | Aan | 2579 |  |  |  | Thermisch verzinkt | 40 |  |  |  | 320112 - CPS 200 PLL 24W HF NV |  | Philips | 174650 | Aan | 890 | [5 empty] | NVT | 20 |  |  |  |  | 27 |  | LAMP PH PLL 24W 830 2G11 4P |  |  | 36090 | Aan | 358 | 24 |  | PLL | 2
SST204129 | 1015898 | 1015898 | 52.1685 | 5.2853 | 148028.4082 | 464483.09 | https://lmsapp.nl/qr/asset/report/a88d6a5c-3e1a-40bd-b761-75cd019d8e5c | 27 | Soest | Minstreelpad |  | 3766BR |  |  |  | Gemeente Soest | 2025-01-16 | In bedrijf |  |  |  |  | Stedin | [21 empty] | Openbare verlichting | [5 empty] | 219 - MAST 4,0m ST CONISCH OPZ 60MM PC | 1 | 2008-07-02 |  | In bedrijf |  |  |  | 320112 - CPS 200 PLL 24W HF NV | 1 | 2008-07-02 |  | In bedrijf | [13 empty] | LAMP PH PLL 24W 830 2G11 4P | 1 | 2019-11-12 |  | In bedrijf | [23 empty] | 219 - MAST 4,0m ST CONISCH OPZ 60MM PC |  |  | 641174 | Aan | 2579 |  |  |  | Thermisch verzinkt | 40 |  |  |  | 320112 - CPS 200 PLL 24W HF NV |  | Philips | 174650 | Aan | 890 | [5 empty] | NVT | 20 |  |  |  |  | 27 |  | LAMP PH PLL 24W 830 2G11 4P |  |  | 36090 | Aan | 358 | 24 |  | PLL | 2
SST204130 | 1015899 | 1015899 | 52.1682 | 5.2855 | 148043.3105 | 464458.8332 | https://lmsapp.nl/qr/asset/report/04e33073-88ba-4aa4-b5cb-c6f99ac68e56 | 27 | Soest | Minstreelpad |  | 3766BR |  |  |  | Gemeente Soest | 2025-01-16 | In bedrijf |  |  |  |  | Stedin | [21 empty] | Openbare verlichting | [5 empty] | 219 - MAST 4,0m ST CONISCH OPZ 60MM PC | 1 | 2008-07-02 |  | In bedrijf |  |  |  | 320112 - CPS 200 PLL 24W HF NV | 1 | 2008-07-02 |  | In bedrijf | [13 empty] | LAMP PH PLL 24W 830 2G11 4P | 1 | 2019-11-12 |  | In bedrijf | [23 empty] | 219 - MAST 4,0m ST CONISCH OPZ 60MM PC |  |  | 641174 | Aan | 2579 |  |  |  | Thermisch verzinkt | 40 |  |  |  | 320112 - CPS 200 PLL 24W HF NV |  | Philips | 174650 | Aan | 890 | [5 empty] | NVT | 20 |  |  |  |  | 27 |  | LAMP PH PLL 24W 830 2G11 4P |  |  | 36090 | Aan | 358 | 24 |  | PLL | 2
SST204131 | 1015900 | 1015900 | 52.168 | 5.2856 | 148049.9973 | 464434.1829 | https://lmsapp.nl/qr/asset/report/3e1fbbee-f077-440d-8b04-fce9bfc35c5b | 27 | Soest | Minstreelpad |  | 3766BR |  |  |  | Gemeente Soest | 2025-01-16 | In bedrijf |  |  |  |  | Stedin | [21 empty] | Openbare verlichting | [5 empty] | 219 - MAST 4,0m ST CONISCH OPZ 60MM PC | 1 | 2008-07-02 |  | In bedrijf |  |  |  | 320112 - CPS 200 PLL 24W HF NV | 1 | 2008-07-02 |  | In bedrijf | [13 empty] | LAMP PH PLL 24W 830 2G11 4P | 1 | 2019-11-12 |  | In bedrijf | [23 empty] | 219 - MAST 4,0m ST CONISCH OPZ 60MM PC |  |  | 641174 | Aan | 2579 |  |  |  | Thermisch verzinkt | 40 |  |  |  | 320112 - CPS 200 PLL 24W HF NV |  | Philips | 174650 | Aan | 890 | [5 empty] | NVT | 20 |  |  |  |  | 27 |  | LAMP PH PLL 24W 830 2G11 4P |  |  | 36090 | Aan | 358 | 24 |  | PLL | 2
SST204132 | 1015901 | 1015901 | 52.1678 | 5.2857 | 148055.9081 | 464413.5302 | https://lmsapp.nl/qr/asset/report/f97112fa-a2d1-416f-ba63-c26902baf60d | 27 | Soest | Choristenpad |  | 3766BA |  |  |  | Gemeente Soest | 2025-01-16 | In bedrijf |  |  |  |  | Stedin | [21 empty] | Openbare verlichting | [5 empty] | 219 - MAST 4,0m ST CONISCH OPZ 60MM PC | 1 | 2008-07-02 |  | In bedrijf |  |  |  | 320112 - CPS 200 PLL 24W HF NV | 1 | 2009-01-08 |  | In bedrijf | [13 empty] | LAMP PLL 24W KL830 | 1 | 2020-05-06 |  | In bedrijf | [23 empty] | 219 - MAST 4,0m ST CONISCH OPZ 60MM PC |  |  | 641174 | Aan | 2579 |  |  |  | Thermisch verzinkt | 40 |  |  |  | 320112 - CPS 200 PLL 24W HF NV |  | Philips | 174650 | Aan | 890 | [5 empty] | NVT | 20 |  |  |  |  | 27 |  | LAMP PLL 24W KL830 |  |  | 1008859 | Aan | 772 | 24
SST204133 | 1015902 | 1015902 | 52.1673 | 5.2865 | 148107.0263 | 464356.2232 | https://lmsapp.nl/qr/asset/report/1c262ece-3f56-43bd-b249-f7aee5631eed | 13 | Soest | Choristenpad |  | 3766BA |  |  |  | Gemeente Soest | 2025-01-16 | In bedrijf |  |  |  |  | Stedin | [21 empty] | Openbare verlichting | [5 empty] | 219 - MAST 4,0m ST CONISCH OPZ 60MM PC | 1 | 2008-07-02 |  | In bedrijf |  |  |  | Lightwell Friso Kramer LW-FKD opaal RAL7040 | 1 | 2025-03-06 |  | In bedrijf | [13 empty] | LED IN: Lightwell Friso Kramer LW-FKD opaal 1800LM 16A 830 | 1 | 2025-03-06 |  | In bedrijf |  |  | LED-DRIVER dim 3A | 1 | 2025-02-04 |  | In bedrijf | [16 empty] | 219 - MAST 4,0m ST CONISCH OPZ 60MM PC |  |  | 641174 | Aan | 2579 |  |  |  | Thermisch verzinkt | 40 |  |  |  | Lightwell Friso Kramer LW-FKD opaal RAL7040 |  | Lightwell | 1690102 | Aan | 623 | LED |  |  |  |  | RAL 7040 VENSTERGRIJS | 20 |  | 1800 |  |  | 13 | Paaltop | LED IN: Lightwell Friso Kramer LW-FKD opaal 1800LM 16A 830 |  |  | 1008982 | Aan | 674 | 16 |  | LED |  | LED-DRIVER dim 3A |  | Signify | 1927342 | Aan | 837 | 20 | 1 | Xitanium Driver
SST204134 | 1015903 | 1015903 | 52.1668 | 5.2869 | 148138.6974 | 464302.7742 | https://lmsapp.nl/qr/asset/report/db184967-fcf7-4d72-a8ea-9389e0c7bffc | 13 | Soest | Choristenpad |  | 3766BA |  |  |  | Gemeente Soest | 2025-01-16 | In bedrijf |  |  |  |  | Stedin | [21 empty] | Openbare verlichting | [5 empty] | 219 - MAST 4,0m ST CONISCH OPZ 60MM PC | 1 | 2008-07-02 |  | In bedrijf |  |  |  | Lightwell Friso Kramer LW-FKD opaal RAL7040 | 1 | 2025-03-06 |  | In bedrijf | [13 empty] | LED IN: Lightwell Friso Kramer LW-FKD opaal 1800LM 16A 830 | 1 | 2025-03-06 |  | In bedrijf |  |  | LED-DRIVER dim 3A | 1 | 2025-02-04 |  | In bedrijf | [16 empty] | 219 - MAST 4,0m ST CONISCH OPZ 60MM PC |  |  | 641174 | Aan | 2579 |  |  |  | Thermisch verzinkt | 40 |  |  |  | Lightwell Friso Kramer LW-FKD opaal RAL7040 |  | Lightwell | 1690102 | Aan | 623 | LED |  |  |  |  | RAL 7040 VENSTERGRIJS | 20 |  | 1800 |  |  | 13 | Paaltop | LED IN: Lightwell Friso Kramer LW-FKD opaal 1800LM 16A 830 |  |  | 1008982 | Aan | 674 | 16 |  | LED |  | LED-DRIVER dim 3A |  | Signify | 1927342 | Aan | 837 | 20 | 1 | Xitanium Driver
SST204135 | 1015904 | 1015904 | 52.1676 | 5.2853 | 148026.3382 | 464386.3762 | https://lmsapp.nl/qr/asset/report/ab1744b8-aaf2-4bb1-a6ce-82207e1a665d | 13 | Soest | Choristenpad |  | 3766BA |  |  |  | Gemeente Soest | 2025-01-16 | In bedrijf |  |  |  |  | Stedin | [21 empty] | Openbare verlichting | [5 empty] | 219 - MAST 4,0m ST CONISCH OPZ 60MM PC | 1 | 2008-07-02 |  | In bedrijf |  |  |  | Lightwell Friso Kramer LW-FKD opaal RAL7040 | 1 | 2025-03-06 |  | In bedrijf | [13 empty] | LED IN: Lightwell Friso Kramer LW-FKD opaal 1800LM 16A 830 | 1 | 2025-03-06 |  | In bedrijf |  |  | LED-DRIVER dim 3A | 1 | 2025-02-04 |  | In bedrijf | [16 empty] | 219 - MAST 4,0m ST CONISCH OPZ 60MM PC |  |  | 641174 | Aan | 2579 |  |  |  | Thermisch verzinkt | 40 |  |  |  | Lightwell Friso Kramer LW-FKD opaal RAL7040 |  | Lightwell | 1690102 | Aan | 623 | LED |  |  |  |  | RAL 7040 VENSTERGRIJS | 20 |  | 1800 |  |  | 13 | Paaltop | LED IN: Lightwell Friso Kramer LW-FKD opaal 1800LM 16A 830 |  |  | 1008982 | Aan | 674 | 16 |  | LED |  | LED-DRIVER dim 3A |  | Signify | 1927342 | Aan | 837 | 20 | 1 | Xitanium Driver
SST204136 | 1015905 | 1015905 | 52.1676 | 5.285 | 148009.6402 | 464383.0618 | https://lmsapp.nl/qr/asset/report/4e8732e2-91d5-4476-9370-3147576cedc3 | 13 | Soest | Choristenpad |  | 3766BA |  |  |  | Gemeente Soest | 2025-01-16 | In bedrijf |  |  |  |  | Stedin | [21 empty] | Openbare verlichting | [5 empty] | 219 - MAST 4,0m ST CONISCH OPZ 60MM PC | 1 | 2008-07-02 |  | In bedrijf |  |  |  | Lightwell Friso Kramer LW-FKD opaal RAL7040 | 1 | 2025-03-06 |  | In bedrijf | [13 empty] | LED IN: Lightwell Friso Kramer LW-FKD opaal 1800LM 16A 830 | 1 | 2025-03-06 |  | In bedrijf |  |  | LED-DRIVER dim 3A | 1 | 2025-02-04 |  | In bedrijf | [16 empty] | 219 - MAST 4,0m ST CONISCH OPZ 60MM PC |  |  | 641174 | Aan | 2579 |  |  |  | Thermisch verzinkt | 40 |  |  |  | Lightwell Friso Kramer LW-FKD opaal RAL7040 |  | Lightwell | 1690102 | Aan | 623 | LED |  |  |  |  | RAL 7040 VENSTERGRIJS | 20 |  | 1800 |  |  | 13 | Paaltop | LED IN: Lightwell Friso Kramer LW-FKD opaal 1800LM 16A 830 |  |  | 1008982 | Aan | 674 | 16 |  | LED |  | LED-DRIVER dim 3A |  | Signify | 1927342 | Aan | 837 | 20 | 1 | Xitanium Driver
SST204137 | 1015906 | 1015906 | 52.1673 | 5.2844 | 147963.6959 | 464356.4241 | https://lmsapp.nl/qr/asset/report/43163aa0-fa3f-4953-8405-ee3e98857542 | 13 | Soest | Choristenpad |  | 3766BA |  |  |  | Gemeente Soest | 2025-01-16 | In bedrijf |  |  |  |  | Stedin | [21 empty] | Openbare verlichting | [5 empty] | 219 - MAST 4,0m ST CONISCH OPZ 60MM PC | 1 | 2008-07-02 |  | In bedrijf |  |  |  | Lightwell Friso Kramer LW-FKD opaal RAL7040 | 1 | 2025-03-06 |  | In bedrijf | [13 empty] | LED IN: Lightwell Friso Kramer LW-FKD opaal 1800LM 16A 830 | 1 | 2025-03-06 |  | In bedrijf |  |  | LED-DRIVER dim 3A | 1 | 2025-02-04 |  | In bedrijf | [16 empty] | 219 - MAST 4,0m ST CONISCH OPZ 60MM PC |  |  | 641174 | Aan | 2579 |  |  |  | Thermisch verzinkt | 40 |  |  |  | Lightwell Friso Kramer LW-FKD opaal RAL7040 |  | Lightwell | 1690102 | Aan | 623 | LED |  |  |  |  | RAL 7040 VENSTERGRIJS | 20 |  | 1800 |  |  | 13 | Paaltop | LED IN: Lightwell Friso Kramer LW-FKD opaal 1800LM 16A 830 |  |  | 1008982 | Aan | 674 | 16 |  | LED |  | LED-DRIVER dim 3A |  | Signify | 1927342 | Aan | 837 | 20 | 1 | Xitanium Driver
SST204138 | 1015907 | 1015907 | 52.1673 | 5.2841 | 147942.8755 | 464350.065 | https://lmsapp.nl/qr/asset/report/36c83e61-942b-400d-a106-142db97f6144 | 27 | Soest | Minstreelpad |  | 3766BR |  |  |  | Gemeente Soest | 2025-01-16 | In bedrijf |  |  |  |  | Stedin | [21 empty] | Openbare verlichting | [5 empty] | 219 - MAST 4,0m ST CONISCH OPZ 60MM PC | 1 | 2008-07-02 |  | In bedrijf |  |  |  | 320112 - CPS 200 PLL 24W HF NV | 1 | 2008-07-02 |  | In bedrijf | [13 empty] | LAMP PH PLL 24W 830 2G11 4P | 1 | 2019-11-12 |  | In bedrijf | [23 empty] | 219 - MAST 4,0m ST CONISCH OPZ 60MM PC |  |  | 641174 | Aan | 2579 |  |  |  | Thermisch verzinkt | 40 |  |  |  | 320112 - CPS 200 PLL 24W HF NV |  | Philips | 174650 | Aan | 890 | [5 empty] | NVT | 20 |  |  |  |  | 27 |  | LAMP PH PLL 24W 830 2G11 4P |  |  | 36090 | Aan | 358 | 24 |  | PLL | 2
SST204139 | 1015908 | 1015908 | 52.1674 | 5.2839 | 147933.6516 | 464364.5475 | https://lmsapp.nl/qr/asset/report/598583d3-f296-483d-8f5f-28385af20372 | 27 | Soest | Minstreelpad |  | 3766BR |  |  |  | Gemeente Soest | 2025-01-16 | In bedrijf |  |  |  |  | Stedin | [21 empty] | Openbare verlichting | [5 empty] | 219 - MAST 4,0m ST CONISCH OPZ 60MM PC | 1 | 2008-07-02 |  | In bedrijf |  |  |  | 320112 - CPS 200 PLL 24W HF NV | 1 | 2008-07-02 |  | In bedrijf | [13 empty] | LAMP PH PLL 24W 830 2G11 4P | 1 | 2019-11-12 |  | In bedrijf | [23 empty] | 219 - MAST 4,0m ST CONISCH OPZ 60MM PC |  |  | 641174 | Aan | 2579 |  |  |  | Thermisch verzinkt | 40 |  |  |  | 320112 - CPS 200 PLL 24W HF NV |  | Philips | 174650 | Aan | 890 | [5 empty] | NVT | 20 |  |  |  |  | 27 |  | LAMP PH PLL 24W 830 2G11 4P |  |  | 36090 | Aan | 358 | 24 |  | PLL | 2
SST204140 | 1015909 | 1015909 | 52.1672 | 5.2832 | 147882.7001 | 464338.6943 | https://lmsapp.nl/qr/asset/report/48da3cf9-9081-4639-8702-c30c2052dbca | 27 | Soest | Minstreelpad |  | 3766BR |  |  |  | Gemeente Soest | 2025-01-16 | In bedrijf |  |  |  |  | Stedin | [21 empty] | Openbare verlichting | [5 empty] | 219 - MAST 4,0m ST CONISCH OPZ 60MM PC | 1 | 2008-07-02 |  | In bedrijf |  |  |  | 320112 - CPS 200 PLL 24W HF NV | 1 | 2008-07-02 |  | In bedrijf | [13 empty] | LAMP PH PLL 24W 830 2G11 4P | 1 | 2025-10-14 |  | In bedrijf | [23 empty] | 219 - MAST 4,0m ST CONISCH OPZ 60MM PC |  |  | 641174 | Aan | 2579 |  |  |  | Thermisch verzinkt | 40 |  |  |  | 320112 - CPS 200 PLL 24W HF NV |  | Philips | 174650 | Aan | 890 | [5 empty] | NVT | 20 |  |  |  |  | 27 |  | LAMP PH PLL 24W 830 2G11 4P |  |  | 36090 | Aan | 358 | 24 |  | PLL | 2
SST204141 | 1015910 | 1015910 | 52.1673 | 5.2835 | 147904.8356 | 464350.1414 | https://lmsapp.nl/qr/asset/report/52a3c448-ac15-4ef9-88a4-bce9eb2fa172 | 27 | Soest | Minstreelpad |  | 3766BR |  |  |  | Gemeente Soest | 2025-01-16 | In bedrijf |  |  |  |  | Stedin | [21 empty] | Openbare verlichting | [5 empty] | 219 - MAST 4,0m ST CONISCH OPZ 60MM PC | 1 | 2008-07-02 |  | In bedrijf |  |  |  | 320112 - CPS 200 PLL 24W HF NV | 1 | 2008-07-02 |  | In bedrijf | [13 empty] | LAMP PH PLL 24W 830 2G11 4P | 1 | 2019-11-12 |  | In bedrijf | [23 empty] | 219 - MAST 4,0m ST CONISCH OPZ 60MM PC |  |  | 641174 | Aan | 2579 |  |  |  | Thermisch verzinkt | 40 |  |  |  | 320112 - CPS 200 PLL 24W HF NV |  | Philips | 174650 | Aan | 890 | [5 empty] | NVT | 20 |  |  |  |  | 27 |  | LAMP PH PLL 24W 830 2G11 4P |  |  | 36090 | Aan | 358 | 24 |  | PLL | 2
SST204142 | 1015911 | 1015911 | 52.1672 | 5.2837 | 147920.6085 | 464348.4478 | https://lmsapp.nl/qr/asset/report/57927e55-c729-4215-876f-feab957cd658 | 27 | Soest | Minstreelpad |  | 3766BR |  |  |  | Gemeente Soest | 2025-01-16 | In bedrijf |  |  |  |  | Stedin | [21 empty] | Openbare verlichting | [5 empty] | 219 - MAST 4,0m ST CONISCH OPZ 60MM PC | 1 | 2008-07-02 |  | In bedrijf |  |  |  | 320112 - CPS 200 PLL 24W HF NV | 1 | 2008-07-02 |  | In bedrijf | [13 empty] | LAMP PH PLL 24W 830 2G11 4P | 1 | 2019-11-12 |  | In bedrijf | [23 empty] | 219 - MAST 4,0m ST CONISCH OPZ 60MM PC |  |  | 641174 | Aan | 2579 |  |  |  | Thermisch verzinkt | 40 |  |  |  | 320112 - CPS 200 PLL 24W HF NV |  | Philips | 174650 | Aan | 890 | [5 empty] | NVT | 20 |  |  |  |  | 27 |  | LAMP PH PLL 24W 830 2G11 4P |  |  | 36090 | Aan | 358 | 24 |  | PLL | 2
SST204143 | 1015912 | 1015912 | 52.1671 | 5.2839 | 147930.7367 | 464335.5104 | https://lmsapp.nl/qr/asset/report/24a1b2e4-4fd0-4b7d-9ad6-c18a946243fa | 27 | Soest | Minstreelpad |  | 3766BR |  |  |  | Gemeente Soest | 2025-01-16 | In bedrijf |  |  |  |  | Stedin | [21 empty] | Openbare verlichting | [5 empty] | 219 - MAST 4,0m ST CONISCH OPZ 60MM PC | 1 | 2008-07-02 |  | In bedrijf |  |  |  | 320112 - CPS 200 PLL 24W HF NV | 1 | 2008-07-02 |  | In bedrijf | [13 empty] | LAMP PH PLL 24W 830 2G11 4P | 1 | 2019-11-12 |  | In bedrijf | [23 empty] | 219 - MAST 4,0m ST CONISCH OPZ 60MM PC |  |  | 641174 | Aan | 2579 |  |  |  | Thermisch verzinkt | 40 |  |  |  | 320112 - CPS 200 PLL 24W HF NV |  | Philips | 174650 | Aan | 890 | [5 empty] | NVT | 20 |  |  |  |  | 27 |  | LAMP PH PLL 24W 830 2G11 4P |  |  | 36090 | Aan | 358 | 24 |  | PLL | 2
SST204144 | 1015913 | 1015913 | 52.1669 | 5.284 | 147942.3084 | 464312.1926 | https://lmsapp.nl/qr/asset/report/c8c64be7-8134-4d33-a7ca-44ceb3e9b520 | 27 | Soest | Minstreelpad |  | 3766BR |  |  |  | Gemeente Soest | 2025-01-16 | In bedrijf |  |  |  |  | Stedin | [21 empty] | Openbare verlichting | [5 empty] | 219 - MAST 4,0m ST CONISCH OPZ 60MM PC | 1 | 2008-07-02 |  | In bedrijf |  |  |  | 320112 - CPS 200 PLL 24W HF NV | 1 | 2008-07-02 |  | In bedrijf | [13 empty] | LAMP PLL 24W KL830 | 1 | 2020-04-22 |  | In bedrijf | [23 empty] | 219 - MAST 4,0m ST CONISCH OPZ 60MM PC |  |  | 641174 | Aan | 2579 |  |  |  | Thermisch verzinkt | 40 |  |  |  | 320112 - CPS 200 PLL 24W HF NV |  | Philips | 174650 | Aan | 890 | [5 empty] | NVT | 20 |  |  |  |  | 27 |  | LAMP PLL 24W KL830 |  |  | 1008859 | Aan | 772 | 24
SST204145 | 1015914 | 1015914 | 52.1668 | 5.2843 | 147961.1573 | 464303.0225 | https://lmsapp.nl/qr/asset/report/027285b1-6d46-4408-b69a-be887bba10bc | 13 | Soest | Choristenpad |  | 3766BA |  |  |  | Gemeente Soest | 2025-01-16 | In bedrijf |  |  |  |  | Stedin | [21 empty] | Openbare verlichting | [5 empty] | 219 - MAST 4,0m ST CONISCH OPZ 60MM PC | 1 | 2008-07-02 |  | In bedrijf |  |  |  | Lightwell Friso Kramer LW-FKD opaal RAL7040 | 1 | 2025-03-06 |  | In bedrijf | [13 empty] | LED IN: Lightwell Friso Kramer LW-FKD opaal 1800LM 16A 830 | 1 | 2025-03-06 |  | In bedrijf |  |  | LED-DRIVER dim 3A | 1 | 2025-02-04 |  | In bedrijf | [16 empty] | 219 - MAST 4,0m ST CONISCH OPZ 60MM PC |  |  | 641174 | Aan | 2579 |  |  |  | Thermisch verzinkt | 40 |  |  |  | Lightwell Friso Kramer LW-FKD opaal RAL7040 |  | Lightwell | 1690102 | Aan | 623 | LED |  |  |  |  | RAL 7040 VENSTERGRIJS | 20 |  | 1800 |  |  | 13 | Paaltop | LED IN: Lightwell Friso Kramer LW-FKD opaal 1800LM 16A 830 |  |  | 1008982 | Aan | 674 | 16 |  | LED |  | LED-DRIVER dim 3A |  | Signify | 1927342 | Aan | 837 | 20 | 1 | Xitanium Driver
SST204146 | 1015915 | 1015915 | 52.1666 | 5.2836 | 147908.4419 | 464278.6201 | https://lmsapp.nl/qr/asset/report/ae029efd-c02a-4e87-85ea-360b422c72fe | 13 | Soest | Choristenpad |  | 3766BA |  |  |  | Gemeente Soest | 2025-01-16 | In bedrijf |  |  |  |  | Stedin | [21 empty] | Openbare verlichting | [5 empty] | 219 - MAST 4,0m ST CONISCH OPZ 60MM PC | 1 | 2008-07-02 |  | In bedrijf |  |  |  | Lightwell Friso Kramer LW-FKD opaal RAL7040 | 1 | 2025-03-06 |  | In bedrijf | [13 empty] | LED IN: Lightwell Friso Kramer LW-FKD opaal 1800LM 16A 830 | 1 | 2025-03-06 |  | In bedrijf |  |  | LED-DRIVER dim 3A | 1 | 2025-02-04 |  | In bedrijf | [16 empty] | 219 - MAST 4,0m ST CONISCH OPZ 60MM PC |  |  | 641174 | Aan | 2579 |  |  |  | Thermisch verzinkt | 40 |  |  |  | Lightwell Friso Kramer LW-FKD opaal RAL7040 |  | Lightwell | 1690102 | Aan | 623 | LED |  |  |  |  | RAL 7040 VENSTERGRIJS | 20 |  | 1800 |  |  | 13 | Paaltop | LED IN: Lightwell Friso Kramer LW-FKD opaal 1800LM 16A 830 |  |  | 1008982 | Aan | 674 | 16 |  | LED |  | LED-DRIVER dim 3A |  | Signify | 1927342 | Aan | 837 | 20 | 1 | Xitanium Driver
SST204147 | 1015916 | 1015916 | 52.1667 | 5.2838 | 147928.4274 | 464284.1546 | https://lmsapp.nl/qr/asset/report/8620af66-33b6-4d93-8060-214dcd14fa6c | 13 | Soest | Choristenpad |  | 3766BA |  |  |  | Gemeente Soest | 2025-01-16 | In bedrijf |  |  |  |  | Stedin | [21 empty] | Openbare verlichting | [5 empty] | 219 - MAST 4,0m ST CONISCH OPZ 60MM PC | 1 | 2008-07-02 |  | In bedrijf |  |  |  | Lightwell Friso Kramer LW-FKD opaal RAL7040 | 1 | 2025-03-06 |  | In bedrijf | [13 empty] | LED IN: Lightwell Friso Kramer LW-FKD opaal 1800LM 16A 830 | 1 | 2025-03-06 |  | In bedrijf |  |  | LED-DRIVER dim 3A | 1 | 2025-02-04 |  | In bedrijf | [16 empty] | 219 - MAST 4,0m ST CONISCH OPZ 60MM PC |  |  | 641174 | Aan | 2579 |  |  |  | Thermisch verzinkt | 40 |  |  |  | Lightwell Friso Kramer LW-FKD opaal RAL7040 |  | Lightwell | 1690102 | Aan | 623 | LED |  |  |  |  | RAL 7040 VENSTERGRIJS | 20 |  | 1800 |  |  | 13 | Paaltop | LED IN: Lightwell Friso Kramer LW-FKD opaal 1800LM 16A 830 |  |  | 1008982 | Aan | 674 | 16 |  | LED |  | LED-DRIVER dim 3A |  | Signify | 1927342 | Aan | 837 | 20 | 1 | Xitanium Driver
SST204148 | 1015917 | 1015917 | 52.1667 | 5.2843 | 147962.4988 | 464284.1063 | https://lmsapp.nl/qr/asset/report/8045226e-d217-48a5-8f93-3194903ad234 | 13 | Soest | Choristenpad |  | 3766BA |  |  |  | Gemeente Soest | 2025-01-16 | In bedrijf |  |  |  |  | Stedin | [21 empty] | Openbare verlichting | [5 empty] | 219 - MAST 4,0m ST CONISCH OPZ 60MM PC | 1 | 2008-07-02 |  | In bedrijf |  |  |  | Lightwell Friso Kramer LW-FKD opaal RAL7040 | 1 | 2025-03-06 |  | In bedrijf | [13 empty] | LED IN: Lightwell Friso Kramer LW-FKD opaal 1800LM 16A 830 | 1 | 2025-03-06 |  | In bedrijf |  |  | LED-DRIVER dim 3A | 1 | 2025-02-04 |  | In bedrijf | [16 empty] | 219 - MAST 4,0m ST CONISCH OPZ 60MM PC |  |  | 641174 | Aan | 2579 |  |  |  | Thermisch verzinkt | 40 |  |  |  | Lightwell Friso Kramer LW-FKD opaal RAL7040 |  | Lightwell | 1690102 | Aan | 623 | LED |  |  |  |  | RAL 7040 VENSTERGRIJS | 20 |  | 1800 |  |  | 13 | Paaltop | LED IN: Lightwell Friso Kramer LW-FKD opaal 1800LM 16A 830 |  |  | 1008982 | Aan | 674 | 16 |  | LED |  | LED-DRIVER dim 3A |  | Signify | 1927342 | Aan | 837 | 20 | 1 | Xitanium Driver
SST204149 | 1015918 | 1015918 | 52.1668 | 5.2845 | 147972.5781 | 464299.6685 | https://lmsapp.nl/qr/asset/report/7f00fabc-a756-4249-8946-d3fec3e85a5e | 13 | Soest | Choristenpad |  | 3766BA |  |  |  | Gemeente Soest | 2025-01-16 | In bedrijf |  |  |  |  | Stedin | [21 empty] | Openbare verlichting | [5 empty] | 219 - MAST 4,0m ST CONISCH OPZ 60MM PC | 1 | 2008-07-02 |  | In bedrijf |  |  |  | Lightwell Friso Kramer LW-FKD opaal RAL7040 | 1 | 2025-03-06 |  | In bedrijf | [13 empty] | LED IN: Lightwell Friso Kramer LW-FKD opaal 1800LM 16A 830 | 1 | 2025-03-06 |  | In bedrijf |  |  | LED-DRIVER dim 3A | 1 | 2025-02-04 |  | In bedrijf | [16 empty] | 219 - MAST 4,0m ST CONISCH OPZ 60MM PC |  |  | 641174 | Aan | 2579 |  |  |  | Thermisch verzinkt | 40 |  |  |  | Lightwell Friso Kramer LW-FKD opaal RAL7040 |  | Lightwell | 1690102 | Aan | 623 | LED |  |  |  |  | RAL 7040 VENSTERGRIJS | 20 |  | 1800 |  |  | 13 | Paaltop | LED IN: Lightwell Friso Kramer LW-FKD opaal 1800LM 16A 830 |  |  | 1008982 | Aan | 674 | 16 |  | LED |  | LED-DRIVER dim 3A |  | Signify | 1927342 | Aan | 837 | 20 | 1 | Xitanium Driver
SST204150 | 1015919 | 1015919 | 52.1667 | 5.2848 | 147993.6283 | 464284.0623 | https://lmsapp.nl/qr/asset/report/27033d8d-de97-44bb-91db-1bc1ce107d6b | 13 | Soest | Choristenpad |  | 3766BA |  |  |  | Gemeente Soest | 2025-01-16 | In bedrijf |  |  |  |  | Stedin | [21 empty] | Openbare verlichting | [5 empty] | 219 - MAST 4,0m ST CONISCH OPZ 60MM PC | 1 | 2008-07-02 |  | In bedrijf |  |  |  | Lightwell Friso Kramer LW-FKD opaal RAL7040 | 1 | 2025-03-06 |  | In bedrijf | [13 empty] | LED IN: Lightwell Friso Kramer LW-FKD opaal 1800LM 16A 830 | 1 | 2025-03-06 |  | In bedrijf |  |  | LED-DRIVER dim 3A | 1 | 2025-02-04 |  | In bedrijf | [16 empty] | 219 - MAST 4,0m ST CONISCH OPZ 60MM PC |  |  | 641174 | Aan | 2579 |  |  |  | Thermisch verzinkt | 40 |  |  |  | Lightwell Friso Kramer LW-FKD opaal RAL7040 |  | Lightwell | 1690102 | Aan | 623 | LED |  |  |  |  | RAL 7040 VENSTERGRIJS | 20 |  | 1800 |  |  | 13 | Paaltop | LED IN: Lightwell Friso Kramer LW-FKD opaal 1800LM 16A 830 |  |  | 1008982 | Aan | 674 | 16 |  | LED |  | LED-DRIVER dim 3A |  | Signify | 1927342 | Aan | 837 | 20 | 1 | Xitanium Driver
SST204151 | 1015920 | 1015920 | 52.1668 | 5.285 | 148004.7974 | 464296.2852 | https://lmsapp.nl/qr/asset/report/7b0f7cac-5c33-4ee2-964e-02835e1407c8 | 13 | Soest | Choristenpad |  | 3766BA |  |  |  | Gemeente Soest | 2025-01-16 | In bedrijf |  |  |  |  | Stedin | [21 empty] | Openbare verlichting | [5 empty] | 219 - MAST 4,0m ST CONISCH OPZ 60MM PC | 1 | 2008-07-02 |  | In bedrijf |  |  |  | Lightwell Friso Kramer LW-FKD opaal RAL7040 | 1 | 2025-03-06 |  | In bedrijf | [13 empty] | LED IN: Lightwell Friso Kramer LW-FKD opaal 1800LM 16A 830 | 1 | 2025-03-06 |  | In bedrijf |  |  | LED-DRIVER dim 3A | 1 | 2025-02-04 |  | In bedrijf | [16 empty] | 219 - MAST 4,0m ST CONISCH OPZ 60MM PC |  |  | 641174 | Aan | 2579 |  |  |  | Thermisch verzinkt | 40 |  |  |  | Lightwell Friso Kramer LW-FKD opaal RAL7040 |  | Lightwell | 1690102 | Aan | 623 | LED |  |  |  |  | RAL 7040 VENSTERGRIJS | 20 |  | 1800 |  |  | 13 | Paaltop | LED IN: Lightwell Friso Kramer LW-FKD opaal 1800LM 16A 830 |  |  | 1008982 | Aan | 674 | 16 |  | LED |  | LED-DRIVER dim 3A |  | Signify | 1927342 | Aan | 837 | 20 | 1 | Xitanium Driver
SST204152 | 1015921 | 1015921 | 52.1669 | 5.2847 | 147990.1736 | 464308.5445 | https://lmsapp.nl/qr/asset/report/afb71e84-9be8-4b20-84f8-56902b1d1907 | 13 | Soest | Choristenpad |  | 3766BA |  |  |  | Gemeente Soest | 2025-01-16 | In bedrijf |  |  |  |  | Stedin | [21 empty] | Openbare verlichting | [5 empty] | 219 - MAST 4,0m ST CONISCH OPZ 60MM PC | 1 | 2008-07-02 |  | In bedrijf |  |  |  | Lightwell Friso Kramer LW-FKD opaal RAL7040 | 1 | 2025-03-06 |  | In bedrijf | [13 empty] | LED IN: Lightwell Friso Kramer LW-FKD opaal 1800LM 16A 830 | 1 | 2025-03-06 |  | In bedrijf |  |  | LED-DRIVER dim 3A | 1 | 2025-02-04 |  | In bedrijf | [16 empty] | 219 - MAST 4,0m ST CONISCH OPZ 60MM PC |  |  | 641174 | Aan | 2579 |  |  |  | Thermisch verzinkt | 40 |  |  |  | Lightwell Friso Kramer LW-FKD opaal RAL7040 |  | Lightwell | 1690102 | Aan | 623 | LED |  |  |  |  | RAL 7040 VENSTERGRIJS | 20 |  | 1800 |  |  | 13 | Paaltop | LED IN: Lightwell Friso Kramer LW-FKD opaal 1800LM 16A 830 |  |  | 1008982 | Aan | 674 | 16 |  | LED |  | LED-DRIVER dim 3A |  | Signify | 1927342 | Aan | 837 | 20 | 1 | Xitanium Driver
SST204153 | 1015922 | 1015922 | 52.1672 | 5.2849 | 148003.9675 | 464338.5655 | https://lmsapp.nl/qr/asset/report/67a5a924-2be9-4782-af27-da073cf460e1 | 13 | Soest | Choristenpad |  | 3766BA |  |  |  | Gemeente Soest | 2025-01-16 | In bedrijf |  |  |  |  | Stedin | [21 empty] | Openbare verlichting | [5 empty] | 219 - MAST 4,0m ST CONISCH OPZ 60MM PC | 1 | 2008-07-02 |  | In bedrijf |  |  |  | Lightwell Friso Kramer LW-FKD opaal RAL7040 | 1 | 2025-03-06 |  | In bedrijf | [13 empty] | LED IN: Lightwell Friso Kramer LW-FKD opaal 1800LM 16A 830 | 1 | 2025-03-06 |  | In bedrijf |  |  | LED-DRIVER dim 3A | 1 | 2025-02-04 |  | In bedrijf | [16 empty] | 219 - MAST 4,0m ST CONISCH OPZ 60MM PC |  |  | 641174 | Aan | 2579 |  |  |  | Thermisch verzinkt | 40 |  |  |  | Lightwell Friso Kramer LW-FKD opaal RAL7040 |  | Lightwell | 1690102 | Aan | 623 | LED |  |  |  |  | RAL 7040 VENSTERGRIJS | 20 |  | 1800 |  |  | 13 | Paaltop | LED IN: Lightwell Friso Kramer LW-FKD opaal 1800LM 16A 830 |  |  | 1008982 | Aan | 674 | 16 |  | LED |  | LED-DRIVER dim 3A |  | Signify | 1927342 | Aan | 837 | 20 | 1 | Xitanium Driver
SST204154 | 1015923 | 1015923 | 52.1673 | 5.2855 | 148039.2266 | 464356.3177 | https://lmsapp.nl/qr/asset/report/3f41ab64-21b7-4729-91f4-c97a73d28312 | 13 | Soest | Choristenpad |  | 3766BA |  |  |  | Gemeente Soest | 2025-01-16 | In bedrijf |  |  |  |  | Stedin | [21 empty] | Openbare verlichting | [5 empty] | 219 - MAST 4,0m ST CONISCH OPZ 60MM PC | 1 | 2008-07-02 |  | In bedrijf |  |  |  | Lightwell Friso Kramer LW-FKD opaal RAL7040 | 1 | 2025-03-06 |  | In bedrijf | [13 empty] | LED IN: Lightwell Friso Kramer LW-FKD opaal 1800LM 16A 830 | 1 | 2025-03-06 |  | In bedrijf |  |  | LED-DRIVER dim 3A | 1 | 2025-02-04 |  | In bedrijf | [16 empty] | 219 - MAST 4,0m ST CONISCH OPZ 60MM PC |  |  | 641174 | Aan | 2579 |  |  |  | Thermisch verzinkt | 40 |  |  |  | Lightwell Friso Kramer LW-FKD opaal RAL7040 |  | Lightwell | 1690102 | Aan | 623 | LED |  |  |  |  | RAL 7040 VENSTERGRIJS | 20 |  | 1800 |  |  | 13 | Paaltop | LED IN: Lightwell Friso Kramer LW-FKD opaal 1800LM 16A 830 |  |  | 1008982 | Aan | 674 | 16 |  | LED |  | LED-DRIVER dim 3A |  | Signify | 1927342 | Aan | 837 | 20 | 1 | Xitanium Driver
SST204155 | 1015924 | 1015924 | 52.1666 | 5.2861 | 148085.7107 | 464279.4829 | https://lmsapp.nl/qr/asset/report/15a32f2c-d022-47bf-8170-88cc30725c3e | 13 | Soest | Choristenpad |  | 3766BA |  |  |  | Gemeente Soest | 2025-01-16 | In bedrijf |  |  |  |  | Stedin | [21 empty] | Openbare verlichting | [5 empty] | 219 - MAST 4,0m ST CONISCH OPZ 60MM PC | 1 | 2008-07-02 |  | In bedrijf |  |  |  | Lightwell Friso Kramer LW-FKD opaal RAL7040 | 1 | 2025-03-06 |  | In bedrijf | [13 empty] | LED IN: Lightwell Friso Kramer LW-FKD opaal 1800LM 16A 830 | 1 | 2025-03-06 |  | In bedrijf |  |  | LED-DRIVER dim 3A | 1 | 2025-02-04 |  | In bedrijf | [16 empty] | 219 - MAST 4,0m ST CONISCH OPZ 60MM PC |  |  | 641174 | Aan | 2579 |  |  |  | Thermisch verzinkt | 40 |  |  |  | Lightwell Friso Kramer LW-FKD opaal RAL7040 |  | Lightwell | 1690102 | Aan | 623 | LED |  |  |  |  | RAL 7040 VENSTERGRIJS | 20 |  | 1800 |  |  | 13 | Paaltop | LED IN: Lightwell Friso Kramer LW-FKD opaal 1800LM 16A 830 |  |  | 1008982 | Aan | 674 | 16 |  | LED |  | LED-DRIVER dim 3A |  | Signify | 1927342 | Aan | 837 | 20 | 1 | Xitanium Driver
SST204156 | 1015925 | 1015925 | 52.1665 | 5.2858 | 148065.3024 | 464265.0475 | https://lmsapp.nl/qr/asset/report/79ad9e59-dfac-4663-8832-196dc4926b60 | 13 | Soest | Choristenpad |  | 3766BA |  |  |  | Gemeente Soest | 2025-01-16 | In bedrijf |  |  |  |  | Stedin | [21 empty] | Openbare verlichting | [5 empty] | 219 - MAST 4,0m ST CONISCH OPZ 60MM PC | 1 | 2008-07-02 |  | In bedrijf |  |  |  | Lightwell Friso Kramer LW-FKD opaal RAL7040 | 1 | 2025-03-06 |  | In bedrijf | [13 empty] | LED IN: Lightwell Friso Kramer LW-FKD opaal 1800LM 16A 830 | 1 | 2025-03-06 |  | In bedrijf |  |  | LED-DRIVER dim 3A | 1 | 2025-02-04 |  | In bedrijf | [16 empty] | 219 - MAST 4,0m ST CONISCH OPZ 60MM PC |  |  | 641174 | Aan | 2579 |  |  |  | Thermisch verzinkt | 40 |  |  |  | Lightwell Friso Kramer LW-FKD opaal RAL7040 |  | Lightwell | 1690102 | Aan | 623 | LED |  |  |  |  | RAL 7040 VENSTERGRIJS | 20 |  | 1800 |  |  | 13 | Paaltop | LED IN: Lightwell Friso Kramer LW-FKD opaal 1800LM 16A 830 |  |  | 1008982 | Aan | 674 | 16 |  | LED |  | LED-DRIVER dim 3A |  | Signify | 1927342 | Aan | 837 | 20 | 1 | Xitanium Driver
SST204157 | 1015926 | 1015926 | 52.1665 | 5.2856 | 148047.1082 | 464268.4107 | https://lmsapp.nl/qr/asset/report/e58fe246-4cc9-4bb3-bf15-785e32d52e08 | 13 | Soest | Choristenpad |  | 3766BA |  |  |  | Gemeente Soest | 2025-01-16 | In bedrijf |  |  |  |  | Stedin | [21 empty] | Openbare verlichting | [5 empty] | 219 - MAST 4,0m ST CONISCH OPZ 60MM PC | 1 | 2008-07-02 |  | In bedrijf |  |  |  | Lightwell Friso Kramer LW-FKD opaal RAL7040 | 1 | 2025-03-06 |  | In bedrijf | [13 empty] | LED IN: Lightwell Friso Kramer LW-FKD opaal 1800LM 16A 830 | 1 | 2025-03-06 |  | In bedrijf |  |  | LED-DRIVER dim 3A | 1 | 2025-02-04 |  | In bedrijf | [16 empty] | 219 - MAST 4,0m ST CONISCH OPZ 60MM PC |  |  | 641174 | Aan | 2579 |  |  |  | Thermisch verzinkt | 40 |  |  |  | Lightwell Friso Kramer LW-FKD opaal RAL7040 |  | Lightwell | 1690102 | Aan | 623 | LED |  |  |  |  | RAL 7040 VENSTERGRIJS | 20 |  | 1800 |  |  | 13 | Paaltop | LED IN: Lightwell Friso Kramer LW-FKD opaal 1800LM 16A 830 |  |  | 1008982 | Aan | 674 | 16 |  | LED |  | LED-DRIVER dim 3A |  | Signify | 1927342 | Aan | 837 | 20 | 1 | Xitanium Driver
SST204158 | 1015927 | 1015927 | 52.1664 | 5.2855 | 148045.1008 | 464251.7244 | https://lmsapp.nl/qr/asset/report/8ac03aee-a965-44b7-a243-d035f66d872d | 13 | Soest | Choristenpad |  | 3766BA |  |  |  | Gemeente Soest | 2025-01-16 | In bedrijf |  |  |  |  | Stedin | [21 empty] | Openbare verlichting | [5 empty] | 219 - MAST 4,0m ST CONISCH OPZ 60MM PC | 1 | 2008-07-02 |  | In bedrijf |  |  |  | Lightwell Friso Kramer LW-FKD opaal RAL7040 | 1 | 2025-03-06 |  | In bedrijf | [13 empty] | LED IN: Lightwell Friso Kramer LW-FKD opaal 1800LM 16A 830 | 1 | 2025-03-06 |  | In bedrijf |  |  | LED-DRIVER dim 3A | 1 | 2025-02-04 |  | In bedrijf | [16 empty] | 219 - MAST 4,0m ST CONISCH OPZ 60MM PC |  |  | 641174 | Aan | 2579 |  |  |  | Thermisch verzinkt | 40 |  |  |  | Lightwell Friso Kramer LW-FKD opaal RAL7040 |  | Lightwell | 1690102 | Aan | 623 | LED |  |  |  |  | RAL 7040 VENSTERGRIJS | 20 |  | 1800 |  |  | 13 | Paaltop | LED IN: Lightwell Friso Kramer LW-FKD opaal 1800LM 16A 830 |  |  | 1008982 | Aan | 674 | 16 |  | LED |  | LED-DRIVER dim 3A |  | Signify | 1927342 | Aan | 837 | 20 | 1 | Xitanium Driver
SST204159 | 1015928 | 1015928 | 52.1665 | 5.2853 | 148030.8857 | 464262.8704 | https://lmsapp.nl/qr/asset/report/f16cc30e-5085-4474-8043-3c48f1931eb9 | 13 | Soest | Choristenpad |  | 3766BA |  |  |  | Gemeente Soest | 2025-01-16 | In bedrijf |  |  |  |  | Stedin | [21 empty] | Openbare verlichting | [5 empty] | 219 - MAST 4,0m ST CONISCH OPZ 60MM PC | 1 | 2008-07-02 |  | In bedrijf |  |  |  | Lightwell Friso Kramer LW-FKD opaal RAL7040 | 1 | 2025-03-06 |  | In bedrijf | [13 empty] | LED IN: Lightwell Friso Kramer LW-FKD opaal 1800LM 16A 830 | 1 | 2025-03-06 |  | In bedrijf |  |  | LED-DRIVER dim 3A | 1 | 2025-02-04 |  | In bedrijf | [16 empty] | 219 - MAST 4,0m ST CONISCH OPZ 60MM PC |  |  | 641174 | Aan | 2579 |  |  |  | Thermisch verzinkt | 40 |  |  |  | Lightwell Friso Kramer LW-FKD opaal RAL7040 |  | Lightwell | 1690102 | Aan | 623 | LED |  |  |  |  | RAL 7040 VENSTERGRIJS | 20 |  | 1800 |  |  | 13 | Paaltop | LED IN: Lightwell Friso Kramer LW-FKD opaal 1800LM 16A 830 |  |  | 1008982 | Aan | 674 | 16 |  | LED |  | LED-DRIVER dim 3A |  | Signify | 1927342 | Aan | 837 | 20 | 1 | Xitanium Driver
SST204160 | 1015929 | 1015929 | 52.1667 | 5.2851 | 148017.7109 | 464284.0284 | https://lmsapp.nl/qr/asset/report/d5d2bac8-a89e-4275-aedf-35958e877553 | 13 | Soest | Choristenpad |  | 3766BA |  |  |  | Gemeente Soest | 2025-01-16 | In bedrijf |  |  |  |  | Stedin | [21 empty] | Openbare verlichting | [5 empty] | 219 - MAST 4,0m ST CONISCH OPZ 60MM PC | 1 | 2008-07-02 |  | In bedrijf |  |  |  | Lightwell Friso Kramer LW-FKD opaal RAL7040 | 1 | 2025-03-06 |  | In bedrijf | [13 empty] | LED IN: Lightwell Friso Kramer LW-FKD opaal 1800LM 16A 830 | 1 | 2025-03-06 |  | In bedrijf |  |  | LED-DRIVER dim 3A | 1 | 2025-02-04 |  | In bedrijf | [16 empty] | 219 - MAST 4,0m ST CONISCH OPZ 60MM PC |  |  | 641174 | Aan | 2579 |  |  |  | Thermisch verzinkt | 40 |  |  |  | Lightwell Friso Kramer LW-FKD opaal RAL7040 |  | Lightwell | 1690102 | Aan | 623 | LED |  |  |  |  | RAL 7040 VENSTERGRIJS | 20 |  | 1800 |  |  | 13 | Paaltop | LED IN: Lightwell Friso Kramer LW-FKD opaal 1800LM 16A 830 |  |  | 1008982 | Aan | 674 | 16 |  | LED |  | LED-DRIVER dim 3A |  | Signify | 1927342 | Aan | 837 | 20 | 1 | Xitanium Driver
SST204161 | 1015930 | 1015930 | 52.1663 | 5.2852 | 148023.6675 | 464238.4032 | https://lmsapp.nl/qr/asset/report/62ebd3d7-b615-4339-9105-4930c72c5fb4 | 13 | Soest | Choristenpad |  | 3766BA |  |  |  | Gemeente Soest | 2025-01-16 | In bedrijf |  |  |  |  | Stedin | [21 empty] | Openbare verlichting | [5 empty] | 219 - MAST 4,0m ST CONISCH OPZ 60MM PC | 1 | 2008-07-02 |  | In bedrijf |  |  |  | Lightwell Friso Kramer LW-FKD opaal RAL7040 | 1 | 2025-03-06 |  | In bedrijf | [13 empty] | LED IN: Lightwell Friso Kramer LW-FKD opaal 1800LM 16A 830 | 1 | 2025-03-06 |  | In bedrijf |  |  | LED-DRIVER dim 3A | 1 | 2025-02-04 |  | In bedrijf | [16 empty] | 219 - MAST 4,0m ST CONISCH OPZ 60MM PC |  |  | 641174 | Aan | 2579 |  |  |  | Thermisch verzinkt | 40 |  |  |  | Lightwell Friso Kramer LW-FKD opaal RAL7040 |  | Lightwell | 1690102 | Aan | 623 | LED |  |  |  |  | RAL 7040 VENSTERGRIJS | 20 |  | 1800 |  |  | 13 | Paaltop | LED IN: Lightwell Friso Kramer LW-FKD opaal 1800LM 16A 830 |  |  | 1008982 | Aan | 674 | 16 |  | LED |  | LED-DRIVER dim 3A |  | Signify | 1927342 | Aan | 837 | 20 | 1 | Xitanium Driver
SST204162 | 1015931 | 1015931 | 52.1663 | 5.2848 | 147995.969 | 464239.6059 | https://lmsapp.nl/qr/asset/report/c0d7e610-ce31-490f-8967-a605574e7e95 | 1 | Soest | Choristenpad |  | 3766BA |  |  |  | Gemeente Soest | 2025-01-16 | In bedrijf |  |  |  |  | Stedin | [10 empty] | 3A | [10 empty] | Openbare verlichting | [5 empty] | 219 - MAST 4,0m ST CONISCH OPZ 60MM PC | 1 | 2008-07-02 |  | In bedrijf |  |  |  | Lightwell Friso Kramer LW-FKD opaal 1800LM 16A 830 | 1 | 2021-06-09 |  | In bedrijf | [20 empty] | LEDDRIVER | 1 | 2021-06-09 |  | In bedrijf | [16 empty] | 219 - MAST 4,0m ST CONISCH OPZ 60MM PC |  |  | 641174 | Aan | 2579 |  |  |  | Thermisch verzinkt | 40 |  |  |  | Lightwell Friso Kramer LW-FKD opaal 1800LM 16A 830 |  | Lightwell | 1008981 | Aan | 679 | [23 empty] | LEDDRIVER |  |  | 78381 | Aan | 4472 | 20 | 1
SST204163 | 1015932 | 1015932 | 52.1663 | 5.2865 | 148110.7003 | 464242.7322 | https://lmsapp.nl/qr/asset/report/eaf84749-6ae7-4737-87fc-9341cfc29b54 | 13 | Soest | Choristenpad |  | 3766BA |  |  |  | Gemeente Soest | 2025-01-16 | In bedrijf |  |  |  |  | Stedin | [21 empty] | Openbare verlichting | [5 empty] | 219 - MAST 4,0m ST CONISCH OPZ 60MM PC | 1 | 2008-07-02 |  | In bedrijf |  |  |  | Lightwell Friso Kramer LW-FKD opaal RAL7040 | 1 | 2025-03-06 |  | In bedrijf | [13 empty] | LED IN: Lightwell Friso Kramer LW-FKD opaal 1800LM 16A 830 | 1 | 2025-03-06 |  | In bedrijf |  |  | LED-DRIVER dim 3A | 1 | 2025-02-04 |  | In bedrijf | [16 empty] | 219 - MAST 4,0m ST CONISCH OPZ 60MM PC |  |  | 641174 | Aan | 2579 |  |  |  | Thermisch verzinkt | 40 |  |  |  | Lightwell Friso Kramer LW-FKD opaal RAL7040 |  | Lightwell | 1690102 | Aan | 623 | LED |  |  |  |  | RAL 7040 VENSTERGRIJS | 20 |  | 1800 |  |  | 13 | Paaltop | LED IN: Lightwell Friso Kramer LW-FKD opaal 1800LM 16A 830 |  |  | 1008982 | Aan | 674 | 16 |  | LED |  | LED-DRIVER dim 3A |  | Signify | 1927342 | Aan | 837 | 20 | 1 | Xitanium Driver
SST204164 | 1015933 | 1015933 | 52.1662 | 5.2862 | 148088.4477 | 464230.5244 | https://lmsapp.nl/qr/asset/report/efe48b2f-15bc-49e4-9a68-fee7147f4eae | 13 | Soest | Choristenpad |  | 3766BA |  |  |  | Gemeente Soest | 2025-01-16 | In bedrijf |  |  |  |  | Stedin | [21 empty] | Openbare verlichting | [5 empty] | 219 - MAST 4,0m ST CONISCH OPZ 60MM PC | 1 | 2008-07-02 |  | In bedrijf |  |  |  | Lightwell Friso Kramer LW-FKD opaal RAL7040 | 1 | 2025-03-06 |  | In bedrijf | [13 empty] | LED IN: Lightwell Friso Kramer LW-FKD opaal 1800LM 16A 830 | 1 | 2025-03-06 |  | In bedrijf |  |  | LED-DRIVER dim 3A | 1 | 2025-02-04 |  | In bedrijf | [16 empty] | 219 - MAST 4,0m ST CONISCH OPZ 60MM PC |  |  | 641174 | Aan | 2579 |  |  |  | Thermisch verzinkt | 40 |  |  |  | Lightwell Friso Kramer LW-FKD opaal RAL7040 |  | Lightwell | 1690102 | Aan | 623 | LED |  |  |  |  | RAL 7040 VENSTERGRIJS | 20 |  | 1800 |  |  | 13 | Paaltop | LED IN: Lightwell Friso Kramer LW-FKD opaal 1800LM 16A 830 |  |  | 1008982 | Aan | 674 | 16 |  | LED |  | LED-DRIVER dim 3A |  | Signify | 1927342 | Aan | 837 | 20 | 1 | Xitanium Driver
SST204165 | 1015934 | 1015934 | 52.1651 | 5.2816 | 147772.5948 | 464104.191 | https://lmsapp.nl/qr/asset/report/a04e367f-04d5-4caf-8e19-d23dc550ad59 | 27 | Soest | Van der Weydenstraat |  | 3766CH |  |  |  | Gemeente Soest | 2025-01-16 | In bedrijf |  |  |  |  | Stedin | [21 empty] | Openbare verlichting | [5 empty] | 219 - MAST 4,0m ST CONISCH OPZ 60MM PC | 1 | 2008-10-09 |  | In bedrijf |  |  |  | 320112 - CPS 200 PLL 24W HF NV | 1 | 2008-10-09 |  | In bedrijf | [13 empty] | LAMP PH PLL 24W 830 2G11 4P | 1 | 2020-01-23 |  | In bedrijf | [23 empty] | 219 - MAST 4,0m ST CONISCH OPZ 60MM PC |  |  | 641174 | Aan | 2579 |  |  |  | Thermisch verzinkt | 40 |  |  |  | 320112 - CPS 200 PLL 24W HF NV |  | Philips | 174650 | Aan | 890 | [5 empty] | NVT | 20 |  |  |  |  | 27 |  | LAMP PH PLL 24W 830 2G11 4P |  |  | 36090 | Aan | 358 | 24 |  | PLL | 2
SST204166 | 1015935 | 1015935 | 52.1648 | 5.2811 | 147740.4512 | 464078.0771 | https://lmsapp.nl/qr/asset/report/2b335632-1211-47f4-8028-49f285c21c26 | 27 | Soest | Tromslagerpad |  | 3766CG |  |  |  | Gemeente Soest | 2025-01-16 | In bedrijf |  |  |  |  | Stedin | [21 empty] | Openbare verlichting | [5 empty] | 219 - MAST 4,0m ST CONISCH OPZ 60MM PC | 1 | 2008-10-09 |  | In bedrijf |  |  |  | 320112 - CPS 200 PLL 24W HF NV | 1 | 2008-10-09 |  | In bedrijf | [13 empty] | LAMP PH PLL 24W 830 2G11 4P | 1 | 2020-02-21 |  | In bedrijf | [23 empty] | 219 - MAST 4,0m ST CONISCH OPZ 60MM PC |  |  | 641174 | Aan | 2579 |  |  |  | Thermisch verzinkt | 40 |  |  |  | 320112 - CPS 200 PLL 24W HF NV |  | Philips | 174650 | Aan | 890 | [5 empty] | NVT | 20 |  |  |  |  | 27 |  | LAMP PH PLL 24W 830 2G11 4P |  |  | 36090 | Aan | 358 | 24 |  | PLL | 2
SST204167 | 1015936 | 1015936 | 52.1648 | 5.2815 | 147766.8133 | 464072.5502 | https://lmsapp.nl/qr/asset/report/509943af-6dd6-4890-a23e-28dd6b964570 | 27 | Soest | Tromslagerpad |  | 3766CG |  |  |  | Gemeente Soest | 2025-01-16 | In bedrijf |  |  |  |  | Stedin | [21 empty] | Openbare verlichting | [5 empty] | 219 - MAST 4,0m ST CONISCH OPZ 60MM PC | 1 | 2008-10-09 |  | In bedrijf |  |  |  | 320112 - CPS 200 PLL 24W HF NV | 1 | 2008-10-09 |  | In bedrijf | [13 empty] | LAMP PH PLL 24W 830 2G11 4P | 1 | 2020-02-21 |  | In bedrijf | [23 empty] | 219 - MAST 4,0m ST CONISCH OPZ 60MM PC |  |  | 641174 | Aan | 2579 |  |  |  | Thermisch verzinkt | 40 |  |  |  | 320112 - CPS 200 PLL 24W HF NV |  | Philips | 174650 | Aan | 890 | [5 empty] | NVT | 20 |  |  |  |  | 27 |  | LAMP PH PLL 24W 830 2G11 4P |  |  | 36090 | Aan | 358 | 24 |  | PLL | 2
SST204187 | 1015937 | 1015937 | 52.1736 | 5.2647 | 146622.652 | 465062.7338 | https://lmsapp.nl/qr/asset/report/99d3e97c-711f-49cf-b623-30f5ad4b3579 | 41 | Soest | Dorresteinweg |  | 3762KG |  |  |  | Gemeente Soest | 2025-01-16 | In bedrijf |  |  |  |  | Stedin | [21 empty] | Openbare verlichting | [5 empty] | 230 - MAST 6 M ST - EL UITL 5 GR | 1 | 2008-08-26 |  | In bedrijf |  |  |  | 323212 - 2551 PLL 36W HF NV | 1 | 2008-08-26 |  | In bedrijf | [13 empty] | LAMP PH PLL 36W 830 2G11 4P | 1 | 2020-06-10 |  | In bedrijf | [23 empty] | 230 - MAST 6 M ST - EL UITL 5 GR |  |  | 173525 | Aan | 2220 | 6 | CILINDRISCH | STAAL | 6005 MOSGROEN | 40 | GESCHILDERD | NVT |  | 323212 - 2551 PLL 36W HF NV |  | INDAL | 173537 | Aan | 1087 | [5 empty] | NVT | 20 |  |  |  |  | 41 |  | LAMP PH PLL 36W 830 2G11 4P |  |  | 36574 | Aan | 252 | 36 | 3000K | PLL | 2
SST204188 | 1015938 | 1015938 | 52.1758 | 5.2704 | 147012.173 | 465305.0805 | https://lmsapp.nl/qr/asset/report/9e01ebe2-9dc2-4dd3-9cbd-a419a332b9b5 | 41 | Soest | Dorresteinweg |  | 3762KG |  |  |  | Gemeente Soest | 2025-01-16 | In bedrijf |  |  |  |  | Stedin | [21 empty] | Openbare verlichting | [5 empty] | 230 - MAST 6 M ST - EL UITL 5 GR | 1 | 2008-09-19 |  | In bedrijf |  |  |  | 323212 - 2551 PLL 36W HF NV | 1 | 2008-09-19 |  | In bedrijf | [13 empty] | LAMP PH PLL 36W 830 2G11 4P | 1 | 2020-06-10 |  | In bedrijf | [23 empty] | 230 - MAST 6 M ST - EL UITL 5 GR |  |  | 173525 | Aan | 2220 | 6 | CILINDRISCH | STAAL | 6005 MOSGROEN | 40 | GESCHILDERD | NVT |  | 323212 - 2551 PLL 36W HF NV |  | INDAL | 173537 | Aan | 1087 | [5 empty] | NVT | 20 |  |  |  |  | 41 |  | LAMP PH PLL 36W 830 2G11 4P |  |  | 36574 | Aan | 252 | 36 | 3000K | PLL | 2
SST204189 | 1015939 | 1015939 | 52.16 | 5.3384 | 151658.2409 | 463541.6717 | https://lmsapp.nl/qr/asset/report/1dddea17-8901-4fb4-8dd5-0e42f3862abe | 48 | Soest | Birkstraat |  | 3768HB |  |  |  | Gemeente Soest | 2025-01-16 | In bedrijf |  |  |  |  | Stedin | [21 empty] | Openbare verlichting | [5 empty] | 253 - MAST 6,7 M ST VERL (8,0 M) | 1 | 2020-05-29 |  | In bedrijf |  |  |  | Osram Streetlight 20 midi LED, ST1.3a 9000lm | 1 | 2020-05-29 |  | In bedrijf | [13 empty] | LED IN: Osram Streetlight 20 midi LED, ST1.3a 9000lm 3000k | 1 | 2020-05-29 |  | In bedrijf |  |  | LEDdriver / LEDdriver | 1 | 2020-05-29 |  | In bedrijf | [16 empty] | 253 - MAST 6,7 M ST VERL (8,0 M) |  |  | 174931 | Aan | 645 | 8 | CILINDRISCH | STAAL | 6005 MOSGROEN | 40 | GESCHILDERD | NVT |  | Osram Streetlight 20 midi LED, ST1.3a 9000lm |  | Osram | 1008896 | Aan | 173 | [5 empty] | DB 702 MIDDENGRIJS METALIC | [7 empty] | LED IN: Osram Streetlight 20 midi LED, ST1.3a 9000lm 3000k |  |  | 1009022 | Aan | 87 | 24 |  | LED |  | LEDdriver / LEDdriver |  |  | 1008870 | Aan | 36
SST204189 | 1015939 | 1015939 | 52.16 | 5.3384 | 151658.2409 | 463541.6717 | https://lmsapp.nl/qr/asset/report/1dddea17-8901-4fb4-8dd5-0e42f3862abe | 48 | Soest | Birkstraat |  | 3768HB |  |  |  | Gemeente Soest | 2025-01-16 | In bedrijf |  |  |  |  | Stedin | [21 empty] | Openbare verlichting | [13 empty] | Osram Streetlight 20 midi LED, ST1.3a 9000lm | 2 | 2020-05-29 |  | In bedrijf | [13 empty] | LED IN: Osram Streetlight 20 midi LED, ST1.3a 9000lm 3000k | 2 | 2020-05-29 |  | In bedrijf | [37 empty] | Osram Streetlight 20 midi LED, ST1.3a 9000lm |  | Osram | 1008896 | Aan | 173 | [5 empty] | DB 702 MIDDENGRIJS METALIC | [7 empty] | LED IN: Osram Streetlight 20 midi LED, ST1.3a 9000lm 3000k |  |  | 1009022 | Aan | 87 | 24 |  | LED
SST204190 | 1015940 | 1015940 | 52.1606 | 5.3307 | 151133.0959 | 463606.5875 | https://lmsapp.nl/qr/asset/report/652a4f6c-161b-474f-b7bf-2b359256d74a | 48 | Soest | N221 | 122 | 3768 HL |  |  |  | Gemeente Soest | 2025-01-16 | In bedrijf |  |  |  |  | Stedin | [21 empty] | Openbare verlichting | [5 empty] | Lichtmast 8,0M Dubbel Cilindrisch verjongd RAL6005 | 1 | 2024-04-05 |  | In bedrijf |  |  |  | Osram Streetlight 20 midi LED, ST1.3a 9000lm | 2 | 2020-05-29 |  | In bedrijf | [13 empty] | LED IN: Osram Streetlight 20 midi LED, ST1.3a 9000lm 3000k | 2 | 2020-05-29 |  | In bedrijf |  |  | LEDdriver / LEDdriver | 1 | 2020-05-29 |  | In bedrijf | [16 empty] | Lichtmast 8,0M Dubbel Cilindrisch verjongd RAL6005 |  |  | 1304721 | Aan | 3 | 8 | cilindrisch verjongd | STAAL / VERZINKT | 6005 |  | POEDERCOATING | DU 1250/5 |  | Osram Streetlight 20 midi LED, ST1.3a 9000lm |  | Osram | 1008896 | Aan | 173 | [5 empty] | DB 702 MIDDENGRIJS METALIC | [7 empty] | LED IN: Osram Streetlight 20 midi LED, ST1.3a 9000lm 3000k |  |  | 1009022 | Aan | 87 | 24 |  | LED |  | LEDdriver / LEDdriver |  |  | 1008870 | Aan | 36
SST204190 | 1015940 | 1015940 | 52.1606 | 5.3307 | 151133.0959 | 463606.5875 | https://lmsapp.nl/qr/asset/report/652a4f6c-161b-474f-b7bf-2b359256d74a | 48 | Soest | N221 | 122 | 3768 HL |  |  |  | Gemeente Soest | 2025-01-16 | In bedrijf |  |  |  |  | Stedin | [21 empty] | Openbare verlichting | [13 empty] | Osram Streetlight 20 midi LED, ST1.3a 9000lm | 1 | 2020-05-29 |  | In bedrijf | [13 empty] | LED IN: Osram Streetlight 20 midi LED, ST1.3a 9000lm 3000k | 1 | 2020-05-29 |  | In bedrijf | [37 empty] | Osram Streetlight 20 midi LED, ST1.3a 9000lm |  | Osram | 1008896 | Aan | 173 | [5 empty] | DB 702 MIDDENGRIJS METALIC | [7 empty] | LED IN: Osram Streetlight 20 midi LED, ST1.3a 9000lm 3000k |  |  | 1009022 | Aan | 87 | 24 |  | LED
SST204191 | 1015941 | 1015941 | 52.1607 | 5.328 | 150952.2829 | 463613.9254 | https://lmsapp.nl/qr/asset/report/ea490a1d-890e-47be-b83e-e7946e77299e | 48 | Soest | Birkstraat |  | 3768HB |  |  |  | Gemeente Soest | 2025-01-16 | In bedrijf |  |  |  |  | Stedin | [21 empty] | Openbare verlichting | [5 empty] | OM ST 7,1 CV PTU51 D168 ET Z P6005 | 1 | 2018-09-25 |  | In bedrijf |  |  |  | Osram Streetlight 20 midi LED, ST1.3a 9000lm | 1 | 2020-05-29 |  | In bedrijf | [13 empty] | LED IN: Osram Streetlight 20 midi LED, ST1.3a 9000lm 3000k | 1 | 2020-05-29 |  | In bedrijf |  |  | LEDdriver / LEDdriver | 1 | 2020-05-29 |  | In bedrijf | [16 empty] | OM ST 7,1 CV PTU51 D168 ET Z P6005 |  |  | 1750394 | Aan | 72 | [8 empty] | Osram Streetlight 20 midi LED, ST1.3a 9000lm |  | Osram | 1008896 | Aan | 173 | [5 empty] | DB 702 MIDDENGRIJS METALIC | [7 empty] | LED IN: Osram Streetlight 20 midi LED, ST1.3a 9000lm 3000k |  |  | 1009022 | Aan | 87 | 24 |  | LED |  | LEDdriver / LEDdriver |  |  | 1008870 | Aan | 36
SST204191 | 1015941 | 1015941 | 52.1607 | 5.328 | 150952.2829 | 463613.9254 | https://lmsapp.nl/qr/asset/report/ea490a1d-890e-47be-b83e-e7946e77299e | 48 | Soest | Birkstraat |  | 3768HB |  |  |  | Gemeente Soest | 2025-01-16 | In bedrijf |  |  |  |  | Stedin | [21 empty] | Openbare verlichting | [13 empty] | Osram Streetlight 20 midi LED, ST1.3a 9000lm | 2 | 2020-05-29 |  | In bedrijf | [13 empty] | LED IN: Osram Streetlight 20 midi LED, ST1.3a 9000lm 3000k | 2 | 2020-05-29 |  | In bedrijf | [37 empty] | Osram Streetlight 20 midi LED, ST1.3a 9000lm |  | Osram | 1008896 | Aan | 173 | [5 empty] | DB 702 MIDDENGRIJS METALIC | [7 empty] | LED IN: Osram Streetlight 20 midi LED, ST1.3a 9000lm 3000k |  |  | 1009022 | Aan | 87 | 24 |  | LED
SST204192 | 1015942 | 1015942 | 52.1613 | 5.3196 | 150371.8539 | 463686.3369 | https://lmsapp.nl/qr/asset/report/8f9e3503-1285-4312-8084-36ba24faf542 | 48 | Soest | Birkstraat |  | 3768HB |  |  |  | Gemeente Soest | 2025-01-16 | In bedrijf |  |  |  |  | Stedin | [10 empty] | 3A | [10 empty] | Openbare verlichting | [5 empty] | Lichtmast 8,0M Dubbel Cilindrisch verjongd RAL6005 | 1 | 2022-03-23 |  | In bedrijf |  |  |  | Osram Streetlight 20 midi LED, ST1.3a 9000lm | 2 | 2022-03-23 |  | In bedrijf | [13 empty] | LED IN: Osram Streetlight 20 midi LED, ST1.3a 9000lm 3000k | 2 | 2022-03-23 |  | In bedrijf |  |  | LEDdriver / LEDdriver | 1 | 2022-03-23 |  | In bedrijf | [16 empty] | Lichtmast 8,0M Dubbel Cilindrisch verjongd RAL6005 |  |  | 1304721 | Aan | 3 | 8 | cilindrisch verjongd | STAAL / VERZINKT | 6005 |  | POEDERCOATING | DU 1250/5 |  | Osram Streetlight 20 midi LED, ST1.3a 9000lm |  | Osram | 1008896 | Aan | 173 | [5 empty] | DB 702 MIDDENGRIJS METALIC | [7 empty] | LED IN: Osram Streetlight 20 midi LED, ST1.3a 9000lm 3000k |  |  | 1009022 | Aan | 87 | 24 |  | LED |  | LEDdriver / LEDdriver |  |  | 1008870 | Aan | 36
SST204192 | 1015942 | 1015942 | 52.1613 | 5.3196 | 150371.8539 | 463686.3369 | https://lmsapp.nl/qr/asset/report/8f9e3503-1285-4312-8084-36ba24faf542 | 48 | Soest | Birkstraat |  | 3768HB |  |  |  | Gemeente Soest | 2025-01-16 | In bedrijf |  |  |  |  | Stedin | [10 empty] | 3A | [10 empty] | Openbare verlichting | [13 empty] | Osram Streetlight 20 midi LED, ST1.3a 9000lm | 1 | 2022-03-23 |  | In bedrijf | [13 empty] | LED IN: Osram Streetlight 20 midi LED, ST1.3a 9000lm 3000k | 1 | 2022-03-23 |  | In bedrijf | [37 empty] | Osram Streetlight 20 midi LED, ST1.3a 9000lm |  | Osram | 1008896 | Aan | 173 | [5 empty] | DB 702 MIDDENGRIJS METALIC | [7 empty] | LED IN: Osram Streetlight 20 midi LED, ST1.3a 9000lm 3000k |  |  | 1009022 | Aan | 87 | 24 |  | LED
SST204193 | 1015943 | 1015943 | 52.1614 | 5.319 | 150335.269 | 463690.9728 | https://lmsapp.nl/qr/asset/report/464e3fd8-d5dc-4a11-8ea0-a5a8b94ce34b | 48 | Soest | Birkstraat |  | 3768HB |  |  |  | Gemeente Soest | 2025-01-16 | In bedrijf |  |  |  |  | Stedin | [21 empty] | Openbare verlichting | [5 empty] | 253 - MAST 6,7 M ST VERL (8,0 M) | 1 | 2020-05-29 |  | In bedrijf |  |  |  | Osram Streetlight 20 midi LED, ST1.3a 9000lm | 1 | 2020-05-29 |  | In bedrijf | [13 empty] | LED IN: Osram Streetlight 20 midi LED, ST1.3a 9000lm 3000k | 1 | 2020-05-29 |  | In bedrijf |  |  | LEDdriver / LEDdriver | 1 | 2020-05-29 |  | In bedrijf | [16 empty] | 253 - MAST 6,7 M ST VERL (8,0 M) |  |  | 174931 | Aan | 645 | 8 | CILINDRISCH | STAAL | 6005 MOSGROEN | 40 | GESCHILDERD | NVT |  | Osram Streetlight 20 midi LED, ST1.3a 9000lm |  | Osram | 1008896 | Aan | 173 | [5 empty] | DB 702 MIDDENGRIJS METALIC | [7 empty] | LED IN: Osram Streetlight 20 midi LED, ST1.3a 9000lm 3000k |  |  | 1009022 | Aan | 87 | 24 |  | LED |  | LEDdriver / LEDdriver |  |  | 1008870 | Aan | 36
SST204193 | 1015943 | 1015943 | 52.1614 | 5.319 | 150335.269 | 463690.9728 | https://lmsapp.nl/qr/asset/report/464e3fd8-d5dc-4a11-8ea0-a5a8b94ce34b | 48 | Soest | Birkstraat |  | 3768HB |  |  |  | Gemeente Soest | 2025-01-16 | In bedrijf |  |  |  |  | Stedin | [21 empty] | Openbare verlichting | [13 empty] | Osram Streetlight 20 midi LED, ST1.3a 9000lm | 2 | 2020-05-29 |  | In bedrijf | [13 empty] | LED IN: Osram Streetlight 20 midi LED, ST1.3a 9000lm 3000k | 2 | 2020-05-29 |  | In bedrijf | [37 empty] | Osram Streetlight 20 midi LED, ST1.3a 9000lm |  | Osram | 1008896 | Aan | 173 | [5 empty] | DB 702 MIDDENGRIJS METALIC | [7 empty] | LED IN: Osram Streetlight 20 midi LED, ST1.3a 9000lm 3000k |  |  | 1009022 | Aan | 87 | 24 |  | LED
SST204194 | 1015944 | 1015944 | 52.1615 | 5.318 | 150262.7549 | 463703.9086 | https://lmsapp.nl/qr/asset/report/0ae5f7fd-b02e-45da-847d-fcb3e16a6ef5 | 48 | Soest | Birkstraat |  | 3768HB |  |  |  | Gemeente Soest | 2025-01-16 | In bedrijf |  |  |  |  | Stedin | [21 empty] | Openbare verlichting | [5 empty] | 253 - MAST 6,7 M ST VERL (8,0 M) | 1 | 2020-05-29 |  | In bedrijf |  |  |  | Osram Streetlight 20 midi LED, ST1.3a 9000lm | 2 | 2020-05-29 |  | In bedrijf | [13 empty] | LED IN: Osram Streetlight 20 midi LED, ST1.3a 9000lm 3000k | 2 | 2020-05-29 |  | In bedrijf |  |  | LEDdriver / LEDdriver | 1 | 2020-05-29 |  | In bedrijf | [16 empty] | 253 - MAST 6,7 M ST VERL (8,0 M) |  |  | 174931 | Aan | 645 | 8 | CILINDRISCH | STAAL | 6005 MOSGROEN | 40 | GESCHILDERD | NVT |  | Osram Streetlight 20 midi LED, ST1.3a 9000lm |  | Osram | 1008896 | Aan | 173 | [5 empty] | DB 702 MIDDENGRIJS METALIC | [7 empty] | LED IN: Osram Streetlight 20 midi LED, ST1.3a 9000lm 3000k |  |  | 1009022 | Aan | 87 | 24 |  | LED |  | LEDdriver / LEDdriver |  |  | 1008870 | Aan | 36
SST204194 | 1015944 | 1015944 | 52.1615 | 5.318 | 150262.7549 | 463703.9086 | https://lmsapp.nl/qr/asset/report/0ae5f7fd-b02e-45da-847d-fcb3e16a6ef5 | 48 | Soest | Birkstraat |  | 3768HB |  |  |  | Gemeente Soest | 2025-01-16 | In bedrijf |  |  |  |  | Stedin | [21 empty] | Openbare verlichting | [13 empty] | Osram Streetlight 20 midi LED, ST1.3a 9000lm | 1 | 2020-05-29 |  | In bedrijf | [13 empty] | LED IN: Osram Streetlight 20 midi LED, ST1.3a 9000lm 3000k | 1 | 2020-05-29 |  | In bedrijf | [37 empty] | Osram Streetlight 20 midi LED, ST1.3a 9000lm |  | Osram | 1008896 | Aan | 173 | [5 empty] | DB 702 MIDDENGRIJS METALIC | [7 empty] | LED IN: Osram Streetlight 20 midi LED, ST1.3a 9000lm 3000k |  |  | 1009022 | Aan | 87 | 24 |  | LED
SST204195 | 1015945 | 1015945 | 52.1615 | 5.3176 | 150236.26 | 463709.497 | https://lmsapp.nl/qr/asset/report/aaacbe96-5dab-4e73-9e95-71fd142ce3f4 | 48 | Soest | Birkstraat |  | 3768HB |  |  |  | Gemeente Soest | 2025-01-16 | In bedrijf |  |  |  |  | Stedin | [21 empty] | Openbare verlichting | [5 empty] | 253 - MAST 6,7 M ST VERL (8,0 M) | 1 | 2020-05-29 |  | In bedrijf |  |  |  | Osram Streetlight 20 midi LED, ST1.3a 9000lm | 1 | 2020-05-29 |  | In bedrijf | [13 empty] | LED IN: Osram Streetlight 20 midi LED, ST1.3a 9000lm 3000k | 1 | 2020-05-29 |  | In bedrijf |  |  | LEDdriver / LEDdriver | 1 | 2020-05-29 |  | In bedrijf | [16 empty] | 253 - MAST 6,7 M ST VERL (8,0 M) |  |  | 174931 | Aan | 645 | 8 | CILINDRISCH | STAAL | 6005 MOSGROEN | 40 | GESCHILDERD | NVT |  | Osram Streetlight 20 midi LED, ST1.3a 9000lm |  | Osram | 1008896 | Aan | 173 | [5 empty] | DB 702 MIDDENGRIJS METALIC | [7 empty] | LED IN: Osram Streetlight 20 midi LED, ST1.3a 9000lm 3000k |  |  | 1009022 | Aan | 87 | 24 |  | LED |  | LEDdriver / LEDdriver |  |  | 1008870 | Aan | 36
SST204195 | 1015945 | 1015945 | 52.1615 | 5.3176 | 150236.26 | 463709.497 | https://lmsapp.nl/qr/asset/report/aaacbe96-5dab-4e73-9e95-71fd142ce3f4 | 48 | Soest | Birkstraat |  | 3768HB |  |  |  | Gemeente Soest | 2025-01-16 | In bedrijf |  |  |  |  | Stedin | [21 empty] | Openbare verlichting | [13 empty] | Osram Streetlight 20 midi LED, ST1.3a 9000lm | 2 | 2020-05-29 |  | In bedrijf | [13 empty] | LED IN: Osram Streetlight 20 midi LED, ST1.3a 9000lm 3000k | 2 | 2020-05-29 |  | In bedrijf | [37 empty] | Osram Streetlight 20 midi LED, ST1.3a 9000lm |  | Osram | 1008896 | Aan | 173 | [5 empty] | DB 702 MIDDENGRIJS METALIC | [7 empty] | LED IN: Osram Streetlight 20 midi LED, ST1.3a 9000lm 3000k |  |  | 1009022 | Aan | 87 | 24 |  | LED
SST204196 | 1015946 | 1015946 | 52.1616 | 5.317 | 150197.6 | 463719.7145 | https://lmsapp.nl/qr/asset/report/4d67bd34-c860-4b0b-9427-01351743aa22 | 48 | Soest | Birkstraat |  | 3768HB |  |  |  | Gemeente Soest | 2025-01-16 | In bedrijf |  |  |  |  | Stedin | [21 empty] | Openbare verlichting | [5 empty] | 253 - MAST 6,7 M ST VERL (8,0 M) | 1 | 2020-05-29 |  | In bedrijf |  |  |  | Osram Streetlight 20 midi LED, ST1.3a 9000lm | 2 | 2020-05-29 |  | In bedrijf | [13 empty] | LED IN: Osram Streetlight 20 midi LED, ST1.3a 9000lm 3000k | 2 | 2020-05-29 |  | In bedrijf |  |  | LEDdriver / LEDdriver | 1 | 2020-05-29 |  | In bedrijf | [16 empty] | 253 - MAST 6,7 M ST VERL (8,0 M) |  |  | 174931 | Aan | 645 | 8 | CILINDRISCH | STAAL | 6005 MOSGROEN | 40 | GESCHILDERD | NVT |  | Osram Streetlight 20 midi LED, ST1.3a 9000lm |  | Osram | 1008896 | Aan | 173 | [5 empty] | DB 702 MIDDENGRIJS METALIC | [7 empty] | LED IN: Osram Streetlight 20 midi LED, ST1.3a 9000lm 3000k |  |  | 1009022 | Aan | 87 | 24 |  | LED |  | LEDdriver / LEDdriver |  |  | 1008870 | Aan | 36
SST204196 | 1015946 | 1015946 | 52.1616 | 5.317 | 150197.6 | 463719.7145 | https://lmsapp.nl/qr/asset/report/4d67bd34-c860-4b0b-9427-01351743aa22 | 48 | Soest | Birkstraat |  | 3768HB |  |  |  | Gemeente Soest | 2025-01-16 | In bedrijf |  |  |  |  | Stedin | [21 empty] | Openbare verlichting | [13 empty] | Osram Streetlight 20 midi LED, ST1.3a 9000lm | 1 | 2020-05-29 |  | In bedrijf | [13 empty] | LED IN: Osram Streetlight 20 midi LED, ST1.3a 9000lm 3000k | 1 | 2020-05-29 |  | In bedrijf | [37 empty] | Osram Streetlight 20 midi LED, ST1.3a 9000lm |  | Osram | 1008896 | Aan | 173 | [5 empty] | DB 702 MIDDENGRIJS METALIC | [7 empty] | LED IN: Osram Streetlight 20 midi LED, ST1.3a 9000lm 3000k |  |  | 1009022 | Aan | 87 | 24 |  | LED
SST204197 | 1015947 | 1015947 | 52.1618 | 5.3157 | 150109.364 | 463744.7951 | https://lmsapp.nl/qr/asset/report/895c695a-c79e-4c83-8946-36742123d96a | 48 | Soest | Birkstraat |  | 3768HB |  |  |  | Gemeente Soest | 2025-01-16 | In bedrijf |  |  |  |  | Stedin | [21 empty] | Openbare verlichting | [5 empty] | 253 - MAST 6,7 M ST VERL (8,0 M) | 1 | 2020-05-29 |  | In bedrijf |  |  |  | Osram Streetlight 20 midi LED, ST1.3a 9000lm | 1 | 2020-05-29 |  | In bedrijf | [13 empty] | LED IN: Osram Streetlight 20 midi LED, ST1.3a 9000lm 3000k | 1 | 2020-05-29 |  | In bedrijf |  |  | LEDdriver / LEDdriver | 1 | 2020-05-29 |  | In bedrijf | [16 empty] | 253 - MAST 6,7 M ST VERL (8,0 M) |  |  | 174931 | Aan | 645 | 8 | CILINDRISCH | STAAL | 6005 MOSGROEN | 40 | GESCHILDERD | NVT |  | Osram Streetlight 20 midi LED, ST1.3a 9000lm |  | Osram | 1008896 | Aan | 173 | [5 empty] | DB 702 MIDDENGRIJS METALIC | [7 empty] | LED IN: Osram Streetlight 20 midi LED, ST1.3a 9000lm 3000k |  |  | 1009022 | Aan | 87 | 24 |  | LED |  | LEDdriver / LEDdriver |  |  | 1008870 | Aan | 36
SST204197 | 1015947 | 1015947 | 52.1618 | 5.3157 | 150109.364 | 463744.7951 | https://lmsapp.nl/qr/asset/report/895c695a-c79e-4c83-8946-36742123d96a | 48 | Soest | Birkstraat |  | 3768HB |  |  |  | Gemeente Soest | 2025-01-16 | In bedrijf |  |  |  |  | Stedin | [21 empty] | Openbare verlichting | [13 empty] | Osram Streetlight 20 midi LED, ST1.3a 9000lm | 2 | 2020-05-29 |  | In bedrijf | [13 empty] | LED IN: Osram Streetlight 20 midi LED, ST1.3a 9000lm 3000k | 2 | 2020-05-29 |  | In bedrijf | [37 empty] | Osram Streetlight 20 midi LED, ST1.3a 9000lm |  | Osram | 1008896 | Aan | 173 | [5 empty] | DB 702 MIDDENGRIJS METALIC | [7 empty] | LED IN: Osram Streetlight 20 midi LED, ST1.3a 9000lm 3000k |  |  | 1009022 | Aan | 87 | 24 |  | LED
SST204198 | 1015948 | 1015948 | 52.1619 | 5.3153 | 150079.546 | 463754.4141 | https://lmsapp.nl/qr/asset/report/efcfe647-4d3c-404e-b1dc-d9704636d5ff | 36 | Soest | Birkstraat |  | 3768HB |  |  |  | Gemeente Soest | 2025-01-16 | In bedrijf |  |  |  |  | Stedin | [21 empty] | Openbare verlichting | [5 empty] | 143 - MAST 6,0M ST VOP = DL 3,0M | 1 | 2008-10-10 |  | In bedrijf |  |  |  | 307612 - VOP PLL 36W HF NV | 1 | 2008-10-10 |  | In bedrijf | [13 empty] | LAMP PLL 36W KL.830 | 1 | 2020-06-24 |  | In bedrijf | [23 empty] | 143 - MAST 6,0M ST VOP = DL 3,0M |  |  | 1014102 | Aan | 16 | [8 empty] | 307612 - VOP PLL 36W HF NV |  |  | 1014665 | Aan | 6 | [13 empty] | LAMP PLL 36W KL.830 |  |  | 1008877 | Aan | 906 | 36 | 3000K | PLL
SST204199 | 1015949 | 1015949 | 52.1621 | 5.3146 | 150033.9799 | 463767.7784 | https://lmsapp.nl/qr/asset/report/e84462cd-281f-4bc0-b740-f2c72d285b44 | 48 | Soest | Birkstraat |  | 3768HB |  |  |  | Gemeente Soest | 2025-01-16 | In bedrijf |  |  |  |  | Stedin | [21 empty] | Openbare verlichting | [5 empty] | 253 - MAST 6,7 M ST VERL (8,0 M) | 1 | 2020-05-29 |  | In bedrijf |  |  |  | Osram Streetlight 20 midi LED, ST1.3a 9000lm | 1 | 2020-05-29 |  | In bedrijf | [13 empty] | LED IN: Osram Streetlight 20 midi LED, ST1.3a 9000lm 3000k | 1 | 2020-05-29 |  | In bedrijf |  |  | LEDdriver / LEDdriver | 1 | 2020-05-29 |  | In bedrijf | [16 empty] | 253 - MAST 6,7 M ST VERL (8,0 M) |  |  | 174931 | Aan | 645 | 8 | CILINDRISCH | STAAL | 6005 MOSGROEN | 40 | GESCHILDERD | NVT |  | Osram Streetlight 20 midi LED, ST1.3a 9000lm |  | Osram | 1008896 | Aan | 173 | [5 empty] | DB 702 MIDDENGRIJS METALIC | [7 empty] | LED IN: Osram Streetlight 20 midi LED, ST1.3a 9000lm 3000k |  |  | 1009022 | Aan | 87 | 24 |  | LED |  | LEDdriver / LEDdriver |  |  | 1008870 | Aan | 36
SST204199 | 1015949 | 1015949 | 52.1621 | 5.3146 | 150033.9799 | 463767.7784 | https://lmsapp.nl/qr/asset/report/e84462cd-281f-4bc0-b740-f2c72d285b44 | 48 | Soest | Birkstraat |  | 3768HB |  |  |  | Gemeente Soest | 2025-01-16 | In bedrijf |  |  |  |  | Stedin | [21 empty] | Openbare verlichting | [13 empty] | Osram Streetlight 20 midi LED, ST1.3a 9000lm | 2 | 2020-05-29 |  | In bedrijf | [13 empty] | LED IN: Osram Streetlight 20 midi LED, ST1.3a 9000lm 3000k | 2 | 2020-05-29 |  | In bedrijf | [37 empty] | Osram Streetlight 20 midi LED, ST1.3a 9000lm |  | Osram | 1008896 | Aan | 173 | [5 empty] | DB 702 MIDDENGRIJS METALIC | [7 empty] | LED IN: Osram Streetlight 20 midi LED, ST1.3a 9000lm 3000k |  |  | 1009022 | Aan | 87 | 24 |  | LED
SST204210 | 1015950 | 1015950 | 52.1156 | 5.2814 | 147755.478 | 458604.1057 | https://lmsapp.nl/qr/asset/report/7f42823d-4eff-4825-ba7a-98eab4d39a8a | 27 | Soesterberg | Christiaan Huygenslaan |  | 3769XR |  |  |  | Gemeente Soest | 2025-01-16 | In bedrijf |  |  |  |  | Stedin | [21 empty] | Openbare verlichting | [5 empty] | 219 - MAST 4,0m ST CONISCH OPZ 60MM PC | 1 | 2009-07-01 |  | In bedrijf |  |  |  | 320112 - CPS 200 PLL 24W HF NV | 1 | 2009-07-01 |  | In bedrijf | [13 empty] | LAMP PLL 24W KL830 | 1 | 2020-04-29 |  | In bedrijf | [23 empty] | 219 - MAST 4,0m ST CONISCH OPZ 60MM PC |  |  | 641174 | Aan | 2579 |  |  |  | Thermisch verzinkt | 40 |  |  |  | 320112 - CPS 200 PLL 24W HF NV |  | Philips | 174650 | Aan | 890 | [5 empty] | NVT | 20 |  |  |  |  | 27 |  | LAMP PLL 24W KL830 |  |  | 1008859 | Aan | 772 | 24
SST204634 | 1015951 | 1015951 | 52.1854 | 5.2763 | 147414.531 | 466370.2557 | https://lmsapp.nl/qr/asset/report/1cd65c9b-41f4-4df5-a266-d58b994fdd88 | 16.65 | Soest | Koninginnelaan |  | 3762DA |  |  |  | Gemeente Soest | 2025-01-16 | In bedrijf |  |  |  |  | Stedin | [21 empty] | Openbare verlichting | [5 empty] | 230 - MAST 6 M ST - EL UITL 5 GR | 1 | 2008-06-30 |  | In bedrijf |  |  |  | Lightronics PRUNUS-E3-L2WG4-LC-M-32LED-3000K-2500LM | 1 | 2025-11-13 |  | In bedrijf | [13 empty] | LED IN: 16LED 3000K 2500lm 16,65W | 1 | 2025-11-13 |  | In bedrijf | [23 empty] | 230 - MAST 6 M ST - EL UITL 5 GR |  |  | 173525 | Aan | 2220 | 6 | CILINDRISCH | STAAL | 6005 MOSGROEN | 40 | GESCHILDERD | NVT |  | Lightronics PRUNUS-E3-L2WG4-LC-M-32LED-3000K-2500LM |  | Lighttronics | 1399909 | Aan | 530 | LED |  |  |  |  | 7016 ANTRACIETGRIJS POEDERCOAT | 20 | 32 | 2500 |  |  | 16.65 | Koffer | LED IN: 16LED 3000K 2500lm 16,65W |  | Lightronics BV | 1964403 | Aan | 84 | 16.65 | 3000K | LED | 20
SST204635 | 1015952 | 1015952 | 52.1854 | 5.2758 | 147382.467 | 466363.7515 | https://lmsapp.nl/qr/asset/report/faf7eb36-bc07-44bc-8d5e-d0affbf0f737 | 16.65 | Soest | Koninginnelaan |  | 3762DA |  |  |  | Gemeente Soest | 2025-01-16 | In bedrijf |  |  |  |  | Stedin | [21 empty] | Openbare verlichting | [5 empty] | 230 - MAST 6 M ST - EL UITL 5 GR | 1 | 2008-06-30 |  | In bedrijf |  |  |  | Lightronics PRUNUS-E3-L2WG4-LC-M-32LED-3000K-2500LM | 1 | 2025-11-13 |  | In bedrijf | [13 empty] | LED IN: 16LED 3000K 2500lm 16,65W | 1 | 2025-11-13 |  | In bedrijf | [23 empty] | 230 - MAST 6 M ST - EL UITL 5 GR |  |  | 173525 | Aan | 2220 | 6 | CILINDRISCH | STAAL | 6005 MOSGROEN | 40 | GESCHILDERD | NVT |  | Lightronics PRUNUS-E3-L2WG4-LC-M-32LED-3000K-2500LM |  | Lighttronics | 1399909 | Aan | 530 | LED |  |  |  |  | 7016 ANTRACIETGRIJS POEDERCOAT | 20 | 32 | 2500 |  |  | 16.65 | Koffer | LED IN: 16LED 3000K 2500lm 16,65W |  | Lightronics BV | 1964403 | Aan | 84 | 16.65 | 3000K | LED | 20
SST204636 | 1015953 | 1015953 | 52.1852 | 5.2755 | 147358.693 | 466346.4925 | https://lmsapp.nl/qr/asset/report/a20112c5-3d4b-4462-8556-5f2fb50bebd2 | 16.65 | Soest | Koninginnelaan |  | 3762DA |  |  |  | Gemeente Soest | 2025-01-16 | In bedrijf |  |  |  |  | Stedin | [21 empty] | Openbare verlichting | [5 empty] | 230 - MAST 6 M ST - EL UITL 5 GR | 1 | 2008-06-30 |  | In bedrijf |  |  |  | Lightronics PRUNUS-E3-L2WG4-LC-M-32LED-3000K-2500LM | 1 | 2025-11-13 |  | In bedrijf | [13 empty] | LED IN: 16LED 3000K 2500lm 16,65W | 1 | 2025-11-13 |  | In bedrijf | [23 empty] | 230 - MAST 6 M ST - EL UITL 5 GR |  |  | 173525 | Aan | 2220 | 6 | CILINDRISCH | STAAL | 6005 MOSGROEN | 40 | GESCHILDERD | NVT |  | Lightronics PRUNUS-E3-L2WG4-LC-M-32LED-3000K-2500LM |  | Lighttronics | 1399909 | Aan | 530 | LED |  |  |  |  | 7016 ANTRACIETGRIJS POEDERCOAT | 20 | 32 | 2500 |  |  | 16.65 | Koffer | LED IN: 16LED 3000K 2500lm 16,65W |  | Lightronics BV | 1964403 | Aan | 84 | 16.65 | 3000K | LED | 20
SST204637 | 1015954 | 1015954 | 52.1852 | 5.275 | 147323.811 | 466341.445 | https://lmsapp.nl/qr/asset/report/d2d210e1-3bd4-42e1-8848-cf5c00ce4360 | 16.65 | Soest | Koninginnelaan |  | 3762DA |  |  |  | Gemeente Soest | 2025-01-16 | In bedrijf |  |  |  |  | Stedin | [21 empty] | Openbare verlichting | [5 empty] | 230 - MAST 6 M ST - EL UITL 5 GR | 1 | 2008-06-30 |  | In bedrijf |  |  |  | Lightronics PRUNUS-E3-L2WG4-LC-M-32LED-3000K-2500LM | 1 | 2025-11-13 |  | In bedrijf | [13 empty] | LED IN: 16LED 3000K 2500lm 16,65W | 1 | 2025-11-13 |  | In bedrijf | [23 empty] | 230 - MAST 6 M ST - EL UITL 5 GR |  |  | 173525 | Aan | 2220 | 6 | CILINDRISCH | STAAL | 6005 MOSGROEN | 40 | GESCHILDERD | NVT |  | Lightronics PRUNUS-E3-L2WG4-LC-M-32LED-3000K-2500LM |  | Lighttronics | 1399909 | Aan | 530 | LED |  |  |  |  | 7016 ANTRACIETGRIJS POEDERCOAT | 20 | 32 | 2500 |  |  | 16.65 | Koffer | LED IN: 16LED 3000K 2500lm 16,65W |  | Lightronics BV | 1964403 | Aan | 84 | 16.65 | 3000K | LED | 20
SST204639 | 1015955 | 1015955 | 52.1847 | 5.2737 | 147237.333 | 466293.548 | https://lmsapp.nl/qr/asset/report/42de74d9-d811-4417-a97a-d101b38e53b9 | 16.65 | Soest | Koninginnelaan |  | 3762DA |  |  |  | Gemeente Soest | 2025-01-16 | In bedrijf |  |  |  |  | Stedin | [21 empty] | Openbare verlichting | [5 empty] | 230 - MAST 6 M ST - EL UITL 5 GR | 1 | 2008-06-30 |  | In bedrijf |  |  |  | Lightronics PRUNUS-E3-L2WG4-LC-M-32LED-3000K-2500LM | 1 | 2025-11-13 |  | In bedrijf | [13 empty] | LED IN: 16LED 3000K 2500lm 16,65W | 1 | 2025-11-13 |  | In bedrijf | [23 empty] | 230 - MAST 6 M ST - EL UITL 5 GR |  |  | 173525 | Aan | 2220 | 6 | CILINDRISCH | STAAL | 6005 MOSGROEN | 40 | GESCHILDERD | NVT |  | Lightronics PRUNUS-E3-L2WG4-LC-M-32LED-3000K-2500LM |  | Lighttronics | 1399909 | Aan | 530 | LED |  |  |  |  | 7016 ANTRACIETGRIJS POEDERCOAT | 20 | 32 | 2500 |  |  | 16.65 | Koffer | LED IN: 16LED 3000K 2500lm 16,65W |  | Lightronics BV | 1964403 | Aan | 84 | 16.65 | 3000K | LED | 20
SST204640 | 1015956 | 1015956 | 52.1849 | 5.2741 | 147262.754 | 466315.4835 | https://lmsapp.nl/qr/asset/report/c988e045-b9e1-4a0e-9ed9-fc146bbc1b48 | 16.65 | Soest | Koninginnelaan |  | 3762DA |  |  |  | Gemeente Soest | 2025-01-16 | In bedrijf |  |  |  |  | Stedin | [21 empty] | Openbare verlichting | [5 empty] | 230 - MAST 6 M ST - EL UITL 5 GR | 1 | 2008-06-30 |  | In bedrijf |  |  |  | Lightronics PRUNUS-E3-L2WG4-LC-M-32LED-3000K-2500LM | 1 | 2025-11-13 |  | In bedrijf | [13 empty] | LED IN: 16LED 3000K 2500lm 16,65W | 1 | 2025-11-13 |  | In bedrijf |  |  | LED-DRIVER dim 3A | 1 | 2025-11-13 |  | In bedrijf | [16 empty] | 230 - MAST 6 M ST - EL UITL 5 GR |  |  | 173525 | Aan | 2220 | 6 | CILINDRISCH | STAAL | 6005 MOSGROEN | 40 | GESCHILDERD | NVT |  | Lightronics PRUNUS-E3-L2WG4-LC-M-32LED-3000K-2500LM |  | Lighttronics | 1399909 | Aan | 530 | LED |  |  |  |  | 7016 ANTRACIETGRIJS POEDERCOAT | 20 | 32 | 2500 |  |  | 16.65 | Koffer | LED IN: 16LED 3000K 2500lm 16,65W |  | Lightronics BV | 1964403 | Aan | 84 | 16.65 | 3000K | LED | 20 | LED-DRIVER dim 3A |  | Signify | 1927342 | Aan | 837 | 20 | 1 | Xitanium Driver
SST204641 | 1015957 | 1015957 | 52.1847 | 5.2732 | 147204.683 | 466288.4455 | https://lmsapp.nl/qr/asset/report/dfc4af7c-aee2-43ec-846a-4047e7403580 | 16.65 | Soest | Koninginnelaan |  | 3762DA |  |  |  | Gemeente Soest | 2025-01-16 | In bedrijf |  |  |  |  | Stedin | [21 empty] | Openbare verlichting | [5 empty] | 230 - MAST 6 M ST - EL UITL 5 GR | 1 | 2008-06-30 |  | In bedrijf |  |  |  | Lightronics PRUNUS-E3-L2WG4-LC-M-32LED-3000K-2500LM | 1 | 2025-11-13 |  | In bedrijf | [13 empty] | LED IN: 16LED 3000K 2500lm 16,65W | 1 | 2025-11-13 |  | In bedrijf | [23 empty] | 230 - MAST 6 M ST - EL UITL 5 GR |  |  | 173525 | Aan | 2220 | 6 | CILINDRISCH | STAAL | 6005 MOSGROEN | 40 | GESCHILDERD | NVT |  | Lightronics PRUNUS-E3-L2WG4-LC-M-32LED-3000K-2500LM |  | Lighttronics | 1399909 | Aan | 530 | LED |  |  |  |  | 7016 ANTRACIETGRIJS POEDERCOAT | 20 | 32 | 2500 |  |  | 16.65 | Koffer | LED IN: 16LED 3000K 2500lm 16,65W |  | Lightronics BV | 1964403 | Aan | 84 | 16.65 | 3000K | LED | 20
SST204715 | 1015958 | 1015958 | 52.1645 | 5.2854 | 148032.844 | 464046.9629 | https://lmsapp.nl/qr/asset/report/adf871a8-b3de-4e5b-8bcf-adb687e6f036 | 27 | Soest | Harperpad |  | 3766BH |  |  |  | Gemeente Soest | 2025-01-16 | In bedrijf |  |  |  |  | Stedin | [21 empty] | Openbare verlichting | [5 empty] | 219 - MAST 4,0m ST CONISCH OPZ 60MM PC | 1 | 2008-01-01 |  | In bedrijf |  |  |  | 320112 - CPS 200 PLL 24W HF NV | 1 | 2008-01-01 |  | In bedrijf | [13 empty] | LAMP PLL 24W KL830 | 1 | 2020-05-13 |  | In bedrijf | [23 empty] | 219 - MAST 4,0m ST CONISCH OPZ 60MM PC |  |  | 641174 | Aan | 2579 |  |  |  | Thermisch verzinkt | 40 |  |  |  | 320112 - CPS 200 PLL 24W HF NV |  | Philips | 174650 | Aan | 890 | [5 empty] | NVT | 20 |  |  |  |  | 27 |  | LAMP PLL 24W KL830 |  |  | 1008859 | Aan | 772 | 24
SST204716 | 1015959 | 1015959 | 52.1646 | 5.2817 | 147778.2757 | 464052.8715 | https://lmsapp.nl/qr/asset/report/a4096344-ad66-4a79-85f2-978104184214 | 27 | Soest | Tromslagerpad |  | 3766CG |  |  |  | Gemeente Soest | 2025-01-16 | In bedrijf |  |  |  |  | Stedin | [21 empty] | Openbare verlichting | [5 empty] | 219 - MAST 4,0m ST CONISCH OPZ 60MM PC | 1 | 2008-10-09 |  | In bedrijf |  |  |  | 320112 - CPS 200 PLL 24W HF NV | 1 | 2008-10-09 |  | In bedrijf | [13 empty] | LAMP PH PLL 24W 830 2G11 4P | 1 | 2020-02-21 |  | In bedrijf | [23 empty] | 219 - MAST 4,0m ST CONISCH OPZ 60MM PC |  |  | 641174 | Aan | 2579 |  |  |  | Thermisch verzinkt | 40 |  |  |  | 320112 - CPS 200 PLL 24W HF NV |  | Philips | 174650 | Aan | 890 | [5 empty] | NVT | 20 |  |  |  |  | 27 |  | LAMP PH PLL 24W 830 2G11 4P |  |  | 36090 | Aan | 358 | 24 |  | PLL | 2
SST204717 | 1015960 | 1015960 | 52.1644 | 5.2819 | 147791.9197 | 464032.8359 | https://lmsapp.nl/qr/asset/report/63098eea-17a0-4cd0-af88-6709726acf8b | 27 | Soest | Tromslagerpad |  | 3766CG |  |  |  | Gemeente Soest | 2025-01-16 | In bedrijf |  |  |  |  | Stedin | [21 empty] | Openbare verlichting | [5 empty] | PM ST 4,0 CO T60 ET Z P6009 | 1 | 2016-11-01 |  | In bedrijf |  |  |  | 320112 - CPS 200 PLL 24W HF NV | 1 | 2008-10-09 |  | In bedrijf | [13 empty] | LAMP PH PLL 24W 830 2G11 4P | 1 | 2020-02-21 |  | In bedrijf | [23 empty] | PM ST 4,0 CO T60 ET Z P6009 |  |  | 1008952 | Aan | 39 | [8 empty] | 320112 - CPS 200 PLL 24W HF NV |  | Philips | 174650 | Aan | 890 | [5 empty] | NVT | 20 |  |  |  |  | 27 |  | LAMP PH PLL 24W 830 2G11 4P |  |  | 36090 | Aan | 358 | 24 |  | PLL | 2
SST204718 | 1015961 | 1015961 | 52.1642 | 5.2819 | 147792.4062 | 464008.5704 | https://lmsapp.nl/qr/asset/report/7e7f2d16-4a41-480b-ad83-c3c1602e1357 | 27 | Soest | Tromslagerpad |  | 3766CG |  |  |  | Gemeente Soest | 2025-01-16 | In bedrijf |  |  |  |  | Stedin | [21 empty] | Openbare verlichting | [5 empty] | 219 - MAST 4,0m ST CONISCH OPZ 60MM PC | 1 | 2008-10-09 |  | In bedrijf |  |  |  | 320112 - CPS 200 PLL 24W HF NV | 1 | 2008-10-09 |  | In bedrijf | [13 empty] | LAMP PH PLL 24W 830 2G11 4P | 1 | 2020-02-21 |  | In bedrijf | [23 empty] | 219 - MAST 4,0m ST CONISCH OPZ 60MM PC |  |  | 641174 | Aan | 2579 |  |  |  | Thermisch verzinkt | 40 |  |  |  | 320112 - CPS 200 PLL 24W HF NV |  | Philips | 174650 | Aan | 890 | [5 empty] | NVT | 20 |  |  |  |  | 27 |  | LAMP PH PLL 24W 830 2G11 4P |  |  | 36090 | Aan | 358 | 24 |  | PLL | 2
SST204719 | 1015962 | 1015962 | 52.164 | 5.2821 | 147810.7898 | 463992.3298 | https://lmsapp.nl/qr/asset/report/401272c8-c4ea-4dab-a578-3d79c5e7fe3e | 27 | Soest | Tromslagerpad |  | 3766CG |  |  |  | Gemeente Soest | 2025-01-16 | In bedrijf |  |  |  |  | Stedin | [21 empty] | Openbare verlichting | [5 empty] | 219 - MAST 4,0m ST CONISCH OPZ 60MM PC | 1 | 2008-10-09 |  | In bedrijf |  |  |  | 320112 - CPS 200 PLL 24W HF NV | 1 | 2008-10-09 |  | In bedrijf | [13 empty] | LAMP PH PLL 24W 830 2G11 4P | 1 | 2020-02-21 |  | In bedrijf | [23 empty] | 219 - MAST 4,0m ST CONISCH OPZ 60MM PC |  |  | 641174 | Aan | 2579 |  |  |  | Thermisch verzinkt | 40 |  |  |  | 320112 - CPS 200 PLL 24W HF NV |  | Philips | 174650 | Aan | 890 | [5 empty] | NVT | 20 |  |  |  |  | 27 |  | LAMP PH PLL 24W 830 2G11 4P |  |  | 36090 | Aan | 358 | 24 |  | PLL | 2
SST204720 | 1015963 | 1015963 | 52.1638 | 5.282 | 147799.7649 | 463969.3937 | https://lmsapp.nl/qr/asset/report/6603437c-0138-427f-9535-fcc36ac990c0 | 27 | Soest | Tromslagerpad |  | 3766CG |  |  |  | Gemeente Soest | 2025-01-16 | In bedrijf |  |  |  |  | Stedin | [21 empty] | Openbare verlichting | [5 empty] | 219 - MAST 4,0m ST CONISCH OPZ 60MM PC | 1 | 2008-10-09 |  | In bedrijf |  |  |  | 320112 - CPS 200 PLL 24W HF NV | 1 | 2008-10-09 |  | In bedrijf | [13 empty] | LAMP PH PLL 24W 830 2G11 4P | 1 | 2020-02-21 |  | In bedrijf | [23 empty] | 219 - MAST 4,0m ST CONISCH OPZ 60MM PC |  |  | 641174 | Aan | 2579 |  |  |  | Thermisch verzinkt | 40 |  |  |  | 320112 - CPS 200 PLL 24W HF NV |  | Philips | 174650 | Aan | 890 | [5 empty] | NVT | 20 |  |  |  |  | 27 |  | LAMP PH PLL 24W 830 2G11 4P |  |  | 36090 | Aan | 358 | 24 |  | PLL | 2
SST204721 | 1015964 | 1015964 | 52.1638 | 5.2821 | 147805.3397 | 463959.9541 | https://lmsapp.nl/qr/asset/report/60e5855e-5318-4361-a84b-51912c3d0da4 | 27 | Soest | Tromslagerpad |  | 3766CG |  |  |  | Gemeente Soest | 2025-01-16 | In bedrijf |  |  |  |  | Stedin | [21 empty] | Openbare verlichting | [5 empty] | 219 - MAST 4,0m ST CONISCH OPZ 60MM PC | 1 | 2008-10-09 |  | In bedrijf |  |  |  | 320112 - CPS 200 PLL 24W HF NV | 1 | 2008-10-09 |  | In bedrijf | [13 empty] | LAMP PH PLL 24W 830 2G11 4P | 1 | 2020-02-21 |  | In bedrijf | [23 empty] | 219 - MAST 4,0m ST CONISCH OPZ 60MM PC |  |  | 641174 | Aan | 2579 |  |  |  | Thermisch verzinkt | 40 |  |  |  | 320112 - CPS 200 PLL 24W HF NV |  | Philips | 174650 | Aan | 890 | [5 empty] | NVT | 20 |  |  |  |  | 27 |  | LAMP PH PLL 24W 830 2G11 4P |  |  | 36090 | Aan | 358 | 24 |  | PLL | 2
SST204722 | 1015965 | 1015965 | 52.1652 | 5.283 | 147871.5384 | 464122.2025 | https://lmsapp.nl/qr/asset/report/6af30bf6-b8cd-4cc6-a299-5ff75e4e244f | 27 | Soest | Luytenaarpad |  | 3766BM |  |  |  | Gemeente Soest | 2025-01-16 | In bedrijf |  |  |  |  | Stedin | [21 empty] | Openbare verlichting | [5 empty] | 219 - MAST 4,0m ST CONISCH OPZ 60MM PC | 1 | 2008-10-09 |  | In bedrijf |  |  |  | 320112 - CPS 200 PLL 24W HF NV | 1 | 2008-10-09 |  | In bedrijf | [13 empty] | LAMP PH PLL 24W 830 2G11 4P | 1 | 2019-11-05 |  | In bedrijf | [23 empty] | 219 - MAST 4,0m ST CONISCH OPZ 60MM PC |  |  | 641174 | Aan | 2579 |  |  |  | Thermisch verzinkt | 40 |  |  |  | 320112 - CPS 200 PLL 24W HF NV |  | Philips | 174650 | Aan | 890 | [5 empty] | NVT | 20 |  |  |  |  | 27 |  | LAMP PH PLL 24W 830 2G11 4P |  |  | 36090 | Aan | 358 | 24 |  | PLL | 2
SST204723 | 1015966 | 1015966 | 52.1657 | 5.284 | 147940.714 | 464179.6222 | https://lmsapp.nl/qr/asset/report/75470e9e-13f7-4b22-ba3c-29381c5a44cb | 27 | Soest | Harperpad |  | 3766BH |  |  |  | Gemeente Soest | 2025-01-16 | In bedrijf |  |  |  |  | Stedin | [21 empty] | Openbare verlichting | [5 empty] | 219 - MAST 4,0m ST CONISCH OPZ 60MM PC | 1 | 2008-10-09 |  | In bedrijf |  |  |  | 320112 - CPS 200 PLL 24W HF NV | 1 | 2008-10-09 |  | In bedrijf | [13 empty] | LAMP PH PLL 24W 830 2G11 4P | 1 | 2019-09-12 |  | In bedrijf | [23 empty] | 219 - MAST 4,0m ST CONISCH OPZ 60MM PC |  |  | 641174 | Aan | 2579 |  |  |  | Thermisch verzinkt | 40 |  |  |  | 320112 - CPS 200 PLL 24W HF NV |  | Philips | 174650 | Aan | 890 | [5 empty] | NVT | 20 |  |  |  |  | 27 |  | LAMP PH PLL 24W 830 2G11 4P |  |  | 36090 | Aan | 358 | 24 |  | PLL | 2
SST204724 | 1015967 | 1015967 | 52.1655 | 5.2842 | 147951.209 | 464152.2984 | https://lmsapp.nl/qr/asset/report/c587edbb-c423-4c31-b2e3-d8c65a97e8ef | 27 | Soest | Harperpad |  | 3766BH |  |  |  | Gemeente Soest | 2025-01-16 | In bedrijf |  |  |  |  | Stedin | [21 empty] | Openbare verlichting | [5 empty] | 219 - MAST 4,0m ST CONISCH OPZ 60MM PC | 1 | 2008-10-09 |  | In bedrijf |  |  |  | 320112 - CPS 200 PLL 24W HF NV | 1 | 2008-10-09 |  | In bedrijf | [13 empty] | LAMP PH PLL 24W 830 2G11 4P | 1 | 2019-09-12 |  | In bedrijf | [23 empty] | 219 - MAST 4,0m ST CONISCH OPZ 60MM PC |  |  | 641174 | Aan | 2579 |  |  |  | Thermisch verzinkt | 40 |  |  |  | 320112 - CPS 200 PLL 24W HF NV |  | Philips | 174650 | Aan | 890 | [5 empty] | NVT | 20 |  |  |  |  | 27 |  | LAMP PH PLL 24W 830 2G11 4P |  |  | 36090 | Aan | 358 | 24 |  | PLL | 2
SST204725 | 1015968 | 1015968 | 52.1654 | 5.2841 | 147948.59 | 464139.1667 | https://lmsapp.nl/qr/asset/report/87492bfb-e30f-4a55-a4c4-e726f7ad5cde | 27 | Soest | Harperpad |  | 3766BH |  |  |  | Gemeente Soest | 2025-01-16 | In bedrijf |  |  |  |  | Stedin | [21 empty] | Openbare verlichting | [5 empty] | 219 - MAST 4,0m ST CONISCH OPZ 60MM PC | 1 | 2008-10-09 |  | In bedrijf |  |  |  | 320112 - CPS 200 PLL 24W HF NV | 1 | 2008-10-09 |  | In bedrijf | [13 empty] | LAMP PH PLL 24W 830 2G11 4P | 1 | 2019-09-12 |  | In bedrijf | [23 empty] | 219 - MAST 4,0m ST CONISCH OPZ 60MM PC |  |  | 641174 | Aan | 2579 |  |  |  | Thermisch verzinkt | 40 |  |  |  | 320112 - CPS 200 PLL 24W HF NV |  | Philips | 174650 | Aan | 890 | [5 empty] | NVT | 20 |  |  |  |  | 27 |  | LAMP PH PLL 24W 830 2G11 4P |  |  | 36090 | Aan | 358 | 24 |  | PLL | 2
SST204726 | 1015969 | 1015969 | 52.1654 | 5.2845 | 147972.692 | 464142.6395 | https://lmsapp.nl/qr/asset/report/4598c211-179d-4381-88ac-fae0b1a25386 | 27 | Soest | Harperpad |  | 3766BH |  |  |  | Gemeente Soest | 2025-01-16 | In bedrijf |  |  |  |  | Stedin | [21 empty] | Openbare verlichting | [5 empty] | 219 - MAST 4,0m ST CONISCH OPZ 60MM PC | 1 | 2008-10-09 |  | In bedrijf |  |  |  | 320112 - CPS 200 PLL 24W HF NV | 1 | 2008-10-09 |  | In bedrijf | [13 empty] | LAMP PH PLL 24W 830 2G11 4P | 1 | 2019-09-12 |  | In bedrijf | [23 empty] | 219 - MAST 4,0m ST CONISCH OPZ 60MM PC |  |  | 641174 | Aan | 2579 |  |  |  | Thermisch verzinkt | 40 |  |  |  | 320112 - CPS 200 PLL 24W HF NV |  | Philips | 174650 | Aan | 890 | [5 empty] | NVT | 20 |  |  |  |  | 27 |  | LAMP PH PLL 24W 830 2G11 4P |  |  | 36090 | Aan | 358 | 24 |  | PLL | 2
SST204727 | 1015970 | 1015970 | 52.1651 | 5.285 | 148007.438 | 464112.3253 | https://lmsapp.nl/qr/asset/report/6084fb80-9847-4a8d-aa9c-8da675c1cd0b | 27 | Soest | Harperpad |  | 3766BH |  |  |  | Gemeente Soest | 2025-01-16 | In bedrijf |  |  |  |  | Stedin | [21 empty] | Openbare verlichting | [5 empty] | 219 - MAST 4,0m ST CONISCH OPZ 60MM PC | 1 | 2008-10-09 |  | In bedrijf |  |  |  | 320112 - CPS 200 PLL 24W HF NV | 1 | 2008-10-09 |  | In bedrijf | [13 empty] | LAMP PH PLL 24W 830 2G11 4P | 1 | 2019-09-12 |  | In bedrijf | [23 empty] | 219 - MAST 4,0m ST CONISCH OPZ 60MM PC |  |  | 641174 | Aan | 2579 |  |  |  | Thermisch verzinkt | 40 |  |  |  | 320112 - CPS 200 PLL 24W HF NV |  | Philips | 174650 | Aan | 890 | [5 empty] | NVT | 20 |  |  |  |  | 27 |  | LAMP PH PLL 24W 830 2G11 4P |  |  | 36090 | Aan | 358 | 24 |  | PLL | 2
SST204753 | 1015971 | 1015971 | 52.1801 | 5.3055 | 149408.8469 | 465774.0113 | https://lmsapp.nl/qr/asset/report/2e45327e-6b3f-4261-b67d-8e28fff5ddd7 | 1 | Soest | Kruisweg |  | 3764DD |  |  |  | Gemeente Soest | 2025-01-16 | In bedrijf |  |  |  |  | Stedin | [10 empty] | 3A | [10 empty] | Openbare verlichting | [5 empty] | 230 - MAST 6 M ST - EL UITL 5 GR | 1 | 2008-07-04 |  | In bedrijf |  |  |  | MINI Nicole 7320 24W Prog RAL 7035 WW 2850Lumen S | 1 | 2023-06-05 |  | In bedrijf | [13 empty] | LED 3000K | 1 | 2023-06-05 |  | In bedrijf |  |  | LEDDRIVER | 1 | 2023-06-05 |  | In bedrijf | [16 empty] | 230 - MAST 6 M ST - EL UITL 5 GR |  |  | 173525 | Aan | 2220 | 6 | CILINDRISCH | STAAL | 6005 MOSGROEN | 40 | GESCHILDERD | NVT |  | MINI Nicole 7320 24W Prog RAL 7035 WW 2850Lumen S |  |  | 1432066 | Aan | 184 | [13 empty] | LED 3000K |  |  | 1091131 | Aan | 2491 |  |  |  |  | LEDDRIVER |  |  | 78381 | Aan | 4472 | 20 | 1
SST204754 | 1015972 | 1015972 | 52.1802 | 5.3057 | 149427.9069 | 465790.6768 | https://lmsapp.nl/qr/asset/report/2ad68a9c-7c55-4e4f-8b7a-6c20d526ccb3 | 1 | Soest | Kruisweg |  | 3764DD |  |  |  | Gemeente Soest | 2025-01-16 | In bedrijf |  |  |  |  | Stedin | [10 empty] | 3A | [10 empty] | Openbare verlichting | [5 empty] | 230 - MAST 6 M ST - EL UITL 5 GR | 1 | 2008-07-04 |  | In bedrijf |  |  |  | MINI Nicole 7320 24W Prog RAL 7035 WW 2850Lumen S | 1 | 2023-06-05 |  | In bedrijf | [13 empty] | LED 3000K | 1 | 2023-06-05 |  | In bedrijf |  |  | LEDDRIVER | 1 | 2023-06-05 |  | In bedrijf | [16 empty] | 230 - MAST 6 M ST - EL UITL 5 GR |  |  | 173525 | Aan | 2220 | 6 | CILINDRISCH | STAAL | 6005 MOSGROEN | 40 | GESCHILDERD | NVT |  | MINI Nicole 7320 24W Prog RAL 7035 WW 2850Lumen S |  |  | 1432066 | Aan | 184 | [13 empty] | LED 3000K |  |  | 1091131 | Aan | 2491 |  |  |  |  | LEDDRIVER |  |  | 78381 | Aan | 4472 | 20 | 1
SST204755 | 1015973 | 1015973 | 52.1803 | 5.3061 | 149453.7179 | 465794.8581 | https://lmsapp.nl/qr/asset/report/31940d9e-4ac5-4154-8c4d-0afd053310f7 | 1 | Soest | Kruisweg |  | 3764DD |  |  |  | Gemeente Soest | 2025-01-16 | In bedrijf |  |  |  |  | Stedin | [10 empty] | 3A | [10 empty] | Openbare verlichting | [5 empty] | 230 - MAST 6 M ST - EL UITL 5 GR | 1 | 2008-07-04 |  | In bedrijf |  |  |  | MINI Nicole 7320 24W Prog RAL 7035 WW 2850Lumen S | 1 | 2023-06-05 |  | In bedrijf | [13 empty] | LED 3000K | 1 | 2023-06-05 |  | In bedrijf |  |  | LEDDRIVER | 1 | 2023-06-05 |  | In bedrijf | [16 empty] | 230 - MAST 6 M ST - EL UITL 5 GR |  |  | 173525 | Aan | 2220 | 6 | CILINDRISCH | STAAL | 6005 MOSGROEN | 40 | GESCHILDERD | NVT |  | MINI Nicole 7320 24W Prog RAL 7035 WW 2850Lumen S |  |  | 1432066 | Aan | 184 | [13 empty] | LED 3000K |  |  | 1091131 | Aan | 2491 |  |  |  |  | LEDDRIVER |  |  | 78381 | Aan | 4472 | 20 | 1
SST204756 | 1015974 | 1015974 | 52.1804 | 5.3065 | 149481.9789 | 465810.2863 | https://lmsapp.nl/qr/asset/report/c8cbd092-a78e-4c4b-a418-1674f0fb8031 | 1 | Soest | Kruisweg |  | 3764DD |  |  |  | Gemeente Soest | 2025-01-16 | In bedrijf |  |  |  |  | Stedin | [10 empty] | 3A | [10 empty] | Openbare verlichting | [5 empty] | 230 - MAST 6 M ST - EL UITL 5 GR | 1 | 2008-07-04 |  | In bedrijf |  |  |  | Innolumis mini-Nicole 730 24W | 1 | 2022-01-18 |  | In bedrijf | [20 empty] | LEDDRIVER | 1 | 2022-01-18 |  | In bedrijf | [16 empty] | 230 - MAST 6 M ST - EL UITL 5 GR |  |  | 173525 | Aan | 2220 | 6 | CILINDRISCH | STAAL | 6005 MOSGROEN | 40 | GESCHILDERD | NVT |  | Innolumis mini-Nicole 730 24W |  | Innolumis | 1008854 | Aan | 67 | [23 empty] | LEDDRIVER |  |  | 78381 | Aan | 4472 | 20 | 1
SST204757 | 1015975 | 1015975 | 52.1804 | 5.307 | 149514.145 | 465811.1297 | https://lmsapp.nl/qr/asset/report/bac685d1-bdc6-4a31-8bfb-98fd9b2fa20d | 1 | Soest | Kruisweg |  | 3764DD |  |  |  | Gemeente Soest | 2025-01-16 | In bedrijf |  |  |  |  | Stedin | [10 empty] | 3A | [10 empty] | Openbare verlichting | [5 empty] | 230 - MAST 6 M ST - EL UITL 5 GR | 1 | 2008-07-04 |  | In bedrijf |  |  |  | MINI Nicole 7320 24W Prog RAL 7035 WW 2850Lumen S | 1 | 2023-06-05 |  | In bedrijf | [13 empty] | LED 3000K | 1 | 2023-06-05 |  | In bedrijf |  |  | LEDDRIVER | 1 | 2023-06-05 |  | In bedrijf | [16 empty] | 230 - MAST 6 M ST - EL UITL 5 GR |  |  | 173525 | Aan | 2220 | 6 | CILINDRISCH | STAAL | 6005 MOSGROEN | 40 | GESCHILDERD | NVT |  | MINI Nicole 7320 24W Prog RAL 7035 WW 2850Lumen S |  |  | 1432066 | Aan | 184 | [13 empty] | LED 3000K |  |  | 1091131 | Aan | 2491 |  |  |  |  | LEDDRIVER |  |  | 78381 | Aan | 4472 | 20 | 1
SST204758 | 1015976 | 1015976 | 52.1805 | 5.3073 | 149536.21 | 465825.7896 | https://lmsapp.nl/qr/asset/report/74629efa-11f7-40c5-bd9f-4eb5fd3e1b67 | 1 | Soest | Kruisweg |  | 3764DD |  |  |  | Gemeente Soest | 2025-01-16 | In bedrijf |  |  |  |  | Stedin | [10 empty] | 3A | [10 empty] | Openbare verlichting | [5 empty] | 230 - MAST 6 M ST - EL UITL 5 GR | 1 | 2008-07-04 |  | In bedrijf |  |  |  | MINI Nicole 7320 24W Prog RAL 7035 WW 2850Lumen S | 1 | 2023-06-05 |  | In bedrijf | [13 empty] | LED 3000K | 1 | 2023-06-05 |  | In bedrijf |  |  | LEDDRIVER | 1 | 2023-06-05 |  | In bedrijf | [16 empty] | 230 - MAST 6 M ST - EL UITL 5 GR |  |  | 173525 | Aan | 2220 | 6 | CILINDRISCH | STAAL | 6005 MOSGROEN | 40 | GESCHILDERD | NVT |  | MINI Nicole 7320 24W Prog RAL 7035 WW 2850Lumen S |  |  | 1432066 | Aan | 184 | [13 empty] | LED 3000K |  |  | 1091131 | Aan | 2491 |  |  |  |  | LEDDRIVER |  |  | 78381 | Aan | 4472 | 20 | 1
SST204759 | 1015977 | 1015977 | 52.1773 | 5.3103 | 149741.166 | 465463.8293 | https://lmsapp.nl/qr/asset/report/f7ab511e-1fc2-4829-82c4-f689f43fe447 | 1 | Soest | Korte Middelwijkstraat |  | 3764DB |  |  |  | Gemeente Soest | 2025-01-16 | In bedrijf |  |  |  |  | Stedin | [10 empty] | 3A | [10 empty] | Openbare verlichting | [5 empty] | 230 - MAST 6 M ST - EL UITL 5 GR | 1 | 2008-07-04 |  | In bedrijf |  |  |  | MINI Nicole 7320 24W Prog RAL 7035 WW 2850Lumen S | 1 | 2023-06-05 |  | In bedrijf | [13 empty] | LED 3000K | 1 | 2023-06-05 |  | In bedrijf |  |  | LEDDRIVER | 1 | 2023-06-05 |  | In bedrijf | [16 empty] | 230 - MAST 6 M ST - EL UITL 5 GR |  |  | 173525 | Aan | 2220 | 6 | CILINDRISCH | STAAL | 6005 MOSGROEN | 40 | GESCHILDERD | NVT |  | MINI Nicole 7320 24W Prog RAL 7035 WW 2850Lumen S |  |  | 1432066 | Aan | 184 | [13 empty] | LED 3000K |  |  | 1091131 | Aan | 2491 |  |  |  |  | LEDDRIVER |  |  | 78381 | Aan | 4472 | 20 | 1
SST204760 | 1015978 | 1015978 | 52.1771 | 5.31 | 149716.088 | 465440.7471 | https://lmsapp.nl/qr/asset/report/893eb7a2-8946-4694-9a76-15c2998d6056 | 1 | Soest | Korte Middelwijkstraat |  | 3764DB |  |  |  | Gemeente Soest | 2025-01-16 | In bedrijf |  |  |  |  | Stedin | [10 empty] | 3A | [10 empty] | Openbare verlichting | [5 empty] | 230 - MAST 6 M ST - EL UITL 5 GR | 1 | 2008-07-04 |  | In bedrijf |  |  |  | MINI Nicole 7320 24W Prog RAL 7035 WW 2850Lumen S | 1 | 2023-06-05 |  | In bedrijf | [13 empty] | LED 3000K | 1 | 2023-06-05 |  | In bedrijf |  |  | LEDDRIVER | 1 | 2023-06-05 |  | In bedrijf | [16 empty] | 230 - MAST 6 M ST - EL UITL 5 GR |  |  | 173525 | Aan | 2220 | 6 | CILINDRISCH | STAAL | 6005 MOSGROEN | 40 | GESCHILDERD | NVT |  | MINI Nicole 7320 24W Prog RAL 7035 WW 2850Lumen S |  |  | 1432066 | Aan | 184 | [13 empty] | LED 3000K |  |  | 1091131 | Aan | 2491 |  |  |  |  | LEDDRIVER |  |  | 78381 | Aan | 4472 | 20 | 1
SST204761 | 1015979 | 1015979 | 52.1769 | 5.3096 | 149691.3719 | 465417.9905 | https://lmsapp.nl/qr/asset/report/a7031ff8-a8c7-421a-b217-affec6aae65e | 1 | Soest | Middelwijkstraat |  | 3764CD |  |  |  | Gemeente Soest | 2025-01-16 | In bedrijf |  |  |  |  | Stedin | [10 empty] | 3A | [10 empty] | Openbare verlichting | [5 empty] | 230 - MAST 6 M ST - EL UITL 5 GR | 1 | 2008-07-04 |  | In bedrijf |  |  |  | Osram Streetlight 20 midi LED, ST1.3a 9000lm | 1 | 2021-07-02 |  | In bedrijf | [13 empty] | LED 3000K | 1 | 2021-07-02 |  | In bedrijf |  |  | LEDDRIVER | 1 | 2021-07-02 |  | In bedrijf | [16 empty] | 230 - MAST 6 M ST - EL UITL 5 GR |  |  | 173525 | Aan | 2220 | 6 | CILINDRISCH | STAAL | 6005 MOSGROEN | 40 | GESCHILDERD | NVT |  | Osram Streetlight 20 midi LED, ST1.3a 9000lm |  | Osram | 1008896 | Aan | 173 | [5 empty] | DB 702 MIDDENGRIJS METALIC | [7 empty] | LED 3000K |  |  | 1091131 | Aan | 2491 |  |  |  |  | LEDDRIVER |  |  | 78381 | Aan | 4472 | 20 | 1
SST204762 | 1015980 | 1015980 | 52.1767 | 5.3092 | 149665.1349 | 465402.6935 | https://lmsapp.nl/qr/asset/report/8da4f913-3cfc-41e6-a436-f19b3078e930 | 1 | Soest | Korte Middelwijkstraat |  | 3764DB |  |  |  | Gemeente Soest | 2025-01-16 | In bedrijf |  |  |  |  | Stedin | [10 empty] | 3A | [10 empty] | Openbare verlichting | [5 empty] | 230 - MAST 6 M ST - EL UITL 5 GR | 1 | 2008-07-04 |  | In bedrijf |  |  |  | MINI Nicole 7320 24W Prog RAL 7035 WW 2850Lumen S | 1 | 2023-06-05 |  | In bedrijf | [13 empty] | LED 3000K | 1 | 2023-06-05 |  | In bedrijf |  |  | LEDDRIVER | 1 | 2023-06-05 |  | In bedrijf | [16 empty] | 230 - MAST 6 M ST - EL UITL 5 GR |  |  | 173525 | Aan | 2220 | 6 | CILINDRISCH | STAAL | 6005 MOSGROEN | 40 | GESCHILDERD | NVT |  | MINI Nicole 7320 24W Prog RAL 7035 WW 2850Lumen S |  |  | 1432066 | Aan | 184 | [13 empty] | LED 3000K |  |  | 1091131 | Aan | 2491 |  |  |  |  | LEDDRIVER |  |  | 78381 | Aan | 4472 | 20 | 1
SST204763 | 1015981 | 1015981 | 52.1765 | 5.3088 | 149637.0579 | 465377.3062 | https://lmsapp.nl/qr/asset/report/9920a819-008d-47d5-b03d-756f97d34f73 | 1 | Soest | Korte Middelwijkstraat |  | 3764DB |  |  |  | Gemeente Soest | 2025-01-16 | In bedrijf |  |  |  |  | Stedin | [10 empty] | 3A | [10 empty] | Openbare verlichting | [5 empty] | 230 - MAST 6 M ST - EL UITL 5 GR | 1 | 2008-07-04 |  | In bedrijf |  |  |  | MINI Nicole 7320 24W Prog RAL 7035 WW 2850Lumen S | 1 | 2023-06-05 |  | In bedrijf | [13 empty] | LED 3000K | 1 | 2023-06-05 |  | In bedrijf |  |  | LEDDRIVER | 1 | 2023-06-05 |  | In bedrijf | [16 empty] | 230 - MAST 6 M ST - EL UITL 5 GR |  |  | 173525 | Aan | 2220 | 6 | CILINDRISCH | STAAL | 6005 MOSGROEN | 40 | GESCHILDERD | NVT |  | MINI Nicole 7320 24W Prog RAL 7035 WW 2850Lumen S |  |  | 1432066 | Aan | 184 | [13 empty] | LED 3000K |  |  | 1091131 | Aan | 2491 |  |  |  |  | LEDDRIVER |  |  | 78381 | Aan | 4472 | 20 | 1
SST204820 | 1015982 | 1015982 | 52.1619 | 5.2745 | 147286.352 | 463753.2202 | https://lmsapp.nl/qr/asset/report/cf027c23-6545-4534-9f22-3b87b84af67c | 16 | Soest | Insingerstraat |  | 3766MA |  |  |  | Gemeente Soest | 2025-01-16 | In bedrijf |  |  |  |  | Stedin | [10 empty] | 3A | [10 empty] | Openbare verlichting | [5 empty] | 230 - MAST 6 M ST - EL UITL 5 GR | 1 | 2008-12-10 |  | In bedrijf |  |  |  | MINI Nicole 7320 16W Prog RAL 7035 WW 2015Lumen S | 1 | 2024-07-10 |  | In bedrijf | [13 empty] | LED IN: Innolumis mini-Nicole 730 16W | 1 | 2024-07-10 |  | In bedrijf |  |  | LED-DRIVER dim 3A | 1 | 2024-07-10 |  | In bedrijf | [16 empty] | 230 - MAST 6 M ST - EL UITL 5 GR |  |  | 173525 | Aan | 2220 | 6 | CILINDRISCH | STAAL | 6005 MOSGROEN | 40 | GESCHILDERD | NVT |  | MINI Nicole 7320 16W Prog RAL 7035 WW 2015Lumen S |  | INNOLUMIS B.V. | 1018263 | Aan | 196 | [5 empty] | NVT | [5 empty] | 16 |  | LED IN: Innolumis mini-Nicole 730 16W |  |  | 1009764 | Aan | 56 | 16 |  | LED |  | LED-DRIVER dim 3A |  | Signify | 1927342 | Aan | 837 | 20 | 1 | Xitanium Driver
SST204821 | 1015983 | 1015983 | 52.1621 | 5.2749 | 147318.302 | 463774.97 | https://lmsapp.nl/qr/asset/report/fa3a1b25-a036-4e57-b775-5cc26a3def97 | 16 | Soest | Insingerstraat |  | 3766MA |  |  |  | Gemeente Soest | 2025-01-16 | In bedrijf |  |  |  |  | Stedin | [10 empty] | 3A | [10 empty] | Openbare verlichting | [5 empty] | 230 - MAST 6 M ST - EL UITL 5 GR | 1 | 2008-12-10 |  | In bedrijf |  |  |  | MINI Nicole 7320 16W Prog RAL 7035 WW 2015Lumen S | 1 | 2024-07-10 |  | In bedrijf | [13 empty] | LED IN: Innolumis mini-Nicole 730 16W | 1 | 2024-07-10 |  | In bedrijf |  |  | LED-DRIVER dim 3A | 1 | 2024-07-10 |  | In bedrijf | [16 empty] | 230 - MAST 6 M ST - EL UITL 5 GR |  |  | 173525 | Aan | 2220 | 6 | CILINDRISCH | STAAL | 6005 MOSGROEN | 40 | GESCHILDERD | NVT |  | MINI Nicole 7320 16W Prog RAL 7035 WW 2015Lumen S |  | INNOLUMIS B.V. | 1018263 | Aan | 196 | [5 empty] | NVT | [5 empty] | 16 |  | LED IN: Innolumis mini-Nicole 730 16W |  |  | 1009764 | Aan | 56 | 16 |  | LED |  | LED-DRIVER dim 3A |  | Signify | 1927342 | Aan | 837 | 20 | 1 | Xitanium Driver
SST204822 | 1015984 | 1015984 | 52.1623 | 5.2754 | 147348.479 | 463794.0036 | https://lmsapp.nl/qr/asset/report/0f8a5b0a-7867-4258-9acb-3d8191eb0d0c | 16 | Soest | Insingerstraat |  | 3766MA |  |  |  | Gemeente Soest | 2025-01-16 | In bedrijf |  |  |  |  | Stedin | [10 empty] | 3A | [10 empty] | Openbare verlichting | [5 empty] | 230 - MAST 6 M ST - EL UITL 5 GR | 1 | 2008-12-10 |  | In bedrijf |  |  |  | MINI Nicole 7320 16W Prog RAL 7035 WW 2015Lumen S | 1 | 2024-07-10 |  | In bedrijf | [13 empty] | LED IN: Innolumis mini-Nicole 730 16W | 1 | 2024-07-10 |  | In bedrijf |  |  | LED-DRIVER dim 3A | 1 | 2024-07-10 |  | In bedrijf | [16 empty] | 230 - MAST 6 M ST - EL UITL 5 GR |  |  | 173525 | Aan | 2220 | 6 | CILINDRISCH | STAAL | 6005 MOSGROEN | 40 | GESCHILDERD | NVT |  | MINI Nicole 7320 16W Prog RAL 7035 WW 2015Lumen S |  | INNOLUMIS B.V. | 1018263 | Aan | 196 | [5 empty] | NVT | [5 empty] | 16 |  | LED IN: Innolumis mini-Nicole 730 16W |  |  | 1009764 | Aan | 56 | 16 |  | LED |  | LED-DRIVER dim 3A |  | Signify | 1927342 | Aan | 837 | 20 | 1 | Xitanium Driver
SST204823 | 1015985 | 1015985 | 52.1623 | 5.2757 | 147370.472 | 463803.4147 | https://lmsapp.nl/qr/asset/report/36654bc3-8fa4-4eac-a346-a09993c87eeb | 16 | Soest | Insingerstraat |  | 3766MA |  |  |  | Gemeente Soest | 2025-01-16 | In bedrijf |  |  |  |  | Stedin | [10 empty] | 3A | [10 empty] | Openbare verlichting | [5 empty] | 230 - MAST 6 M ST - EL UITL 5 GR | 1 | 2008-12-10 |  | In bedrijf |  |  |  | MINI Nicole 7320 16W Prog RAL 7035 WW 2015Lumen S | 1 | 2024-07-10 |  | In bedrijf | [13 empty] | LED IN: Innolumis mini-Nicole 730 16W | 1 | 2024-07-10 |  | In bedrijf |  |  | LED-DRIVER dim 3A | 1 | 2024-07-10 |  | In bedrijf | [16 empty] | 230 - MAST 6 M ST - EL UITL 5 GR |  |  | 173525 | Aan | 2220 | 6 | CILINDRISCH | STAAL | 6005 MOSGROEN | 40 | GESCHILDERD | NVT |  | MINI Nicole 7320 16W Prog RAL 7035 WW 2015Lumen S |  | INNOLUMIS B.V. | 1018263 | Aan | 196 | [5 empty] | NVT | [5 empty] | 16 |  | LED IN: Innolumis mini-Nicole 730 16W |  |  | 1009764 | Aan | 56 | 16 |  | LED |  | LED-DRIVER dim 3A |  | Signify | 1927342 | Aan | 837 | 20 | 1 | Xitanium Driver
SST204824 | 1015986 | 1015986 | 52.1625 | 5.276 | 147390.231 | 463824.7509 | https://lmsapp.nl/qr/asset/report/9d8b4cec-d104-40c6-913e-074a5a6b6282 | 16 | Soest | Insingerstraat |  | 3766MA |  |  |  | Gemeente Soest | 2025-01-16 | In bedrijf |  |  |  |  | Stedin | [10 empty] | 3A | [10 empty] | Openbare verlichting | [5 empty] | 230 - MAST 6 M ST - EL UITL 5 GR | 1 | 2010-02-18 |  | In bedrijf |  |  |  | MINI Nicole 7320 16W Prog RAL 7035 WW 2015Lumen S | 1 | 2024-07-10 |  | In bedrijf | [13 empty] | LED IN: Innolumis mini-Nicole 730 16W | 1 | 2024-07-10 |  | In bedrijf |  |  | LED-DRIVER dim 3A | 1 | 2024-07-10 |  | In bedrijf | [16 empty] | 230 - MAST 6 M ST - EL UITL 5 GR |  |  | 173525 | Aan | 2220 | 6 | CILINDRISCH | STAAL | 6005 MOSGROEN | 40 | GESCHILDERD | NVT |  | MINI Nicole 7320 16W Prog RAL 7035 WW 2015Lumen S |  | INNOLUMIS B.V. | 1018263 | Aan | 196 | [5 empty] | NVT | [5 empty] | 16 |  | LED IN: Innolumis mini-Nicole 730 16W |  |  | 1009764 | Aan | 56 | 16 |  | LED |  | LED-DRIVER dim 3A |  | Signify | 1927342 | Aan | 837 | 20 | 1 | Xitanium Driver
SST204825 | 1015987 | 1015987 | 52.1626 | 5.2766 | 147433.11 | 463830.392 | https://lmsapp.nl/qr/asset/report/8335a00b-f833-451b-99a6-5962270b77a9 | 16 | Soest | Insingerstraat |  | 3766MA |  |  |  | Gemeente Soest | 2025-01-16 | In bedrijf |  |  |  |  | Stedin | [10 empty] | 3A | [10 empty] | Openbare verlichting | [5 empty] | 230 - MAST 6 M ST - EL UITL 5 GR | 1 | 2008-12-10 |  | In bedrijf |  |  |  | MINI Nicole 7320 16W Prog RAL 7035 WW 2015Lumen S | 1 | 2024-07-10 |  | In bedrijf | [13 empty] | LED IN: Innolumis mini-Nicole 730 16W | 1 | 2024-07-10 |  | In bedrijf |  |  | LED-DRIVER dim 3A | 1 | 2024-07-10 |  | In bedrijf | [16 empty] | 230 - MAST 6 M ST - EL UITL 5 GR |  |  | 173525 | Aan | 2220 | 6 | CILINDRISCH | STAAL | 6005 MOSGROEN | 40 | GESCHILDERD | NVT |  | MINI Nicole 7320 16W Prog RAL 7035 WW 2015Lumen S |  | INNOLUMIS B.V. | 1018263 | Aan | 196 | [5 empty] | NVT | [5 empty] | 16 |  | LED IN: Innolumis mini-Nicole 730 16W |  |  | 1009764 | Aan | 56 | 16 |  | LED |  | LED-DRIVER dim 3A |  | Signify | 1927342 | Aan | 837 | 20 | 1 | Xitanium Driver
SST204826 | 1015988 | 1015988 | 52.1625 | 5.2771 | 147464.592 | 463820.4965 | https://lmsapp.nl/qr/asset/report/4e12251c-c19b-48b7-92a3-40fd6cc4d416 | 16 | Soest | Insingerstraat |  | 3766MA |  |  |  | Gemeente Soest | 2025-01-16 | In bedrijf |  |  |  |  | Stedin | [10 empty] | 3A | [10 empty] | Openbare verlichting | [5 empty] | 230 - MAST 6 M ST - EL UITL 5 GR | 1 | 2008-12-10 |  | In bedrijf |  |  |  | MINI Nicole 7320 16W Prog RAL 7035 WW 2015Lumen S | 1 | 2024-07-10 |  | In bedrijf | [13 empty] | LED IN: Innolumis mini-Nicole 730 16W | 1 | 2024-07-10 |  | In bedrijf |  |  | LED-DRIVER dim 3A | 1 | 2024-07-10 |  | In bedrijf | [16 empty] | 230 - MAST 6 M ST - EL UITL 5 GR |  |  | 173525 | Aan | 2220 | 6 | CILINDRISCH | STAAL | 6005 MOSGROEN | 40 | GESCHILDERD | NVT |  | MINI Nicole 7320 16W Prog RAL 7035 WW 2015Lumen S |  | INNOLUMIS B.V. | 1018263 | Aan | 196 | [5 empty] | NVT | [5 empty] | 16 |  | LED IN: Innolumis mini-Nicole 730 16W |  |  | 1009764 | Aan | 56 | 16 |  | LED |  | LED-DRIVER dim 3A |  | Signify | 1927342 | Aan | 837 | 20 | 1 | Xitanium Driver
SST204827 | 1015989 | 1015989 | 52.1626 | 5.2775 | 147496.218 | 463826.7827 | https://lmsapp.nl/qr/asset/report/bebf8ab8-97c9-42fc-a3dd-bb0576cc854a | 16 | Soest | Insingerstraat |  | 3766MA |  |  |  | Gemeente Soest | 2025-01-16 | In bedrijf |  |  |  |  | Stedin | [10 empty] | 3A | [10 empty] | Openbare verlichting | [5 empty] | 230 - MAST 6 M ST - EL UITL 5 GR | 1 | 2008-12-10 |  | In bedrijf |  |  |  | MINI Nicole 7320 16W Prog RAL 7035 WW 2015Lumen S | 1 | 2024-07-10 |  | In bedrijf | [13 empty] | LED IN: Innolumis mini-Nicole 730 16W | 1 | 2024-07-10 |  | In bedrijf |  |  | LED-DRIVER dim 3A | 1 | 2024-07-10 |  | In bedrijf | [16 empty] | 230 - MAST 6 M ST - EL UITL 5 GR |  |  | 173525 | Aan | 2220 | 6 | CILINDRISCH | STAAL | 6005 MOSGROEN | 40 | GESCHILDERD | NVT |  | MINI Nicole 7320 16W Prog RAL 7035 WW 2015Lumen S |  | INNOLUMIS B.V. | 1018263 | Aan | 196 | [5 empty] | NVT | [5 empty] | 16 |  | LED IN: Innolumis mini-Nicole 730 16W |  |  | 1009764 | Aan | 56 | 16 |  | LED |  | LED-DRIVER dim 3A |  | Signify | 1927342 | Aan | 837 | 20 | 1 | Xitanium Driver
SST204828 | 1015990 | 1015990 | 52.1625 | 5.278 | 147525.514 | 463817.6563 | https://lmsapp.nl/qr/asset/report/f0712b68-a6a4-4e25-8e08-150fcf209409 | 16 | Soest | Insingerstraat |  | 3766MA |  |  |  | Gemeente Soest | 2025-01-16 | In bedrijf |  |  |  |  | Stedin | [10 empty] | 3A | [10 empty] | Openbare verlichting | [5 empty] | 230 - MAST 6 M ST - EL UITL 5 GR | 1 | 2008-12-10 |  | In bedrijf |  |  |  | MINI Nicole 7320 16W Prog RAL 7035 WW 2015Lumen S | 1 | 2024-07-10 |  | In bedrijf | [13 empty] | LED IN: Innolumis mini-Nicole 730 16W | 1 | 2024-07-10 |  | In bedrijf |  |  | LED-DRIVER dim 3A | 1 | 2024-07-10 |  | In bedrijf | [16 empty] | 230 - MAST 6 M ST - EL UITL 5 GR |  |  | 173525 | Aan | 2220 | 6 | CILINDRISCH | STAAL | 6005 MOSGROEN | 40 | GESCHILDERD | NVT |  | MINI Nicole 7320 16W Prog RAL 7035 WW 2015Lumen S |  | INNOLUMIS B.V. | 1018263 | Aan | 196 | [5 empty] | NVT | [5 empty] | 16 |  | LED IN: Innolumis mini-Nicole 730 16W |  |  | 1009764 | Aan | 56 | 16 |  | LED |  | LED-DRIVER dim 3A |  | Signify | 1927342 | Aan | 837 | 20 | 1 | Xitanium Driver
SST204829 | 1015991 | 1015991 | 52.1625 | 5.2784 | 147555.308 | 463822.4771 | https://lmsapp.nl/qr/asset/report/62165fff-af15-413e-ab97-877f0e4575ef | 16 | Soest | Insingerstraat |  | 3766MA |  |  |  | Gemeente Soest | 2025-01-16 | In bedrijf |  |  |  |  | Stedin | [10 empty] | 3A | [10 empty] | Openbare verlichting | [5 empty] | 230 - MAST 6 M ST - EL UITL 5 GR | 1 | 2008-12-10 |  | In bedrijf |  |  |  | MINI Nicole 7320 16W Prog RAL 7035 WW 2015Lumen S | 1 | 2024-07-10 |  | In bedrijf | [13 empty] | LED IN: Innolumis mini-Nicole 730 16W | 1 | 2024-07-10 |  | In bedrijf |  |  | LED-DRIVER dim 3A | 1 | 2024-07-10 |  | In bedrijf | [16 empty] | 230 - MAST 6 M ST - EL UITL 5 GR |  |  | 173525 | Aan | 2220 | 6 | CILINDRISCH | STAAL | 6005 MOSGROEN | 40 | GESCHILDERD | NVT |  | MINI Nicole 7320 16W Prog RAL 7035 WW 2015Lumen S |  | INNOLUMIS B.V. | 1018263 | Aan | 196 | [5 empty] | NVT | [5 empty] | 16 |  | LED IN: Innolumis mini-Nicole 730 16W |  |  | 1009764 | Aan | 56 | 16 |  | LED |  | LED-DRIVER dim 3A |  | Signify | 1927342 | Aan | 837 | 20 | 1 | Xitanium Driver
SST204830 | 1015992 | 1015992 | 52.1625 | 5.2793 | 147616.924 | 463815.6071 | https://lmsapp.nl/qr/asset/report/e1f05ab2-5676-4a39-93c6-4e7ebc6ac915 | 16 | Soest | Insingerstraat |  | 3766MA |  |  |  | Gemeente Soest | 2025-01-16 | In bedrijf |  |  |  |  | Stedin | [10 empty] | 3A | [10 empty] | Openbare verlichting | [5 empty] | 230 - MAST 6 M ST - EL UITL 5 GR | 1 | 2008-12-10 |  | In bedrijf |  |  |  | MINI Nicole 7320 16W Prog RAL 7035 WW 2015Lumen S | 1 | 2024-07-10 |  | In bedrijf | [13 empty] | LED IN: Innolumis mini-Nicole 730 16W | 1 | 2024-07-10 |  | In bedrijf |  |  | LED-DRIVER dim 3A | 1 | 2024-07-10 |  | In bedrijf | [16 empty] | 230 - MAST 6 M ST - EL UITL 5 GR |  |  | 173525 | Aan | 2220 | 6 | CILINDRISCH | STAAL | 6005 MOSGROEN | 40 | GESCHILDERD | NVT |  | MINI Nicole 7320 16W Prog RAL 7035 WW 2015Lumen S |  | INNOLUMIS B.V. | 1018263 | Aan | 196 | [5 empty] | NVT | [5 empty] | 16 |  | LED IN: Innolumis mini-Nicole 730 16W |  |  | 1009764 | Aan | 56 | 16 |  | LED |  | LED-DRIVER dim 3A |  | Signify | 1927342 | Aan | 837 | 20 | 1 | Xitanium Driver
SST204831 | 1015993 | 1015993 | 52.1626 | 5.2797 | 147646.137 | 463829.0297 | https://lmsapp.nl/qr/asset/report/11b14215-0292-47fd-813b-26e71b13fcc0 | 16 | Soest | Insingerstraat |  | 3766MA |  |  |  | Gemeente Soest | 2025-01-16 | In bedrijf |  |  |  |  | Stedin | [10 empty] | 3A | [10 empty] | Openbare verlichting | [5 empty] | 230 - MAST 6 M ST - EL UITL 5 GR | 1 | 2008-12-10 |  | In bedrijf |  |  |  | MINI Nicole 7320 16W Prog RAL 7035 WW 2015Lumen S | 1 | 2024-07-10 |  | In bedrijf | [13 empty] | LED IN: Innolumis mini-Nicole 730 16W | 1 | 2024-07-10 |  | In bedrijf |  |  | LED-DRIVER dim 3A | 1 | 2024-07-10 |  | In bedrijf | [16 empty] | 230 - MAST 6 M ST - EL UITL 5 GR |  |  | 173525 | Aan | 2220 | 6 | CILINDRISCH | STAAL | 6005 MOSGROEN | 40 | GESCHILDERD | NVT |  | MINI Nicole 7320 16W Prog RAL 7035 WW 2015Lumen S |  | INNOLUMIS B.V. | 1018263 | Aan | 196 | [5 empty] | NVT | [5 empty] | 16 |  | LED IN: Innolumis mini-Nicole 730 16W |  |  | 1009764 | Aan | 56 | 16 |  | LED |  | LED-DRIVER dim 3A |  | Signify | 1927342 | Aan | 837 | 20 | 1 | Xitanium Driver
SST204832 | 1015994 | 1015994 | 52.1628 | 5.28 | 147667.575 | 463849.915 | https://lmsapp.nl/qr/asset/report/f50632ab-a428-4970-86a8-30b2b70af89c | 16 | Soest | Insingerstraat |  | 3766MA |  |  |  | Gemeente Soest | 2025-01-16 | In bedrijf |  |  |  |  | Stedin | [10 empty] | 3A | [10 empty] | Openbare verlichting | [5 empty] | LM ST 6,0 CV EU1000/20/5 T48 ET Z P6005 | 1 | 2019-04-26 |  | In bedrijf |  |  |  | MINI Nicole 7320 16W Prog RAL 7035 WW 2015Lumen S | 1 | 2024-07-10 |  | In bedrijf | [13 empty] | LED IN: Innolumis mini-Nicole 730 16W | 1 | 2024-07-10 |  | In bedrijf |  |  | LED-DRIVER dim 3A | 1 | 2024-07-10 |  | In bedrijf | [16 empty] | LM ST 6,0 CV EU1000/20/5 T48 ET Z P6005 |  |  | 1008861 | Aan | 273 |  |  |  | 6005 MOSGROEN POEDERCOAT |  |  |  |  | MINI Nicole 7320 16W Prog RAL 7035 WW 2015Lumen S |  | INNOLUMIS B.V. | 1018263 | Aan | 196 | [5 empty] | NVT | [5 empty] | 16 |  | LED IN: Innolumis mini-Nicole 730 16W |  |  | 1009764 | Aan | 56 | 16 |  | LED |  | LED-DRIVER dim 3A |  | Signify | 1927342 | Aan | 837 | 20 | 1 | Xitanium Driver
SST204833 | 1015995 | 1015995 | 52.1628 | 5.2805 | 147699.189 | 463856.918 | https://lmsapp.nl/qr/asset/report/061f6fae-6e80-45bc-ad53-d8de4977a42f | 16 | Soest | Insingerstraat |  | 3766MA |  |  |  | Gemeente Soest | 2025-01-16 | In bedrijf |  |  |  |  | Stedin | [10 empty] | 3A | [10 empty] | Openbare verlichting | [5 empty] | 230 - MAST 6 M ST - EL UITL 5 GR | 1 | 2008-12-10 |  | In bedrijf |  |  |  | MINI Nicole 7320 16W Prog RAL 7035 WW 2015Lumen S | 1 | 2024-07-10 |  | In bedrijf | [13 empty] | LED IN: Innolumis mini-Nicole 730 16W | 1 | 2024-07-10 |  | In bedrijf |  |  | LED-DRIVER dim 3A | 1 | 2024-07-10 |  | In bedrijf | [16 empty] | 230 - MAST 6 M ST - EL UITL 5 GR |  |  | 173525 | Aan | 2220 | 6 | CILINDRISCH | STAAL | 6005 MOSGROEN | 40 | GESCHILDERD | NVT |  | MINI Nicole 7320 16W Prog RAL 7035 WW 2015Lumen S |  | INNOLUMIS B.V. | 1018263 | Aan | 196 | [5 empty] | NVT | [5 empty] | 16 |  | LED IN: Innolumis mini-Nicole 730 16W |  |  | 1009764 | Aan | 56 | 16 |  | LED |  | LED-DRIVER dim 3A |  | Signify | 1927342 | Aan | 837 | 20 | 1 | Xitanium Driver
SST204834 | 1015996 | 1015996 | 52.163 | 5.2808 | 147717.907 | 463876.4435 | https://lmsapp.nl/qr/asset/report/26887307-fdc4-41b2-8e10-7b0bd2757b79 | 16 | Soest | Insingerstraat |  | 3766MA |  |  |  | Gemeente Soest | 2025-01-16 | In bedrijf |  |  |  |  | Stedin | [10 empty] | 3A | [10 empty] | Openbare verlichting | [5 empty] | 230 - MAST 6 M ST - EL UITL 5 GR | 1 | 2008-12-10 |  | In bedrijf |  |  |  | MINI Nicole 7320 16W Prog RAL 7035 WW 2015Lumen S | 1 | 2024-07-10 |  | In bedrijf | [13 empty] | LED IN: Innolumis mini-Nicole 730 16W | 1 | 2024-07-10 |  | In bedrijf |  |  | LED-DRIVER dim 3A | 1 | 2024-07-10 |  | In bedrijf | [16 empty] | 230 - MAST 6 M ST - EL UITL 5 GR |  |  | 173525 | Aan | 2220 | 6 | CILINDRISCH | STAAL | 6005 MOSGROEN | 40 | GESCHILDERD | NVT |  | MINI Nicole 7320 16W Prog RAL 7035 WW 2015Lumen S |  | INNOLUMIS B.V. | 1018263 | Aan | 196 | [5 empty] | NVT | [5 empty] | 16 |  | LED IN: Innolumis mini-Nicole 730 16W |  |  | 1009764 | Aan | 56 | 16 |  | LED |  | LED-DRIVER dim 3A |  | Signify | 1927342 | Aan | 837 | 20 | 1 | Xitanium Driver
SST204835 | 1015997 | 1015997 | 52.1631 | 5.2813 | 147751.831 | 463884.3746 | https://lmsapp.nl/qr/asset/report/f2cf3c40-49e2-4599-b290-dd9d43faf217 | 16 | Soest | Insingerstraat |  | 3766MA |  |  |  | Gemeente Soest | 2025-01-16 | In bedrijf |  |  |  |  | Stedin | [10 empty] | 3A | [10 empty] | Openbare verlichting | [5 empty] | 230 - MAST 6 M ST - EL UITL 5 GR | 1 | 2008-12-10 |  | In bedrijf |  |  |  | MINI Nicole 7320 16W Prog RAL 7035 WW 2015Lumen S | 1 | 2024-07-10 |  | In bedrijf | [13 empty] | LED IN: Innolumis mini-Nicole 730 16W | 1 | 2024-07-10 |  | In bedrijf |  |  | LED-DRIVER dim 3A | 1 | 2024-07-10 |  | In bedrijf | [16 empty] | 230 - MAST 6 M ST - EL UITL 5 GR |  |  | 173525 | Aan | 2220 | 6 | CILINDRISCH | STAAL | 6005 MOSGROEN | 40 | GESCHILDERD | NVT |  | MINI Nicole 7320 16W Prog RAL 7035 WW 2015Lumen S |  | INNOLUMIS B.V. | 1018263 | Aan | 196 | [5 empty] | NVT | [5 empty] | 16 |  | LED IN: Innolumis mini-Nicole 730 16W |  |  | 1009764 | Aan | 56 | 16 |  | LED |  | LED-DRIVER dim 3A |  | Signify | 1927342 | Aan | 837 | 20 | 1 | Xitanium Driver
SST204836 | 1015998 | 1015998 | 52.1633 | 5.2816 | 147773.146 | 463905.423 | https://lmsapp.nl/qr/asset/report/952c7e8a-9da2-4d16-81d0-f0b7295bb793 | 16 | Soest | Insingerstraat |  | 3766MA |  |  |  | Gemeente Soest | 2025-01-16 | In bedrijf |  |  |  |  | Stedin | [10 empty] | 3A | [10 empty] | Openbare verlichting | [5 empty] | 230 - MAST 6 M ST - EL UITL 5 GR | 1 | 2008-12-10 |  | In bedrijf |  |  |  | MINI Nicole 7320 16W Prog RAL 7035 WW 2015Lumen S | 1 | 2024-07-10 |  | In bedrijf | [13 empty] | LED IN: Innolumis mini-Nicole 730 16W | 1 | 2024-07-10 |  | In bedrijf |  |  | LED-DRIVER dim 3A | 1 | 2024-07-10 |  | In bedrijf | [16 empty] | 230 - MAST 6 M ST - EL UITL 5 GR |  |  | 173525 | Aan | 2220 | 6 | CILINDRISCH | STAAL | 6005 MOSGROEN | 40 | GESCHILDERD | NVT |  | MINI Nicole 7320 16W Prog RAL 7035 WW 2015Lumen S |  | INNOLUMIS B.V. | 1018263 | Aan | 196 | [5 empty] | NVT | [5 empty] | 16 |  | LED IN: Innolumis mini-Nicole 730 16W |  |  | 1009764 | Aan | 56 | 16 |  | LED |  | LED-DRIVER dim 3A |  | Signify | 1927342 | Aan | 837 | 20 | 1 | Xitanium Driver
SST204837 | 1015999 | 1015999 | 52.1633 | 5.282 | 147804.25 | 463911.9679 | https://lmsapp.nl/qr/asset/report/55f2b011-2188-4685-b078-0934bac0b56b | 16 | Soest | Insingerstraat |  | 3766MA |  |  |  | Gemeente Soest | 2025-01-16 | In bedrijf |  |  |  |  | Stedin | [10 empty] | 3A | [10 empty] | Openbare verlichting | [5 empty] | 230 - MAST 6 M ST - EL UITL 5 GR | 1 | 2008-12-10 |  | In bedrijf |  |  |  | MINI Nicole 7320 16W Prog RAL 7035 WW 2015Lumen S | 1 | 2024-07-10 |  | In bedrijf | [13 empty] | LED IN: Innolumis mini-Nicole 730 16W | 1 | 2024-07-10 |  | In bedrijf |  |  | LED-DRIVER dim 3A | 1 | 2024-07-10 |  | In bedrijf | [16 empty] | 230 - MAST 6 M ST - EL UITL 5 GR |  |  | 173525 | Aan | 2220 | 6 | CILINDRISCH | STAAL | 6005 MOSGROEN | 40 | GESCHILDERD | NVT |  | MINI Nicole 7320 16W Prog RAL 7035 WW 2015Lumen S |  | INNOLUMIS B.V. | 1018263 | Aan | 196 | [5 empty] | NVT | [5 empty] | 16 |  | LED IN: Innolumis mini-Nicole 730 16W |  |  | 1009764 | Aan | 56 | 16 |  | LED |  | LED-DRIVER dim 3A |  | Signify | 1927342 | Aan | 837 | 20 | 1 | Xitanium Driver
SST204838 | 1016000 | 1016000 | 52.1635 | 5.2824 | 147826.384 | 463933.3669 | https://lmsapp.nl/qr/asset/report/8bf4c754-82ec-47a9-ae71-fec7ab35dc20 | 16 | Soest | Insingerstraat |  | 3766MA |  |  |  | Gemeente Soest | 2025-01-16 | In bedrijf |  |  |  |  | Stedin | [10 empty] | 3A | [10 empty] | Openbare verlichting | [5 empty] | 230 - MAST 6 M ST - EL UITL 5 GR | 1 | 2008-12-10 |  | In bedrijf |  |  |  | MINI Nicole 7320 16W Prog RAL 7035 WW 2015Lumen S | 1 | 2024-07-10 |  | In bedrijf | [13 empty] | LED IN: Innolumis mini-Nicole 730 16W | 1 | 2024-07-10 |  | In bedrijf |  |  | LED-DRIVER dim 3A | 1 | 2024-07-10 |  | In bedrijf | [16 empty] | 230 - MAST 6 M ST - EL UITL 5 GR |  |  | 173525 | Aan | 2220 | 6 | CILINDRISCH | STAAL | 6005 MOSGROEN | 40 | GESCHILDERD | NVT |  | MINI Nicole 7320 16W Prog RAL 7035 WW 2015Lumen S |  | INNOLUMIS B.V. | 1018263 | Aan | 196 | [5 empty] | NVT | [5 empty] | 16 |  | LED IN: Innolumis mini-Nicole 730 16W |  |  | 1009764 | Aan | 56 | 16 |  | LED |  | LED-DRIVER dim 3A |  | Signify | 1927342 | Aan | 837 | 20 | 1 | Xitanium Driver
SST204839 | 1016001 | 1016001 | 52.1636 | 5.2828 | 147855.999 | 463938.8795 | https://lmsapp.nl/qr/asset/report/4e03872a-c3b6-4b40-9fdb-59d94acc6687 | 16 | Soest | Insingerstraat |  | 3766MA |  |  |  | Gemeente Soest | 2025-01-16 | In bedrijf |  |  |  |  | Stedin | [10 empty] | 3A | [10 empty] | Openbare verlichting | [5 empty] | 230 - MAST 6 M ST - EL UITL 5 GR | 1 | 2008-12-10 |  | In bedrijf |  |  |  | MINI Nicole 7320 16W Prog RAL 7035 WW 2015Lumen S | 1 | 2024-07-10 |  | In bedrijf | [13 empty] | LED IN: Innolumis mini-Nicole 730 16W | 1 | 2024-07-10 |  | In bedrijf |  |  | LED-DRIVER dim 3A | 1 | 2024-07-10 |  | In bedrijf | [16 empty] | 230 - MAST 6 M ST - EL UITL 5 GR |  |  | 173525 | Aan | 2220 | 6 | CILINDRISCH | STAAL | 6005 MOSGROEN | 40 | GESCHILDERD | NVT |  | MINI Nicole 7320 16W Prog RAL 7035 WW 2015Lumen S |  | INNOLUMIS B.V. | 1018263 | Aan | 196 | [5 empty] | NVT | [5 empty] | 16 |  | LED IN: Innolumis mini-Nicole 730 16W |  |  | 1009764 | Aan | 56 | 16 |  | LED |  | LED-DRIVER dim 3A |  | Signify | 1927342 | Aan | 837 | 20 | 1 | Xitanium Driver
SST204840 | 1016002 | 1016002 | 52.1637 | 5.2831 | 147880.254 | 463951.6441 | https://lmsapp.nl/qr/asset/report/b478bb6f-9b49-4441-83a8-97b3aa048673 | 16 | Soest | Insingerstraat |  | 3766MA |  |  |  | Gemeente Soest | 2025-01-16 | In bedrijf |  |  |  |  | Stedin | [10 empty] | 3A | [10 empty] | Openbare verlichting | [5 empty] | 230 - MAST 6 M ST - EL UITL 5 GR | 1 | 2008-12-10 |  | In bedrijf |  |  |  | MINI Nicole 7320 16W Prog RAL 7035 WW 2015Lumen S | 1 | 2024-07-10 |  | In bedrijf | [13 empty] | LED IN: Innolumis mini-Nicole 730 16W | 1 | 2024-07-10 |  | In bedrijf |  |  | LED-DRIVER dim 3A | 1 | 2024-07-10 |  | In bedrijf | [16 empty] | 230 - MAST 6 M ST - EL UITL 5 GR |  |  | 173525 | Aan | 2220 | 6 | CILINDRISCH | STAAL | 6005 MOSGROEN | 40 | GESCHILDERD | NVT |  | MINI Nicole 7320 16W Prog RAL 7035 WW 2015Lumen S |  | INNOLUMIS B.V. | 1018263 | Aan | 196 | [5 empty] | NVT | [5 empty] | 16 |  | LED IN: Innolumis mini-Nicole 730 16W |  |  | 1009764 | Aan | 56 | 16 |  | LED |  | LED-DRIVER dim 3A |  | Signify | 1927342 | Aan | 837 | 20 | 1 | Xitanium Driver
SST204841 | 1016003 | 1016003 | 52.1597 | 5.2953 | 148710.333 | 463512.1934 | https://lmsapp.nl/qr/asset/report/dfa9350d-6c03-4924-9f68-9b0f8699326f | 17 | Soest | Gentiaanlaan |  | 3768BL |  |  |  | Gemeente Soest | 2025-01-16 | In bedrijf |  |  |  |  | Stedin | [21 empty] | Openbare verlichting | [5 empty] | 230 - MAST 6 M ST - EL UITL 5 GR | 1 | 2008-09-25 |  | In bedrijf |  |  |  | Lightronics PRUNUS-E3-L2WG4-LC-M-32LED-3000K-2200LM | 1 | 2020-04-14 |  | In bedrijf | [13 empty] | LED IN: Lightronics PRUNUS-E3-L2WG4-LC-M-32LED-3000K-2200LM | 1 | 2020-04-14 |  | In bedrijf |  |  | LEDDRIVER | 1 | 2020-04-14 |  | In bedrijf | [16 empty] | 230 - MAST 6 M ST - EL UITL 5 GR |  |  | 173525 | Aan | 2220 | 6 | CILINDRISCH | STAAL | 6005 MOSGROEN | 40 | GESCHILDERD | NVT |  | Lightronics PRUNUS-E3-L2WG4-LC-M-32LED-3000K-2200LM |  | Lightronics BV | 1008862 | Aan | 428 | [13 empty] | LED IN: Lightronics PRUNUS-E3-L2WG4-LC-M-32LED-3000K-2200LM |  |  | 1008863 | Aan | 383 | 16 |  | LED |  | LEDDRIVER |  |  | 78381 | Aan | 4472 | 20 | 1
SST204842 | 1016004 | 1016004 | 52.1599 | 5.2948 | 148678.2699 | 463527.1841 | https://lmsapp.nl/qr/asset/report/84873130-6264-4c91-a422-869ae13961af | 17 | Soest | Gentiaanlaan |  | 3768BL |  |  |  | Gemeente Soest | 2025-01-16 | In bedrijf |  |  |  |  | Stedin | [21 empty] | Openbare verlichting | [5 empty] | 230 - MAST 6 M ST - EL UITL 5 GR | 1 | 2008-11-04 |  | In bedrijf |  |  |  | Lightronics PRUNUS-E3-L2WG4-LC-M-32LED-3000K-2200LM | 1 | 2020-04-14 |  | In bedrijf | [13 empty] | LED IN: Lightronics PRUNUS-E3-L2WG4-LC-M-32LED-3000K-2200LM | 1 | 2020-04-14 |  | In bedrijf |  |  | LEDDRIVER | 1 | 2020-04-14 |  | In bedrijf | [16 empty] | 230 - MAST 6 M ST - EL UITL 5 GR |  |  | 173525 | Aan | 2220 | 6 | CILINDRISCH | STAAL | 6005 MOSGROEN | 40 | GESCHILDERD | NVT |  | Lightronics PRUNUS-E3-L2WG4-LC-M-32LED-3000K-2200LM |  | Lightronics BV | 1008862 | Aan | 428 | [13 empty] | LED IN: Lightronics PRUNUS-E3-L2WG4-LC-M-32LED-3000K-2200LM |  |  | 1008863 | Aan | 383 | 16 |  | LED |  | LEDDRIVER |  |  | 78381 | Aan | 4472 | 20 | 1
SST204843 | 1016005 | 1016005 | 52.1601 | 5.2942 | 148633.1089 | 463548.9876 | https://lmsapp.nl/qr/asset/report/3f54ba3b-c461-4db4-9036-dc6a4aedbe46 | 17 | Soest | Gentiaanlaan |  | 3768BL |  |  |  | Gemeente Soest | 2025-01-16 | In bedrijf |  |  |  |  | Stedin | [21 empty] | Openbare verlichting | [5 empty] | LM ST 6,0 CV EU1000/20/5 T48 ET Z P6005 | 1 | 2019-02-06 |  | In bedrijf |  |  |  | Lightronics PRUNUS-E3-L2WG4-LC-M-32LED-3000K-2200LM | 1 | 2020-04-14 |  | In bedrijf | [13 empty] | LED IN: Lightronics PRUNUS-E3-L2WG4-LC-M-32LED-3000K-2200LM | 1 | 2020-04-14 |  | In bedrijf |  |  | LEDDRIVER | 1 | 2020-04-14 |  | In bedrijf | [16 empty] | LM ST 6,0 CV EU1000/20/5 T48 ET Z P6005 |  |  | 1008861 | Aan | 273 |  |  |  | 6005 MOSGROEN POEDERCOAT |  |  |  |  | Lightronics PRUNUS-E3-L2WG4-LC-M-32LED-3000K-2200LM |  | Lightronics BV | 1008862 | Aan | 428 | [13 empty] | LED IN: Lightronics PRUNUS-E3-L2WG4-LC-M-32LED-3000K-2200LM |  |  | 1008863 | Aan | 383 | 16 |  | LED |  | LEDDRIVER |  |  | 78381 | Aan | 4472 | 20 | 1
SST204844 | 1016006 | 1016006 | 52.1595 | 5.2931 | 148561.72 | 463487.6426 | https://lmsapp.nl/qr/asset/report/3d80857f-340b-4d67-9f5d-49b9c727470a | 17 | Soest | Gentiaanlaan |  | 3768BL |  |  |  | Gemeente Soest | 2025-01-16 | In bedrijf |  |  |  |  | Stedin | [21 empty] | Openbare verlichting | [5 empty] | 230 - MAST 6 M ST - EL UITL 5 GR | 1 | 2008-09-25 |  | In bedrijf |  |  |  | Lightronics PRUNUS-E3-L2WG4-LC-M-32LED-3000K-2200LM | 1 | 2020-04-14 |  | In bedrijf | [13 empty] | LED IN: Lightronics PRUNUS-E3-L2WG4-LC-M-32LED-3000K-2200LM | 1 | 2020-04-14 |  | In bedrijf |  |  | LEDDRIVER | 1 | 2020-04-14 |  | In bedrijf | [16 empty] | 230 - MAST 6 M ST - EL UITL 5 GR |  |  | 173525 | Aan | 2220 | 6 | CILINDRISCH | STAAL | 6005 MOSGROEN | 40 | GESCHILDERD | NVT |  | Lightronics PRUNUS-E3-L2WG4-LC-M-32LED-3000K-2200LM |  | Lightronics BV | 1008862 | Aan | 428 | [13 empty] | LED IN: Lightronics PRUNUS-E3-L2WG4-LC-M-32LED-3000K-2200LM |  |  | 1008863 | Aan | 383 | 16 |  | LED |  | LEDDRIVER |  |  | 78381 | Aan | 4472 | 20 | 1
SST204845 | 1016007 | 1016007 | 52.1594 | 5.2927 | 148535.102 | 463469.7297 | https://lmsapp.nl/qr/asset/report/100bf275-901b-4261-9d08-6c7c11dcdd44 | 17 | Soest | Gentiaanlaan |  | 3768BL |  |  |  | Gemeente Soest | 2025-01-16 | In bedrijf |  |  |  |  | Stedin | [21 empty] | Openbare verlichting | [5 empty] | 230 - MAST 6 M ST - EL UITL 5 GR | 1 | 2008-09-25 |  | In bedrijf |  |  |  | Lightronics PRUNUS-E3-L2WG4-LC-M-32LED-3000K-2200LM | 1 | 2020-04-14 |  | In bedrijf | [13 empty] | LED IN: Lightronics PRUNUS-E3-L2WG4-LC-M-32LED-3000K-2200LM | 1 | 2020-04-14 |  | In bedrijf |  |  | LEDDRIVER | 1 | 2020-04-14 |  | In bedrijf | [16 empty] | 230 - MAST 6 M ST - EL UITL 5 GR |  |  | 173525 | Aan | 2220 | 6 | CILINDRISCH | STAAL | 6005 MOSGROEN | 40 | GESCHILDERD | NVT |  | Lightronics PRUNUS-E3-L2WG4-LC-M-32LED-3000K-2200LM |  | Lightronics BV | 1008862 | Aan | 428 | [13 empty] | LED IN: Lightronics PRUNUS-E3-L2WG4-LC-M-32LED-3000K-2200LM |  |  | 1008863 | Aan | 383 | 16 |  | LED |  | LEDDRIVER |  |  | 78381 | Aan | 4472 | 20 | 1
SST204846 | 1016008 | 1016008 | 52.1591 | 5.2924 | 148513.476 | 463445.997 | https://lmsapp.nl/qr/asset/report/77b60968-4bdb-4d7b-ab67-0e045b3aaf49 | 17 | Soest | Gentiaanlaan |  | 3768BL |  |  |  | Gemeente Soest | 2025-01-16 | In bedrijf |  |  |  |  | Stedin | [21 empty] | Openbare verlichting | [5 empty] | 230 - MAST 6 M ST - EL UITL 5 GR | 1 | 2008-09-25 |  | In bedrijf |  |  |  | Lightronics PRUNUS-E3-L2WG4-LC-M-32LED-3000K-2200LM | 1 | 2020-04-14 |  | In bedrijf | [13 empty] | LED IN: Lightronics PRUNUS-E3-L2WG4-LC-M-32LED-3000K-2200LM | 1 | 2020-04-14 |  | In bedrijf |  |  | LEDDRIVER | 1 | 2020-04-14 |  | In bedrijf | [16 empty] | 230 - MAST 6 M ST - EL UITL 5 GR |  |  | 173525 | Aan | 2220 | 6 | CILINDRISCH | STAAL | 6005 MOSGROEN | 40 | GESCHILDERD | NVT |  | Lightronics PRUNUS-E3-L2WG4-LC-M-32LED-3000K-2200LM |  | Lightronics BV | 1008862 | Aan | 428 | [13 empty] | LED IN: Lightronics PRUNUS-E3-L2WG4-LC-M-32LED-3000K-2200LM |  |  | 1008863 | Aan | 383 | 16 |  | LED |  | LEDDRIVER |  |  | 78381 | Aan | 4472 | 20 | 1
SST204847 | 1016009 | 1016009 | 52.159 | 5.292 | 148485.369 | 463428.9041 | https://lmsapp.nl/qr/asset/report/fba78fda-d1c8-4b62-8143-ad6a47048e43 | 17 | Soest | Gentiaanlaan |  | 3768BL |  |  |  | Gemeente Soest | 2025-01-16 | In bedrijf |  |  |  |  | Stedin | [21 empty] | Openbare verlichting | [5 empty] | 230 - MAST 6 M ST - EL UITL 5 GR | 1 | 2008-09-26 |  | In bedrijf |  |  |  | Lightronics PRUNUS-E3-L2WG4-LC-M-32LED-3000K-2200LM | 1 | 2020-04-14 |  | In bedrijf | [13 empty] | LED IN: Lightronics PRUNUS-E3-L2WG4-LC-M-32LED-3000K-2200LM | 1 | 2020-04-14 |  | In bedrijf |  |  | LEDDRIVER | 1 | 2020-04-14 |  | In bedrijf | [16 empty] | 230 - MAST 6 M ST - EL UITL 5 GR |  |  | 173525 | Aan | 2220 | 6 | CILINDRISCH | STAAL | 6005 MOSGROEN | 40 | GESCHILDERD | NVT |  | Lightronics PRUNUS-E3-L2WG4-LC-M-32LED-3000K-2200LM |  | Lightronics BV | 1008862 | Aan | 428 | [13 empty] | LED IN: Lightronics PRUNUS-E3-L2WG4-LC-M-32LED-3000K-2200LM |  |  | 1008863 | Aan | 383 | 16 |  | LED |  | LEDDRIVER |  |  | 78381 | Aan | 4472 | 20 | 1
SST204848 | 1016010 | 1016010 | 52.1588 | 5.2917 | 148463.78 | 463403.2402 | https://lmsapp.nl/qr/asset/report/caa2a0ab-445b-4fe6-aa08-813dc9f3a655 | 17 | Soest | Gentiaanlaan |  | 3768BL |  |  |  | Gemeente Soest | 2025-01-16 | In bedrijf |  |  |  |  | Stedin | [21 empty] | Openbare verlichting | [5 empty] | 230 - MAST 6 M ST - EL UITL 5 GR | 1 | 2008-09-26 |  | In bedrijf |  |  |  | Lightronics PRUNUS-E3-L2WG4-LC-M-32LED-3000K-2200LM | 1 | 2020-04-14 |  | In bedrijf | [13 empty] | LED IN: Lightronics PRUNUS-E3-L2WG4-LC-M-32LED-3000K-2200LM | 1 | 2020-04-14 |  | In bedrijf |  |  | LEDDRIVER | 1 | 2020-04-14 |  | In bedrijf | [16 empty] | 230 - MAST 6 M ST - EL UITL 5 GR |  |  | 173525 | Aan | 2220 | 6 | CILINDRISCH | STAAL | 6005 MOSGROEN | 40 | GESCHILDERD | NVT |  | Lightronics PRUNUS-E3-L2WG4-LC-M-32LED-3000K-2200LM |  | Lightronics BV | 1008862 | Aan | 428 | [13 empty] | LED IN: Lightronics PRUNUS-E3-L2WG4-LC-M-32LED-3000K-2200LM |  |  | 1008863 | Aan | 383 | 16 |  | LED |  | LEDDRIVER |  |  | 78381 | Aan | 4472 | 20 | 1
SST204849 | 1016011 | 1016011 | 52.1586 | 5.2913 | 148439.771 | 463384.9383 | https://lmsapp.nl/qr/asset/report/4076c340-0e52-47d1-a993-0fff0fb361e9 | 17 | Soest | Gentiaanlaan |  | 3768BL |  |  |  | Gemeente Soest | 2025-01-16 | In bedrijf |  |  |  |  | Stedin | [21 empty] | Openbare verlichting | [5 empty] | 230 - MAST 6 M ST - EL UITL 5 GR | 1 | 2008-09-26 |  | In bedrijf |  |  |  | Lightronics PRUNUS-E3-L2WG4-LC-M-32LED-3000K-2200LM | 1 | 2020-04-14 |  | In bedrijf | [13 empty] | LED IN: Lightronics PRUNUS-E3-L2WG4-LC-M-32LED-3000K-2200LM | 1 | 2020-04-14 |  | In bedrijf |  |  | LEDDRIVER | 1 | 2020-04-14 |  | In bedrijf | [16 empty] | 230 - MAST 6 M ST - EL UITL 5 GR |  |  | 173525 | Aan | 2220 | 6 | CILINDRISCH | STAAL | 6005 MOSGROEN | 40 | GESCHILDERD | NVT |  | Lightronics PRUNUS-E3-L2WG4-LC-M-32LED-3000K-2200LM |  | Lightronics BV | 1008862 | Aan | 428 | [13 empty] | LED IN: Lightronics PRUNUS-E3-L2WG4-LC-M-32LED-3000K-2200LM |  |  | 1008863 | Aan | 383 | 16 |  | LED |  | LEDDRIVER |  |  | 78381 | Aan | 4472 | 20 | 1
SST204851 | 1016012 | 1016012 | 52.1891 | 5.296 | 148764.254 | 466774.6111 | https://lmsapp.nl/qr/asset/report/b37890da-ac15-42fe-b730-4d0ac5047a51 | 77 | Soest | Stadhouderslaan |  | 3761EJ |  |  |  | Gemeente Soest | 2025-01-16 | In bedrijf |  |  |  |  | Stedin | [21 empty] | Openbare verlichting | [5 empty] | 253 - MAST 6,7 M ST VERL (8,0 M) | 1 | 2009-03-02 |  | In bedrijf |  |  |  | ARM SGS 203 SON-T 70W 230V ST | 1 | 2009-03-02 |  | In bedrijf | [13 empty] | LAMP SON-T PIA PLUS 70W E27 PH. | 1 | 2020-06-10 |  | In bedrijf | [23 empty] | 253 - MAST 6,7 M ST VERL (8,0 M) |  |  | 174931 | Aan | 645 | 8 | CILINDRISCH | STAAL | 6005 MOSGROEN | 40 | GESCHILDERD | NVT |  | ARM SGS 203 SON-T 70W 230V ST |  | Philips | 1008880 | Aan | 95 | [5 empty] | NVT | [5 empty] | 77 |  | LAMP SON-T PIA PLUS 70W E27 PH. |  |  | 1008881 | Aan | 131 | 70 |  | SON
SST204852 | 1016013 | 1016013 | 52.1893 | 5.296 | 148762.987 | 466804.4073 | https://lmsapp.nl/qr/asset/report/648555f5-d935-4acd-a9fc-5bce617653eb | 100 | Soest | Stadhouderslaan |  | 3761EJ |  |  |  | Gemeente Soest | 2025-01-16 | In bedrijf |  |  |  |  | Stedin | [21 empty] | Openbare verlichting | [5 empty] | 253 - MAST 6,7 M ST VERL (8,0 M) | 1 | 2009-03-02 |  | In bedrijf |  |  |  | ARM SGS 203 SON-T 100W 230V ST | 1 | 2012-01-01 |  | In bedrijf | [13 empty] | LAMP SON-T PIA PLUS 100W E40 PH. | 1 | 2020-06-10 |  | In bedrijf | [23 empty] | 253 - MAST 6,7 M ST VERL (8,0 M) |  |  | 174931 | Aan | 645 | 8 | CILINDRISCH | STAAL | 6005 MOSGROEN | 40 | GESCHILDERD | NVT |  | ARM SGS 203 SON-T 100W 230V ST |  |  | 642138 | Aan | 25 | [6 empty] | 20 |  | 10000 |  |  |  |  | LAMP SON-T PIA PLUS 100W E40 PH. |  |  | 1009222 | Aan | 36 | 100 |  | SON
SST204853 | 1016014 | 1016014 | 52.1901 | 5.2955 | 148732.51 | 466886.0869 | https://lmsapp.nl/qr/asset/report/5324d742-99dd-4187-876b-3d5de38d7222 | 77 | Soest | Stadhouderslaan |  | 3761EJ |  |  |  | Gemeente Soest | 2025-01-16 | In bedrijf |  |  |  |  | Stedin | [21 empty] | Openbare verlichting | [5 empty] | 253 - MAST 6,7 M ST VERL (8,0 M) | 1 | 2011-02-14 |  | In bedrijf |  |  |  | ARM SGS 203 SON-T 70W 230V ST | 1 | 2011-02-14 |  | In bedrijf | [13 empty] | LAMP PH MST SON-T PIA PLUS 70W E27 | 1 | 2020-06-10 |  | In bedrijf | [23 empty] | 253 - MAST 6,7 M ST VERL (8,0 M) |  |  | 174931 | Aan | 645 | 8 | CILINDRISCH | STAAL | 6005 MOSGROEN | 40 | GESCHILDERD | NVT |  | ARM SGS 203 SON-T 70W 230V ST |  | Philips | 1008880 | Aan | 95 | [5 empty] | NVT | [5 empty] | 77 |  | LAMP PH MST SON-T PIA PLUS 70W E27 |  |  | 36018 | Aan | 6 | 70 |  | SON | 2
SST204854 | 1016015 | 1016015 | 52.1906 | 5.2953 | 148714.8 | 466948.5423 | https://lmsapp.nl/qr/asset/report/72e15789-b86a-4ee3-91f6-1dd03f8bce76 | 77 | Soest | Stadhouderslaan |  | 3761EJ |  |  |  | Gemeente Soest | 2025-01-16 | In bedrijf |  |  |  |  | Stedin | [21 empty] | Openbare verlichting | [5 empty] | 253 - MAST 6,7 M ST VERL (8,0 M) | 1 | 2009-03-02 |  | In bedrijf |  |  |  | ARM SGS 203 SON-T 70W 230V ST | 1 | 2009-03-02 |  | In bedrijf | [13 empty] | LAMP SON-T PIA PLUS 70W E27 PH. | 1 | 2020-06-10 |  | In bedrijf | [23 empty] | 253 - MAST 6,7 M ST VERL (8,0 M) |  |  | 174931 | Aan | 645 | 8 | CILINDRISCH | STAAL | 6005 MOSGROEN | 40 | GESCHILDERD | NVT |  | ARM SGS 203 SON-T 70W 230V ST |  | Philips | 1008880 | Aan | 95 | [5 empty] | NVT | [5 empty] | 77 |  | LAMP SON-T PIA PLUS 70W E27 PH. |  |  | 1008881 | Aan | 131 | 70 |  | SON
SST204855 | 1016016 | 1016016 | 52.1919 | 5.2948 | 148680.14 | 467095.7381 | https://lmsapp.nl/qr/asset/report/766fe4c0-5ad5-4602-ae03-ccce0c6751ba | 77 | Soest | Stadhouderslaan |  | 3761EJ |  |  |  | Gemeente Soest | 2025-01-16 | In bedrijf |  |  |  |  | Stedin | [21 empty] | Openbare verlichting | [5 empty] | 253 - MAST 6,7 M ST VERL (8,0 M) | 1 | 2009-03-02 |  | In bedrijf |  |  |  | ARM SGS 203 SON-T 70W 230V ST | 1 | 2009-03-02 |  | In bedrijf | [13 empty] | LAMP SON-T PIA PLUS 70W E27 PH. | 1 | 2020-06-10 |  | In bedrijf | [23 empty] | 253 - MAST 6,7 M ST VERL (8,0 M) |  |  | 174931 | Aan | 645 | 8 | CILINDRISCH | STAAL | 6005 MOSGROEN | 40 | GESCHILDERD | NVT |  | ARM SGS 203 SON-T 70W 230V ST |  | Philips | 1008880 | Aan | 95 | [5 empty] | NVT | [5 empty] | 77 |  | LAMP SON-T PIA PLUS 70W E27 PH. |  |  | 1008881 | Aan | 131 | 70 |  | SON
SST204856 | 1016017 | 1016017 | 52.193 | 5.2941 | 148636.143 | 467213.483 | https://lmsapp.nl/qr/asset/report/2bb7fed9-7f93-4dea-9b31-785880b0d278 | 77 | Soest | Stadhouderslaan |  | 3761EJ |  |  |  | Gemeente Soest | 2025-01-16 | In bedrijf |  |  |  |  | Stedin | [21 empty] | Openbare verlichting | [5 empty] | 253 - MAST 6,7 M ST VERL (8,0 M) | 1 | 2009-03-02 |  | In bedrijf |  |  |  | ARM SGS 203 SON-T 70W 230V ST | 1 | 2009-03-02 |  | In bedrijf | [13 empty] | LAMP SON-T PIA PLUS 70W E27 PH. | 1 | 2020-06-10 |  | In bedrijf | [23 empty] | 253 - MAST 6,7 M ST VERL (8,0 M) |  |  | 174931 | Aan | 645 | 8 | CILINDRISCH | STAAL | 6005 MOSGROEN | 40 | GESCHILDERD | NVT |  | ARM SGS 203 SON-T 70W 230V ST |  | Philips | 1008880 | Aan | 95 | [5 empty] | NVT | [5 empty] | 77 |  | LAMP SON-T PIA PLUS 70W E27 PH. |  |  | 1008881 | Aan | 131 | 70 |  | SON
SST204857 | 1016018 | 1016018 | 52.1937 | 5.2935 | 148595.994 | 467289.8564 | https://lmsapp.nl/qr/asset/report/dd9a19be-3211-4662-ad1c-0df96b3deb48 | 77 | Soest | Stadhouderslaan |  | 3761EJ |  |  |  | Gemeente Soest | 2025-01-16 | In bedrijf |  |  |  |  | Stedin | [21 empty] | Openbare verlichting | [5 empty] | 253 - MAST 6,7 M ST VERL (8,0 M) | 1 | 2009-03-02 |  | In bedrijf |  |  |  | ARM SGS 203 SON-T 70W 230V ST | 1 | 2009-03-02 |  | In bedrijf | [13 empty] | LAMP SON-T PIA PLUS 70W E27 PH. | 1 | 2020-06-10 |  | In bedrijf | [23 empty] | 253 - MAST 6,7 M ST VERL (8,0 M) |  |  | 174931 | Aan | 645 | 8 | CILINDRISCH | STAAL | 6005 MOSGROEN | 40 | GESCHILDERD | NVT |  | ARM SGS 203 SON-T 70W 230V ST |  | Philips | 1008880 | Aan | 95 | [5 empty] | NVT | [5 empty] | 77 |  | LAMP SON-T PIA PLUS 70W E27 PH. |  |  | 1008881 | Aan | 131 | 70 |  | SON
SST204858 | 1016019 | 1016019 | 52.194 | 5.2934 | 148589.4709 | 467322.2519 | https://lmsapp.nl/qr/asset/report/e20aa58a-1d0b-4b6b-8580-46f620ee7c59 | 77 | Soest | Stadhouderslaan |  | 3761EJ |  |  |  | Gemeente Soest | 2025-01-16 | In bedrijf |  |  |  |  | Stedin | [21 empty] | Openbare verlichting | [5 empty] | 253 - MAST 6,7 M ST VERL (8,0 M) | 1 | 2009-03-02 |  | In bedrijf |  |  |  | ARM SGS 203 SON-T 70W 230V ST | 1 | 2009-03-02 |  | In bedrijf | [13 empty] | LAMP SON-T PIA PLUS 70W E27 PH. | 1 | 2020-06-10 |  | In bedrijf | [23 empty] | 253 - MAST 6,7 M ST VERL (8,0 M) |  |  | 174931 | Aan | 645 | 8 | CILINDRISCH | STAAL | 6005 MOSGROEN | 40 | GESCHILDERD | NVT |  | ARM SGS 203 SON-T 70W 230V ST |  | Philips | 1008880 | Aan | 95 | [5 empty] | NVT | [5 empty] | 77 |  | LAMP SON-T PIA PLUS 70W E27 PH. |  |  | 1008881 | Aan | 131 | 70 |  | SON
SST204859 | 1016020 | 1016020 | 52.1942 | 5.2932 | 148572.959 | 467345.4712 | https://lmsapp.nl/qr/asset/report/24e7c4b4-cfae-4633-b6c4-22329598d0fd | 77 | Soest | Stadhouderslaan |  | 3761EJ |  |  |  | Gemeente Soest | 2025-01-16 | In bedrijf |  |  |  |  | Stedin | [21 empty] | Openbare verlichting | [5 empty] | 253 - MAST 6,7 M ST VERL (8,0 M) | 1 | 2009-03-02 |  | In bedrijf |  |  |  | ARM SGS 203 SON-T 70W 230V ST | 1 | 2009-03-02 |  | In bedrijf | [13 empty] | LAMP SON-T PIA PLUS 70W E27 PH. | 1 | 2023-11-06 |  | In bedrijf | [23 empty] | 253 - MAST 6,7 M ST VERL (8,0 M) |  |  | 174931 | Aan | 645 | 8 | CILINDRISCH | STAAL | 6005 MOSGROEN | 40 | GESCHILDERD | NVT |  | ARM SGS 203 SON-T 70W 230V ST |  | Philips | 1008880 | Aan | 95 | [5 empty] | NVT | [5 empty] | 77 |  | LAMP SON-T PIA PLUS 70W E27 PH. |  |  | 1008881 | Aan | 131 | 70 |  | SON
SST204861 | 1016021 | 1016021 | 52.1958 | 5.2922 | 148501.941 | 467526.1695 | https://lmsapp.nl/qr/asset/report/db331762-ac0b-45f2-812c-0528dccc9ee6 | 77 | Soest | Stadhouderslaan |  | 3761EJ |  |  |  | Gemeente Soest | 2025-01-16 | In bedrijf |  |  |  |  | Stedin | [21 empty] | Openbare verlichting | [5 empty] | 253 - MAST 6,7 M ST VERL (8,0 M) | 1 | 2009-03-02 |  | In bedrijf |  |  |  | ARM SGS 203 SON-T 70W 230V ST | 1 | 2009-03-02 |  | In bedrijf | [13 empty] | LAMP SON-T PIA PLUS 70W E27 PH. | 1 | 2020-06-10 |  | In bedrijf | [23 empty] | 253 - MAST 6,7 M ST VERL (8,0 M) |  |  | 174931 | Aan | 645 | 8 | CILINDRISCH | STAAL | 6005 MOSGROEN | 40 | GESCHILDERD | NVT |  | ARM SGS 203 SON-T 70W 230V ST |  | Philips | 1008880 | Aan | 95 | [5 empty] | NVT | [5 empty] | 77 |  | LAMP SON-T PIA PLUS 70W E27 PH. |  |  | 1008881 | Aan | 131 | 70 |  | SON
SST204865 | 1016022 | 1016022 | 52.1185 | 5.2812 | 147741.202 | 458924.6126 | https://lmsapp.nl/qr/asset/report/5b8e54b8-59b1-4651-b0c2-6274a5148f45 | 24 | Soesterberg | Prof. Lorentzlaan |  | 3769GA |  |  |  | Gemeente Soest | 2025-01-16 | In bedrijf |  |  |  |  | Stedin | [21 empty] | Openbare verlichting | [5 empty] | 5 - MAST 4,5 M ST VERL | 1 | 2009-04-01 |  | In bedrijf |  |  |  | ARM 2310 OSIRIS 2 PLL 24W 2EVS D76 R9005 | 1 | 2009-04-01 |  | In bedrijf | [13 empty] | LAMP PLL 24W KL830 | 1 | 2020-04-22 |  | In bedrijf | [23 empty] | 5 - MAST 4,5 M ST VERL |  |  | 641385 | Aan | 141 |  |  |  | Thermisch verzinkt | 40 |  |  |  | ARM 2310 OSIRIS 2 PLL 24W 2EVS D76 R9005 |  |  | 1011948 | Aan | 18 | [13 empty] | LAMP PLL 24W KL830 |  |  | 1008859 | Aan | 772 | 24
SST204866 | 1016023 | 1016023 | 52.1184 | 5.2813 | 147746.559 | 458911.5618 | https://lmsapp.nl/qr/asset/report/52d6493a-8927-414f-b911-ac42a24f9ea8 | 24 | Soesterberg | Prof. Lorentzlaan |  | 3769GA |  |  |  | Gemeente Soest | 2025-01-16 | In bedrijf |  |  |  |  | Stedin | [21 empty] | Openbare verlichting | [5 empty] | 5 - MAST 4,5 M ST VERL | 1 | 2009-04-01 |  | In bedrijf |  |  |  | ARM 2310 OSIRIS 2 PLL 24W 2EVS D76 R9005 | 1 | 2009-04-01 |  | In bedrijf | [13 empty] | LAMP PLL 24W KL830 | 1 | 2020-04-22 |  | In bedrijf | [23 empty] | 5 - MAST 4,5 M ST VERL |  |  | 641385 | Aan | 141 |  |  |  | Thermisch verzinkt | 40 |  |  |  | ARM 2310 OSIRIS 2 PLL 24W 2EVS D76 R9005 |  |  | 1011948 | Aan | 18 | [13 empty] | LAMP PLL 24W KL830 |  |  | 1008859 | Aan | 772 | 24
SST204867 | 1016024 | 1016024 | 52.1185 | 5.2814 | 147754.542 | 458923.7265 | https://lmsapp.nl/qr/asset/report/5ec9622e-9e20-4184-a3db-918adcaca7e4 | 24 | Soesterberg | Prof. Lorentzlaan |  | 3769GA |  |  |  | Gemeente Soest | 2025-01-16 | In bedrijf |  |  |  |  | Stedin | [21 empty] | Openbare verlichting | [5 empty] | 5 - MAST 4,5 M ST VERL | 1 | 2009-04-01 |  | In bedrijf |  |  |  | ARM 2310 OSIRIS 2 PLL 24W 2EVS D76 R9005 | 1 | 2009-04-01 |  | In bedrijf | [13 empty] | LAMP PLL 24W KL830 | 1 | 2020-04-22 |  | In bedrijf | [23 empty] | 5 - MAST 4,5 M ST VERL |  |  | 641385 | Aan | 141 |  |  |  | Thermisch verzinkt | 40 |  |  |  | ARM 2310 OSIRIS 2 PLL 24W 2EVS D76 R9005 |  |  | 1011948 | Aan | 18 | [13 empty] | LAMP PLL 24W KL830 |  |  | 1008859 | Aan | 772 | 24
SST204868 | 1016025 | 1016025 | 52.1186 | 5.282 | 147793.982 | 458937.9794 | https://lmsapp.nl/qr/asset/report/8be298b5-35a0-4499-bbe9-93f47e299cb5 | 13 | Soesterberg | Plesmanstraat |  | 3769HA |  |  |  | Gemeente Soest | 2025-01-16 | In bedrijf |  |  |  |  | Stedin | [10 empty] | 3A | [10 empty] | Openbare verlichting | [5 empty] | 219 - MAST 4,0m ST CONISCH OPZ 60MM PC | 1 | 2008-12-12 |  | In bedrijf |  |  |  | Lightwell Friso Kramer LW-FKD opaal RAL7040 | 1 | 2023-09-28 |  | In bedrijf | [13 empty] | LED 3000K | 1 | 2023-09-28 |  | In bedrijf |  |  | LEDDRIVER | 1 | 2023-09-28 |  | In bedrijf | [16 empty] | 219 - MAST 4,0m ST CONISCH OPZ 60MM PC |  |  | 641174 | Aan | 2579 |  |  |  | Thermisch verzinkt | 40 |  |  |  | Lightwell Friso Kramer LW-FKD opaal RAL7040 |  | Lightwell | 1690102 | Aan | 623 | LED |  |  |  |  | RAL 7040 VENSTERGRIJS | 20 |  | 1800 |  |  | 13 | Paaltop | LED 3000K |  |  | 1091131 | Aan | 2491 |  |  |  |  | LEDDRIVER |  |  | 78381 | Aan | 4472 | 20 | 1
SST204869 | 1016026 | 1016026 | 52.1188 | 5.2819 | 147784.494 | 458961.7115 | https://lmsapp.nl/qr/asset/report/c64b1f19-f09c-4a6a-876d-38a90af661b2 | 13 | Soesterberg | Plesmanstraat |  | 3769HA |  |  |  | Gemeente Soest | 2025-01-16 | In bedrijf |  |  |  |  | Stedin | [10 empty] | 3A | [10 empty] | Openbare verlichting | [5 empty] | 219 - MAST 4,0m ST CONISCH OPZ 60MM PC | 1 | 2008-12-12 |  | In bedrijf |  |  |  | Lightwell Friso Kramer LW-FKD opaal RAL7040 | 1 | 2023-09-28 |  | In bedrijf | [13 empty] | LED 3000K | 1 | 2023-09-28 |  | In bedrijf |  |  | LEDDRIVER | 1 | 2023-09-28 |  | In bedrijf | [16 empty] | 219 - MAST 4,0m ST CONISCH OPZ 60MM PC |  |  | 641174 | Aan | 2579 |  |  |  | Thermisch verzinkt | 40 |  |  |  | Lightwell Friso Kramer LW-FKD opaal RAL7040 |  | Lightwell | 1690102 | Aan | 623 | LED |  |  |  |  | RAL 7040 VENSTERGRIJS | 20 |  | 1800 |  |  | 13 | Paaltop | LED 3000K |  |  | 1091131 | Aan | 2491 |  |  |  |  | LEDDRIVER |  |  | 78381 | Aan | 4472 | 20 | 1
SST204870 | 1016027 | 1016027 | 52.1191 | 5.2817 | 147771.322 | 458987.1535 | https://lmsapp.nl/qr/asset/report/a4563a3e-2556-4fdb-bb77-91e65a14ea2a | 13 | Soesterberg | van Angerenstraat |  | 3769BA |  |  |  | Gemeente Soest | 2025-01-16 | In bedrijf |  |  |  |  | Stedin | [10 empty] | 3A | [10 empty] | Openbare verlichting | [5 empty] | 219 - MAST 4,0m ST CONISCH OPZ 60MM PC | 1 | 2008-12-12 |  | In bedrijf |  |  |  | Lightwell Friso Kramer LW-FKD opaal RAL7040 | 1 | 2023-09-28 |  | In bedrijf | [13 empty] | LED 3000K | 1 | 2023-09-28 |  | In bedrijf |  |  | LEDDRIVER | 1 | 2023-09-28 |  | In bedrijf | [16 empty] | 219 - MAST 4,0m ST CONISCH OPZ 60MM PC |  |  | 641174 | Aan | 2579 |  |  |  | Thermisch verzinkt | 40 |  |  |  | Lightwell Friso Kramer LW-FKD opaal RAL7040 |  | Lightwell | 1690102 | Aan | 623 | LED |  |  |  |  | RAL 7040 VENSTERGRIJS | 20 |  | 1800 |  |  | 13 | Paaltop | LED 3000K |  |  | 1091131 | Aan | 2491 |  |  |  |  | LEDDRIVER |  |  | 78381 | Aan | 4472 | 20 | 1
SST204871 | 1016028 | 1016028 | 52.119 | 5.2814 | 147751.902 | 458979.4715 | https://lmsapp.nl/qr/asset/report/e3e95707-5c12-433f-8334-21ea670d21d4 | 13 | Soesterberg | van Angerenstraat |  | 3769BA |  |  |  | Gemeente Soest | 2025-01-16 | In bedrijf |  |  |  |  | Stedin | [10 empty] | 3A | [10 empty] | Openbare verlichting | [5 empty] | 219 - MAST 4,0m ST CONISCH OPZ 60MM PC | 1 | 2008-12-12 |  | In bedrijf |  |  |  | Lightwell Friso Kramer LW-FKD opaal RAL7040 | 1 | 2023-09-28 |  | In bedrijf | [13 empty] | LED 3000K | 1 | 2023-09-28 |  | In bedrijf |  |  | LEDDRIVER | 1 | 2023-09-28 |  | In bedrijf | [16 empty] | 219 - MAST 4,0m ST CONISCH OPZ 60MM PC |  |  | 641174 | Aan | 2579 |  |  |  | Thermisch verzinkt | 40 |  |  |  | Lightwell Friso Kramer LW-FKD opaal RAL7040 |  | Lightwell | 1690102 | Aan | 623 | LED |  |  |  |  | RAL 7040 VENSTERGRIJS | 20 |  | 1800 |  |  | 13 | Paaltop | LED 3000K |  |  | 1091131 | Aan | 2491 |  |  |  |  | LEDDRIVER |  |  | 78381 | Aan | 4472 | 20 | 1
SST204872 | 1016029 | 1016029 | 52.1189 | 5.2811 | 147731.04 | 458970.7324 | https://lmsapp.nl/qr/asset/report/35009fa8-d94f-46ce-b5f4-f9f68d048fc6 | 13 | Soesterberg | van Angerenstraat |  | 3769BA |  |  |  | Gemeente Soest | 2025-01-16 | In bedrijf |  |  |  |  | Stedin | [10 empty] | 3A | [10 empty] | Openbare verlichting | [5 empty] | 219 - MAST 4,0m ST CONISCH OPZ 60MM PC | 1 | 2008-12-12 |  | In bedrijf |  |  |  | Lightwell Friso Kramer LW-FKD opaal RAL7040 | 1 | 2023-09-28 |  | In bedrijf | [13 empty] | LED 3000K | 1 | 2023-09-28 |  | In bedrijf |  |  | LEDDRIVER | 1 | 2023-09-28 |  | In bedrijf | [16 empty] | 219 - MAST 4,0m ST CONISCH OPZ 60MM PC |  |  | 641174 | Aan | 2579 |  |  |  | Thermisch verzinkt | 40 |  |  |  | Lightwell Friso Kramer LW-FKD opaal RAL7040 |  | Lightwell | 1690102 | Aan | 623 | LED |  |  |  |  | RAL 7040 VENSTERGRIJS | 20 |  | 1800 |  |  | 13 | Paaltop | LED 3000K |  |  | 1091131 | Aan | 2491 |  |  |  |  | LEDDRIVER |  |  | 78381 | Aan | 4472 | 20 | 1
SST204873 | 1016030 | 1016030 | 52.1187 | 5.2809 | 147716.182 | 458947.4129 | https://lmsapp.nl/qr/asset/report/f1da78e9-80a5-4f17-a62c-8b3c9142a5d0 | 13 | Soesterberg | Prof. Lorentzlaan |  | 3769GA |  |  |  | Gemeente Soest | 2025-01-16 | In bedrijf |  |  |  |  | Stedin | [10 empty] | 3A | [10 empty] | Openbare verlichting | [5 empty] | 219 - MAST 4,0m ST CONISCH OPZ 60MM PC | 1 | 2008-12-12 |  | In bedrijf |  |  |  | Lightwell Friso Kramer LW-FKD opaal RAL7040 | 1 | 2023-09-28 |  | In bedrijf | [13 empty] | LED 3000K | 1 | 2023-09-28 |  | In bedrijf |  |  | LEDDRIVER | 1 | 2023-09-28 |  | In bedrijf | [16 empty] | 219 - MAST 4,0m ST CONISCH OPZ 60MM PC |  |  | 641174 | Aan | 2579 |  |  |  | Thermisch verzinkt | 40 |  |  |  | Lightwell Friso Kramer LW-FKD opaal RAL7040 |  | Lightwell | 1690102 | Aan | 623 | LED |  |  |  |  | RAL 7040 VENSTERGRIJS | 20 |  | 1800 |  |  | 13 | Paaltop | LED 3000K |  |  | 1091131 | Aan | 2491 |  |  |  |  | LEDDRIVER |  |  | 78381 | Aan | 4472 | 20 | 1
SST204874 | 1016031 | 1016031 | 52.1185 | 5.281 | 147727.46 | 458924.4747 | https://lmsapp.nl/qr/asset/report/35631046-e77d-409b-b9b0-c66960342a9b | 13 | Soesterberg | Prof. Lorentzlaan |  | 3769GA |  |  |  | Gemeente Soest | 2025-01-16 | In bedrijf |  |  |  |  | Stedin | [10 empty] | 3A | [10 empty] | Openbare verlichting | [5 empty] | 219 - MAST 4,0m ST CONISCH OPZ 60MM PC | 1 | 2008-12-12 |  | In bedrijf |  |  |  | Lightwell Friso Kramer LW-FKD opaal RAL7040 | 1 | 2023-09-28 |  | In bedrijf | [13 empty] | LED 3000K | 1 | 2023-09-28 |  | In bedrijf |  |  | LEDDRIVER | 1 | 2023-09-28 |  | In bedrijf | [16 empty] | 219 - MAST 4,0m ST CONISCH OPZ 60MM PC |  |  | 641174 | Aan | 2579 |  |  |  | Thermisch verzinkt | 40 |  |  |  | Lightwell Friso Kramer LW-FKD opaal RAL7040 |  | Lightwell | 1690102 | Aan | 623 | LED |  |  |  |  | RAL 7040 VENSTERGRIJS | 20 |  | 1800 |  |  | 13 | Paaltop | LED 3000K |  |  | 1091131 | Aan | 2491 |  |  |  |  | LEDDRIVER |  |  | 78381 | Aan | 4472 | 20 | 1
SST204875 | 1016032 | 1016032 | 52.1183 | 5.2812 | 147736.847 | 458904.6156 | https://lmsapp.nl/qr/asset/report/5c7d2b9f-3152-4946-9857-4c011ca2916f | 27 | Soesterberg | Prof. Lorentzlaan |  | 3769GA |  |  |  | Gemeente Soest | 2025-01-16 | In bedrijf |  |  |  |  | Stedin | [21 empty] | Openbare verlichting | [5 empty] | 219 - MAST 4,0m ST CONISCH OPZ 60MM PC | 1 | 2009-03-23 |  | In bedrijf |  |  |  | 320112 - CPS 200 PLL 24W HF NV | 1 | 2009-03-23 |  | In bedrijf | [13 empty] | LAMP PLL 24W KL830 | 1 | 2020-04-22 |  | In bedrijf | [23 empty] | 219 - MAST 4,0m ST CONISCH OPZ 60MM PC |  |  | 641174 | Aan | 2579 |  |  |  | Thermisch verzinkt | 40 |  |  |  | 320112 - CPS 200 PLL 24W HF NV |  | Philips | 174650 | Aan | 890 | [5 empty] | NVT | 20 |  |  |  |  | 27 |  | LAMP PLL 24W KL830 |  |  | 1008859 | Aan | 772 | 24
SST204892 | 1016033 | 1016033 | 52.122 | 5.2823 | 147814.861 | 459317.3998 | https://lmsapp.nl/qr/asset/report/60a1ff5f-fbb1-41a9-ab34-f77dc894cfe3 | 1 | Soesterberg | Koppenlaan |  | 3769BK |  |  |  | Gemeente Soest | 2025-01-16 | In bedrijf |  |  |  |  | Stedin | [10 empty] | 3A | [10 empty] | Openbare verlichting | [5 empty] | 230 - MAST 6 M ST - EL UITL 5 GR | 1 | 2009-04-22 |  | In bedrijf |  |  |  | MINI Nicole 7320 24W Prog RAL 7035 WW 2850Lumen S | 1 | 2023-06-05 |  | In bedrijf | [13 empty] | LED 3000K | 1 | 2023-06-05 |  | In bedrijf |  |  | LEDDRIVER | 1 | 2023-06-05 |  | In bedrijf | [16 empty] | 230 - MAST 6 M ST - EL UITL 5 GR |  |  | 173525 | Aan | 2220 | 6 | CILINDRISCH | STAAL | 6005 MOSGROEN | 40 | GESCHILDERD | NVT |  | MINI Nicole 7320 24W Prog RAL 7035 WW 2850Lumen S |  |  | 1432066 | Aan | 184 | [13 empty] | LED 3000K |  |  | 1091131 | Aan | 2491 |  |  |  |  | LEDDRIVER |  |  | 78381 | Aan | 4472 | 20 | 1
SST204893 | 1016034 | 1016034 | 52.1221 | 5.2828 | 147849.793 | 459324.8985 | https://lmsapp.nl/qr/asset/report/a83574b1-0af9-4635-9840-921d42ad8eb4 | 1 | Soesterberg | Koppenlaan |  | 3769BK |  |  |  | Gemeente Soest | 2025-01-16 | In bedrijf |  |  |  |  | Stedin | [10 empty] | 3A | [10 empty] | Openbare verlichting | [5 empty] | 230 - MAST 6 M ST - EL UITL 5 GR | 1 | 2009-04-22 |  | In bedrijf |  |  |  | MINI Nicole 7320 24W Prog RAL 7035 WW 2850Lumen S | 1 | 2023-06-05 |  | In bedrijf | [13 empty] | LED 3000K | 1 | 2023-06-05 |  | In bedrijf |  |  | LEDDRIVER | 1 | 2023-06-05 |  | In bedrijf | [16 empty] | 230 - MAST 6 M ST - EL UITL 5 GR |  |  | 173525 | Aan | 2220 | 6 | CILINDRISCH | STAAL | 6005 MOSGROEN | 40 | GESCHILDERD | NVT |  | MINI Nicole 7320 24W Prog RAL 7035 WW 2850Lumen S |  |  | 1432066 | Aan | 184 | [13 empty] | LED 3000K |  |  | 1091131 | Aan | 2491 |  |  |  |  | LEDDRIVER |  |  | 78381 | Aan | 4472 | 20 | 1
SST204894 | 1016035 | 1016035 | 52.1223 | 5.2832 | 147876.124 | 459343.1763 | https://lmsapp.nl/qr/asset/report/d7930cd9-abe5-4b89-94c7-fe685f3a7f6d | 1 | Soesterberg | Koppenlaan |  | 3769BK |  |  |  | Gemeente Soest | 2025-01-16 | In bedrijf |  |  |  |  | Stedin | [10 empty] | 3A | [10 empty] | Openbare verlichting | [5 empty] | 230 - MAST 6 M ST - EL UITL 5 GR | 1 | 2009-04-22 |  | In bedrijf |  |  |  | MINI Nicole 7320 24W Prog RAL 7035 WW 2850Lumen S | 1 | 2023-06-05 |  | In bedrijf | [13 empty] | LED 3000K | 1 | 2023-06-05 |  | In bedrijf |  |  | LEDDRIVER | 1 | 2023-06-05 |  | In bedrijf | [16 empty] | 230 - MAST 6 M ST - EL UITL 5 GR |  |  | 173525 | Aan | 2220 | 6 | CILINDRISCH | STAAL | 6005 MOSGROEN | 40 | GESCHILDERD | NVT |  | MINI Nicole 7320 24W Prog RAL 7035 WW 2850Lumen S |  |  | 1432066 | Aan | 184 | [13 empty] | LED 3000K |  |  | 1091131 | Aan | 2491 |  |  |  |  | LEDDRIVER |  |  | 78381 | Aan | 4472 | 20 | 1
SST204895 | 1016036 | 1016036 | 52.1223 | 5.2836 | 147907.79 | 459349.691 | https://lmsapp.nl/qr/asset/report/5be3608c-14c4-4fdb-a597-6cab6710a9d4 | 1 | Soesterberg | Koppenlaan |  | 3769BK |  |  |  | Gemeente Soest | 2025-01-16 | In bedrijf |  |  |  |  | Stedin | [10 empty] | 3A | [10 empty] | Openbare verlichting | [5 empty] | 230 - MAST 6 M ST - EL UITL 5 GR | 1 | 2009-04-22 |  | In bedrijf |  |  |  | MINI Nicole 7320 24W Prog RAL 7035 WW 2850Lumen S | 1 | 2023-06-05 |  | In bedrijf | [13 empty] | LED 3000K | 1 | 2023-06-05 |  | In bedrijf |  |  | LEDDRIVER | 1 | 2023-06-05 |  | In bedrijf | [16 empty] | 230 - MAST 6 M ST - EL UITL 5 GR |  |  | 173525 | Aan | 2220 | 6 | CILINDRISCH | STAAL | 6005 MOSGROEN | 40 | GESCHILDERD | NVT |  | MINI Nicole 7320 24W Prog RAL 7035 WW 2850Lumen S |  |  | 1432066 | Aan | 184 | [13 empty] | LED 3000K |  |  | 1091131 | Aan | 2491 |  |  |  |  | LEDDRIVER |  |  | 78381 | Aan | 4472 | 20 | 1
SST204896 | 1016037 | 1016037 | 52.1203 | 5.2856 | 148040.314 | 459120.5033 | https://lmsapp.nl/qr/asset/report/49d59393-f073-4973-921d-f18572b03d9e | 1 | Soesterberg | Moerbessenberg |  | 3769DB |  |  |  | Gemeente Soest | 2025-01-16 | In bedrijf |  |  |  |  | Stedin | [10 empty] | 3A | [10 empty] | Openbare verlichting | [5 empty] | 230 - MAST 6 M ST - EL UITL 5 GR | 1 | 2009-02-11 |  | In bedrijf |  |  |  | MINI Nicole 7320 24W Prog RAL 7035 WW 2850Lumen S | 1 | 2023-06-05 |  | In bedrijf | [13 empty] | LED 3000K | 1 | 2023-06-05 |  | In bedrijf |  |  | LEDDRIVER | 1 | 2023-06-05 |  | In bedrijf | [16 empty] | 230 - MAST 6 M ST - EL UITL 5 GR |  |  | 173525 | Aan | 2220 | 6 | CILINDRISCH | STAAL | 6005 MOSGROEN | 40 | GESCHILDERD | NVT |  | MINI Nicole 7320 24W Prog RAL 7035 WW 2850Lumen S |  |  | 1432066 | Aan | 184 | [13 empty] | LED 3000K |  |  | 1091131 | Aan | 2491 |  |  |  |  | LEDDRIVER |  |  | 78381 | Aan | 4472 | 20 | 1
SST204897 | 1016038 | 1016038 | 52.1199 | 5.2852 | 148011.261 | 459084.0041 | https://lmsapp.nl/qr/asset/report/0b85b89b-fc0d-4d56-999a-4c7929a73741 | 13 | Soesterberg | Moerbessenberg |  | 3769DB |  |  |  | Gemeente Soest | 2025-01-16 | In bedrijf |  |  |  |  | Stedin | [10 empty] | 3A | [10 empty] | Openbare verlichting | [5 empty] | 219 - MAST 4,0m ST CONISCH OPZ 60MM PC | 1 | 2009-02-11 |  | In bedrijf |  |  |  | Lightwell Friso Kramer LW-FKD opaal RAL7040 | 1 | 2023-09-28 |  | In bedrijf | [13 empty] | LED 3000K | 1 | 2023-09-28 |  | In bedrijf |  |  | LEDDRIVER | 1 | 2023-09-28 |  | In bedrijf | [16 empty] | 219 - MAST 4,0m ST CONISCH OPZ 60MM PC |  |  | 641174 | Aan | 2579 |  |  |  | Thermisch verzinkt | 40 |  |  |  | Lightwell Friso Kramer LW-FKD opaal RAL7040 |  | Lightwell | 1690102 | Aan | 623 | LED |  |  |  |  | RAL 7040 VENSTERGRIJS | 20 |  | 1800 |  |  | 13 | Paaltop | LED 3000K |  |  | 1091131 | Aan | 2491 |  |  |  |  | LEDDRIVER |  |  | 78381 | Aan | 4472 | 20 | 1
SST204898 | 1016039 | 1016039 | 52.1198 | 5.2847 | 147982.945 | 459072.6097 | https://lmsapp.nl/qr/asset/report/bfe16e51-7dc6-4f6f-b155-a1aec84619e4 | 13 | Soesterberg | Moerbessenberg |  | 3769DB |  |  |  | Gemeente Soest | 2025-01-16 | In bedrijf |  |  |  |  | Stedin | [10 empty] | 3A | [10 empty] | Openbare verlichting | [5 empty] | 219 - MAST 4,0m ST CONISCH OPZ 60MM PC | 1 | 2009-02-13 |  | In bedrijf |  |  |  | Lightwell Friso Kramer LW-FKD opaal RAL7040 | 1 | 2023-09-28 |  | In bedrijf | [13 empty] | LED 3000K | 1 | 2023-09-28 |  | In bedrijf |  |  | LEDDRIVER | 1 | 2023-09-28 |  | In bedrijf | [16 empty] | 219 - MAST 4,0m ST CONISCH OPZ 60MM PC |  |  | 641174 | Aan | 2579 |  |  |  | Thermisch verzinkt | 40 |  |  |  | Lightwell Friso Kramer LW-FKD opaal RAL7040 |  | Lightwell | 1690102 | Aan | 623 | LED |  |  |  |  | RAL 7040 VENSTERGRIJS | 20 |  | 1800 |  |  | 13 | Paaltop | LED 3000K |  |  | 1091131 | Aan | 2491 |  |  |  |  | LEDDRIVER |  |  | 78381 | Aan | 4472 | 20 | 1
SST204899 | 1016040 | 1016040 | 52.1198 | 5.2845 | 147962.999 | 459064.4547 | https://lmsapp.nl/qr/asset/report/66daa18a-f5fe-44e9-a371-e1771eaffee3 | 13 | Soesterberg | Moerbessenberg |  | 3769DB |  |  |  | Gemeente Soest | 2025-01-16 | In bedrijf |  |  |  |  | Stedin | [10 empty] | 3A | [10 empty] | Openbare verlichting | [5 empty] | 219 - MAST 4,0m ST CONISCH OPZ 60MM PC | 1 | 2009-02-13 |  | In bedrijf |  |  |  | Lightwell Friso Kramer LW-FKD opaal RAL7040 | 1 | 2023-09-28 |  | In bedrijf | [13 empty] | LED 3000K | 1 | 2023-09-28 |  | In bedrijf |  |  | LEDDRIVER | 1 | 2023-09-28 |  | In bedrijf | [16 empty] | 219 - MAST 4,0m ST CONISCH OPZ 60MM PC |  |  | 641174 | Aan | 2579 |  |  |  | Thermisch verzinkt | 40 |  |  |  | Lightwell Friso Kramer LW-FKD opaal RAL7040 |  | Lightwell | 1690102 | Aan | 623 | LED |  |  |  |  | RAL 7040 VENSTERGRIJS | 20 |  | 1800 |  |  | 13 | Paaltop | LED 3000K |  |  | 1091131 | Aan | 2491 |  |  |  |  | LEDDRIVER |  |  | 78381 | Aan | 4472 | 20 | 1
SST204900 | 1016041 | 1016041 | 52.1197 | 5.2841 | 147940.943 | 459055.4517 | https://lmsapp.nl/qr/asset/report/dc1bc141-6ecb-4437-9e1a-2f90e4114c1a | 13 | Soesterberg | Moerbessenberg |  | 3769DB |  |  |  | Gemeente Soest | 2025-01-16 | In bedrijf |  |  |  |  | Stedin | [10 empty] | 3A | [10 empty] | Openbare verlichting | [5 empty] | 219 - MAST 4,0m ST CONISCH OPZ 60MM PC | 1 | 2009-02-13 |  | In bedrijf |  |  |  | Lightwell Friso Kramer LW-FKD opaal RAL7040 | 1 | 2023-09-28 |  | In bedrijf | [13 empty] | LED 3000K | 1 | 2023-09-28 |  | In bedrijf |  |  | LEDDRIVER | 1 | 2023-09-28 |  | In bedrijf | [16 empty] | 219 - MAST 4,0m ST CONISCH OPZ 60MM PC |  |  | 641174 | Aan | 2579 |  |  |  | Thermisch verzinkt | 40 |  |  |  | Lightwell Friso Kramer LW-FKD opaal RAL7040 |  | Lightwell | 1690102 | Aan | 623 | LED |  |  |  |  | RAL 7040 VENSTERGRIJS | 20 |  | 1800 |  |  | 13 | Paaltop | LED 3000K |  |  | 1091131 | Aan | 2491 |  |  |  |  | LEDDRIVER |  |  | 78381 | Aan | 4472 | 20 | 1
SST204902 | 1016042 | 1016042 | 52.119 | 5.2837 | 147911.931 | 458976.4439 | https://lmsapp.nl/qr/asset/report/ba697b6c-d359-4db1-aa64-a76fcbec4c2b | 41 | Soesterberg | Generaal Winkelmanstraat |  | 3769EA |  |  |  | Gemeente Soest | 2025-01-16 | In bedrijf |  |  |  |  | Stedin | [21 empty] | Openbare verlichting | [5 empty] | 230 - MAST 6 M ST - EL UITL 5 GR | 1 | 2009-02-17 |  | In bedrijf |  |  |  | 323212 - 2551 PLL 36W HF NV | 1 | 2009-02-17 |  | In bedrijf | [13 empty] | LAMP PLL 36W KL.830 | 1 | 2020-04-22 |  | In bedrijf | [23 empty] | 230 - MAST 6 M ST - EL UITL 5 GR |  |  | 173525 | Aan | 2220 | 6 | CILINDRISCH | STAAL | 6005 MOSGROEN | 40 | GESCHILDERD | NVT |  | 323212 - 2551 PLL 36W HF NV |  | INDAL | 173537 | Aan | 1087 | [5 empty] | NVT | 20 |  |  |  |  | 41 |  | LAMP PLL 36W KL.830 |  |  | 1008877 | Aan | 906 | 36 | 3000K | PLL
SST204903 | 1016043 | 1016043 | 52.1186 | 5.284 | 147928.9319 | 458937.5567 | https://lmsapp.nl/qr/asset/report/7cfd3ae4-756d-4836-ba16-19ae57eb0f6e | 41 | Soesterberg | Generaal Winkelmanstraat |  | 3769EA |  |  |  | Gemeente Soest | 2025-01-16 | In bedrijf |  |  |  |  | Stedin | [21 empty] | Openbare verlichting | [5 empty] | 230 - MAST 6 M ST - EL UITL 5 GR | 1 | 2009-02-17 |  | In bedrijf |  |  |  | 323212 - 2551 PLL 36W HF NV | 1 | 2009-02-17 |  | In bedrijf | [13 empty] | LAMP PLL 36W KL.830 | 1 | 2020-04-22 |  | In bedrijf | [23 empty] | 230 - MAST 6 M ST - EL UITL 5 GR |  |  | 173525 | Aan | 2220 | 6 | CILINDRISCH | STAAL | 6005 MOSGROEN | 40 | GESCHILDERD | NVT |  | 323212 - 2551 PLL 36W HF NV |  | INDAL | 173537 | Aan | 1087 | [5 empty] | NVT | 20 |  |  |  |  | 41 |  | LAMP PLL 36W KL.830 |  |  | 1008877 | Aan | 906 | 36 | 3000K | PLL
SST204904 | 1016044 | 1016044 | 52.1183 | 5.2842 | 147942.28 | 458902.9726 | https://lmsapp.nl/qr/asset/report/f8048dc2-9376-4784-aea9-f5834d56a2d1 | 41 | Soesterberg | Generaal Winkelmanstraat |  | 3769EA |  |  |  | Gemeente Soest | 2025-01-16 | In bedrijf |  |  |  |  | Stedin | [21 empty] | Openbare verlichting | [5 empty] | 230 - MAST 6 M ST - EL UITL 5 GR | 1 | 2009-02-18 |  | In bedrijf |  |  |  | 323212 - 2551 PLL 36W HF NV | 1 | 2009-02-18 |  | In bedrijf | [13 empty] | LAMP PLL 36W KL.830 | 1 | 2020-04-22 |  | In bedrijf | [23 empty] | 230 - MAST 6 M ST - EL UITL 5 GR |  |  | 173525 | Aan | 2220 | 6 | CILINDRISCH | STAAL | 6005 MOSGROEN | 40 | GESCHILDERD | NVT |  | 323212 - 2551 PLL 36W HF NV |  | INDAL | 173537 | Aan | 1087 | [5 empty] | NVT | 20 |  |  |  |  | 41 |  | LAMP PLL 36W KL.830 |  |  | 1008877 | Aan | 906 | 36 | 3000K | PLL
SST204905 | 1016045 | 1016045 | 52.1181 | 5.2843 | 147954.972 | 458877.5407 | https://lmsapp.nl/qr/asset/report/0cd327dc-cb8c-4975-8aa6-67dd4b673c73 | 41 | Soesterberg | Generaal Winkelmanstraat |  | 3769EA |  |  |  | Gemeente Soest | 2025-01-16 | In bedrijf |  |  |  |  | Stedin | [21 empty] | Openbare verlichting | [5 empty] | 230 - MAST 6 M ST - EL UITL 5 GR | 1 | 2009-02-18 |  | In bedrijf |  |  |  | 323212 - 2551 PLL 36W HF NV | 1 | 2009-02-18 |  | In bedrijf | [13 empty] | LAMP PLL 36W KL.830 | 1 | 2020-04-22 |  | In bedrijf | [23 empty] | 230 - MAST 6 M ST - EL UITL 5 GR |  |  | 173525 | Aan | 2220 | 6 | CILINDRISCH | STAAL | 6005 MOSGROEN | 40 | GESCHILDERD | NVT |  | 323212 - 2551 PLL 36W HF NV |  | INDAL | 173537 | Aan | 1087 | [5 empty] | NVT | 20 |  |  |  |  | 41 |  | LAMP PLL 36W KL.830 |  |  | 1008877 | Aan | 906 | 36 | 3000K | PLL
SST204906 | 1016046 | 1016046 | 52.1178 | 5.2846 | 147971.0812 | 458845.5138 | https://lmsapp.nl/qr/asset/report/5259426f-5133-45c1-8f3f-f966d2239275 | 41 | Soesterberg | Generaal Winkelmanstraat |  | 3769EA |  |  |  | Gemeente Soest | 2025-01-16 | In bedrijf |  |  |  |  | Stedin | [21 empty] | Openbare verlichting | [5 empty] | 230 - MAST 6 M ST - EL UITL 5 GR | 1 | 2009-02-18 |  | In bedrijf |  |  |  | 323212 - 2551 PLL 36W HF NV | 1 | 2009-02-18 |  | In bedrijf | [13 empty] | LAMP PH PLL 36W 830 2G11 4P | 1 | 2020-04-22 |  | In bedrijf | [23 empty] | 230 - MAST 6 M ST - EL UITL 5 GR |  |  | 173525 | Aan | 2220 | 6 | CILINDRISCH | STAAL | 6005 MOSGROEN | 40 | GESCHILDERD | NVT |  | 323212 - 2551 PLL 36W HF NV |  | INDAL | 173537 | Aan | 1087 | [5 empty] | NVT | 20 |  |  |  |  | 41 |  | LAMP PH PLL 36W 830 2G11 4P |  |  | 36574 | Aan | 252 | 36 | 3000K | PLL | 2
SST204907 | 1016047 | 1016047 | 52.1175 | 5.2848 | 147983.268 | 458812.96 | https://lmsapp.nl/qr/asset/report/bffbb295-69d8-4aff-8e3a-4069eb727971 | 41 | Soesterberg | Generaal Winkelmanstraat |  | 3769EA |  |  |  | Gemeente Soest | 2025-01-16 | In bedrijf |  |  |  |  | Stedin | [21 empty] | Openbare verlichting | [5 empty] | 230 - MAST 6 M ST - EL UITL 5 GR | 1 | 2009-02-19 |  | In bedrijf |  |  |  | 323212 - 2551 PLL 36W HF NV | 1 | 2009-02-19 |  | In bedrijf | [13 empty] | LAMP PLL 36W KL.830 | 1 | 2020-04-22 |  | In bedrijf | [23 empty] | 230 - MAST 6 M ST - EL UITL 5 GR |  |  | 173525 | Aan | 2220 | 6 | CILINDRISCH | STAAL | 6005 MOSGROEN | 40 | GESCHILDERD | NVT |  | 323212 - 2551 PLL 36W HF NV |  | INDAL | 173537 | Aan | 1087 | [5 empty] | NVT | 20 |  |  |  |  | 41 |  | LAMP PLL 36W KL.830 |  |  | 1008877 | Aan | 906 | 36 | 3000K | PLL
SST204908 | 1016048 | 1016048 | 52.1172 | 5.2849 | 147995.7588 | 458784.1288 | https://lmsapp.nl/qr/asset/report/7254349f-8052-4273-992e-26848aa300fd | 41 | Soesterberg | Generaal Winkelmanstraat |  | 3769EA |  |  |  | Gemeente Soest | 2025-01-16 | In bedrijf |  |  |  |  | Stedin | [21 empty] | Openbare verlichting | [5 empty] | 230 - MAST 6 M ST - EL UITL 5 GR | 1 | 2009-02-19 |  | In bedrijf |  |  |  | 323212 - 2551 PLL 36W HF NV | 1 | 2009-02-19 |  | In bedrijf | [13 empty] | LAMP PLL 36W KL.830 | 1 | 2020-04-22 |  | In bedrijf | [23 empty] | 230 - MAST 6 M ST - EL UITL 5 GR |  |  | 173525 | Aan | 2220 | 6 | CILINDRISCH | STAAL | 6005 MOSGROEN | 40 | GESCHILDERD | NVT |  | 323212 - 2551 PLL 36W HF NV |  | INDAL | 173537 | Aan | 1087 | [5 empty] | NVT | 20 |  |  |  |  | 41 |  | LAMP PLL 36W KL.830 |  |  | 1008877 | Aan | 906 | 36 | 3000K | PLL
SST204909 | 1016049 | 1016049 | 52.1169 | 5.2851 | 148009.607 | 458749.6273 | https://lmsapp.nl/qr/asset/report/618a12f4-6160-42f2-a26a-edf738d4387f | 41 | Soesterberg | Generaal Winkelmanstraat |  | 3769EA |  |  |  | Gemeente Soest | 2025-01-16 | In bedrijf |  |  |  |  | Stedin | [21 empty] | Openbare verlichting | [5 empty] | 230 - MAST 6 M ST - EL UITL 5 GR | 1 | 2009-02-19 |  | In bedrijf |  |  |  | 323212 - 2551 PLL 36W HF NV | 1 | 2009-02-19 |  | In bedrijf | [13 empty] | LAMP PLL 36W KL.830 | 1 | 2020-04-22 |  | In bedrijf | [23 empty] | 230 - MAST 6 M ST - EL UITL 5 GR |  |  | 173525 | Aan | 2220 | 6 | CILINDRISCH | STAAL | 6005 MOSGROEN | 40 | GESCHILDERD | NVT |  | 323212 - 2551 PLL 36W HF NV |  | INDAL | 173537 | Aan | 1087 | [5 empty] | NVT | 20 |  |  |  |  | 41 |  | LAMP PLL 36W KL.830 |  |  | 1008877 | Aan | 906 | 36 | 3000K | PLL
SST204910 | 1016050 | 1016050 | 52.1166 | 5.2854 | 148026.674 | 458710.4966 | https://lmsapp.nl/qr/asset/report/a63de3b3-b0be-46d5-b906-33759041ebdb | 41 | Soesterberg | Generaal Winkelmanstraat |  | 3769EA |  |  |  | Gemeente Soest | 2025-01-16 | In bedrijf |  |  |  |  | Stedin | [21 empty] | Openbare verlichting | [5 empty] | 230 - MAST 6 M ST - EL UITL 5 GR | 1 | 2009-02-19 |  | In bedrijf |  |  |  | 323212 - 2551 PLL 36W HF NV | 1 | 2009-02-19 |  | In bedrijf | [13 empty] | LAMP PLL 36W KL.830 | 1 | 2020-04-22 |  | In bedrijf | [23 empty] | 230 - MAST 6 M ST - EL UITL 5 GR |  |  | 173525 | Aan | 2220 | 6 | CILINDRISCH | STAAL | 6005 MOSGROEN | 40 | GESCHILDERD | NVT |  | 323212 - 2551 PLL 36W HF NV |  | INDAL | 173537 | Aan | 1087 | [5 empty] | NVT | 20 |  |  |  |  | 41 |  | LAMP PLL 36W KL.830 |  |  | 1008877 | Aan | 906 | 36 | 3000K | PLL
SST204911 | 1016051 | 1016051 | 52.116 | 5.2858 | 148052.314 | 458651.6422 | https://lmsapp.nl/qr/asset/report/30c2c069-2a98-4ace-af13-08a6d2148707 | 41 | Soesterberg | Generaal Winkelmanstraat |  | 3769EA |  |  |  | Gemeente Soest | 2025-01-16 | In bedrijf |  |  |  |  | Stedin | [21 empty] | Openbare verlichting | [5 empty] | 230 - MAST 6 M ST - EL UITL 5 GR | 1 | 2009-02-20 |  | In bedrijf |  |  |  | 323212 - 2551 PLL 36W HF NV | 1 | 2009-02-20 |  | In bedrijf | [13 empty] | LAMP PLL 36W KL.830 | 1 | 2020-04-22 |  | In bedrijf | [23 empty] | 230 - MAST 6 M ST - EL UITL 5 GR |  |  | 173525 | Aan | 2220 | 6 | CILINDRISCH | STAAL | 6005 MOSGROEN | 40 | GESCHILDERD | NVT |  | 323212 - 2551 PLL 36W HF NV |  | INDAL | 173537 | Aan | 1087 | [5 empty] | NVT | 20 |  |  |  |  | 41 |  | LAMP PLL 36W KL.830 |  |  | 1008877 | Aan | 906 | 36 | 3000K | PLL
SST204912 | 1016052 | 1016052 | 52.1158 | 5.2859 | 148064.566 | 458621.9621 | https://lmsapp.nl/qr/asset/report/c131aa23-5063-4434-bfc6-12f1bf2827f0 | 41 | Soesterberg | Generaal Winkelmanstraat |  | 3769EA |  |  |  | Gemeente Soest | 2025-01-16 | In bedrijf |  |  |  |  | Stedin | [21 empty] | Openbare verlichting | [5 empty] | 230 - MAST 6 M ST - EL UITL 5 GR | 1 | 2009-02-20 |  | In bedrijf |  |  |  | 323212 - 2551 PLL 36W HF NV | 1 | 2009-02-20 |  | In bedrijf | [13 empty] | LAMP PLL 36W KL.830 | 1 | 2020-04-22 |  | In bedrijf | [23 empty] | 230 - MAST 6 M ST - EL UITL 5 GR |  |  | 173525 | Aan | 2220 | 6 | CILINDRISCH | STAAL | 6005 MOSGROEN | 40 | GESCHILDERD | NVT |  | 323212 - 2551 PLL 36W HF NV |  | INDAL | 173537 | Aan | 1087 | [5 empty] | NVT | 20 |  |  |  |  | 41 |  | LAMP PLL 36W KL.830 |  |  | 1008877 | Aan | 906 | 36 | 3000K | PLL
SST204913 | 1016053 | 1016053 | 52.1156 | 5.2862 | 148082.086 | 458602.6587 | https://lmsapp.nl/qr/asset/report/d54042ea-0be2-42ab-a79a-a4cc2db1fb93 | 41 | Soesterberg | Generaal Winkelmanstraat |  | 3769EA |  |  |  | Gemeente Soest | 2025-01-16 | In bedrijf |  |  |  |  | Stedin | [21 empty] | Openbare verlichting | [5 empty] | 230 - MAST 6 M ST - EL UITL 5 GR | 1 | 2009-02-20 |  | In bedrijf |  |  |  | 323212 - 2551 PLL 36W HF NV | 1 | 2009-02-20 |  | In bedrijf | [13 empty] | LAMP PLL 36W KL.830 | 1 | 2020-04-22 |  | In bedrijf | [23 empty] | 230 - MAST 6 M ST - EL UITL 5 GR |  |  | 173525 | Aan | 2220 | 6 | CILINDRISCH | STAAL | 6005 MOSGROEN | 40 | GESCHILDERD | NVT |  | 323212 - 2551 PLL 36W HF NV |  | INDAL | 173537 | Aan | 1087 | [5 empty] | NVT | 20 |  |  |  |  | 41 |  | LAMP PLL 36W KL.830 |  |  | 1008877 | Aan | 906 | 36 | 3000K | PLL
SST204914 | 1016054 | 1016054 | 52.1153 | 5.2863 | 148086.4989 | 458572.6536 | https://lmsapp.nl/qr/asset/report/44f57579-96c3-4f33-a490-1dd9177d21c8 | 41 | Soesterberg | Generaal Winkelmanstraat |  | 3769EA |  |  |  | Gemeente Soest | 2025-01-16 | In bedrijf |  |  |  |  | Stedin | [21 empty] | Openbare verlichting | [5 empty] | 230 - MAST 6 M ST - EL UITL 5 GR | 1 | 2009-02-23 |  | In bedrijf |  |  |  | 323212 - 2551 PLL 36W HF NV | 1 | 2009-02-23 |  | In bedrijf | [13 empty] | LAMP PLL 36W KL.830 | 1 | 2020-04-22 |  | In bedrijf | [23 empty] | 230 - MAST 6 M ST - EL UITL 5 GR |  |  | 173525 | Aan | 2220 | 6 | CILINDRISCH | STAAL | 6005 MOSGROEN | 40 | GESCHILDERD | NVT |  | 323212 - 2551 PLL 36W HF NV |  | INDAL | 173537 | Aan | 1087 | [5 empty] | NVT | 20 |  |  |  |  | 41 |  | LAMP PLL 36W KL.830 |  |  | 1008877 | Aan | 906 | 36 | 3000K | PLL
SST204915 | 1016055 | 1016055 | 52.1151 | 5.2865 | 148102.596 | 458549.7874 | https://lmsapp.nl/qr/asset/report/26b89534-d5cb-49ae-ad13-7e512684d216 | 41 | Soesterberg | Generaal Winkelmanstraat |  | 3769EA |  |  |  | Gemeente Soest | 2025-01-16 | In bedrijf |  |  |  |  | Stedin | [21 empty] | Openbare verlichting | [5 empty] | 230 - MAST 6 M ST - EL UITL 5 GR | 1 | 2009-02-24 |  | In bedrijf |  |  |  | 323212 - 2551 PLL 36W HF NV | 1 | 2009-02-24 |  | In bedrijf | [13 empty] | LAMP PLL 36W KL.830 | 1 | 2020-04-22 |  | In bedrijf | [23 empty] | 230 - MAST 6 M ST - EL UITL 5 GR |  |  | 173525 | Aan | 2220 | 6 | CILINDRISCH | STAAL | 6005 MOSGROEN | 40 | GESCHILDERD | NVT |  | 323212 - 2551 PLL 36W HF NV |  | INDAL | 173537 | Aan | 1087 | [5 empty] | NVT | 20 |  |  |  |  | 41 |  | LAMP PLL 36W KL.830 |  |  | 1008877 | Aan | 906 | 36 | 3000K | PLL
SST204916 | 1016056 | 1016056 | 52.1149 | 5.2866 | 148108.869 | 458520.1647 | https://lmsapp.nl/qr/asset/report/050058a6-3647-4d74-942b-6338ef79bd18 | 41 | Soesterberg | Generaal Winkelmanstraat |  | 3769EA |  |  |  | Gemeente Soest | 2025-01-16 | In bedrijf |  |  |  |  | Stedin | [21 empty] | Openbare verlichting | [5 empty] | 230 - MAST 6 M ST - EL UITL 5 GR | 1 | 2009-02-24 |  | In bedrijf |  |  |  | 323212 - 2551 PLL 36W HF NV | 1 | 2009-02-24 |  | In bedrijf | [13 empty] | LAMP PLL 36W KL.830 | 1 | 2020-04-22 |  | In bedrijf | [23 empty] | 230 - MAST 6 M ST - EL UITL 5 GR |  |  | 173525 | Aan | 2220 | 6 | CILINDRISCH | STAAL | 6005 MOSGROEN | 40 | GESCHILDERD | NVT |  | 323212 - 2551 PLL 36W HF NV |  | INDAL | 173537 | Aan | 1087 | [5 empty] | NVT | 20 |  |  |  |  | 41 |  | LAMP PLL 36W KL.830 |  |  | 1008877 | Aan | 906 | 36 | 3000K | PLL
SST204917 | 1016057 | 1016057 | 52.1146 | 5.2868 | 148124.1239 | 458485.7565 | https://lmsapp.nl/qr/asset/report/3c8929cc-cbb2-4fec-87dd-c81f77f11b75 | 41 | Soesterberg | Generaal Winkelmanstraat |  | 3769EA |  |  |  | Gemeente Soest | 2025-01-16 | In bedrijf |  |  |  |  | Stedin | [21 empty] | Openbare verlichting | [5 empty] | 230 - MAST 6 M ST - EL UITL 5 GR | 1 | 2009-02-24 |  | In bedrijf |  |  |  | 323212 - 2551 PLL 36W HF NV | 1 | 2009-02-24 |  | In bedrijf | [13 empty] | LAMP PLL 36W KL.830 | 1 | 2020-04-22 |  | In bedrijf | [23 empty] | 230 - MAST 6 M ST - EL UITL 5 GR |  |  | 173525 | Aan | 2220 | 6 | CILINDRISCH | STAAL | 6005 MOSGROEN | 40 | GESCHILDERD | NVT |  | 323212 - 2551 PLL 36W HF NV |  | INDAL | 173537 | Aan | 1087 | [5 empty] | NVT | 20 |  |  |  |  | 41 |  | LAMP PLL 36W KL.830 |  |  | 1008877 | Aan | 906 | 36 | 3000K | PLL
SST204918 | 1016058 | 1016058 | 52.1143 | 5.287 | 148137.802 | 458454.1599 | https://lmsapp.nl/qr/asset/report/7c78d3e9-3dc3-4169-a8e0-ce2992e698c9 | 41 | Soesterberg | Generaal Winkelmanstraat |  | 3769EA |  |  |  | Gemeente Soest | 2025-01-16 | In bedrijf |  |  |  |  | Stedin | [21 empty] | Openbare verlichting | [5 empty] | 230 - MAST 6 M ST - EL UITL 5 GR | 1 | 2009-02-24 |  | In bedrijf |  |  |  | 323212 - 2551 PLL 36W HF NV | 1 | 2009-02-24 |  | In bedrijf | [13 empty] | LAMP PLL 36W KL.830 | 1 | 2020-04-22 |  | In bedrijf | [23 empty] | 230 - MAST 6 M ST - EL UITL 5 GR |  |  | 173525 | Aan | 2220 | 6 | CILINDRISCH | STAAL | 6005 MOSGROEN | 40 | GESCHILDERD | NVT |  | 323212 - 2551 PLL 36W HF NV |  | INDAL | 173537 | Aan | 1087 | [5 empty] | NVT | 20 |  |  |  |  | 41 |  | LAMP PLL 36W KL.830 |  |  | 1008877 | Aan | 906 | 36 | 3000K | PLL
SST204919 | 1016059 | 1016059 | 52.114 | 5.2873 | 148158.383 | 458427.7508 | https://lmsapp.nl/qr/asset/report/7ff53c2a-632a-43ca-8294-71eb4bd42a6a | 41 | Soesterberg | Generaal Winkelmanstraat |  | 3769EA |  |  |  | Gemeente Soest | 2025-01-16 | In bedrijf |  |  |  |  | Stedin | [21 empty] | Openbare verlichting | [5 empty] | 230 - MAST 6 M ST - EL UITL 5 GR | 1 | 2009-02-24 |  | In bedrijf |  |  |  | 323212 - 2551 PLL 36W HF NV | 1 | 2009-02-24 |  | In bedrijf | [13 empty] | LAMP PLL 36W KL.830 | 1 | 2020-04-22 |  | In bedrijf | [23 empty] | 230 - MAST 6 M ST - EL UITL 5 GR |  |  | 173525 | Aan | 2220 | 6 | CILINDRISCH | STAAL | 6005 MOSGROEN | 40 | GESCHILDERD | NVT |  | 323212 - 2551 PLL 36W HF NV |  | INDAL | 173537 | Aan | 1087 | [5 empty] | NVT | 20 |  |  |  |  | 41 |  | LAMP PLL 36W KL.830 |  |  | 1008877 | Aan | 906 | 36 | 3000K | PLL
SST204920 | 1016060 | 1016060 | 52.1171 | 5.2849 | 147991.926 | 458772.7986 | https://lmsapp.nl/qr/asset/report/943ae40a-b3e5-4ad2-ba31-56a40870b96e | 27 | Soesterberg | Generaal Winkelmanstraat |  | 3769EA |  |  |  | Gemeente Soest | 2025-01-16 | In bedrijf |  |  |  |  | Stedin | [21 empty] | Openbare verlichting | [5 empty] | 219 - MAST 4,0m ST CONISCH OPZ 60MM PC | 1 | 2009-02-20 |  | In bedrijf |  |  |  | 320112 - CPS 200 PLL 24W HF NV | 1 | 2009-02-20 |  | In bedrijf | [13 empty] | LAMP PLL 24W KL830 | 1 | 2020-04-22 |  | In bedrijf | [23 empty] | 219 - MAST 4,0m ST CONISCH OPZ 60MM PC |  |  | 641174 | Aan | 2579 |  |  |  | Thermisch verzinkt | 40 |  |  |  | 320112 - CPS 200 PLL 24W HF NV |  | Philips | 174650 | Aan | 890 | [5 empty] | NVT | 20 |  |  |  |  | 27 |  | LAMP PLL 24W KL830 |  |  | 1008859 | Aan | 772 | 24
SST204921 | 1016061 | 1016061 | 52.1173 | 5.2848 | 147984.422 | 458790.0155 | https://lmsapp.nl/qr/asset/report/d7b76d66-b1a1-42e9-91f7-82535c500b64 | 27 | Soesterberg | Generaal Winkelmanstraat |  | 3769EA |  |  |  | Gemeente Soest | 2025-01-16 | In bedrijf |  |  |  |  | Stedin | [21 empty] | Openbare verlichting | [5 empty] | 219 - MAST 4,0m ST CONISCH OPZ 60MM PC | 1 | 2009-02-20 |  | In bedrijf |  |  |  | 320112 - CPS 200 PLL 24W HF NV | 1 | 2009-02-20 |  | In bedrijf | [13 empty] | LAMP PLL 24W KL830 | 1 | 2020-04-22 |  | In bedrijf | [23 empty] | 219 - MAST 4,0m ST CONISCH OPZ 60MM PC |  |  | 641174 | Aan | 2579 |  |  |  | Thermisch verzinkt | 40 |  |  |  | 320112 - CPS 200 PLL 24W HF NV |  | Philips | 174650 | Aan | 890 | [5 empty] | NVT | 20 |  |  |  |  | 27 |  | LAMP PLL 24W KL830 |  |  | 1008859 | Aan | 772 | 24
SST204922 | 1016062 | 1016062 | 52.1177 | 5.2845 | 147962.801 | 458838.0246 | https://lmsapp.nl/qr/asset/report/a6f9ea9a-f9c6-4e2a-84f3-701457d4b6e4 | 27 | Soesterberg | Generaal Winkelmanstraat |  | 3769EA |  |  |  | Gemeente Soest | 2025-01-16 | In bedrijf |  |  |  |  | Stedin | [21 empty] | Openbare verlichting | [5 empty] | 219 - MAST 4,0m ST CONISCH OPZ 60MM PC | 1 | 2009-02-23 |  | In bedrijf |  |  |  | 320112 - CPS 200 PLL 24W HF NV | 1 | 2009-02-23 |  | In bedrijf | [13 empty] | LAMP PLL 24W KL830 | 1 | 2020-04-22 |  | In bedrijf | [23 empty] | 219 - MAST 4,0m ST CONISCH OPZ 60MM PC |  |  | 641174 | Aan | 2579 |  |  |  | Thermisch verzinkt | 40 |  |  |  | 320112 - CPS 200 PLL 24W HF NV |  | Philips | 174650 | Aan | 890 | [5 empty] | NVT | 20 |  |  |  |  | 27 |  | LAMP PLL 24W KL830 |  |  | 1008859 | Aan | 772 | 24
SST204923 | 1016063 | 1016063 | 52.1179 | 5.2843 | 147955.226 | 458856.6747 | https://lmsapp.nl/qr/asset/report/608e37f7-1ba0-4013-acc9-4a80d06e6220 | 27 | Soesterberg | Generaal Winkelmanstraat |  | 3769EA |  |  |  | Gemeente Soest | 2025-01-16 | In bedrijf |  |  |  |  | Stedin | [21 empty] | Openbare verlichting | [5 empty] | 219 - MAST 4,0m ST CONISCH OPZ 60MM PC | 1 | 2009-02-23 |  | In bedrijf |  |  |  | 320112 - CPS 200 PLL 24W HF NV | 1 | 2009-02-23 |  | In bedrijf | [13 empty] | LAMP PLL 24W KL830 | 1 | 2020-04-22 |  | In bedrijf | [23 empty] | 219 - MAST 4,0m ST CONISCH OPZ 60MM PC |  |  | 641174 | Aan | 2579 |  |  |  | Thermisch verzinkt | 40 |  |  |  | 320112 - CPS 200 PLL 24W HF NV |  | Philips | 174650 | Aan | 890 | [5 empty] | NVT | 20 |  |  |  |  | 27 |  | LAMP PLL 24W KL830 |  |  | 1008859 | Aan | 772 | 24
SST204924 | 1016064 | 1016064 | 52.1146 | 5.2866 | 148109.273 | 458493.5119 | https://lmsapp.nl/qr/asset/report/2b584878-402b-4ec3-ae05-fa3986b302fd | 1 | Soesterberg | Simon Stevinlaan |  | 3769VE |  |  |  | Gemeente Soest | 2025-01-16 | In bedrijf |  |  |  |  | Stedin | [10 empty] | 3A | [10 empty] | Openbare verlichting | [5 empty] | 230 - MAST 6 M ST - EL UITL 5 GR | 1 | 2009-02-24 |  | In bedrijf |  |  |  | MINI NICOLE 24W 730 DIM 1-10V | 1 | 2023-10-17 |  | In bedrijf | [13 empty] | LED 3000K | 1 | 2023-10-17 |  | In bedrijf |  |  | LED DRIVER | 1 | 2023-10-17 |  | In bedrijf | [16 empty] | 230 - MAST 6 M ST - EL UITL 5 GR |  |  | 173525 | Aan | 2220 | 6 | CILINDRISCH | STAAL | 6005 MOSGROEN | 40 | GESCHILDERD | NVT |  | MINI NICOLE 24W 730 DIM 1-10V |  | Innolumis | 196033 | Aan | 208 | [5 empty] | 7035 LICHTGRIJS | 20 | [6 empty] | LED 3000K |  |  | 1091131 | Aan | 2491 |  |  |  |  | LED DRIVER |  |  | 44123 | Aan | 204 | 20 | 1
SST204925 | 1016065 | 1016065 | 52.1143 | 5.2856 | 148037.555 | 458458.4069 | https://lmsapp.nl/qr/asset/report/8a094362-bb63-40b0-b820-c37cf9ef2651 | 1 | Soesterberg | Simon Stevinlaan |  | 3769VE |  |  |  | Gemeente Soest | 2025-01-16 | In bedrijf |  |  |  |  | Stedin | [10 empty] | 3A | [10 empty] | Openbare verlichting | [5 empty] | 230 - MAST 6 M ST - EL UITL 5 GR | 1 | 2009-02-24 |  | In bedrijf |  |  |  | MINI NICOLE 24W 730 DIM 1-10V | 1 | 2023-10-17 |  | In bedrijf | [13 empty] | LED 3000K | 1 | 2023-10-17 |  | In bedrijf |  |  | LED DRIVER | 1 | 2023-10-17 |  | In bedrijf | [16 empty] | 230 - MAST 6 M ST - EL UITL 5 GR |  |  | 173525 | Aan | 2220 | 6 | CILINDRISCH | STAAL | 6005 MOSGROEN | 40 | GESCHILDERD | NVT |  | MINI NICOLE 24W 730 DIM 1-10V |  | Innolumis | 196033 | Aan | 208 | [5 empty] | 7035 LICHTGRIJS | 20 | [6 empty] | LED 3000K |  |  | 1091131 | Aan | 2491 |  |  |  |  | LED DRIVER |  |  | 44123 | Aan | 204 | 20 | 1
SST204926 | 1016066 | 1016066 | 52.1142 | 5.2849 | 147995.349 | 458446.0539 | https://lmsapp.nl/qr/asset/report/0af43aa2-eb36-4810-8fc7-0a655fe90ab0 | 41 | Soesterberg | Simon Stevinlaan |  | 3769VE |  |  |  | Gemeente Soest | 2025-01-16 | In bedrijf |  |  |  |  | Stedin | [21 empty] | Openbare verlichting | [5 empty] | 230 - MAST 6 M ST - EL UITL 5 GR | 1 | 2009-02-24 |  | In bedrijf |  |  |  | 323212 - 2551 PLL 36W HF NV | 1 | 2009-02-24 |  | In bedrijf | [13 empty] | LAMP PLL 36W KL.830 | 1 | 2020-04-22 |  | In bedrijf | [23 empty] | 230 - MAST 6 M ST - EL UITL 5 GR |  |  | 173525 | Aan | 2220 | 6 | CILINDRISCH | STAAL | 6005 MOSGROEN | 40 | GESCHILDERD | NVT |  | 323212 - 2551 PLL 36W HF NV |  | INDAL | 173537 | Aan | 1087 | [5 empty] | NVT | 20 |  |  |  |  | 41 |  | LAMP PLL 36W KL.830 |  |  | 1008877 | Aan | 906 | 36 | 3000K | PLL
SST204927 | 1016067 | 1016067 | 52.1138 | 5.2833 | 147885.19 | 458404.9818 | https://lmsapp.nl/qr/asset/report/b4450334-ce1c-4d5f-af8f-6b22247eac1d | 41 | Soesterberg | Simon Stevinlaan |  | 3769VE |  |  |  | Gemeente Soest | 2025-01-16 | In bedrijf |  |  |  |  | Stedin | [21 empty] | Openbare verlichting | [5 empty] | 230 - MAST 6 M ST - EL UITL 5 GR | 1 | 2009-03-05 |  | In bedrijf |  |  |  | 323212 - 2551 PLL 36W HF NV | 1 | 2009-03-05 |  | In bedrijf | [13 empty] | LAMP PLL 36W KL.830 | 1 | 2020-04-22 |  | In bedrijf | [23 empty] | 230 - MAST 6 M ST - EL UITL 5 GR |  |  | 173525 | Aan | 2220 | 6 | CILINDRISCH | STAAL | 6005 MOSGROEN | 40 | GESCHILDERD | NVT |  | 323212 - 2551 PLL 36W HF NV |  | INDAL | 173537 | Aan | 1087 | [5 empty] | NVT | 20 |  |  |  |  | 41 |  | LAMP PLL 36W KL.830 |  |  | 1008877 | Aan | 906 | 36 | 3000K | PLL
SST204928 | 1016068 | 1016068 | 52.1135 | 5.2817 | 147774.814 | 458370.6658 | https://lmsapp.nl/qr/asset/report/0c933a3e-28e3-4530-a3ae-50be70473fdb | 41 | Soesterberg | Simon Stevinlaan |  | 3769VE |  |  |  | Gemeente Soest | 2025-01-16 | In bedrijf |  |  |  |  | Stedin | [21 empty] | Openbare verlichting | [5 empty] | 230 - MAST 6 M ST - EL UITL 5 GR | 1 | 2009-03-05 |  | In bedrijf |  |  |  | 323212 - 2551 PLL 36W HF NV | 1 | 2009-03-05 |  | In bedrijf | [13 empty] | LAMP PLL 36W KL.830 | 1 | 2020-04-22 |  | In bedrijf | [23 empty] | 230 - MAST 6 M ST - EL UITL 5 GR |  |  | 173525 | Aan | 2220 | 6 | CILINDRISCH | STAAL | 6005 MOSGROEN | 40 | GESCHILDERD | NVT |  | 323212 - 2551 PLL 36W HF NV |  | INDAL | 173537 | Aan | 1087 | [5 empty] | NVT | 20 |  |  |  |  | 41 |  | LAMP PLL 36W KL.830 |  |  | 1008877 | Aan | 906 | 36 | 3000K | PLL
SST204929 | 1016069 | 1016069 | 52.114 | 5.2841 | 147939.491 | 458422.7438 | https://lmsapp.nl/qr/asset/report/6cd30069-a9c9-464b-ae55-364183085d49 | 41 | Soesterberg | Simon Stevinlaan |  | 3769VE |  |  |  | Gemeente Soest | 2025-01-16 | In bedrijf |  |  |  |  | Stedin | [21 empty] | Openbare verlichting | [5 empty] | 230 - MAST 6 M ST - EL UITL 5 GR | 1 | 2009-03-05 |  | In bedrijf |  |  |  | 323212 - 2551 PLL 36W HF NV | 1 | 2009-03-05 |  | In bedrijf | [13 empty] | LAMP PLL 36W KL.830 | 1 | 2020-04-22 |  | In bedrijf | [23 empty] | 230 - MAST 6 M ST - EL UITL 5 GR |  |  | 173525 | Aan | 2220 | 6 | CILINDRISCH | STAAL | 6005 MOSGROEN | 40 | GESCHILDERD | NVT |  | 323212 - 2551 PLL 36W HF NV |  | INDAL | 173537 | Aan | 1087 | [5 empty] | NVT | 20 |  |  |  |  | 41 |  | LAMP PLL 36W KL.830 |  |  | 1008877 | Aan | 906 | 36 | 3000K | PLL
SST204930 | 1016070 | 1016070 | 52.1139 | 5.2838 | 147916.94 | 458414.0798 | https://lmsapp.nl/qr/asset/report/d4164ece-46ba-427b-af07-89aac8448814 | 41 | Soesterberg | Simon Stevinlaan |  | 3769VE |  |  |  | Gemeente Soest | 2025-01-16 | In bedrijf |  |  |  |  | Stedin | [21 empty] | Openbare verlichting | [5 empty] | 230 - MAST 6 M ST - EL UITL 5 GR | 1 | 2009-03-05 |  | In bedrijf |  |  |  | 323212 - 2551 PLL 36W HF NV | 1 | 2009-03-05 |  | In bedrijf | [13 empty] | LAMP PLL 36W KL.830 | 1 | 2020-04-22 |  | In bedrijf | [23 empty] | 230 - MAST 6 M ST - EL UITL 5 GR |  |  | 173525 | Aan | 2220 | 6 | CILINDRISCH | STAAL | 6005 MOSGROEN | 40 | GESCHILDERD | NVT |  | 323212 - 2551 PLL 36W HF NV |  | INDAL | 173537 | Aan | 1087 | [5 empty] | NVT | 20 |  |  |  |  | 41 |  | LAMP PLL 36W KL.830 |  |  | 1008877 | Aan | 906 | 36 | 3000K | PLL
SST204931 | 1016071 | 1016071 | 52.1179 | 5.2824 | 147819.628 | 458854.0847 | https://lmsapp.nl/qr/asset/report/dc418d66-4aab-45f2-8f69-dd940009f5cf | 41 | Soesterberg | Antonie van Leeuwenhoeklaan |  | 3769XA |  |  |  | Gemeente Soest | 2025-01-16 | In bedrijf |  |  |  |  | Stedin | [21 empty] | Openbare verlichting | [5 empty] | 230 - MAST 6 M ST - EL UITL 5 GR | 1 | 2009-03-17 |  | In bedrijf |  |  |  | 323212 - 2551 PLL 36W HF NV | 1 | 2009-03-17 |  | In bedrijf | [13 empty] | LAMP PLL 36W KL.830 | 1 | 2020-04-29 |  | In bedrijf | [23 empty] | 230 - MAST 6 M ST - EL UITL 5 GR |  |  | 173525 | Aan | 2220 | 6 | CILINDRISCH | STAAL | 6005 MOSGROEN | 40 | GESCHILDERD | NVT |  | 323212 - 2551 PLL 36W HF NV |  | INDAL | 173537 | Aan | 1087 | [5 empty] | NVT | 20 |  |  |  |  | 41 |  | LAMP PLL 36W KL.830 |  |  | 1008877 | Aan | 906 | 36 | 3000K | PLL
SST204932 | 1016072 | 1016072 | 52.1137 | 5.2814 | 147751.726 | 458392.8367 | https://lmsapp.nl/qr/asset/report/a35383f3-537b-4b02-8fc1-718bddcc425f | 41 | Soesterberg | Antonie van Leeuwenhoeklaan |  | 3769XA |  |  |  | Gemeente Soest | 2025-01-16 | In bedrijf |  |  |  |  | Stedin | [21 empty] | Openbare verlichting | [5 empty] | 230 - MAST 6 M ST - EL UITL 5 GR | 1 | 2009-03-17 |  | In bedrijf |  |  |  | 323212 - 2551 PLL 36W HF NV | 1 | 2009-03-17 |  | In bedrijf | [13 empty] | LAMP PLL 36W KL.830 | 1 | 2020-04-29 |  | In bedrijf | [23 empty] | 230 - MAST 6 M ST - EL UITL 5 GR |  |  | 173525 | Aan | 2220 | 6 | CILINDRISCH | STAAL | 6005 MOSGROEN | 40 | GESCHILDERD | NVT |  | 323212 - 2551 PLL 36W HF NV |  | INDAL | 173537 | Aan | 1087 | [5 empty] | NVT | 20 |  |  |  |  | 41 |  | LAMP PLL 36W KL.830 |  |  | 1008877 | Aan | 906 | 36 | 3000K | PLL
SST204933 | 1016073 | 1016073 | 52.1142 | 5.2811 | 147733.096 | 458444.1368 | https://lmsapp.nl/qr/asset/report/959ae4d5-b077-4a4e-9c84-2403c64255a0 | 41 | Soesterberg | Antonie van Leeuwenhoeklaan |  | 3769XA |  |  |  | Gemeente Soest | 2025-01-16 | In bedrijf |  |  |  |  | Stedin | [21 empty] | Openbare verlichting | [5 empty] | 230 - MAST 6 M ST - EL UITL 5 GR | 1 | 2009-03-17 |  | In bedrijf |  |  |  | 323212 - 2551 PLL 36W HF NV | 1 | 2009-03-17 |  | In bedrijf | [13 empty] | LAMP PLL 36W KL.830 | 1 | 2020-04-29 |  | In bedrijf | [23 empty] | 230 - MAST 6 M ST - EL UITL 5 GR |  |  | 173525 | Aan | 2220 | 6 | CILINDRISCH | STAAL | 6005 MOSGROEN | 40 | GESCHILDERD | NVT |  | 323212 - 2551 PLL 36W HF NV |  | INDAL | 173537 | Aan | 1087 | [5 empty] | NVT | 20 |  |  |  |  | 41 |  | LAMP PLL 36W KL.830 |  |  | 1008877 | Aan | 906 | 36 | 3000K | PLL
SST204934 | 1016074 | 1016074 | 52.1144 | 5.2809 | 147716.516 | 458472.6369 | https://lmsapp.nl/qr/asset/report/79a46d3c-215f-463d-862a-6bdd4065ed10 | 41 | Soesterberg | Antonie van Leeuwenhoeklaan |  | 3769XA |  |  |  | Gemeente Soest | 2025-01-16 | In bedrijf |  |  |  |  | Stedin | [21 empty] | Openbare verlichting | [5 empty] | 230 - MAST 6 M ST - EL UITL 5 GR | 1 | 2009-03-17 |  | In bedrijf |  |  |  | 323212 - 2551 PLL 36W HF NV | 1 | 2009-03-17 |  | In bedrijf | [13 empty] | LAMP PLL 36W KL.830 | 1 | 2020-04-29 |  | In bedrijf | [23 empty] | 230 - MAST 6 M ST - EL UITL 5 GR |  |  | 173525 | Aan | 2220 | 6 | CILINDRISCH | STAAL | 6005 MOSGROEN | 40 | GESCHILDERD | NVT |  | 323212 - 2551 PLL 36W HF NV |  | INDAL | 173537 | Aan | 1087 | [5 empty] | NVT | 20 |  |  |  |  | 41 |  | LAMP PLL 36W KL.830 |  |  | 1008877 | Aan | 906 | 36 | 3000K | PLL
SST204935 | 1016075 | 1016075 | 52.1128 | 5.2822 | 147808.667 | 458288.8042 | https://lmsapp.nl/qr/asset/report/0b9281c1-5254-4fbd-9de2-876c7a2b46bc | 41 | Soesterberg | Antonie van Leeuwenhoeklaan |  | 3769XA |  |  |  | Gemeente Soest | 2025-01-16 | In bedrijf |  |  |  |  | Stedin | [21 empty] | Openbare verlichting | [5 empty] | 230 - MAST 6 M ST - EL UITL 5 GR | 1 | 2009-03-17 |  | In bedrijf |  |  |  | 323212 - 2551 PLL 36W HF NV | 1 | 2009-03-17 |  | In bedrijf | [13 empty] | LAMP PH PLL 36W 830 2G11 4P | 1 | 2020-04-29 |  | In bedrijf | [23 empty] | 230 - MAST 6 M ST - EL UITL 5 GR |  |  | 173525 | Aan | 2220 | 6 | CILINDRISCH | STAAL | 6005 MOSGROEN | 40 | GESCHILDERD | NVT |  | 323212 - 2551 PLL 36W HF NV |  | INDAL | 173537 | Aan | 1087 | [5 empty] | NVT | 20 |  |  |  |  | 41 |  | LAMP PH PLL 36W 830 2G11 4P |  |  | 36574 | Aan | 252 | 36 | 3000K | PLL | 2
SST204936 | 1016076 | 1016076 | 52.1125 | 5.2825 | 147831.117 | 458260.8846 | https://lmsapp.nl/qr/asset/report/b67dd0e4-6d8a-49d5-9a6b-c73f0c00683a | 41 | Soesterberg | Antonie van Leeuwenhoeklaan |  | 3769XA |  |  |  | Gemeente Soest | 2025-01-16 | In bedrijf |  |  |  |  | Stedin | [21 empty] | Openbare verlichting | [5 empty] | 230 - MAST 6 M ST - EL UITL 5 GR | 1 | 2009-03-17 |  | In bedrijf |  |  |  | 323212 - 2551 PLL 36W HF NV | 1 | 2009-03-17 |  | In bedrijf | [13 empty] | LAMP PH PLL 36W 830 2G11 4P | 1 | 2020-04-29 |  | In bedrijf | [23 empty] | 230 - MAST 6 M ST - EL UITL 5 GR |  |  | 173525 | Aan | 2220 | 6 | CILINDRISCH | STAAL | 6005 MOSGROEN | 40 | GESCHILDERD | NVT |  | 323212 - 2551 PLL 36W HF NV |  | INDAL | 173537 | Aan | 1087 | [5 empty] | NVT | 20 |  |  |  |  | 41 |  | LAMP PH PLL 36W 830 2G11 4P |  |  | 36574 | Aan | 252 | 36 | 3000K | PLL | 2
SST204937 | 1016077 | 1016077 | 52.1124 | 5.2828 | 147847.158 | 458241.1474 | https://lmsapp.nl/qr/asset/report/94a03cea-031f-41f9-b52b-0a9e94afe2e5 | 41 | Soesterberg | Antonie van Leeuwenhoeklaan |  | 3769XA |  |  |  | Gemeente Soest | 2025-01-16 | In bedrijf |  |  |  |  | Stedin | [21 empty] | Openbare verlichting | [5 empty] | 230 - MAST 6 M ST - EL UITL 5 GR | 1 | 2009-03-17 |  | In bedrijf |  |  |  | 323212 - 2551 PLL 36W HF NV | 1 | 2009-03-17 |  | In bedrijf | [13 empty] | LAMP PLL 36W KL.830 | 1 | 2020-04-29 |  | In bedrijf | [23 empty] | 230 - MAST 6 M ST - EL UITL 5 GR |  |  | 173525 | Aan | 2220 | 6 | CILINDRISCH | STAAL | 6005 MOSGROEN | 40 | GESCHILDERD | NVT |  | 323212 - 2551 PLL 36W HF NV |  | INDAL | 173537 | Aan | 1087 | [5 empty] | NVT | 20 |  |  |  |  | 41 |  | LAMP PLL 36W KL.830 |  |  | 1008877 | Aan | 906 | 36 | 3000K | PLL
SST204938 | 1016078 | 1016078 | 52.113 | 5.2837 | 147913.107 | 458310.9998 | https://lmsapp.nl/qr/asset/report/7800d7ec-1995-4723-ac80-f45c77e8d7a0 | 1 | Soesterberg | Plesmanstraat |  | 3769HA |  |  |  | Gemeente Soest | 2025-01-16 | In bedrijf |  |  |  |  | Stedin | [10 empty] | 3A | [10 empty] | Openbare verlichting | [5 empty] | 230 - MAST 6 M ST - EL UITL 5 GR | 1 | 2009-03-17 |  | In bedrijf |  |  |  | MINI Nicole 7320 24W Prog RAL 7035 WW 2850Lumen S | 1 | 2023-06-05 |  | In bedrijf | [13 empty] | LED 3000K | 1 | 2023-06-05 |  | In bedrijf |  |  | LEDDRIVER | 1 | 2023-06-05 |  | In bedrijf | [16 empty] | 230 - MAST 6 M ST - EL UITL 5 GR |  |  | 173525 | Aan | 2220 | 6 | CILINDRISCH | STAAL | 6005 MOSGROEN | 40 | GESCHILDERD | NVT |  | MINI Nicole 7320 24W Prog RAL 7035 WW 2850Lumen S |  |  | 1432066 | Aan | 184 | [13 empty] | LED 3000K |  |  | 1091131 | Aan | 2491 |  |  |  |  | LEDDRIVER |  |  | 78381 | Aan | 4472 | 20 | 1
SST204939 | 1016079 | 1016079 | 52.1127 | 5.2833 | 147885.97 | 458285.0271 | https://lmsapp.nl/qr/asset/report/3a8ad44b-1eaf-45d8-a49c-f063d39bfe43 | 41 | Soesterberg | Plesmanstraat |  | 3769HA |  |  |  | Gemeente Soest | 2025-01-16 | In bedrijf |  |  |  |  | Stedin | [21 empty] | Openbare verlichting | [5 empty] | 230 - MAST 6 M ST - EL UITL 5 GR | 1 | 2009-03-17 |  | In bedrijf |  |  |  | 323212 - 2551 PLL 36W HF NV | 1 | 2012-03-01 |  | In bedrijf | [13 empty] | LAMP PLL 36W KL.830 | 1 | 2020-04-22 |  | In bedrijf | [23 empty] | 230 - MAST 6 M ST - EL UITL 5 GR |  |  | 173525 | Aan | 2220 | 6 | CILINDRISCH | STAAL | 6005 MOSGROEN | 40 | GESCHILDERD | NVT |  | 323212 - 2551 PLL 36W HF NV |  | INDAL | 173537 | Aan | 1087 | [5 empty] | NVT | 20 |  |  |  |  | 41 |  | LAMP PLL 36W KL.830 |  |  | 1008877 | Aan | 906 | 36 | 3000K | PLL
SST204940 | 1016080 | 1016080 | 52.1183 | 5.2823 | 147813.179 | 458901.3049 | https://lmsapp.nl/qr/asset/report/70379360-2908-4e01-90b6-cfbacd137d33 | 1 | Soesterberg | Plesmanstraat |  | 3769HA |  |  |  | Gemeente Soest | 2025-01-16 | In bedrijf |  |  |  |  | Stedin | [10 empty] | 3A | [10 empty] | Openbare verlichting | [5 empty] | 230 - MAST 6 M ST - EL UITL 5 GR | 1 | 2009-03-17 |  | In bedrijf |  |  |  | MINI Nicole 7320 24W Prog RAL 7035 WW 2850Lumen S | 1 | 2023-06-05 |  | In bedrijf | [13 empty] | LED 3000K | 1 | 2023-06-05 |  | In bedrijf |  |  | LEDDRIVER | 1 | 2023-06-05 |  | In bedrijf | [16 empty] | 230 - MAST 6 M ST - EL UITL 5 GR |  |  | 173525 | Aan | 2220 | 6 | CILINDRISCH | STAAL | 6005 MOSGROEN | 40 | GESCHILDERD | NVT |  | MINI Nicole 7320 24W Prog RAL 7035 WW 2850Lumen S |  |  | 1432066 | Aan | 184 | [13 empty] | LED 3000K |  |  | 1091131 | Aan | 2491 |  |  |  |  | LEDDRIVER |  |  | 78381 | Aan | 4472 | 20 | 1
SST204941 | 1016081 | 1016081 | 52.1185 | 5.2798 | 147641.051 | 458927.5011 | https://lmsapp.nl/qr/asset/report/1d1cc16f-3284-4053-9957-6aebb079ccf7 | 41 | Soesterberg | Christiaan Huygenslaan |  | 3769XR |  |  |  | Gemeente Soest | 2025-01-16 | In bedrijf |  |  |  |  | Stedin | [21 empty] | Openbare verlichting | [5 empty] | 230 - MAST 6 M ST - EL UITL 5 GR | 1 | 2009-11-16 |  | In bedrijf |  |  |  | 323212 - 2551 PLL 36W HF NV | 1 | 2009-11-16 |  | In bedrijf | [13 empty] | LAMP PH PLL 36W 830 2G11 4P | 1 | 2020-04-29 |  | In bedrijf | [23 empty] | 230 - MAST 6 M ST - EL UITL 5 GR |  |  | 173525 | Aan | 2220 | 6 | CILINDRISCH | STAAL | 6005 MOSGROEN | 40 | GESCHILDERD | NVT |  | 323212 - 2551 PLL 36W HF NV |  | INDAL | 173537 | Aan | 1087 | [5 empty] | NVT | 20 |  |  |  |  | 41 |  | LAMP PH PLL 36W 830 2G11 4P |  |  | 36574 | Aan | 252 | 36 | 3000K | PLL | 2
SST204942 | 1016082 | 1016082 | 52.1187 | 5.2802 | 147672.82 | 458943.6848 | https://lmsapp.nl/qr/asset/report/47734ada-2208-4165-9127-42207f85b46d | 41 | Soesterberg | Christiaan Huygenslaan |  | 3769XR |  |  |  | Gemeente Soest | 2025-01-16 | In bedrijf |  |  |  |  | Stedin | [21 empty] | Openbare verlichting | [5 empty] | 230 - MAST 6 M ST - EL UITL 5 GR | 1 | 2011-01-03 |  | In bedrijf |  |  |  | 323212 - 2551 PLL 36W HF NV | 1 | 2011-01-03 |  | In bedrijf | [13 empty] | LAMP PLL 36W KL.830 | 1 | 2020-04-29 |  | In bedrijf | [23 empty] | 230 - MAST 6 M ST - EL UITL 5 GR |  |  | 173525 | Aan | 2220 | 6 | CILINDRISCH | STAAL | 6005 MOSGROEN | 40 | GESCHILDERD | NVT |  | 323212 - 2551 PLL 36W HF NV |  | INDAL | 173537 | Aan | 1087 | [5 empty] | NVT | 20 |  |  |  |  | 41 |  | LAMP PLL 36W KL.830 |  |  | 1008877 | Aan | 906 | 36 | 3000K | PLL
SST204944 | 1016083 | 1016083 | 52.1134 | 5.2834 | 147886.416 | 458361.6644 | https://lmsapp.nl/qr/asset/report/cff1db2d-dc57-47d6-8ffe-8aab9873a2c3 | 27 | Soesterberg | Simon Stevinlaan |  | 3769VE |  |  |  | Gemeente Soest | 2025-01-16 | In bedrijf |  |  |  |  | Stedin | [21 empty] | Openbare verlichting | [5 empty] | 219 - MAST 4,0m ST CONISCH OPZ 60MM PC | 1 | 2009-12-10 |  | In bedrijf |  |  |  | 320112 - CPS 200 PLL 24W HF NV | 1 | 2009-11-16 |  | In bedrijf | [13 empty] | LAMP PLL 24W KL830 | 1 | 2020-04-22 |  | In bedrijf | [23 empty] | 219 - MAST 4,0m ST CONISCH OPZ 60MM PC |  |  | 641174 | Aan | 2579 |  |  |  | Thermisch verzinkt | 40 |  |  |  | 320112 - CPS 200 PLL 24W HF NV |  | Philips | 174650 | Aan | 890 | [5 empty] | NVT | 20 |  |  |  |  | 27 |  | LAMP PLL 24W KL830 |  |  | 1008859 | Aan | 772 | 24
SST205232 | 1016084 | 1016084 | 52.166 | 5.2767 | 147441.548 | 464210.1386 | https://lmsapp.nl/qr/asset/report/8bb0c92f-3278-4e19-86e2-54fcfc714c58 | 41 | Soest | Hazepad |  | 3766JL |  |  |  | Gemeente Soest | 2025-01-16 | In bedrijf |  |  |  |  | Stedin | [21 empty] | Openbare verlichting | [5 empty] | 226 - MAST 5,7 M ST VERL (7,0 M) | 1 | 2008-10-09 |  | In bedrijf |  |  |  | 323212 - 2551 PLL 36W HF NV | 1 | 2008-10-09 |  | In bedrijf | [13 empty] | LAMP PH PLL 36W 830 2G11 4P | 1 | 2019-09-17 |  | In bedrijf | [23 empty] | 226 - MAST 5,7 M ST VERL (7,0 M) |  |  | 174510 | Aan | 49 | 7 | CILINDRISCH | THERMISCH VERZINKT | NVT | 40 | NVT | NVT |  | 323212 - 2551 PLL 36W HF NV |  | INDAL | 173537 | Aan | 1087 | [5 empty] | NVT | 20 |  |  |  |  | 41 |  | LAMP PH PLL 36W 830 2G11 4P |  |  | 36574 | Aan | 252 | 36 | 3000K | PLL | 2
SST205233 | 1016085 | 1016085 | 52.1653 | 5.2855 | 148038.854 | 464131.1277 | https://lmsapp.nl/qr/asset/report/cf5557bf-a07e-4b31-a656-5f4ae50997f5 | 27 | Soest | Harperpad |  | 3766BH |  |  |  | Gemeente Soest | 2025-01-16 | In bedrijf |  |  |  |  | Stedin | [21 empty] | Openbare verlichting | [5 empty] | 219 - MAST 4,0m ST CONISCH OPZ 60MM PC | 1 | 2008-10-09 |  | In bedrijf |  |  |  | 320112 - CPS 200 PLL 24W HF NV | 1 | 2008-10-09 |  | In bedrijf | [13 empty] | LAMP PH PLL 24W 830 2G11 4P | 1 | 2019-09-12 |  | In bedrijf | [23 empty] | 219 - MAST 4,0m ST CONISCH OPZ 60MM PC |  |  | 641174 | Aan | 2579 |  |  |  | Thermisch verzinkt | 40 |  |  |  | 320112 - CPS 200 PLL 24W HF NV |  | Philips | 174650 | Aan | 890 | [5 empty] | NVT | 20 |  |  |  |  | 27 |  | LAMP PH PLL 24W 830 2G11 4P |  |  | 36090 | Aan | 358 | 24 |  | PLL | 2
SST205234 | 1016086 | 1016086 | 52.1652 | 5.2855 | 148042.46 | 464115.8543 | https://lmsapp.nl/qr/asset/report/9170fc4b-82e4-4682-93c1-6636a637d4e2 | 27 | Soest | Harperpad |  | 3766BH |  |  |  | Gemeente Soest | 2025-01-16 | In bedrijf |  |  |  |  | Stedin | [21 empty] | Openbare verlichting | [5 empty] | 219 - MAST 4,0m ST CONISCH OPZ 60MM PC | 1 | 2008-10-09 |  | In bedrijf |  |  |  | 320112 - CPS 200 PLL 24W HF NV | 1 | 2008-10-09 |  | In bedrijf | [13 empty] | LAMP PH PLL 24W 830 2G11 4P | 1 | 2019-09-12 |  | In bedrijf | [23 empty] | 219 - MAST 4,0m ST CONISCH OPZ 60MM PC |  |  | 641174 | Aan | 2579 |  |  |  | Thermisch verzinkt | 40 |  |  |  | 320112 - CPS 200 PLL 24W HF NV |  | Philips | 174650 | Aan | 890 | [5 empty] | NVT | 20 |  |  |  |  | 27 |  | LAMP PH PLL 24W 830 2G11 4P |  |  | 36090 | Aan | 358 | 24 |  | PLL | 2
SST205235 | 1016087 | 1016087 | 52.165 | 5.2861 | 148084.753 | 464103.0916 | https://lmsapp.nl/qr/asset/report/7ffcaac1-c9ad-4d2c-9e08-f9b23e8ddcaa | 27 | Soest | Isaacstraat |  | 3766BK |  |  |  | Gemeente Soest | 2025-01-16 | In bedrijf |  |  |  |  | Stedin | [21 empty] | Openbare verlichting | [5 empty] | 219 - MAST 4,0m ST CONISCH OPZ 60MM PC | 1 | 2008-10-09 |  | In bedrijf |  |  |  | 320112 - CPS 200 PLL 24W HF NV | 1 | 2008-10-09 |  | In bedrijf | [13 empty] | LAMP PH PLL 24W 830 2G11 4P | 1 | 2025-05-28 |  | In bedrijf |  |  | E-vsa | 1 | 2025-05-28 |  | In bedrijf | [16 empty] | 219 - MAST 4,0m ST CONISCH OPZ 60MM PC |  |  | 641174 | Aan | 2579 |  |  |  | Thermisch verzinkt | 40 |  |  |  | 320112 - CPS 200 PLL 24W HF NV |  | Philips | 174650 | Aan | 890 | [5 empty] | NVT | 20 |  |  |  |  | 27 |  | LAMP PH PLL 24W 830 2G11 4P |  |  | 36090 | Aan | 358 | 24 |  | PLL | 2 | E-vsa |  |  | 85518 | Aan | 49 | 20 | 5
SST205281 | 1016088 | 1016088 | 52.1792 | 5.2843 | 147962.396 | 465672.8485 | https://lmsapp.nl/qr/asset/report/874ba760-9581-47ce-9495-2e6a61afa295 | 4 | Soest | Beetzlaan |  | 3762CA |  |  |  | Gemeente Soest | 2025-01-16 | In bedrijf |  |  |  |  | Stedin | [10 empty] | 3A | [10 empty] | Openbare verlichting | [5 empty] | 219 - MAST 4,0m ST CONISCH OPZ 60MM PC | 1 | 2008-10-16 |  | In bedrijf |  |  |  | Orange Vicolo 4W 3000K 250lm RAL9006 lens 94 met backlight cutter | 1 | 2024-04-05 |  | In bedrijf | [13 empty] | Vicolo - Achterpad 3000K 400lm | 1 | 2024-04-05 |  | In bedrijf |  |  | LED DRIVER | 1 | 2024-04-05 |  | In bedrijf | [16 empty] | 219 - MAST 4,0m ST CONISCH OPZ 60MM PC |  |  | 641174 | Aan | 2579 |  |  |  | Thermisch verzinkt | 40 |  |  |  | Orange Vicolo 4W 3000K 250lm RAL9006 lens 94 met backlight cutter |  | ORANGE | 1318835 | Aan | 7 | [5 empty] | 9006 BLANK ALUMINIUMKLEURIG | 11 | 4 | 250 |  |  | 4 |  | Vicolo - Achterpad 3000K 400lm |  | ORANGE | 1915990 | Aan | 7 | 4 | 3000K | LED | 11 | LED DRIVER |  |  | 44123 | Aan | 204 | 20 | 1
SST205282 | 1016089 | 1016089 | 52.1789 | 5.2841 | 147947.16 | 465648.3671 | https://lmsapp.nl/qr/asset/report/4b041a0a-1254-44e9-9981-b7fc67507400 | 4 | Soest | Beetzlaan |  | 3762CA |  |  |  | Gemeente Soest | 2025-01-16 | In bedrijf |  |  |  |  | Stedin | [10 empty] | 3A | [10 empty] | Openbare verlichting | [5 empty] | 219 - MAST 4,0m ST CONISCH OPZ 60MM PC | 1 | 2008-10-16 |  | In bedrijf |  |  |  | Orange Vicolo 4W 3000K 250lm RAL9006 lens 94 met backlight cutter | 1 | 2024-04-05 |  | In bedrijf | [13 empty] | Vicolo - Achterpad 3000K 400lm | 1 | 2024-04-05 |  | In bedrijf |  |  | LED DRIVER | 1 | 2024-04-05 |  | In bedrijf | [16 empty] | 219 - MAST 4,0m ST CONISCH OPZ 60MM PC |  |  | 641174 | Aan | 2579 |  |  |  | Thermisch verzinkt | 40 |  |  |  | Orange Vicolo 4W 3000K 250lm RAL9006 lens 94 met backlight cutter |  | ORANGE | 1318835 | Aan | 7 | [5 empty] | 9006 BLANK ALUMINIUMKLEURIG | 11 | 4 | 250 |  |  | 4 |  | Vicolo - Achterpad 3000K 400lm |  | ORANGE | 1915990 | Aan | 7 | 4 | 3000K | LED | 11 | LED DRIVER |  |  | 44123 | Aan | 204 | 20 | 1
SST205364 | 1016090 | 1016090 | 52.1636 | 5.2843 | 147958.481 | 463944.8537 | https://lmsapp.nl/qr/asset/report/1f9bc7e3-fc40-4725-b8d9-d1cdb41ad586 | 27 | Soest | den Blieklaan |  | 3766AP |  |  |  | Gemeente Soest | 2025-01-16 | In bedrijf |  |  |  |  | Stedin | [21 empty] | Openbare verlichting | [5 empty] | 219 - MAST 4,0m ST CONISCH OPZ 60MM PC | 1 | 2008-09-18 |  | In bedrijf |  |  |  | 320112 - CPS 200 PLL 24W HF NV | 1 | 2008-09-18 |  | In bedrijf | [13 empty] | LAMP PH PLL 24W 830 2G11 4P | 1 | 2019-08-19 |  | In bedrijf | [23 empty] | 219 - MAST 4,0m ST CONISCH OPZ 60MM PC |  |  | 641174 | Aan | 2579 |  |  |  | Thermisch verzinkt | 40 |  |  |  | 320112 - CPS 200 PLL 24W HF NV |  | Philips | 174650 | Aan | 890 | [5 empty] | NVT | 20 |  |  |  |  | 27 |  | LAMP PH PLL 24W 830 2G11 4P |  |  | 36090 | Aan | 358 | 24 |  | PLL | 2
SST205365 | 1016091 | 1016091 | 52.1634 | 5.2845 | 147971.307 | 463917.9605 | https://lmsapp.nl/qr/asset/report/408b0724-62d5-48df-bf1a-38fc4137e4db | 27 | Soest | den Blieklaan |  | 3766AP |  |  |  | Gemeente Soest | 2025-01-16 | In bedrijf |  |  |  |  | Stedin | [21 empty] | Openbare verlichting | [5 empty] | 219 - MAST 4,0m ST CONISCH OPZ 60MM PC | 1 | 2008-09-18 |  | In bedrijf |  |  |  | 320112 - CPS 200 PLL 24W HF NV | 1 | 2008-09-18 |  | In bedrijf | [13 empty] | LAMP PH PLL 24W 830 2G11 4P | 1 | 2025-01-21 |  | In bedrijf |  |  | EVSA HF-P 2 22-42 PL-T/C/L/TL5C EII | 1 | 2025-01-21 |  | In bedrijf | [16 empty] | 219 - MAST 4,0m ST CONISCH OPZ 60MM PC |  |  | 641174 | Aan | 2579 |  |  |  | Thermisch verzinkt | 40 |  |  |  | 320112 - CPS 200 PLL 24W HF NV |  | Philips | 174650 | Aan | 890 | [5 empty] | NVT | 20 |  |  |  |  | 27 |  | LAMP PH PLL 24W 830 2G11 4P |  |  | 36090 | Aan | 358 | 24 |  | PLL | 2 | EVSA HF-P 2 22-42 PL-T/C/L/TL5C EII |  |  | 971631 | Aan | 47
SST205366 | 1016092 | 1016092 | 52.1638 | 5.2841 | 147943.54 | 463970.1244 | https://lmsapp.nl/qr/asset/report/8082e0b2-8695-40e2-97d9-17a3d3b02283 | 27 | Soest | den Blieklaan |  | 3766AP |  |  |  | Gemeente Soest | 2025-01-16 | In bedrijf |  |  |  |  | Stedin | [21 empty] | Openbare verlichting | [5 empty] | 219 - MAST 4,0m ST CONISCH OPZ 60MM PC | 1 | 2008-09-18 |  | In bedrijf |  |  |  | 320112 - CPS 200 PLL 24W HF NV | 1 | 2008-09-18 |  | In bedrijf | [13 empty] | LAMP PH PLL 24W 830 2G11 4P | 1 | 2020-05-06 |  | In bedrijf | [23 empty] | 219 - MAST 4,0m ST CONISCH OPZ 60MM PC |  |  | 641174 | Aan | 2579 |  |  |  | Thermisch verzinkt | 40 |  |  |  | 320112 - CPS 200 PLL 24W HF NV |  | Philips | 174650 | Aan | 890 | [5 empty] | NVT | 20 |  |  |  |  | 27 |  | LAMP PH PLL 24W 830 2G11 4P |  |  | 36090 | Aan | 358 | 24 |  | PLL | 2
SST206063 | 1016093 | 1016093 | 52.1921 | 5.2877 | 148198.969 | 467114.1176 | https://lmsapp.nl/qr/asset/report/e94fd28c-1ecd-4531-bfb2-a0f8997f6c18 | 1 | SOEST | Colenso |  | 3761GE |  |  |  | Gemeente Soest | 2025-01-16 | In bedrijf |  |  |  |  | Stedin | [21 empty] | Openbare verlichting | [5 empty] | 230 - MAST 6 M ST - EL UITL 5 GR | 1 | 2010-03-17 |  | In bedrijf |  |  |  | Lightronics PRUNUS-E3-L2WG4-LC-M-32LED-3000K-2200LM | 1 |  |  | In bedrijf | [13 empty] | LED 3000K | 1 |  |  | In bedrijf |  |  | LEDDRIVER | 1 |  |  | In bedrijf | [16 empty] | 230 - MAST 6 M ST - EL UITL 5 GR |  |  | 173525 | Aan | 2220 | 6 | CILINDRISCH | STAAL | 6005 MOSGROEN | 40 | GESCHILDERD | NVT |  | Lightronics PRUNUS-E3-L2WG4-LC-M-32LED-3000K-2200LM |  | Lightronics BV | 1008862 | Aan | 428 | [13 empty] | LED 3000K |  |  | 1091131 | Aan | 2491 |  |  |  |  | LEDDRIVER |  |  | 78381 | Aan | 4472 | 20 | 1
SST206455 | 1016094 | 1016094 | 52.1704 | 5.2818 | 147791.518 | 464701.1608 | https://lmsapp.nl/qr/asset/report/036b6faa-7437-4191-95b9-33f32c1504ca | 18 | Soest | Gemshoorn |  | 3766EJ |  |  |  | Gemeente Soest | 2025-01-16 | In bedrijf |  |  |  |  | Stedin | [21 empty] | Openbare verlichting | [5 empty] | 219 - MAST 4,0m ST CONISCH OPZ 60MM PC | 1 | 2009-01-21 |  | In bedrijf |  |  |  | ARM 2400 PADVINDER PLL 18W D60 R7035 | 1 | 2009-01-21 |  | In bedrijf | [13 empty] | LAMP PH PLL 18W 830 2G11 4P | 1 | 2020-05-19 |  | In bedrijf | [23 empty] | 219 - MAST 4,0m ST CONISCH OPZ 60MM PC |  |  | 641174 | Aan | 2579 |  |  |  | Thermisch verzinkt | 40 |  |  |  | ARM 2400 PADVINDER PLL 18W D60 R7035 |  |  | 641779 | Aan | 40 | [6 empty] | 20 |  | 1200 |  |  |  |  | LAMP PH PLL 18W 830 2G11 4P |  |  | 42223 | Aan | 7 | 18 |  | PLL | 2
SST207104 | 1016095 | 1016095 | 52.1813 | 5.2806 | 147712.034 | 465917.4607 | https://lmsapp.nl/qr/asset/report/a1b01576-a1f6-4f0a-ad61-96eecfb97cc0 | 27 | Soest | Schrikslaan |  | 3762TA |  |  |  | Gemeente Soest | 2025-01-16 | In bedrijf |  |  |  |  | Stedin | [21 empty] | Openbare verlichting | [5 empty] | 219 - MAST 4,0m ST CONISCH OPZ 60MM PC | 1 | 2009-10-02 |  | In bedrijf |  |  |  | ARM 2550 IRIS PLL 18/24W R7035 | 1 | 2009-10-02 |  | In bedrijf | [13 empty] | LAMP PLL 24W KL830 | 1 | 2020-05-20 |  | In bedrijf | [23 empty] | 219 - MAST 4,0m ST CONISCH OPZ 60MM PC |  |  | 641174 | Aan | 2579 |  |  |  | Thermisch verzinkt | 40 |  |  |  | ARM 2550 IRIS PLL 18/24W R7035 |  | INDAL | 641205 | Aan | 112 | [5 empty] | NVT | 20 |  | 1800 |  |  | 27 |  | LAMP PLL 24W KL830 |  |  | 1008859 | Aan | 772 | 24
SST207105 | 1016096 | 1016096 | 52.1811 | 5.2806 | 147705.586 | 465893.4968 | https://lmsapp.nl/qr/asset/report/91ca40bf-a7fa-48e2-a177-8cf43ef174c2 | 27 | Soest | Schrikslaan |  | 3762TA |  |  |  | Gemeente Soest | 2025-01-16 | In bedrijf |  |  |  |  | Stedin | [21 empty] | Openbare verlichting | [5 empty] | 219 - MAST 4,0m ST CONISCH OPZ 60MM PC | 1 | 2009-10-02 |  | In bedrijf |  |  |  | ARM 2550 IRIS PLL 18/24W R7035 | 1 | 2009-10-02 |  | In bedrijf | [13 empty] | LAMP PLL 24W KL830 | 1 | 2020-05-20 |  | In bedrijf | [23 empty] | 219 - MAST 4,0m ST CONISCH OPZ 60MM PC |  |  | 641174 | Aan | 2579 |  |  |  | Thermisch verzinkt | 40 |  |  |  | ARM 2550 IRIS PLL 18/24W R7035 |  | INDAL | 641205 | Aan | 112 | [5 empty] | NVT | 20 |  | 1800 |  |  | 27 |  | LAMP PLL 24W KL830 |  |  | 1008859 | Aan | 772 | 24
SST207106 | 1016097 | 1016097 | 52.181 | 5.2804 | 147692.567 | 465875.8143 | https://lmsapp.nl/qr/asset/report/a309d825-8962-4f18-95c3-e2eb5b09261c | 27 | Soest | Schrikslaan |  | 3762TA |  |  |  | Gemeente Soest | 2025-01-16 | In bedrijf |  |  |  |  | Stedin | [21 empty] | Openbare verlichting | [5 empty] | 219 - MAST 4,0m ST CONISCH OPZ 60MM PC | 1 | 2009-10-02 |  | In bedrijf |  |  |  | ARM 2550 IRIS PLL 18/24W R7035 | 1 | 2009-10-02 |  | In bedrijf | [13 empty] | LAMP PLL 24W KL830 | 1 | 2025-10-20 |  | In bedrijf | [23 empty] | 219 - MAST 4,0m ST CONISCH OPZ 60MM PC |  |  | 641174 | Aan | 2579 |  |  |  | Thermisch verzinkt | 40 |  |  |  | ARM 2550 IRIS PLL 18/24W R7035 |  | INDAL | 641205 | Aan | 112 | [5 empty] | NVT | 20 |  | 1800 |  |  | 27 |  | LAMP PLL 24W KL830 |  |  | 1008859 | Aan | 772 | 24
SST207359 | 1016100 | 1016100 | 52.1795 | 5.2687 | 146893.594 | 465714.4671 | https://lmsapp.nl/qr/asset/report/a4a57126-70e7-4826-80c3-3d02d43c41bb | 1 | Soest | Koningsweg |  | 3762EA |  |  |  | Gemeente Soest | 2025-01-16 | In bedrijf |  |  |  |  | Stedin | [10 empty] | 3A | [10 empty] | Openbare verlichting | [5 empty] | 341 - MAST 8,0 M ST EL BOOG MSN 2081647B | 1 | 2010-01-01 |  | In bedrijf |  |  |  | Nicole 56w 730 5600lm | 1 | 2023-10-17 |  | In bedrijf | [13 empty] | LED 3000K | 1 | 2023-10-17 |  | In bedrijf |  |  | LED DRIVER | 1 | 2023-10-17 |  | In bedrijf | [16 empty] | 341 - MAST 8,0 M ST EL BOOG MSN 2081647B |  |  | 1016098 | Aan | 5 | [8 empty] | Nicole 56w 730 5600lm |  | Innolumis | 1407732 | Aan | 50 | [5 empty] | 3000K | 11 |  | 5600 |  |  |  |  | LED 3000K |  |  | 1091131 | Aan | 2491 |  |  |  |  | LED DRIVER |  |  | 44123 | Aan | 204 | 20 | 1
SST207360 | 1016101 | 1016101 | 52.1795 | 5.269 | 146913.435 | 465714.5393 | https://lmsapp.nl/qr/asset/report/d7152f63-1f0b-43a3-aba8-3e87e62e09e0 | 1 | Soest | Koningsweg |  | 3762EA |  |  |  | Gemeente Soest | 2025-01-16 | In bedrijf |  |  |  |  | Stedin | [10 empty] | 3A | [10 empty] | Openbare verlichting | [5 empty] | 341 - MAST 8,0 M ST EL BOOG MSN 2081647B | 1 | 2010-01-01 |  | In bedrijf |  |  |  | Nicole 56w 730 5600lm | 1 | 2023-10-17 |  | In bedrijf | [13 empty] | LED 3000K | 1 | 2023-10-17 |  | In bedrijf |  |  | LED DRIVER | 1 | 2023-10-17 |  | In bedrijf | [16 empty] | 341 - MAST 8,0 M ST EL BOOG MSN 2081647B |  |  | 1016098 | Aan | 5 | [8 empty] | Nicole 56w 730 5600lm |  | Innolumis | 1407732 | Aan | 50 | [5 empty] | 3000K | 11 |  | 5600 |  |  |  |  | LED 3000K |  |  | 1091131 | Aan | 2491 |  |  |  |  | LED DRIVER |  |  | 44123 | Aan | 204 | 20 | 1
SST207361 | 1016103 | 1016103 | 52.1794 | 5.2692 | 146926.565 | 465702.1836 | https://lmsapp.nl/qr/asset/report/6f00f1d9-266a-423d-b13f-08c732292440 | 1 | Soest | Koningsweg |  | 3762EA |  |  |  | Gemeente Soest | 2025-01-16 | In bedrijf |  |  |  |  | Stedin | [10 empty] | 3A | [10 empty] | Openbare verlichting | [5 empty] | 340 - MAST 8,0 M ST DL BOOG MSN 2081647B | 1 | 2010-01-01 |  | In bedrijf |  |  |  | Nicole 56w 730 5600lm | 1 | 2023-10-17 |  | In bedrijf | [13 empty] | LED 3000K | 1 | 2023-10-17 |  | In bedrijf |  |  | LED DRIVER | 1 | 2023-10-17 |  | In bedrijf | [16 empty] | 340 - MAST 8,0 M ST DL BOOG MSN 2081647B |  |  | 1016102 | Aan | 8 | [8 empty] | Nicole 56w 730 5600lm |  | Innolumis | 1407732 | Aan | 50 | [5 empty] | 3000K | 11 |  | 5600 |  |  |  |  | LED 3000K |  |  | 1091131 | Aan | 2491 |  |  |  |  | LED DRIVER |  |  | 44123 | Aan | 204 | 20 | 1
SST207362 | 1016104 | 1016104 | 52.1797 | 5.2684 | 146877.264 | 465732.8062 | https://lmsapp.nl/qr/asset/report/0b765314-8f5a-4496-b59a-0cb1861bddd2 | 1 | Soest | Koningsweg |  | 3762EA |  |  |  | Gemeente Soest | 2025-01-16 | In bedrijf |  |  |  |  | Stedin | [10 empty] | 3A | [10 empty] | Openbare verlichting | [5 empty] | 341 - MAST 8,0 M ST EL BOOG MSN 2081647B | 1 | 2010-01-01 |  | In bedrijf |  |  |  | Nicole 56w 730 5600lm | 1 | 2023-10-17 |  | In bedrijf | [13 empty] | LED 3000K | 1 | 2023-10-17 |  | In bedrijf |  |  | LED DRIVER | 1 | 2023-10-17 |  | In bedrijf | [16 empty] | 341 - MAST 8,0 M ST EL BOOG MSN 2081647B |  |  | 1016098 | Aan | 5 | [8 empty] | Nicole 56w 730 5600lm |  | Innolumis | 1407732 | Aan | 50 | [5 empty] | 3000K | 11 |  | 5600 |  |  |  |  | LED 3000K |  |  | 1091131 | Aan | 2491 |  |  |  |  | LED DRIVER |  |  | 44123 | Aan | 204 | 20 | 1
SST207363 | 1016105 | 1016105 | 52.1799 | 5.2684 | 146874.527 | 465754.4142 | https://lmsapp.nl/qr/asset/report/40a45733-a2fc-44ac-a4bd-273548612356 | 1 | Soest | Koningsweg |  | 3762EA |  |  |  | Gemeente Soest | 2025-01-16 | In bedrijf |  |  |  |  | Stedin | [10 empty] | 3A | [10 empty] | Openbare verlichting | [5 empty] | 341 - MAST 8,0 M ST EL BOOG MSN 2081647B | 1 | 2010-01-01 |  | In bedrijf |  |  |  | Nicole 56w 730 5600lm | 1 | 2023-10-17 |  | In bedrijf | [13 empty] | LED 3000K | 1 | 2023-10-17 |  | In bedrijf |  |  | LED DRIVER | 1 | 2023-10-17 |  | In bedrijf | [16 empty] | 341 - MAST 8,0 M ST EL BOOG MSN 2081647B |  |  | 1016098 | Aan | 5 | [8 empty] | Nicole 56w 730 5600lm |  | Innolumis | 1407732 | Aan | 50 | [5 empty] | 3000K | 11 |  | 5600 |  |  |  |  | LED 3000K |  |  | 1091131 | Aan | 2491 |  |  |  |  | LED DRIVER |  |  | 44123 | Aan | 204 | 20 | 1
SST207364 | 1016106 | 1016106 | 52.1796 | 5.2685 | 146879.364 | 465720.8723 | https://lmsapp.nl/qr/asset/report/f0b769bb-180c-4c9d-829d-5ef7e4ee0f74 | 114 | Soest | Koningsweg |  | 3762EA |  |  |  | Gemeente Soest | 2025-01-16 | In bedrijf |  |  |  |  | Stedin | [10 empty] | 3A | [10 empty] | Openbare verlichting | [5 empty] | 340 - MAST 8,0 M ST DL BOOG MSN 2081647B | 1 | 2010-01-01 |  | In bedrijf |  |  |  | Nicole 56w 730 5600lm | 1 | 2024-05-23 |  | In bedrijf | [13 empty] | 56W LED | 1 | 2024-05-23 |  | In bedrijf |  |  | LED-DRIVER dim 3A | 1 | 2024-05-23 |  | In bedrijf | [16 empty] | 340 - MAST 8,0 M ST DL BOOG MSN 2081647B |  |  | 1016102 | Aan | 8 | [8 empty] | Nicole 56w 730 5600lm |  | Innolumis | 1407732 | Aan | 50 | [5 empty] | 3000K | 11 |  | 5600 |  |  |  |  | 56W LED |  |  | 909487 | Aan | 6 | 56 |  | LED |  | LED-DRIVER dim 3A |  | Signify | 1927342 | Aan | 837 | 20 | 1 | Xitanium Driver
SST207364 | 1016106 | 1016106 | 52.1796 | 5.2685 | 146879.364 | 465720.8723 | https://lmsapp.nl/qr/asset/report/f0b769bb-180c-4c9d-829d-5ef7e4ee0f74 | 114 | Soest | Koningsweg |  | 3762EA |  |  |  | Gemeente Soest | 2025-01-16 | In bedrijf |  |  |  |  | Stedin | [10 empty] | 3A | [10 empty] | Openbare verlichting | [13 empty] | Nicole 56w 730 5600lm | 2 | 2024-05-23 |  | In bedrijf | [13 empty] | 56W LED | 2 | 2024-05-23 |  | In bedrijf |  |  | LED-DRIVER dim 3A | 2 | 2024-05-23 |  | In bedrijf | [30 empty] | Nicole 56w 730 5600lm |  | Innolumis | 1407732 | Aan | 50 | [5 empty] | 3000K | 11 |  | 5600 |  |  |  |  | 56W LED |  |  | 909487 | Aan | 6 | 56 |  | LED |  | LED-DRIVER dim 3A |  | Signify | 1927342 | Aan | 837 | 20 | 1 | Xitanium Driver
SST207365 | 1016107 | 1016107 | 52.1794 | 5.2682 | 146857.251 | 465704.0368 | https://lmsapp.nl/qr/asset/report/15e3c781-1d9d-4d61-8db5-e7924601d2df | 1 | Soest | Koningsweg |  | 3762EA |  |  |  | Gemeente Soest | 2025-01-16 | In bedrijf |  |  |  |  | Stedin | [10 empty] | 3A | [10 empty] | Openbare verlichting | [5 empty] | 340 - MAST 8,0 M ST DL BOOG MSN 2081647B | 1 | 2010-01-01 |  | In bedrijf |  |  |  | Nicole 56w 730 5600lm | 1 | 2023-10-17 |  | In bedrijf | [13 empty] | LED 3000K | 1 | 2023-10-17 |  | In bedrijf |  |  | LED DRIVER | 1 | 2023-10-17 |  | In bedrijf | [16 empty] | 340 - MAST 8,0 M ST DL BOOG MSN 2081647B |  |  | 1016102 | Aan | 8 | [8 empty] | Nicole 56w 730 5600lm |  | Innolumis | 1407732 | Aan | 50 | [5 empty] | 3000K | 11 |  | 5600 |  |  |  |  | LED 3000K |  |  | 1091131 | Aan | 2491 |  |  |  |  | LED DRIVER |  |  | 44123 | Aan | 204 | 20 | 1
SST207366 | 1016108 | 1016108 | 52.1797 | 5.2686 | 146890.364 | 465734.2212 | https://lmsapp.nl/qr/asset/report/92013cf6-7a90-4ca1-828f-6348ea57e46c | 1 | Soest | Koningsweg |  | 3762EA |  |  |  | Gemeente Soest | 2025-01-16 | In bedrijf |  |  |  |  | Stedin | [10 empty] | 3A | [10 empty] | Openbare verlichting | [5 empty] | 341 - MAST 8,0 M ST EL BOOG MSN 2081647B | 1 | 2010-01-04 |  | In bedrijf |  |  |  | Nicole 56w 730 5600lm | 1 | 2023-10-17 |  | In bedrijf | [13 empty] | LED 3000K | 1 | 2023-10-17 |  | In bedrijf |  |  | LED DRIVER | 1 | 2023-10-17 |  | In bedrijf | [16 empty] | 341 - MAST 8,0 M ST EL BOOG MSN 2081647B |  |  | 1016098 | Aan | 5 | [8 empty] | Nicole 56w 730 5600lm |  | Innolumis | 1407732 | Aan | 50 | [5 empty] | 3000K | 11 |  | 5600 |  |  |  |  | LED 3000K |  |  | 1091131 | Aan | 2491 |  |  |  |  | LED DRIVER |  |  | 44123 | Aan | 204 | 20 | 1
SST207367 | 1016109 | 1016109 | 52.1797 | 5.269 | 146916.23 | 465737.8929 | https://lmsapp.nl/qr/asset/report/2e305d72-571a-42c3-9b11-fe0885e23bb9 | 1 | Soest | Koningsweg |  | 3762EA |  |  |  | Gemeente Soest | 2025-01-16 | In bedrijf |  |  |  |  | Stedin | [10 empty] | 3A | [10 empty] | Openbare verlichting | [5 empty] | 340 - MAST 8,0 M ST DL BOOG MSN 2081647B | 1 | 2010-01-01 |  | In bedrijf |  |  |  | Nicole 56w 730 5600lm | 1 | 2023-10-17 |  | In bedrijf | [13 empty] | LED 3000K | 1 | 2023-10-17 |  | In bedrijf |  |  | LED DRIVER | 1 | 2023-10-17 |  | In bedrijf | [16 empty] | 340 - MAST 8,0 M ST DL BOOG MSN 2081647B |  |  | 1016102 | Aan | 8 | [8 empty] | Nicole 56w 730 5600lm |  | Innolumis | 1407732 | Aan | 50 | [5 empty] | 3000K | 11 |  | 5600 |  |  |  |  | LED 3000K |  |  | 1091131 | Aan | 2491 |  |  |  |  | LED DRIVER |  |  | 44123 | Aan | 204 | 20 | 1
SST207368 | 1016110 | 1016110 | 52.1798 | 5.2688 | 146900.857 | 465750.0042 | https://lmsapp.nl/qr/asset/report/30fa22b5-ffdd-4801-9159-4c62c9215397 | 2 | Soest | Koningsweg |  | 3762EA |  |  |  | Gemeente Soest | 2025-01-16 | In bedrijf |  |  |  |  | Stedin | [10 empty] | 3A | [10 empty] | Openbare verlichting | [5 empty] | 340 - MAST 8,0 M ST DL BOOG MSN 2081647B | 1 | 2021-12-10 |  | In bedrijf |  |  |  | Siteco SL20 Mini 7370lm 3000K | 1 | 2021-12-10 |  | In bedrijf | [20 empty] | LEDDRIVER | 1 | 2021-12-10 |  | In bedrijf | [16 empty] | 340 - MAST 8,0 M ST DL BOOG MSN 2081647B |  |  | 1016102 | Aan | 8 | [8 empty] | Siteco SL20 Mini 7370lm 3000K |  | Siteco | 1188023 | Aan | 5 | [5 empty] | 3000K | 11 |  | 7370 | [14 empty] | LEDDRIVER |  |  | 78381 | Aan | 4472 | 20 | 1
SST207368 | 1016110 | 1016110 | 52.1798 | 5.2688 | 146900.857 | 465750.0042 | https://lmsapp.nl/qr/asset/report/30fa22b5-ffdd-4801-9159-4c62c9215397 | 2 | Soest | Koningsweg |  | 3762EA |  |  |  | Gemeente Soest | 2025-01-16 | In bedrijf |  |  |  |  | Stedin | [10 empty] | 3A | [10 empty] | Openbare verlichting | [13 empty] | Siteco SL20 Mini 7370lm 3000K | 2 | 2022-01-26 |  | In bedrijf | [20 empty] | LEDDRIVER | 2 | 2022-01-26 |  | In bedrijf | [30 empty] | Siteco SL20 Mini 7370lm 3000K |  | Siteco | 1188023 | Aan | 5 | [5 empty] | 3000K | 11 |  | 7370 | [14 empty] | LEDDRIVER |  |  | 78381 | Aan | 4472 | 20 | 1
SST207369 | 1016111 | 1016111 | 52.18 | 5.2684 | 146876.632 | 465769.4822 | https://lmsapp.nl/qr/asset/report/fcb6abea-95ef-477e-a661-d582e1f20c32 | 1 | Soest | Koningsweg |  | 3762EA |  |  |  | Gemeente Soest | 2025-01-16 | In bedrijf |  |  |  |  | Stedin | [10 empty] | 3A | [10 empty] | Openbare verlichting | [5 empty] | 340 - MAST 8,0 M ST DL BOOG MSN 2081647B | 1 | 2010-01-01 |  | In bedrijf |  |  |  | Nicole 56w 730 5600lm | 1 | 2023-10-17 |  | In bedrijf | [13 empty] | LED 3000K | 1 | 2023-10-17 |  | In bedrijf |  |  | LED DRIVER | 1 | 2023-10-17 |  | In bedrijf | [16 empty] | 340 - MAST 8,0 M ST DL BOOG MSN 2081647B |  |  | 1016102 | Aan | 8 | [8 empty] | Nicole 56w 730 5600lm |  | Innolumis | 1407732 | Aan | 50 | [5 empty] | 3000K | 11 |  | 5600 |  |  |  |  | LED 3000K |  |  | 1091131 | Aan | 2491 |  |  |  |  | LED DRIVER |  |  | 44123 | Aan | 204 | 20 | 1
SST207370 | 1016112 | 1016112 | 52.1802 | 5.2682 | 146859.01 | 465794.7473 | https://lmsapp.nl/qr/asset/report/cff647ec-6864-4d19-bbf8-b03851d984e2 | 1 | Soest | Koningsweg |  | 3762EA |  |  |  | Gemeente Soest | 2025-01-16 | In bedrijf |  |  |  |  | Stedin | [10 empty] | 3A | [10 empty] | Openbare verlichting | [5 empty] | 340 - MAST 8,0 M ST DL BOOG MSN 2081647B | 1 | 2010-01-01 |  | In bedrijf |  |  |  | Nicole 56w 730 5600lm | 1 | 2023-10-17 |  | In bedrijf | [13 empty] | LED 3000K | 1 | 2023-10-17 |  | In bedrijf |  |  | LED DRIVER | 1 | 2023-10-17 |  | In bedrijf | [16 empty] | 340 - MAST 8,0 M ST DL BOOG MSN 2081647B |  |  | 1016102 | Aan | 8 | [8 empty] | Nicole 56w 730 5600lm |  | Innolumis | 1407732 | Aan | 50 | [5 empty] | 3000K | 11 |  | 5600 |  |  |  |  | LED 3000K |  |  | 1091131 | Aan | 2491 |  |  |  |  | LED DRIVER |  |  | 44123 | Aan | 204 | 20 | 1
SST207371 | 1016113 | 1016113 | 52.1796 | 5.2692 | 146928.023 | 465719.2509 | https://lmsapp.nl/qr/asset/report/6743c25a-9ceb-423b-897f-62ce25cd377f | 1 | Soest | Koningsweg |  | 3762EA |  |  |  | Gemeente Soest | 2025-01-16 | In bedrijf |  |  |  |  | Stedin | [10 empty] | 3A | [10 empty] | Openbare verlichting | [5 empty] | 340 - MAST 8,0 M ST DL BOOG MSN 2081647B | 1 | 2010-01-01 |  | In bedrijf |  |  |  | Nicole 56w 730 5600lm | 1 | 2023-10-17 |  | In bedrijf | [13 empty] | LED 3000K | 1 | 2023-10-17 |  | In bedrijf |  |  | LED DRIVER | 1 | 2023-10-17 |  | In bedrijf | [16 empty] | 340 - MAST 8,0 M ST DL BOOG MSN 2081647B |  |  | 1016102 | Aan | 8 | [8 empty] | Nicole 56w 730 5600lm |  | Innolumis | 1407732 | Aan | 50 | [5 empty] | 3000K | 11 |  | 5600 |  |  |  |  | LED 3000K |  |  | 1091131 | Aan | 2491 |  |  |  |  | LED DRIVER |  |  | 44123 | Aan | 204 | 20 | 1
SST207371 | 1016113 | 1016113 | 52.1796 | 5.2692 | 146928.023 | 465719.2509 | https://lmsapp.nl/qr/asset/report/6743c25a-9ceb-423b-897f-62ce25cd377f | 1 | Soest | Koningsweg |  | 3762EA |  |  |  | Gemeente Soest | 2025-01-16 | In bedrijf |  |  |  |  | Stedin | [10 empty] | 3A | [10 empty] | Openbare verlichting | [31 empty] | LED 3000K | 2 | 2023-10-17 |  | In bedrijf | [56 empty] | LED 3000K |  |  | 1091131 | Aan | 2491
SST207472 | 1016114 | 1016114 | 52.1778 | 5.2854 | 148036.096 | 465523.8108 | https://lmsapp.nl/qr/asset/report/c62276b2-7db3-413a-be9a-1e6def198271 | 25 | Soest | Wiardi Beckmanstraat |  | 3762GA |  |  |  | Gemeente Soest | 2025-01-16 | In bedrijf |  |  |  |  | Stedin | [21 empty] | Openbare verlichting | [5 empty] | 230 - MAST 6 M ST - EL UITL 5 GR | 1 | 2009-06-04 |  | In bedrijf |  |  |  | MINI Nicole 7320 24W Prog RAL 7035 WW 2850Lumen S | 1 | 2024-10-11 |  | In bedrijf | [13 empty] | LED IN: Innolumis mini-Nicole 730 24W | 1 | 2024-10-11 |  | In bedrijf |  |  | LED-DRIVER dim 3A | 1 | 2024-10-11 |  | In bedrijf | [16 empty] | 230 - MAST 6 M ST - EL UITL 5 GR |  |  | 173525 | Aan | 2220 | 6 | CILINDRISCH | STAAL | 6005 MOSGROEN | 40 | GESCHILDERD | NVT |  | MINI Nicole 7320 24W Prog RAL 7035 WW 2850Lumen S |  |  | 1432066 | Aan | 184 | [13 empty] | LED IN: Innolumis mini-Nicole 730 24W |  |  | 1008855 | Aan | 43 | 24 |  | LED |  | LED-DRIVER dim 3A |  | Signify | 1927342 | Aan | 837 | 20 | 1 | Xitanium Driver
SST207473 | 1016115 | 1016115 | 52.1775 | 5.285 | 148012.233 | 465488.569 | https://lmsapp.nl/qr/asset/report/41498d11-5d47-4cb0-a75a-4b2e95249a71 | 41 | Soest | Wiardi Beckmanstraat |  | 3762GA |  |  |  | Gemeente Soest | 2025-01-16 | In bedrijf |  |  |  |  | Stedin | [21 empty] | Openbare verlichting | [5 empty] | 230 - MAST 6 M ST - EL UITL 5 GR | 1 | 2009-06-04 |  | In bedrijf |  |  |  | 323212 - 2551 PLL 36W HF NV | 1 | 2009-06-04 |  | In bedrijf | [13 empty] | LAMP PLL 36W KL.830 | 1 | 2020-05-27 |  | In bedrijf | [23 empty] | 230 - MAST 6 M ST - EL UITL 5 GR |  |  | 173525 | Aan | 2220 | 6 | CILINDRISCH | STAAL | 6005 MOSGROEN | 40 | GESCHILDERD | NVT |  | 323212 - 2551 PLL 36W HF NV |  | INDAL | 173537 | Aan | 1087 | [5 empty] | NVT | 20 |  |  |  |  | 41 |  | LAMP PLL 36W KL.830 |  |  | 1008877 | Aan | 906 | 36 | 3000K | PLL
SST207474 | 1016116 | 1016116 | 52.1773 | 5.285 | 148010.008 | 465470.9851 | https://lmsapp.nl/qr/asset/report/a37f71ea-3471-41c8-aa7c-11fa62d7250d | 41 | Soest | Wiardi Beckmanstraat |  | 3762GA |  |  |  | Gemeente Soest | 2025-01-16 | In bedrijf |  |  |  |  | Stedin | [21 empty] | Openbare verlichting | [5 empty] | 230 - MAST 6 M ST - EL UITL 5 GR | 1 | 2009-06-04 |  | In bedrijf |  |  |  | 323212 - 2551 PLL 36W HF NV | 1 | 2009-06-04 |  | In bedrijf | [13 empty] | LAMP PLL 36W KL.830 | 1 | 2020-05-27 |  | In bedrijf | [23 empty] | 230 - MAST 6 M ST - EL UITL 5 GR |  |  | 173525 | Aan | 2220 | 6 | CILINDRISCH | STAAL | 6005 MOSGROEN | 40 | GESCHILDERD | NVT |  | 323212 - 2551 PLL 36W HF NV |  | INDAL | 173537 | Aan | 1087 | [5 empty] | NVT | 20 |  |  |  |  | 41 |  | LAMP PLL 36W KL.830 |  |  | 1008877 | Aan | 906 | 36 | 3000K | PLL
SST207475 | 1016117 | 1016117 | 52.1772 | 5.2847 | 147985.947 | 465451.2702 | https://lmsapp.nl/qr/asset/report/b5a69672-3cc5-4b8e-ad4d-e36a6b68b138 | 41 | Soest | Wiardi Beckmanstraat |  | 3762GA |  |  |  | Gemeente Soest | 2025-01-16 | In bedrijf |  |  |  |  | Stedin | [21 empty] | Openbare verlichting | [5 empty] | 230 - MAST 6 M ST - EL UITL 5 GR | 1 | 2009-06-04 |  | In bedrijf |  |  |  | 323212 - 2551 PLL 36W HF NV | 1 | 2009-06-04 |  | In bedrijf | [13 empty] | LAMP PLL 36W KL.830 | 1 | 2020-05-27 |  | In bedrijf | [23 empty] | 230 - MAST 6 M ST - EL UITL 5 GR |  |  | 173525 | Aan | 2220 | 6 | CILINDRISCH | STAAL | 6005 MOSGROEN | 40 | GESCHILDERD | NVT |  | 323212 - 2551 PLL 36W HF NV |  | INDAL | 173537 | Aan | 1087 | [5 empty] | NVT | 20 |  |  |  |  | 41 |  | LAMP PLL 36W KL.830 |  |  | 1008877 | Aan | 906 | 36 | 3000K | PLL
SST207476 | 1016118 | 1016118 | 52.177 | 5.2844 | 147971.289 | 465432.5101 | https://lmsapp.nl/qr/asset/report/92a9f3e0-357d-41ca-b7c0-cf198b752950 | 41 | Soest | Wiardi Beckmanstraat |  | 3762GA |  |  |  | Gemeente Soest | 2025-01-16 | In bedrijf |  |  |  |  | Stedin | [21 empty] | Openbare verlichting | [5 empty] | 230 - MAST 6 M ST - EL UITL 5 GR | 1 | 2009-06-04 |  | In bedrijf |  |  |  | 323212 - 2551 PLL 36W HF NV | 1 | 2009-06-04 |  | In bedrijf | [13 empty] | LAMP PLL 36W KL.830 | 1 | 2020-05-27 |  | In bedrijf | [23 empty] | 230 - MAST 6 M ST - EL UITL 5 GR |  |  | 173525 | Aan | 2220 | 6 | CILINDRISCH | STAAL | 6005 MOSGROEN | 40 | GESCHILDERD | NVT |  | 323212 - 2551 PLL 36W HF NV |  | INDAL | 173537 | Aan | 1087 | [5 empty] | NVT | 20 |  |  |  |  | 41 |  | LAMP PLL 36W KL.830 |  |  | 1008877 | Aan | 906 | 36 | 3000K | PLL
SST207477 | 1016119 | 1016119 | 52.1769 | 5.2841 | 147946.227 | 465426.3017 | https://lmsapp.nl/qr/asset/report/6b5ba6b2-757e-4249-b1a4-fa886b7db160 | 41 | Soest | Wiardi Beckmanstraat |  | 3762GA |  |  |  | Gemeente Soest | 2025-01-16 | In bedrijf |  |  |  |  | Stedin | [21 empty] | Openbare verlichting | [5 empty] | 230 - MAST 6 M ST - EL UITL 5 GR | 1 | 2009-06-04 |  | In bedrijf |  |  |  | 323212 - 2551 PLL 36W HF NV | 1 | 2009-06-04 |  | In bedrijf | [13 empty] | LAMP PLL 36W KL.830 | 1 | 2020-05-27 |  | In bedrijf | [23 empty] | 230 - MAST 6 M ST - EL UITL 5 GR |  |  | 173525 | Aan | 2220 | 6 | CILINDRISCH | STAAL | 6005 MOSGROEN | 40 | GESCHILDERD | NVT |  | 323212 - 2551 PLL 36W HF NV |  | INDAL | 173537 | Aan | 1087 | [5 empty] | NVT | 20 |  |  |  |  | 41 |  | LAMP PLL 36W KL.830 |  |  | 1008877 | Aan | 906 | 36 | 3000K | PLL
SST207478 | 1016120 | 1016120 | 52.1764 | 5.2828 | 147858.442 | 465368.2843 | https://lmsapp.nl/qr/asset/report/ff02b182-f3ac-404f-9af4-aaf817a358e3 | 41 | Soest | Wiardi Beckmanstraat |  | 3762GA |  |  |  | Gemeente Soest | 2025-01-16 | In bedrijf |  |  |  |  | Stedin | [21 empty] | Openbare verlichting | [5 empty] | 230 - MAST 6 M ST - EL UITL 5 GR | 1 | 2009-06-04 |  | In bedrijf |  |  |  | 323212 - 2551 PLL 36W HF NV | 1 | 2009-06-04 |  | In bedrijf | [13 empty] | LAMP PLL 36W KL.830 | 1 | 2025-07-29 |  | In bedrijf |  |  | EVSA HF-P 2 22-42 PL-T/C/L/TL5C EII | 1 | 2025-07-29 |  | In bedrijf | [16 empty] | 230 - MAST 6 M ST - EL UITL 5 GR |  |  | 173525 | Aan | 2220 | 6 | CILINDRISCH | STAAL | 6005 MOSGROEN | 40 | GESCHILDERD | NVT |  | 323212 - 2551 PLL 36W HF NV |  | INDAL | 173537 | Aan | 1087 | [5 empty] | NVT | 20 |  |  |  |  | 41 |  | LAMP PLL 36W KL.830 |  |  | 1008877 | Aan | 906 | 36 | 3000K | PLL |  | EVSA HF-P 2 22-42 PL-T/C/L/TL5C EII |  |  | 971631 | Aan | 47
SST207479 | 1016121 | 1016121 | 52.1762 | 5.2826 | 147841.619 | 465339.1471 | https://lmsapp.nl/qr/asset/report/fd914d86-73c3-4b56-a515-00ecc9833975 | 41 | Soest | Wiardi Beckmanstraat |  | 3762GA |  |  |  | Gemeente Soest | 2025-01-16 | In bedrijf |  |  |  |  | Stedin | [21 empty] | Openbare verlichting | [5 empty] | 230 - MAST 6 M ST - EL UITL 5 GR | 1 | 2009-06-04 |  | In bedrijf |  |  |  | 323212 - 2551 PLL 36W HF NV | 1 | 2009-06-04 |  | In bedrijf | [13 empty] | LAMP PLL 36W KL.830 | 1 | 2020-05-27 |  | In bedrijf | [23 empty] | 230 - MAST 6 M ST - EL UITL 5 GR |  |  | 173525 | Aan | 2220 | 6 | CILINDRISCH | STAAL | 6005 MOSGROEN | 40 | GESCHILDERD | NVT |  | 323212 - 2551 PLL 36W HF NV |  | INDAL | 173537 | Aan | 1087 | [5 empty] | NVT | 20 |  |  |  |  | 41 |  | LAMP PLL 36W KL.830 |  |  | 1008877 | Aan | 906 | 36 | 3000K | PLL
SST207480 | 1016122 | 1016122 | 52.1757 | 5.2822 | 147819.259 | 465284.8228 | https://lmsapp.nl/qr/asset/report/09be6c19-4496-4d1f-9d67-405240ebb875 | 41 | Soest | Wiardi Beckmanstraat |  | 3762GA |  |  |  | Gemeente Soest | 2025-01-16 | In bedrijf |  |  |  |  | Stedin | [21 empty] | Openbare verlichting | [5 empty] | 230 - MAST 6 M ST - EL UITL 5 GR | 1 | 2009-06-04 |  | In bedrijf |  |  |  | 323212 - 2551 PLL 36W HF NV | 1 | 2009-06-04 |  | In bedrijf | [13 empty] | LAMP PLL 36W KL.830 | 1 | 2020-05-27 |  | In bedrijf | [23 empty] | 230 - MAST 6 M ST - EL UITL 5 GR |  |  | 173525 | Aan | 2220 | 6 | CILINDRISCH | STAAL | 6005 MOSGROEN | 40 | GESCHILDERD | NVT |  | 323212 - 2551 PLL 36W HF NV |  | INDAL | 173537 | Aan | 1087 | [5 empty] | NVT | 20 |  |  |  |  | 41 |  | LAMP PLL 36W KL.830 |  |  | 1008877 | Aan | 906 | 36 | 3000K | PLL
SST207481 | 1016123 | 1016123 | 52.1755 | 5.2821 | 147809.547 | 465261.4999 | https://lmsapp.nl/qr/asset/report/7bc4cdcd-4b50-424a-9ff1-171eb20943c5 | 41 | Soest | Wiardi Beckmanstraat |  | 3762GA |  |  |  | Gemeente Soest | 2025-01-16 | In bedrijf |  |  |  |  | Stedin | [21 empty] | Openbare verlichting | [5 empty] | 230 - MAST 6 M ST - EL UITL 5 GR | 1 | 2009-06-04 |  | In bedrijf |  |  |  | 323212 - 2551 PLL 36W HF NV | 1 | 2009-06-04 |  | In bedrijf | [13 empty] | LAMP PLL 36W KL.830 | 1 | 2020-05-27 |  | In bedrijf | [23 empty] | 230 - MAST 6 M ST - EL UITL 5 GR |  |  | 173525 | Aan | 2220 | 6 | CILINDRISCH | STAAL | 6005 MOSGROEN | 40 | GESCHILDERD | NVT |  | 323212 - 2551 PLL 36W HF NV |  | INDAL | 173537 | Aan | 1087 | [5 empty] | NVT | 20 |  |  |  |  | 41 |  | LAMP PLL 36W KL.830 |  |  | 1008877 | Aan | 906 | 36 | 3000K | PLL
SST207482 | 1016124 | 1016124 | 52.1752 | 5.2819 | 147796.453 | 465235.1378 | https://lmsapp.nl/qr/asset/report/3d7d1f64-b52e-40d0-9dd5-5173e8789f4e | 41 | Soest | Wiardi Beckmanstraat |  | 3762GA |  |  |  | Gemeente Soest | 2025-01-16 | In bedrijf |  |  |  |  | Stedin | [21 empty] | Openbare verlichting | [5 empty] | 230 - MAST 6 M ST - EL UITL 5 GR | 1 | 2009-06-04 |  | In bedrijf |  |  |  | 323212 - 2551 PLL 36W HF NV | 1 | 2009-06-04 |  | In bedrijf | [13 empty] | LAMP PLL 36W KL.830 | 1 | 2020-05-27 |  | In bedrijf | [23 empty] | 230 - MAST 6 M ST - EL UITL 5 GR |  |  | 173525 | Aan | 2220 | 6 | CILINDRISCH | STAAL | 6005 MOSGROEN | 40 | GESCHILDERD | NVT |  | 323212 - 2551 PLL 36W HF NV |  | INDAL | 173537 | Aan | 1087 | [5 empty] | NVT | 20 |  |  |  |  | 41 |  | LAMP PLL 36W KL.830 |  |  | 1008877 | Aan | 906 | 36 | 3000K | PLL
SST207483 | 1016125 | 1016125 | 52.1773 | 5.2847 | 147988.129 | 465467.222 | https://lmsapp.nl/qr/asset/report/8f04a291-8e12-4aa7-ac46-8164c0639a2f | 1 | Soest | Wiardi Beckmanstraat |  | 3762GA |  |  |  | Gemeente Soest | 2025-01-16 | In bedrijf |  |  |  |  | Stedin | [10 empty] | 3A | [10 empty] | Openbare verlichting | [5 empty] | 219 - MAST 4,0m ST CONISCH OPZ 60MM PC | 1 | 2022-09-27 |  | In bedrijf |  |  |  | Lightwell Friso Kramer LW-FKD opaal 1800LM 16A 830 | 1 | 2022-09-27 |  | In bedrijf | [20 empty] | LEDDRIVER | 1 | 2022-09-27 |  | In bedrijf | [16 empty] | 219 - MAST 4,0m ST CONISCH OPZ 60MM PC |  |  | 641174 | Aan | 2579 |  |  |  | Thermisch verzinkt | 40 |  |  |  | Lightwell Friso Kramer LW-FKD opaal 1800LM 16A 830 |  | Lightwell | 1008981 | Aan | 679 | [23 empty] | LEDDRIVER |  |  | 78381 | Aan | 4472 | 20 | 1
SST207484 | 1016126 | 1016126 | 52.1774 | 5.2845 | 147976.488 | 465475.7387 | https://lmsapp.nl/qr/asset/report/0e5a4fc4-fe73-4b48-9c22-d19293481c29 | 27 | Soest | Wiardi Beckmanstraat |  | 3762GA |  |  |  | Gemeente Soest | 2025-01-16 | In bedrijf |  |  |  |  | Stedin | [21 empty] | Openbare verlichting | [5 empty] | 219 - MAST 4,0m ST CONISCH OPZ 60MM PC | 1 | 2009-06-05 |  | In bedrijf |  |  |  | 320112 - CPS 200 PLL 24W HF NV | 1 | 2009-06-05 |  | In bedrijf | [13 empty] | LAMP PLL 24W KL830 | 1 | 2020-04-29 |  | In bedrijf | [23 empty] | 219 - MAST 4,0m ST CONISCH OPZ 60MM PC |  |  | 641174 | Aan | 2579 |  |  |  | Thermisch verzinkt | 40 |  |  |  | 320112 - CPS 200 PLL 24W HF NV |  | Philips | 174650 | Aan | 890 | [5 empty] | NVT | 20 |  |  |  |  | 27 |  | LAMP PLL 24W KL830 |  |  | 1008859 | Aan | 772 | 24
SST207485 | 1016127 | 1016127 | 52.1776 | 5.2846 | 147983.885 | 465496.1892 | https://lmsapp.nl/qr/asset/report/7ecff370-8300-458e-a668-e06e7c86a4de | 27 | Soest | Wiardi Beckmanstraat |  | 3762GA |  |  |  | Gemeente Soest | 2025-01-16 | In bedrijf |  |  |  |  | Stedin | [21 empty] | Openbare verlichting | [5 empty] | 219 - MAST 4,0m ST CONISCH OPZ 60MM PC | 1 | 2009-06-05 |  | In bedrijf |  |  |  | 320112 - CPS 200 PLL 24W HF NV | 1 | 2009-06-05 |  | In bedrijf | [13 empty] | LAMP PLL 24W KL830 | 1 | 2020-04-29 |  | In bedrijf | [23 empty] | 219 - MAST 4,0m ST CONISCH OPZ 60MM PC |  |  | 641174 | Aan | 2579 |  |  |  | Thermisch verzinkt | 40 |  |  |  | 320112 - CPS 200 PLL 24W HF NV |  | Philips | 174650 | Aan | 890 | [5 empty] | NVT | 20 |  |  |  |  | 27 |  | LAMP PLL 24W KL830 |  |  | 1008859 | Aan | 772 | 24
SST207486 | 1016128 | 1016128 | 52.1777 | 5.2844 | 147966.368 | 465511.0862 | https://lmsapp.nl/qr/asset/report/8206a53e-cc71-4328-bc7c-d525bb800ef0 | 27 | Soest | Wiardi Beckmanstraat |  | 3762GA |  |  |  | Gemeente Soest | 2025-01-16 | In bedrijf |  |  |  |  | Stedin | [21 empty] | Openbare verlichting | [5 empty] | 219 - MAST 4,0m ST CONISCH OPZ 60MM PC | 1 | 2009-06-05 |  | In bedrijf |  |  |  | 320112 - CPS 200 PLL 24W HF NV | 1 | 2009-06-05 |  | In bedrijf | [13 empty] | LAMP PH PLL 24W 830 2G11 4P | 1 | 2020-11-17 |  | In bedrijf | [23 empty] | 219 - MAST 4,0m ST CONISCH OPZ 60MM PC |  |  | 641174 | Aan | 2579 |  |  |  | Thermisch verzinkt | 40 |  |  |  | 320112 - CPS 200 PLL 24W HF NV |  | Philips | 174650 | Aan | 890 | [5 empty] | NVT | 20 |  |  |  |  | 27 |  | LAMP PH PLL 24W 830 2G11 4P |  |  | 36090 | Aan | 358 | 24 |  | PLL | 2
SST207487 | 1016129 | 1016129 | 52.1777 | 5.2842 | 147951.728 | 465512.8315 | https://lmsapp.nl/qr/asset/report/04c1a35e-91bf-4a2d-946f-a5795cc7ad54 | 27 | Soest | Wiardi Beckmanstraat |  | 3762GA |  |  |  | Gemeente Soest | 2025-01-16 | In bedrijf |  |  |  |  | Stedin | [21 empty] | Openbare verlichting | [5 empty] | 219 - MAST 4,0m ST CONISCH OPZ 60MM PC | 1 | 2009-06-05 |  | In bedrijf |  |  |  | 320112 - CPS 200 PLL 24W HF NV | 1 | 2009-06-05 |  | In bedrijf | [13 empty] | LAMP PLL 24W KL830 | 1 | 2020-04-29 |  | In bedrijf | [23 empty] | 219 - MAST 4,0m ST CONISCH OPZ 60MM PC |  |  | 641174 | Aan | 2579 |  |  |  | Thermisch verzinkt | 40 |  |  |  | 320112 - CPS 200 PLL 24W HF NV |  | Philips | 174650 | Aan | 890 | [5 empty] | NVT | 20 |  |  |  |  | 27 |  | LAMP PLL 24W KL830 |  |  | 1008859 | Aan | 772 | 24
SST207488 | 1016130 | 1016130 | 52.1778 | 5.2845 | 147978.068 | 465527.9557 | https://lmsapp.nl/qr/asset/report/37623746-b332-4a1d-b092-23eb838040af | 27 | Soest | Wiardi Beckmanstraat |  | 3762GA |  |  |  | Gemeente Soest | 2025-01-16 | In bedrijf |  |  |  |  | Stedin | [21 empty] | Openbare verlichting | [5 empty] | 219 - MAST 4,0m ST CONISCH OPZ 60MM PC | 1 | 2009-06-08 |  | In bedrijf |  |  |  | 320112 - CPS 200 PLL 24W HF NV | 1 | 2009-06-08 |  | In bedrijf | [13 empty] | LAMP PLL 24W KL830 | 1 | 2020-04-29 |  | In bedrijf | [23 empty] | 219 - MAST 4,0m ST CONISCH OPZ 60MM PC |  |  | 641174 | Aan | 2579 |  |  |  | Thermisch verzinkt | 40 |  |  |  | 320112 - CPS 200 PLL 24W HF NV |  | Philips | 174650 | Aan | 890 | [5 empty] | NVT | 20 |  |  |  |  | 27 |  | LAMP PLL 24W KL830 |  |  | 1008859 | Aan | 772 | 24
SST207489 | 1016131 | 1016131 | 52.1778 | 5.2849 | 148001.357 | 465517.5366 | https://lmsapp.nl/qr/asset/report/18331e27-bf95-4c4f-93f5-d80367f41e34 | 27 | Soest | Wiardi Beckmanstraat |  | 3762GA |  |  |  | Gemeente Soest | 2025-01-16 | In bedrijf |  |  |  |  | Stedin | [21 empty] | Openbare verlichting | [5 empty] | 219 - MAST 4,0m ST CONISCH OPZ 60MM PC | 1 | 2009-06-05 |  | In bedrijf |  |  |  | 320112 - CPS 200 PLL 24W HF NV | 1 | 2009-06-08 |  | In bedrijf | [13 empty] | LAMP PLL 24W KL830 | 1 | 2020-04-29 |  | In bedrijf | [23 empty] | 219 - MAST 4,0m ST CONISCH OPZ 60MM PC |  |  | 641174 | Aan | 2579 |  |  |  | Thermisch verzinkt | 40 |  |  |  | 320112 - CPS 200 PLL 24W HF NV |  | Philips | 174650 | Aan | 890 | [5 empty] | NVT | 20 |  |  |  |  | 27 |  | LAMP PLL 24W KL830 |  |  | 1008859 | Aan | 772 | 24
SST207490 | 1016132 | 1016132 | 52.1776 | 5.2839 | 147935.613 | 465502.5972 | https://lmsapp.nl/qr/asset/report/cea1e988-e8d2-4f4e-ad1e-c5d809bfa71c | 27 | Soest | Wiardi Beckmanstraat |  | 3762GA |  |  |  | Gemeente Soest | 2025-01-16 | In bedrijf |  |  |  |  | Stedin | [21 empty] | Openbare verlichting | [5 empty] | 219 - MAST 4,0m ST CONISCH OPZ 60MM PC | 1 | 2009-06-08 |  | In bedrijf |  |  |  | 320112 - CPS 200 PLL 24W HF NV | 1 | 2009-06-08 |  | In bedrijf | [13 empty] | LAMP PLL 24W KL830 | 1 | 2020-04-29 |  | In bedrijf | [23 empty] | 219 - MAST 4,0m ST CONISCH OPZ 60MM PC |  |  | 641174 | Aan | 2579 |  |  |  | Thermisch verzinkt | 40 |  |  |  | 320112 - CPS 200 PLL 24W HF NV |  | Philips | 174650 | Aan | 890 | [5 empty] | NVT | 20 |  |  |  |  | 27 |  | LAMP PLL 24W KL830 |  |  | 1008859 | Aan | 772 | 24
SST207491 | 1016133 | 1016133 | 52.1775 | 5.2836 | 147912.569 | 465491.3983 | https://lmsapp.nl/qr/asset/report/809001c4-a876-4a77-ab25-fb3f39c965ab | 27 | Soest | Wiardi Beckmanstraat |  | 3762GA |  |  |  | Gemeente Soest | 2025-01-16 | In bedrijf |  |  |  |  | Stedin | [21 empty] | Openbare verlichting | [5 empty] | 219 - MAST 4,0m ST CONISCH OPZ 60MM PC | 1 | 2009-06-08 |  | In bedrijf |  |  |  | 320112 - CPS 200 PLL 24W HF NV | 1 | 2009-06-08 |  | In bedrijf | [13 empty] | LAMP PLL 24W KL830 | 1 | 2020-04-29 |  | In bedrijf | [23 empty] | 219 - MAST 4,0m ST CONISCH OPZ 60MM PC |  |  | 641174 | Aan | 2579 |  |  |  | Thermisch verzinkt | 40 |  |  |  | 320112 - CPS 200 PLL 24W HF NV |  | Philips | 174650 | Aan | 890 | [5 empty] | NVT | 20 |  |  |  |  | 27 |  | LAMP PLL 24W KL830 |  |  | 1008859 | Aan | 772 | 24
SST207492 | 1016134 | 1016134 | 52.1775 | 5.284 | 147940.643 | 465483.619 | https://lmsapp.nl/qr/asset/report/c45f1df7-24a7-4073-b265-72ed06934115 | 27 | Soest | Wiardi Beckmanstraat |  | 3762GA |  |  |  | Gemeente Soest | 2025-01-16 | In bedrijf |  |  |  |  | Stedin | [21 empty] | Openbare verlichting | [5 empty] | 219 - MAST 4,0m ST CONISCH OPZ 60MM PC | 1 | 2009-06-08 |  | In bedrijf |  |  |  | 320112 - CPS 200 PLL 24W HF NV | 1 | 2009-06-08 |  | In bedrijf | [13 empty] | LAMP PLL 24W KL830 | 1 | 2020-04-29 |  | In bedrijf | [23 empty] | 219 - MAST 4,0m ST CONISCH OPZ 60MM PC |  |  | 641174 | Aan | 2579 |  |  |  | Thermisch verzinkt | 40 |  |  |  | 320112 - CPS 200 PLL 24W HF NV |  | Philips | 174650 | Aan | 890 | [5 empty] | NVT | 20 |  |  |  |  | 27 |  | LAMP PLL 24W KL830 |  |  | 1008859 | Aan | 772 | 24
SST207493 | 1016135 | 1016135 | 52.1773 | 5.284 | 147941.667 | 465463.4359 | https://lmsapp.nl/qr/asset/report/1fd41a36-d757-4776-912f-cc799a37f147 | 27 | Soest | Wiardi Beckmanstraat |  | 3762GA |  |  |  | Gemeente Soest | 2025-01-16 | In bedrijf |  |  |  |  | Stedin | [21 empty] | Openbare verlichting | [5 empty] | 219 - MAST 4,0m ST CONISCH OPZ 60MM PC | 1 | 2009-06-08 |  | In bedrijf |  |  |  | 320112 - CPS 200 PLL 24W HF NV | 1 | 2009-06-08 |  | In bedrijf | [13 empty] | LAMP PLL 24W KL830 | 1 | 2023-01-27 |  | In bedrijf |  |  | EVSA HF-P 2 22-42 PL-T/C/L/TL5C EII | 1 | 2023-01-27 |  | In bedrijf | [16 empty] | 219 - MAST 4,0m ST CONISCH OPZ 60MM PC |  |  | 641174 | Aan | 2579 |  |  |  | Thermisch verzinkt | 40 |  |  |  | 320112 - CPS 200 PLL 24W HF NV |  | Philips | 174650 | Aan | 890 | [5 empty] | NVT | 20 |  |  |  |  | 27 |  | LAMP PLL 24W KL830 |  |  | 1008859 | Aan | 772 | 24 |  |  |  | EVSA HF-P 2 22-42 PL-T/C/L/TL5C EII |  |  | 971631 | Aan | 47
SST207494 | 1016136 | 1016136 | 52.1771 | 5.2841 | 147950.532 | 465448.9583 | https://lmsapp.nl/qr/asset/report/084cb189-ccd3-4155-b2e4-cfa3ecbb4fbf | 27 | Soest | Wiardi Beckmanstraat |  | 3762GA |  |  |  | Gemeente Soest | 2025-01-16 | In bedrijf |  |  |  |  | Stedin | [21 empty] | Openbare verlichting | [5 empty] | 219 - MAST 4,0m ST CONISCH OPZ 60MM PC | 1 | 2009-06-09 |  | In bedrijf |  |  |  | 320112 - CPS 200 PLL 24W HF NV | 1 | 2009-06-09 |  | In bedrijf | [13 empty] | LAMP PLL 24W KL830 | 1 | 2020-04-29 |  | In bedrijf | [23 empty] | 219 - MAST 4,0m ST CONISCH OPZ 60MM PC |  |  | 641174 | Aan | 2579 |  |  |  | Thermisch verzinkt | 40 |  |  |  | 320112 - CPS 200 PLL 24W HF NV |  | Philips | 174650 | Aan | 890 | [5 empty] | NVT | 20 |  |  |  |  | 27 |  | LAMP PLL 24W KL830 |  |  | 1008859 | Aan | 772 | 24
SST207495 | 1016137 | 1016137 | 52.1774 | 5.2834 | 147898.787 | 465478.6452 | https://lmsapp.nl/qr/asset/report/5c75138f-a341-4a04-9783-54c9a1567673 | 1 | Soest | Wiardi Beckmanstraat |  | 3762GA |  |  |  | Gemeente Soest | 2025-01-16 | In bedrijf |  |  |  |  | Stedin | [10 empty] | 3A | [10 empty] | Openbare verlichting | [5 empty] | 219 - MAST 4,0m ST CONISCH OPZ 60MM PC | 1 | 2009-06-09 |  | In bedrijf |  |  |  | Lightwell Friso Kramer LW-FKD opaal 1800LM 16A 830 | 1 | 2023-05-15 |  | In bedrijf | [20 empty] | LEDDRIVER | 1 | 2023-05-15 |  | In bedrijf | [16 empty] | 219 - MAST 4,0m ST CONISCH OPZ 60MM PC |  |  | 641174 | Aan | 2579 |  |  |  | Thermisch verzinkt | 40 |  |  |  | Lightwell Friso Kramer LW-FKD opaal 1800LM 16A 830 |  | Lightwell | 1008981 | Aan | 679 | [23 empty] | LEDDRIVER |  |  | 78381 | Aan | 4472 | 20 | 1
SST207496 | 1016138 | 1016138 | 52.177 | 5.2833 | 147896.264 | 465435.8245 | https://lmsapp.nl/qr/asset/report/d1d6df5a-cea5-4987-9ff3-39933ddaf621 | 27 | Soest | Wiardi Beckmanstraat |  | 3762GA |  |  |  | Gemeente Soest | 2025-01-16 | In bedrijf |  |  |  |  | Stedin | [21 empty] | Openbare verlichting | [5 empty] | 219 - MAST 4,0m ST CONISCH OPZ 60MM PC | 1 | 2009-06-09 |  | In bedrijf |  |  |  | 320112 - CPS 200 PLL 24W HF NV | 1 | 2009-06-09 |  | In bedrijf | [13 empty] | LAMP PLL 24W KL830 | 1 | 2020-04-29 |  | In bedrijf | [23 empty] | 219 - MAST 4,0m ST CONISCH OPZ 60MM PC |  |  | 641174 | Aan | 2579 |  |  |  | Thermisch verzinkt | 40 |  |  |  | 320112 - CPS 200 PLL 24W HF NV |  | Philips | 174650 | Aan | 890 | [5 empty] | NVT | 20 |  |  |  |  | 27 |  | LAMP PLL 24W KL830 |  |  | 1008859 | Aan | 772 | 24
SST207497 | 1016139 | 1016139 | 52.1768 | 5.2831 | 147879.997 | 465412.4151 | https://lmsapp.nl/qr/asset/report/259f5225-1d9d-44ac-ba6a-c76a6bb5a554 | 27 | Soest | Wiardi Beckmanstraat |  | 3762GA |  |  |  | Gemeente Soest | 2025-01-16 | In bedrijf |  |  |  |  | Stedin | [21 empty] | Openbare verlichting | [5 empty] | 219 - MAST 4,0m ST CONISCH OPZ 60MM PC | 1 | 2009-06-09 |  | In bedrijf |  |  |  | 320112 - CPS 200 PLL 24W HF NV | 1 | 2009-06-09 |  | In bedrijf | [13 empty] | LAMP PLL 24W KL830 | 1 | 2020-04-29 |  | In bedrijf | [23 empty] | 219 - MAST 4,0m ST CONISCH OPZ 60MM PC |  |  | 641174 | Aan | 2579 |  |  |  | Thermisch verzinkt | 40 |  |  |  | 320112 - CPS 200 PLL 24W HF NV |  | Philips | 174650 | Aan | 890 | [5 empty] | NVT | 20 |  |  |  |  | 27 |  | LAMP PLL 24W KL830 |  |  | 1008859 | Aan | 772 | 24
SST207498 | 1016140 | 1016140 | 52.1768 | 5.2829 | 147865.198 | 465406.5862 | https://lmsapp.nl/qr/asset/report/ed1393a8-dd7f-4f57-be8b-9bf613d8464e | 27 | Soest | Wiardi Beckmanstraat |  | 3762GA |  |  |  | Gemeente Soest | 2025-01-16 | In bedrijf |  |  |  |  | Stedin | [21 empty] | Openbare verlichting | [5 empty] | 219 - MAST 4,0m ST CONISCH OPZ 60MM PC | 1 | 2009-06-09 |  | In bedrijf |  |  |  | 320112 - CPS 200 PLL 24W HF NV | 1 | 2009-06-09 |  | In bedrijf | [13 empty] | LAMP PLL 24W KL830 | 1 | 2020-04-29 |  | In bedrijf | [23 empty] | 219 - MAST 4,0m ST CONISCH OPZ 60MM PC |  |  | 641174 | Aan | 2579 |  |  |  | Thermisch verzinkt | 40 |  |  |  | 320112 - CPS 200 PLL 24W HF NV |  | Philips | 174650 | Aan | 890 | [5 empty] | NVT | 20 |  |  |  |  | 27 |  | LAMP PLL 24W KL830 |  |  | 1008859 | Aan | 772 | 24
SST207499 | 1016141 | 1016141 | 52.1771 | 5.2839 | 147932.166 | 465448.7151 | https://lmsapp.nl/qr/asset/report/2998a65f-d71c-4485-a6db-a8ddbb365bc6 | 82 | Soest | Wiardi Beckmanstraat |  | 3762GA |  |  |  | Gemeente Soest | 2025-01-16 | In bedrijf |  |  |  |  | Stedin | [21 empty] | Openbare verlichting | [5 empty] | 228 - MAST 4,7 M ST VERL (6,0 M) | 1 | 2009-06-15 |  | In bedrijf |  |  |  | 323212 - 2551 PLL 36W HF NV | 1 | 2009-06-15 |  | In bedrijf | [13 empty] | LAMP PLL 36W KL.830 | 1 | 2020-04-29 |  | In bedrijf | [23 empty] | 228 - MAST 4,7 M ST VERL (6,0 M) |  |  | 173989 | Aan | 104 | 6 | CILINDRISCH | STAAL | 6005 MOSGROEN | 40 | GESCHILDERD | NVT |  | 323212 - 2551 PLL 36W HF NV |  | INDAL | 173537 | Aan | 1087 | [5 empty] | NVT | 20 |  |  |  |  | 41 |  | LAMP PLL 36W KL.830 |  |  | 1008877 | Aan | 906 | 36 | 3000K | PLL
SST207499 | 1016141 | 1016141 | 52.1771 | 5.2839 | 147932.166 | 465448.7151 | https://lmsapp.nl/qr/asset/report/2998a65f-d71c-4485-a6db-a8ddbb365bc6 | 82 | Soest | Wiardi Beckmanstraat |  | 3762GA |  |  |  | Gemeente Soest | 2025-01-16 | In bedrijf |  |  |  |  | Stedin | [21 empty] | Openbare verlichting | [13 empty] | 323212 - 2551 PLL 36W HF NV | 2 | 2009-06-15 |  | In bedrijf | [13 empty] | LAMP PLL 36W KL.830 | 2 | 2020-04-29 |  | In bedrijf | [37 empty] | 323212 - 2551 PLL 36W HF NV |  | INDAL | 173537 | Aan | 1087 | [5 empty] | NVT | 20 |  |  |  |  | 41 |  | LAMP PLL 36W KL.830 |  |  | 1008877 | Aan | 906 | 36 | 3000K | PLL
SST207500 | 1016142 | 1016142 | 52.177 | 5.2831 | 147882.587 | 465428.1592 | https://lmsapp.nl/qr/asset/report/63ea8f5e-89c4-47c3-82ac-7ab40cb29eaf | 82 | Soest | Wiardi Beckmanstraat |  | 3762GA |  |  |  | Gemeente Soest | 2025-01-16 | In bedrijf |  |  |  |  | Stedin | [21 empty] | Openbare verlichting | [5 empty] | 228 - MAST 4,7 M ST VERL (6,0 M) | 1 | 2009-06-15 |  | In bedrijf |  |  |  | 323212 - 2551 PLL 36W HF NV | 2 | 2009-06-15 |  | In bedrijf | [13 empty] | LAMP PLL 36W KL.830 | 2 | 2020-04-29 |  | In bedrijf | [23 empty] | 228 - MAST 4,7 M ST VERL (6,0 M) |  |  | 173989 | Aan | 104 | 6 | CILINDRISCH | STAAL | 6005 MOSGROEN | 40 | GESCHILDERD | NVT |  | 323212 - 2551 PLL 36W HF NV |  | INDAL | 173537 | Aan | 1087 | [5 empty] | NVT | 20 |  |  |  |  | 41 |  | LAMP PLL 36W KL.830 |  |  | 1008877 | Aan | 906 | 36 | 3000K | PLL
SST207500 | 1016142 | 1016142 | 52.177 | 5.2831 | 147882.587 | 465428.1592 | https://lmsapp.nl/qr/asset/report/63ea8f5e-89c4-47c3-82ac-7ab40cb29eaf | 82 | Soest | Wiardi Beckmanstraat |  | 3762GA |  |  |  | Gemeente Soest | 2025-01-16 | In bedrijf |  |  |  |  | Stedin | [21 empty] | Openbare verlichting | [13 empty] | 323212 - 2551 PLL 36W HF NV | 1 | 2009-06-15 |  | In bedrijf | [13 empty] | LAMP PLL 36W KL.830 | 1 | 2020-04-29 |  | In bedrijf | [37 empty] | 323212 - 2551 PLL 36W HF NV |  | INDAL | 173537 | Aan | 1087 | [5 empty] | NVT | 20 |  |  |  |  | 41 |  | LAMP PLL 36W KL.830 |  |  | 1008877 | Aan | 906 | 36 | 3000K | PLL
SST207501 | 1016143 | 1016143 | 52.1771 | 5.283 | 147869.668 | 465448.6998 | https://lmsapp.nl/qr/asset/report/0a02acff-7711-4536-996e-ec19aa94a906 | 41 | Soest | Wiardi Beckmanstraat |  | 3762GA |  |  |  | Gemeente Soest | 2025-01-16 | In bedrijf |  |  |  |  | Stedin | [21 empty] | Openbare verlichting | [5 empty] | 230 - MAST 6 M ST - EL UITL 5 GR | 1 | 2009-06-15 |  | In bedrijf |  |  |  | 323212 - 2551 PLL 36W HF NV | 1 | 2009-06-15 |  | In bedrijf | [13 empty] | LAMP PLL 36W KL.830 | 1 | 2023-11-27 |  | In bedrijf |  |  | EVSA HF-P 2 22-42 PL-T/C/L/TL5C EII | 1 | 2023-11-27 |  | In bedrijf | [16 empty] | 230 - MAST 6 M ST - EL UITL 5 GR |  |  | 173525 | Aan | 2220 | 6 | CILINDRISCH | STAAL | 6005 MOSGROEN | 40 | GESCHILDERD | NVT |  | 323212 - 2551 PLL 36W HF NV |  | INDAL | 173537 | Aan | 1087 | [5 empty] | NVT | 20 |  |  |  |  | 41 |  | LAMP PLL 36W KL.830 |  |  | 1008877 | Aan | 906 | 36 | 3000K | PLL |  | EVSA HF-P 2 22-42 PL-T/C/L/TL5C EII |  |  | 971631 | Aan | 47
SST207502 | 1016144 | 1016144 | 52.1767 | 5.2826 | 147844.849 | 465397.6167 | https://lmsapp.nl/qr/asset/report/a26f0839-073d-43ec-a082-85c6815e5de2 | 27 | Soest | Wiardi Beckmanstraat |  | 3762GA |  |  |  | Gemeente Soest | 2025-01-16 | In bedrijf |  |  |  |  | Stedin | [21 empty] | Openbare verlichting | [5 empty] | 219 - MAST 4,0m ST CONISCH OPZ 60MM PC | 1 | 2009-06-15 |  | In bedrijf |  |  |  | 320112 - CPS 200 PLL 24W HF NV | 1 | 2009-06-15 |  | In bedrijf | [13 empty] | LAMP PLL 24W KL830 | 1 | 2020-04-29 |  | In bedrijf | [23 empty] | 219 - MAST 4,0m ST CONISCH OPZ 60MM PC |  |  | 641174 | Aan | 2579 |  |  |  | Thermisch verzinkt | 40 |  |  |  | 320112 - CPS 200 PLL 24W HF NV |  | Philips | 174650 | Aan | 890 | [5 empty] | NVT | 20 |  |  |  |  | 27 |  | LAMP PLL 24W KL830 |  |  | 1008859 | Aan | 772 | 24
SST207503 | 1016145 | 1016145 | 52.1766 | 5.2823 | 147825.215 | 465388.012 | https://lmsapp.nl/qr/asset/report/dc70d582-9587-4eb2-a0b2-12daeedae23c | 27 | Soest | Wiardi Beckmanstraat |  | 3762GA |  |  |  | Gemeente Soest | 2025-01-16 | In bedrijf |  |  |  |  | Stedin | [21 empty] | Openbare verlichting | [5 empty] | 219 - MAST 4,0m ST CONISCH OPZ 60MM PC | 1 | 2009-06-15 |  | In bedrijf |  |  |  | 320112 - CPS 200 PLL 24W HF NV | 1 | 2009-06-15 |  | In bedrijf | [13 empty] | LAMP PLL 24W KL830 | 1 | 2020-04-29 |  | In bedrijf | [23 empty] | 219 - MAST 4,0m ST CONISCH OPZ 60MM PC |  |  | 641174 | Aan | 2579 |  |  |  | Thermisch verzinkt | 40 |  |  |  | 320112 - CPS 200 PLL 24W HF NV |  | Philips | 174650 | Aan | 890 | [5 empty] | NVT | 20 |  |  |  |  | 27 |  | LAMP PLL 24W KL830 |  |  | 1008859 | Aan | 772 | 24
SST207504 | 1016146 | 1016146 | 52.1765 | 5.2822 | 147820.496 | 465376.9172 | https://lmsapp.nl/qr/asset/report/340450cb-c654-4e94-a71d-0a10d8ede38e | 27 | Soest | Wiardi Beckmanstraat |  | 3762GA |  |  |  | Gemeente Soest | 2025-01-16 | In bedrijf |  |  |  |  | Stedin | [21 empty] | Openbare verlichting | [5 empty] | 219 - MAST 4,0m ST CONISCH OPZ 60MM PC | 1 | 2009-06-15 |  | In bedrijf |  |  |  | 320112 - CPS 200 PLL 24W HF NV | 1 | 2009-06-15 |  | In bedrijf | [13 empty] | LAMP PLL 24W KL830 | 1 | 2020-04-29 |  | In bedrijf | [23 empty] | 219 - MAST 4,0m ST CONISCH OPZ 60MM PC |  |  | 641174 | Aan | 2579 |  |  |  | Thermisch verzinkt | 40 |  |  |  | 320112 - CPS 200 PLL 24W HF NV |  | Philips | 174650 | Aan | 890 | [5 empty] | NVT | 20 |  |  |  |  | 27 |  | LAMP PLL 24W KL830 |  |  | 1008859 | Aan | 772 | 24
SST207505 | 1016147 | 1016147 | 52.1763 | 5.2824 | 147830.638 | 465360.5829 | https://lmsapp.nl/qr/asset/report/a3ee0440-6a40-4123-85e6-5adb0a5803d0 | 27 | Soest | Wiardi Beckmanstraat |  | 3762GA |  |  |  | Gemeente Soest | 2025-01-16 | In bedrijf |  |  |  |  | Stedin | [21 empty] | Openbare verlichting | [5 empty] | 219 - MAST 4,0m ST CONISCH OPZ 60MM PC | 1 | 2009-06-15 |  | In bedrijf |  |  |  | 320112 - CPS 200 PLL 24W HF NV | 1 | 2009-06-15 |  | In bedrijf | [13 empty] | LAMP PLL 24W KL830 | 1 | 2020-04-29 |  | In bedrijf | [23 empty] | 219 - MAST 4,0m ST CONISCH OPZ 60MM PC |  |  | 641174 | Aan | 2579 |  |  |  | Thermisch verzinkt | 40 |  |  |  | 320112 - CPS 200 PLL 24W HF NV |  | Philips | 174650 | Aan | 890 | [5 empty] | NVT | 20 |  |  |  |  | 27 |  | LAMP PLL 24W KL830 |  |  | 1008859 | Aan | 772 | 24
SST207506 | 1016148 | 1016148 | 52.1763 | 5.2826 | 147842.428 | 465353.3417 | https://lmsapp.nl/qr/asset/report/ce695c91-04ee-4586-a477-ba99a4bd0b55 | 27 | Soest | Wiardi Beckmanstraat |  | 3762GA |  |  |  | Gemeente Soest | 2025-01-16 | In bedrijf |  |  |  |  | Stedin | [21 empty] | Openbare verlichting | [5 empty] | 219 - MAST 4,0m ST CONISCH OPZ 60MM PC | 1 | 2009-06-15 |  | In bedrijf |  |  |  | 320112 - CPS 200 PLL 24W HF NV | 1 | 2009-06-15 |  | In bedrijf | [13 empty] | LAMP PLL 24W KL830 | 1 | 2022-09-06 |  | In bedrijf | [23 empty] | 219 - MAST 4,0m ST CONISCH OPZ 60MM PC |  |  | 641174 | Aan | 2579 |  |  |  | Thermisch verzinkt | 40 |  |  |  | 320112 - CPS 200 PLL 24W HF NV |  | Philips | 174650 | Aan | 890 | [5 empty] | NVT | 20 |  |  |  |  | 27 |  | LAMP PLL 24W KL830 |  |  | 1008859 | Aan | 772 | 24
SST207507 | 1016149 | 1016149 | 52.176 | 5.282 | 147801.453 | 465318.9489 | https://lmsapp.nl/qr/asset/report/da8255ef-307f-4d0d-ab28-dd5ff1746bfa | 27 | Soest | Jan de Rooystraat |  | 3762HM |  |  |  | Gemeente Soest | 2025-01-16 | In bedrijf |  |  |  |  | Stedin | [21 empty] | Openbare verlichting | [5 empty] | 219 - MAST 4,0m ST CONISCH OPZ 60MM PC | 1 | 2009-06-16 |  | In bedrijf |  |  |  | 320112 - CPS 200 PLL 24W HF NV | 1 | 2009-06-16 |  | In bedrijf | [13 empty] | LAMP PH PLL 24W 830 2G11 4P | 1 | 2020-04-22 |  | In bedrijf | [23 empty] | 219 - MAST 4,0m ST CONISCH OPZ 60MM PC |  |  | 641174 | Aan | 2579 |  |  |  | Thermisch verzinkt | 40 |  |  |  | 320112 - CPS 200 PLL 24W HF NV |  | Philips | 174650 | Aan | 890 | [5 empty] | NVT | 20 |  |  |  |  | 27 |  | LAMP PH PLL 24W 830 2G11 4P |  |  | 36090 | Aan | 358 | 24 |  | PLL | 2
SST207508 | 1016150 | 1016150 | 52.1758 | 5.2819 | 147793.955 | 465300.5895 | https://lmsapp.nl/qr/asset/report/b5012ec0-c36b-4e02-b63b-48083e57a9e8 | 27 | Soest | Jan de Rooystraat |  | 3762HM |  |  |  | Gemeente Soest | 2025-01-16 | In bedrijf |  |  |  |  | Stedin | [21 empty] | Openbare verlichting | [5 empty] | 219 - MAST 4,0m ST CONISCH OPZ 60MM PC | 1 | 2022-12-01 |  | In bedrijf |  |  |  | 320112 - CPS 200 PLL 24W HF NV | 1 | 2012-12-20 |  | In bedrijf | [13 empty] | LAMP PLL 24W KL830 | 1 | 2020-04-22 |  | In bedrijf | [23 empty] | 219 - MAST 4,0m ST CONISCH OPZ 60MM PC |  |  | 641174 | Aan | 2579 |  |  |  | Thermisch verzinkt | 40 |  |  |  | 320112 - CPS 200 PLL 24W HF NV |  | Philips | 174650 | Aan | 890 | [5 empty] | NVT | 20 |  |  |  |  | 27 |  | LAMP PLL 24W KL830 |  |  | 1008859 | Aan | 772 | 24
SST207509 | 1016151 | 1016151 | 52.1756 | 5.2817 | 147782.392 | 465277.9948 | https://lmsapp.nl/qr/asset/report/6039b15d-54a4-4bfd-9460-9ad9edb61ac7 | 27 | Soest | Jan de Rooystraat |  | 3762HM |  |  |  | Gemeente Soest | 2025-01-16 | In bedrijf |  |  |  |  | Stedin | [21 empty] | Openbare verlichting | [5 empty] | 219 - MAST 4,0m ST CONISCH OPZ 60MM PC | 1 | 2009-06-16 |  | In bedrijf |  |  |  | 320112 - CPS 200 PLL 24W HF NV | 1 | 2009-06-16 |  | In bedrijf | [13 empty] | LAMP PLL 24W KL830 | 1 | 2020-04-22 |  | In bedrijf | [23 empty] | 219 - MAST 4,0m ST CONISCH OPZ 60MM PC |  |  | 641174 | Aan | 2579 |  |  |  | Thermisch verzinkt | 40 |  |  |  | 320112 - CPS 200 PLL 24W HF NV |  | Philips | 174650 | Aan | 890 | [5 empty] | NVT | 20 |  |  |  |  | 27 |  | LAMP PLL 24W KL830 |  |  | 1008859 | Aan | 772 | 24
SST207510 | 1016152 | 1016152 | 52.1757 | 5.2816 | 147773.431 | 465292.7599 | https://lmsapp.nl/qr/asset/report/635b211f-6c63-4a93-88f3-fd1427100886 | 27 | Soest | Jan de Rooystraat |  | 3762HM |  |  |  | Gemeente Soest | 2025-01-16 | In bedrijf |  |  |  |  | Stedin | [21 empty] | Openbare verlichting | [5 empty] | 219 - MAST 4,0m ST CONISCH OPZ 60MM PC | 1 | 2009-06-16 |  | In bedrijf |  |  |  | 320112 - CPS 200 PLL 24W HF NV | 1 | 2009-06-16 |  | In bedrijf | [13 empty] | LAMP PLL 24W KL830 | 1 | 2020-04-22 |  | In bedrijf | [23 empty] | 219 - MAST 4,0m ST CONISCH OPZ 60MM PC |  |  | 641174 | Aan | 2579 |  |  |  | Thermisch verzinkt | 40 |  |  |  | 320112 - CPS 200 PLL 24W HF NV |  | Philips | 174650 | Aan | 890 | [5 empty] | NVT | 20 |  |  |  |  | 27 |  | LAMP PLL 24W KL830 |  |  | 1008859 | Aan | 772 | 24
SST207511 | 1016153 | 1016153 | 52.1759 | 5.2814 | 147760.185 | 465315.6288 | https://lmsapp.nl/qr/asset/report/f1c2c8d4-81bf-49c9-b576-5ddfaefcc4d0 | 27 | Soest | Jan de Rooystraat |  | 3762HM |  |  |  | Gemeente Soest | 2025-01-16 | In bedrijf |  |  |  |  | Stedin | [21 empty] | Openbare verlichting | [5 empty] | 219 - MAST 4,0m ST CONISCH OPZ 60MM PC | 1 | 2009-06-16 |  | In bedrijf |  |  |  | 320112 - CPS 200 PLL 24W HF NV | 1 | 2009-06-16 |  | In bedrijf | [13 empty] | LAMP PLL 24W KL830 | 1 | 2020-04-22 |  | In bedrijf | [23 empty] | 219 - MAST 4,0m ST CONISCH OPZ 60MM PC |  |  | 641174 | Aan | 2579 |  |  |  | Thermisch verzinkt | 40 |  |  |  | 320112 - CPS 200 PLL 24W HF NV |  | Philips | 174650 | Aan | 890 | [5 empty] | NVT | 20 |  |  |  |  | 27 |  | LAMP PLL 24W KL830 |  |  | 1008859 | Aan | 772 | 24
SST207512 | 1016154 | 1016154 | 52.1759 | 5.2816 | 147775.449 | 465312.686 | https://lmsapp.nl/qr/asset/report/9f9842dc-1869-4f55-9e84-79d5bc4c3558 | 27 | Soest | Jan de Rooystraat |  | 3762HM |  |  |  | Gemeente Soest | 2025-01-16 | In bedrijf |  |  |  |  | Stedin | [21 empty] | Openbare verlichting | [5 empty] | 219 - MAST 4,0m ST CONISCH OPZ 60MM PC | 1 | 2009-06-16 |  | In bedrijf |  |  |  | 320112 - CPS 200 PLL 24W HF NV | 1 | 2009-06-16 |  | In bedrijf | [13 empty] | LAMP PLL 24W KL830 | 1 | 2020-04-22 |  | In bedrijf | [23 empty] | 219 - MAST 4,0m ST CONISCH OPZ 60MM PC |  |  | 641174 | Aan | 2579 |  |  |  | Thermisch verzinkt | 40 |  |  |  | 320112 - CPS 200 PLL 24W HF NV |  | Philips | 174650 | Aan | 890 | [5 empty] | NVT | 20 |  |  |  |  | 27 |  | LAMP PLL 24W KL830 |  |  | 1008859 | Aan | 772 | 24
SST207513 | 1016155 | 1016155 | 52.176 | 5.2818 | 147787.425 | 465326.347 | https://lmsapp.nl/qr/asset/report/750f43c8-8d7e-416c-b209-1f5e38415de9 | 27 | Soest | Jan de Rooystraat |  | 3762HM |  |  |  | Gemeente Soest | 2025-01-16 | In bedrijf |  |  |  |  | Stedin | [21 empty] | Openbare verlichting | [5 empty] | 219 - MAST 4,0m ST CONISCH OPZ 60MM PC | 1 | 2009-06-18 |  | In bedrijf |  |  |  | 320112 - CPS 200 PLL 24W HF NV | 1 | 2009-06-18 |  | In bedrijf | [13 empty] | LAMP PLL 24W KL830 | 1 | 2020-04-22 |  | In bedrijf | [23 empty] | 219 - MAST 4,0m ST CONISCH OPZ 60MM PC |  |  | 641174 | Aan | 2579 |  |  |  | Thermisch verzinkt | 40 |  |  |  | 320112 - CPS 200 PLL 24W HF NV |  | Philips | 174650 | Aan | 890 | [5 empty] | NVT | 20 |  |  |  |  | 27 |  | LAMP PLL 24W KL830 |  |  | 1008859 | Aan | 772 | 24
SST207514 | 1016156 | 1016156 | 52.1755 | 5.2814 | 147765.686 | 465264.4686 | https://lmsapp.nl/qr/asset/report/c4b23ca6-5936-4447-85f4-21a61540523e | 27 | Soest | Wiardi Beckmanstraat |  | 3762GA |  |  |  | Gemeente Soest | 2025-01-16 | In bedrijf |  |  |  |  | Stedin | [21 empty] | Openbare verlichting | [5 empty] | 219 - MAST 4,0m ST CONISCH OPZ 60MM PC | 1 | 2009-06-18 |  | In bedrijf |  |  |  | 320112 - CPS 200 PLL 24W HF NV | 1 | 2009-06-18 |  | In bedrijf | [13 empty] | LAMP PLL 24W KL830 | 1 | 2020-04-29 |  | In bedrijf | [23 empty] | 219 - MAST 4,0m ST CONISCH OPZ 60MM PC |  |  | 641174 | Aan | 2579 |  |  |  | Thermisch verzinkt | 40 |  |  |  | 320112 - CPS 200 PLL 24W HF NV |  | Philips | 174650 | Aan | 890 | [5 empty] | NVT | 20 |  |  |  |  | 27 |  | LAMP PLL 24W KL830 |  |  | 1008859 | Aan | 772 | 24
SST207515 | 1016157 | 1016157 | 52.1753 | 5.2814 | 147762.456 | 465239.4151 | https://lmsapp.nl/qr/asset/report/0cdaca34-3c80-490a-bdfd-a507c02ed324 | 27 | Soest | Wiardi Beckmanstraat |  | 3762GA |  |  |  | Gemeente Soest | 2025-01-16 | In bedrijf |  |  |  |  | Stedin | [21 empty] | Openbare verlichting | [5 empty] | 219 - MAST 4,0m ST CONISCH OPZ 60MM PC | 1 | 2009-06-18 |  | In bedrijf |  |  |  | 320112 - CPS 200 PLL 24W HF NV | 1 | 2009-06-18 |  | In bedrijf | [13 empty] | LAMP PLL 24W KL830 | 1 | 2020-04-29 |  | In bedrijf | [23 empty] | 219 - MAST 4,0m ST CONISCH OPZ 60MM PC |  |  | 641174 | Aan | 2579 |  |  |  | Thermisch verzinkt | 40 |  |  |  | 320112 - CPS 200 PLL 24W HF NV |  | Philips | 174650 | Aan | 890 | [5 empty] | NVT | 20 |  |  |  |  | 27 |  | LAMP PLL 24W KL830 |  |  | 1008859 | Aan | 772 | 24
SST207516 | 1016158 | 1016158 | 52.1752 | 5.2816 | 147774.111 | 465232.6747 | https://lmsapp.nl/qr/asset/report/a6b4bfc9-cdba-4e56-9877-4be27a32f995 | 27 | Soest | Wiardi Beckmanstraat |  | 3762GA |  |  |  | Gemeente Soest | 2025-01-16 | In bedrijf |  |  |  |  | Stedin | [21 empty] | Openbare verlichting | [5 empty] | 219 - MAST 4,0m ST CONISCH OPZ 60MM PC | 1 | 2009-06-18 |  | In bedrijf |  |  |  | 320112 - CPS 200 PLL 24W HF NV | 1 | 2009-06-18 |  | In bedrijf | [13 empty] | LAMP PLL 24W KL830 | 1 | 2020-04-29 |  | In bedrijf | [23 empty] | 219 - MAST 4,0m ST CONISCH OPZ 60MM PC |  |  | 641174 | Aan | 2579 |  |  |  | Thermisch verzinkt | 40 |  |  |  | 320112 - CPS 200 PLL 24W HF NV |  | Philips | 174650 | Aan | 890 | [5 empty] | NVT | 20 |  |  |  |  | 27 |  | LAMP PLL 24W KL830 |  |  | 1008859 | Aan | 772 | 24
SST207517 | 1016159 | 1016159 | 52.175 | 5.2805 | 147700.912 | 465208.2675 | https://lmsapp.nl/qr/asset/report/4e5e7d33-1575-467b-b827-ce3d154431a0 | 27 | Soest | Wiardi Beckmanstraat |  | 3762GA |  |  |  | Gemeente Soest | 2025-01-16 | In bedrijf |  |  |  |  | Stedin | [21 empty] | Openbare verlichting | [5 empty] | 219 - MAST 4,0m ST CONISCH OPZ 60MM PC | 1 | 2009-06-18 |  | In bedrijf |  |  |  | 320112 - CPS 200 PLL 24W HF NV | 1 | 2009-06-18 |  | In bedrijf | [13 empty] | LAMP PLL 24W KL830 | 1 | 2020-04-29 |  | In bedrijf | [23 empty] | 219 - MAST 4,0m ST CONISCH OPZ 60MM PC |  |  | 641174 | Aan | 2579 |  |  |  | Thermisch verzinkt | 40 |  |  |  | 320112 - CPS 200 PLL 24W HF NV |  | Philips | 174650 | Aan | 890 | [5 empty] | NVT | 20 |  |  |  |  | 27 |  | LAMP PLL 24W KL830 |  |  | 1008859 | Aan | 772 | 24
SST207518 | 1016160 | 1016160 | 52.1748 | 5.2806 | 147708.936 | 465193.1866 | https://lmsapp.nl/qr/asset/report/037b1303-4c04-4ae9-ada8-ebc0e5ef0c2b | 27 | Soest | Wiardi Beckmanstraat |  | 3762GA |  |  |  | Gemeente Soest | 2025-01-16 | In bedrijf |  |  |  |  | Stedin | [21 empty] | Openbare verlichting | [5 empty] | 219 - MAST 4,0m ST CONISCH OPZ 60MM PC | 1 | 2009-06-18 |  | In bedrijf |  |  |  | 320112 - CPS 200 PLL 24W HF NV | 1 | 2009-06-18 |  | In bedrijf | [13 empty] | LAMP PLL 24W KL830 | 1 | 2020-04-29 |  | In bedrijf | [23 empty] | 219 - MAST 4,0m ST CONISCH OPZ 60MM PC |  |  | 641174 | Aan | 2579 |  |  |  | Thermisch verzinkt | 40 |  |  |  | 320112 - CPS 200 PLL 24W HF NV |  | Philips | 174650 | Aan | 890 | [5 empty] | NVT | 20 |  |  |  |  | 27 |  | LAMP PLL 24W KL830 |  |  | 1008859 | Aan | 772 | 24
SST207519 | 1016161 | 1016161 | 52.1769 | 5.2829 | 147865.949 | 465425.0355 | https://lmsapp.nl/qr/asset/report/c4dc287b-95d8-46bf-8c36-29b165717d51 | 41 | Soest | Wiardi Beckmanstraat |  | 3762GA |  |  |  | Gemeente Soest | 2025-01-16 | In bedrijf |  |  |  |  | Stedin | [21 empty] | Openbare verlichting | [5 empty] | 230 - MAST 6 M ST - EL UITL 5 GR | 1 | 2009-06-18 |  | In bedrijf |  |  |  | 323212 - 2551 PLL 36W HF NV | 1 | 2009-06-18 |  | In bedrijf | [13 empty] | LAMP PLL 36W KL.830 | 1 | 2020-05-27 |  | In bedrijf | [23 empty] | 230 - MAST 6 M ST - EL UITL 5 GR |  |  | 173525 | Aan | 2220 | 6 | CILINDRISCH | STAAL | 6005 MOSGROEN | 40 | GESCHILDERD | NVT |  | 323212 - 2551 PLL 36W HF NV |  | INDAL | 173537 | Aan | 1087 | [5 empty] | NVT | 20 |  |  |  |  | 41 |  | LAMP PLL 36W KL.830 |  |  | 1008877 | Aan | 906 | 36 | 3000K | PLL
SST207520 | 1016162 | 1016162 | 52.1748 | 5.2808 | 147720.158 | 465183.6952 | https://lmsapp.nl/qr/asset/report/b40bfca7-d64c-4506-bc99-244c508b6ce8 | 41 | Soest | Wiardi Beckmanstraat |  | 3762GA |  |  |  | Gemeente Soest | 2025-01-16 | In bedrijf |  |  |  |  | Stedin | [21 empty] | Openbare verlichting | [5 empty] | 230 - MAST 6 M ST - EL UITL 5 GR | 1 | 2009-06-18 |  | In bedrijf |  |  |  | 323212 - 2551 PLL 36W HF NV | 1 | 2009-06-18 |  | In bedrijf | [13 empty] | LAMP PLL 36W KL.830 | 1 | 2020-05-27 |  | In bedrijf | [23 empty] | 230 - MAST 6 M ST - EL UITL 5 GR |  |  | 173525 | Aan | 2220 | 6 | CILINDRISCH | STAAL | 6005 MOSGROEN | 40 | GESCHILDERD | NVT |  | 323212 - 2551 PLL 36W HF NV |  | INDAL | 173537 | Aan | 1087 | [5 empty] | NVT | 20 |  |  |  |  | 41 |  | LAMP PLL 36W KL.830 |  |  | 1008877 | Aan | 906 | 36 | 3000K | PLL
SST207521 | 1016163 | 1016163 | 52.1748 | 5.2811 | 147741.943 | 465187.8745 | https://lmsapp.nl/qr/asset/report/6f72c175-d89b-438f-95f6-933961c8a470 | 41 | Soest | Wiardi Beckmanstraat |  | 3762GA |  |  |  | Gemeente Soest | 2025-01-16 | In bedrijf |  |  |  |  | Stedin | [21 empty] | Openbare verlichting | [5 empty] | 230 - MAST 6 M ST - EL UITL 5 GR | 1 | 2009-06-19 |  | In bedrijf |  |  |  | 323212 - 2551 PLL 36W HF NV | 1 | 2009-06-19 |  | In bedrijf | [13 empty] | LAMP PLL 36W KL.830 | 1 | 2020-05-27 |  | In bedrijf | [23 empty] | 230 - MAST 6 M ST - EL UITL 5 GR |  |  | 173525 | Aan | 2220 | 6 | CILINDRISCH | STAAL | 6005 MOSGROEN | 40 | GESCHILDERD | NVT |  | 323212 - 2551 PLL 36W HF NV |  | INDAL | 173537 | Aan | 1087 | [5 empty] | NVT | 20 |  |  |  |  | 41 |  | LAMP PLL 36W KL.830 |  |  | 1008877 | Aan | 906 | 36 | 3000K | PLL
SST207522 | 1016164 | 1016164 | 52.175 | 5.2814 | 147760.284 | 465208.302 | https://lmsapp.nl/qr/asset/report/c8b99f38-ecf3-4dc5-800b-9b4249bf394a | 41 | Soest | Wiardi Beckmanstraat |  | 3762GA |  |  |  | Gemeente Soest | 2025-01-16 | In bedrijf |  |  |  |  | Stedin | [21 empty] | Openbare verlichting | [5 empty] | 230 - MAST 6 M ST - EL UITL 5 GR | 1 | 2009-06-19 |  | In bedrijf |  |  |  | 323212 - 2551 PLL 36W HF NV | 1 | 2009-06-19 |  | In bedrijf | [13 empty] | LAMP PLL 36W KL.830 | 1 | 2020-05-27 |  | In bedrijf | [23 empty] | 230 - MAST 6 M ST - EL UITL 5 GR |  |  | 173525 | Aan | 2220 | 6 | CILINDRISCH | STAAL | 6005 MOSGROEN | 40 | GESCHILDERD | NVT |  | 323212 - 2551 PLL 36W HF NV |  | INDAL | 173537 | Aan | 1087 | [5 empty] | NVT | 20 |  |  |  |  | 41 |  | LAMP PLL 36W KL.830 |  |  | 1008877 | Aan | 906 | 36 | 3000K | PLL
SST207523 | 1016165 | 1016165 | 52.175 | 5.2817 | 147784.756 | 465215.9745 | https://lmsapp.nl/qr/asset/report/531689b5-43f7-4d18-b1bc-8b761cc20e16 | 41 | Soest | Wiardi Beckmanstraat |  | 3762GA |  |  |  | Gemeente Soest | 2025-01-16 | In bedrijf |  |  |  |  | Stedin | [21 empty] | Openbare verlichting | [5 empty] | 230 - MAST 6 M ST - EL UITL 5 GR | 1 | 2009-06-19 |  | In bedrijf |  |  |  | 323212 - 2551 PLL 36W HF NV | 1 | 2009-06-19 |  | In bedrijf | [13 empty] | LAMP PLL 36W KL.830 | 1 | 2020-05-27 |  | In bedrijf | [23 empty] | 230 - MAST 6 M ST - EL UITL 5 GR |  |  | 173525 | Aan | 2220 | 6 | CILINDRISCH | STAAL | 6005 MOSGROEN | 40 | GESCHILDERD | NVT |  | 323212 - 2551 PLL 36W HF NV |  | INDAL | 173537 | Aan | 1087 | [5 empty] | NVT | 20 |  |  |  |  | 41 |  | LAMP PLL 36W KL.830 |  |  | 1008877 | Aan | 906 | 36 | 3000K | PLL
SST207524 | 1016166 | 1016166 | 52.1748 | 5.2804 | 147693.301 | 465190.3947 | https://lmsapp.nl/qr/asset/report/32b068c6-8aad-4b25-89cf-443a023c82b1 | 27 | Soest | Wiardi Beckmanstraat |  | 3762GA |  |  |  | Gemeente Soest | 2025-01-16 | In bedrijf |  |  |  |  | Stedin | [21 empty] | Openbare verlichting | [5 empty] | 219 - MAST 4,0m ST CONISCH OPZ 60MM PC | 1 | 2009-06-19 |  | In bedrijf |  |  |  | 320112 - CPS 200 PLL 24W HF NV | 1 | 2009-06-19 |  | In bedrijf | [13 empty] | LAMP PLL 24W KL830 | 1 | 2020-04-29 |  | In bedrijf | [23 empty] | 219 - MAST 4,0m ST CONISCH OPZ 60MM PC |  |  | 641174 | Aan | 2579 |  |  |  | Thermisch verzinkt | 40 |  |  |  | 320112 - CPS 200 PLL 24W HF NV |  | Philips | 174650 | Aan | 890 | [5 empty] | NVT | 20 |  |  |  |  | 27 |  | LAMP PLL 24W KL830 |  |  | 1008859 | Aan | 772 | 24
SST207525 | 1016167 | 1016167 | 52.1748 | 5.2802 | 147681.173 | 465187.6644 | https://lmsapp.nl/qr/asset/report/209076b8-5693-4ab3-b93f-a27851131895 | 27 | Soest | Wiardi Beckmanstraat |  | 3762GA |  |  |  | Gemeente Soest | 2025-01-16 | In bedrijf |  |  |  |  | Stedin | [21 empty] | Openbare verlichting | [5 empty] | 219 - MAST 4,0m ST CONISCH OPZ 60MM PC | 1 | 2009-06-19 |  | In bedrijf |  |  |  | 320112 - CPS 200 PLL 24W HF NV | 1 | 2009-06-19 |  | In bedrijf | [13 empty] | LAMP PLL 24W KL830 | 1 | 2020-04-29 |  | In bedrijf | [23 empty] | 219 - MAST 4,0m ST CONISCH OPZ 60MM PC |  |  | 641174 | Aan | 2579 |  |  |  | Thermisch verzinkt | 40 |  |  |  | 320112 - CPS 200 PLL 24W HF NV |  | Philips | 174650 | Aan | 890 | [5 empty] | NVT | 20 |  |  |  |  | 27 |  | LAMP PLL 24W KL830 |  |  | 1008859 | Aan | 772 | 24
SST207526 | 1016168 | 1016168 | 52.1761 | 5.2819 | 147797.565 | 465332.8755 | https://lmsapp.nl/qr/asset/report/2d6d28b4-9a14-4c09-8628-34590d25efa3 | 41 | Soest | Jan de Rooystraat |  | 3762HM |  |  |  | Gemeente Soest | 2025-01-16 | In bedrijf |  |  |  |  | Stedin | [21 empty] | Openbare verlichting | [5 empty] | 230 - MAST 6 M ST - EL UITL 5 GR | 1 | 2009-06-22 |  | In bedrijf |  |  |  | 323212 - 2551 PLL 36W HF NV | 1 | 2009-06-22 |  | In bedrijf | [13 empty] | LAMP PLL 36W KL.830 | 1 | 2020-04-22 |  | In bedrijf | [23 empty] | 230 - MAST 6 M ST - EL UITL 5 GR |  |  | 173525 | Aan | 2220 | 6 | CILINDRISCH | STAAL | 6005 MOSGROEN | 40 | GESCHILDERD | NVT |  | 323212 - 2551 PLL 36W HF NV |  | INDAL | 173537 | Aan | 1087 | [5 empty] | NVT | 20 |  |  |  |  | 41 |  | LAMP PLL 36W KL.830 |  |  | 1008877 | Aan | 906 | 36 | 3000K | PLL
SST207527 | 1016169 | 1016169 | 52.1763 | 5.2816 | 147773.863 | 465350.8942 | https://lmsapp.nl/qr/asset/report/bb732199-858b-498f-803b-f6480d247c5d | 41 | Soest | Jan de Rooystraat |  | 3762HM |  |  |  | Gemeente Soest | 2025-01-16 | In bedrijf |  |  |  |  | Stedin | [21 empty] | Openbare verlichting | [5 empty] | 230 - MAST 6 M ST - EL UITL 5 GR | 1 | 2009-06-22 |  | In bedrijf |  |  |  | 323212 - 2551 PLL 36W HF NV | 1 | 2009-06-22 |  | In bedrijf | [13 empty] | LAMP PLL 36W KL.830 | 1 | 2020-04-22 |  | In bedrijf | [23 empty] | 230 - MAST 6 M ST - EL UITL 5 GR |  |  | 173525 | Aan | 2220 | 6 | CILINDRISCH | STAAL | 6005 MOSGROEN | 40 | GESCHILDERD | NVT |  | 323212 - 2551 PLL 36W HF NV |  | INDAL | 173537 | Aan | 1087 | [5 empty] | NVT | 20 |  |  |  |  | 41 |  | LAMP PLL 36W KL.830 |  |  | 1008877 | Aan | 906 | 36 | 3000K | PLL
SST207528 | 1016170 | 1016170 | 52.1763 | 5.2835 | 147907.15 | 465359.7142 | https://lmsapp.nl/qr/asset/report/565f1cd3-906f-4990-bc2c-928752342e64 | 27 | Soest | Wiardi Beckmanstraat |  | 3762GA |  |  |  | Gemeente Soest | 2025-01-16 | In bedrijf |  |  |  |  | Stedin | [21 empty] | Openbare verlichting | [5 empty] | 219 - MAST 4,0m ST CONISCH OPZ 60MM PC | 1 | 2009-06-22 |  | In bedrijf |  |  |  | 320112 - CPS 200 PLL 24W HF NV | 1 | 2009-06-22 |  | In bedrijf | [13 empty] | LAMP PLL 24W KL830 | 1 | 2020-04-29 |  | In bedrijf | [23 empty] | 219 - MAST 4,0m ST CONISCH OPZ 60MM PC |  |  | 641174 | Aan | 2579 |  |  |  | Thermisch verzinkt | 40 |  |  |  | 320112 - CPS 200 PLL 24W HF NV |  | Philips | 174650 | Aan | 890 | [5 empty] | NVT | 20 |  |  |  |  | 27 |  | LAMP PLL 24W KL830 |  |  | 1008859 | Aan | 772 | 24
SST207529 | 1016171 | 1016171 | 52.1748 | 5.2821 | 147811.098 | 465191.4801 | https://lmsapp.nl/qr/asset/report/5bb8d23d-7dfb-4fc4-89d6-52fdede9f68a | 27 | Soest | Gerrit van der Veenstraat |  | 3762XH |  |  |  | Gemeente Soest | 2025-01-16 | In bedrijf |  |  |  |  | Stedin | [21 empty] | Openbare verlichting | [5 empty] | 219 - MAST 4,0m ST CONISCH OPZ 60MM PC | 1 | 2009-06-22 |  | In bedrijf |  |  |  | 320112 - CPS 200 PLL 24W HF NV | 1 | 2009-06-22 |  | In bedrijf | [13 empty] | LAMP PLL 24W KL830 | 1 | 2020-05-06 |  | In bedrijf | [23 empty] | 219 - MAST 4,0m ST CONISCH OPZ 60MM PC |  |  | 641174 | Aan | 2579 |  |  |  | Thermisch verzinkt | 40 |  |  |  | 320112 - CPS 200 PLL 24W HF NV |  | Philips | 174650 | Aan | 890 | [5 empty] | NVT | 20 |  |  |  |  | 27 |  | LAMP PLL 24W KL830 |  |  | 1008859 | Aan | 772 | 24
SST207530 | 1016172 | 1016172 | 52.1747 | 5.2832 | 147883.338 | 465180.5348 | https://lmsapp.nl/qr/asset/report/5991ef7a-36b8-47b3-8f02-91f4e0c2c0f5 | 27 | Soest | Gerrit van der Veenstraat |  | 3762XH |  |  |  | Gemeente Soest | 2025-01-16 | In bedrijf |  |  |  |  | Stedin | [21 empty] | Openbare verlichting | [5 empty] | 219 - MAST 4,0m ST CONISCH OPZ 60MM PC | 1 | 2009-06-23 |  | In bedrijf |  |  |  | 320112 - CPS 200 PLL 24W HF NV | 1 | 2009-06-23 |  | In bedrijf | [13 empty] | LAMP PLL 24W KL830 | 1 | 2020-05-06 |  | In bedrijf | [23 empty] | 219 - MAST 4,0m ST CONISCH OPZ 60MM PC |  |  | 641174 | Aan | 2579 |  |  |  | Thermisch verzinkt | 40 |  |  |  | 320112 - CPS 200 PLL 24W HF NV |  | Philips | 174650 | Aan | 890 | [5 empty] | NVT | 20 |  |  |  |  | 27 |  | LAMP PLL 24W KL830 |  |  | 1008859 | Aan | 772 | 24
SST207531 | 1016173 | 1016173 | 52.1749 | 5.2823 | 147823.332 | 465199.6857 | https://lmsapp.nl/qr/asset/report/6c0a864c-63df-41a7-9407-196a2ebf8b04 | 41 | Soest | Gerrit van der Veenstraat |  | 3762XH |  |  |  | Gemeente Soest | 2025-01-16 | In bedrijf |  |  |  |  | Stedin | [21 empty] | Openbare verlichting | [5 empty] | 230 - MAST 6 M ST - EL UITL 5 GR | 1 | 2009-06-24 |  | In bedrijf |  |  |  | 323212 - 2551 PLL 36W HF NV | 1 | 2009-06-24 |  | In bedrijf | [13 empty] | LAMP PLL 36W KL.830 | 1 | 2020-05-13 |  | In bedrijf | [23 empty] | 230 - MAST 6 M ST - EL UITL 5 GR |  |  | 173525 | Aan | 2220 | 6 | CILINDRISCH | STAAL | 6005 MOSGROEN | 40 | GESCHILDERD | NVT |  | 323212 - 2551 PLL 36W HF NV |  | INDAL | 173537 | Aan | 1087 | [5 empty] | NVT | 20 |  |  |  |  | 41 |  | LAMP PLL 36W KL.830 |  |  | 1008877 | Aan | 906 | 36 | 3000K | PLL
SST207532 | 1016174 | 1016174 | 52.1747 | 5.2876 | 148189.544 | 465181.5732 | https://lmsapp.nl/qr/asset/report/c5e1deac-7ff3-4dd0-b752-1690c14123ae | 41 | Soest | Theo Dobbehof |  | 3762XR |  |  |  | Gemeente Soest | 2025-01-16 | In bedrijf |  |  |  |  | Stedin | [21 empty] | Openbare verlichting | [5 empty] | 230 - MAST 6 M ST - EL UITL 5 GR | 1 | 2010-02-23 |  | In bedrijf |  |  |  | 323212 - 2551 PLL 36W HF NV | 1 | 2010-02-23 |  | In bedrijf | [13 empty] | LAMP PLL 36W KL.830 | 1 | 2020-05-27 |  | In bedrijf | [23 empty] | 230 - MAST 6 M ST - EL UITL 5 GR |  |  | 173525 | Aan | 2220 | 6 | CILINDRISCH | STAAL | 6005 MOSGROEN | 40 | GESCHILDERD | NVT |  | 323212 - 2551 PLL 36W HF NV |  | INDAL | 173537 | Aan | 1087 | [5 empty] | NVT | 20 |  |  |  |  | 41 |  | LAMP PLL 36W KL.830 |  |  | 1008877 | Aan | 906 | 36 | 3000K | PLL
SST207544 | 1016175 | 1016175 | 52.1754 | 5.2886 | 148255.555 | 465256.1982 | https://lmsapp.nl/qr/asset/report/46c66142-e406-46f7-812e-209ac869fefd | 20 | Soest | Klaarwaterweg |  | 3762XT |  |  |  | Gemeente Soest | 2025-01-16 | In bedrijf |  |  |  |  | Stedin | [10 empty] | 3A | [10 empty] | Openbare verlichting | [5 empty] | 230 - MAST 6 M ST - EL UITL 5 GR | 1 | 2009-10-26 |  | In bedrijf |  |  |  | MINI Victoria 730 20W | 1 | 2023-05-22 |  | In bedrijf | [13 empty] | LED 3000K | 1 | 2023-05-22 |  | In bedrijf |  |  | LEDDRIVER | 1 | 2023-05-22 |  | In bedrijf | [16 empty] | 230 - MAST 6 M ST - EL UITL 5 GR |  |  | 173525 | Aan | 2220 | 6 | CILINDRISCH | STAAL | 6005 MOSGROEN | 40 | GESCHILDERD | NVT |  | MINI Victoria 730 20W | Met Zhaga connector | Innolumis | 1024151 | Aan | 187 | [5 empty] | NVT | 11 |  |  |  |  | 20 |  | LED 3000K |  |  | 1091131 | Aan | 2491 |  |  |  |  | LEDDRIVER |  |  | 78381 | Aan | 4472 | 20 | 1
SST207545 | 1016176 | 1016176 | 52.1755 | 5.2884 | 148239.775 | 465269.7912 | https://lmsapp.nl/qr/asset/report/b22c3a9a-0e79-42ed-9321-1f41c194b205 | 41 | Soest | Titus Brandsmastraat |  | 3762JJ |  |  |  | Gemeente Soest | 2025-01-16 | In bedrijf |  |  |  |  | Stedin | [21 empty] | Openbare verlichting | [5 empty] | 230 - MAST 6 M ST - EL UITL 5 GR | 1 | 2009-10-26 |  | In bedrijf |  |  |  | 323212 - 2551 PLL 36W HF NV | 1 | 2009-10-26 |  | In bedrijf | [13 empty] | LAMP PLL 36W KL.830 | 1 | 2020-05-27 |  | In bedrijf | [23 empty] | 230 - MAST 6 M ST - EL UITL 5 GR |  |  | 173525 | Aan | 2220 | 6 | CILINDRISCH | STAAL | 6005 MOSGROEN | 40 | GESCHILDERD | NVT |  | 323212 - 2551 PLL 36W HF NV |  | INDAL | 173537 | Aan | 1087 | [5 empty] | NVT | 20 |  |  |  |  | 41 |  | LAMP PLL 36W KL.830 |  |  | 1008877 | Aan | 906 | 36 | 3000K | PLL
SST207546 | 1016177 | 1016177 | 52.1757 | 5.2883 | 148236.272 | 465286.1146 | https://lmsapp.nl/qr/asset/report/0d33bf0b-79a0-4b82-bec0-e293aa514a0a | 41 | Soest | Titus Brandsmastraat |  | 3762JJ |  |  |  | Gemeente Soest | 2025-01-16 | In bedrijf |  |  |  |  | Stedin | [21 empty] | Openbare verlichting | [5 empty] | 230 - MAST 6 M ST - EL UITL 5 GR | 1 | 2009-10-26 |  | In bedrijf |  |  |  | 323212 - 2551 PLL 36W HF NV | 1 | 2009-10-26 |  | In bedrijf | [13 empty] | LAMP PLL 36W KL.830 | 1 | 2020-05-27 |  | In bedrijf | [23 empty] | 230 - MAST 6 M ST - EL UITL 5 GR |  |  | 173525 | Aan | 2220 | 6 | CILINDRISCH | STAAL | 6005 MOSGROEN | 40 | GESCHILDERD | NVT |  | 323212 - 2551 PLL 36W HF NV |  | INDAL | 173537 | Aan | 1087 | [5 empty] | NVT | 20 |  |  |  |  | 41 |  | LAMP PLL 36W KL.830 |  |  | 1008877 | Aan | 906 | 36 | 3000K | PLL
SST207547 | 1016178 | 1016178 | 52.1757 | 5.2879 | 148208.184 | 465293.4895 | https://lmsapp.nl/qr/asset/report/ef190038-8768-4ade-ba14-3a9ac3e47135 | 41 | Soest | Titus Brandsmastraat |  | 3762JJ |  |  |  | Gemeente Soest | 2025-01-16 | In bedrijf |  |  |  |  | Stedin | [21 empty] | Openbare verlichting | [5 empty] | 230 - MAST 6 M ST - EL UITL 5 GR | 1 | 2009-10-26 |  | In bedrijf |  |  |  | 323212 - 2551 PLL 36W HF NV | 1 | 2009-10-26 |  | In bedrijf | [13 empty] | LAMP PLL 36W KL.830 | 1 | 2023-02-23 |  | In bedrijf |  |  | EVSA HF-P 2 22-42 PL-T/C/L/TL5C EII | 1 | 2023-10-19 |  | In bedrijf | [16 empty] | 230 - MAST 6 M ST - EL UITL 5 GR |  |  | 173525 | Aan | 2220 | 6 | CILINDRISCH | STAAL | 6005 MOSGROEN | 40 | GESCHILDERD | NVT |  | 323212 - 2551 PLL 36W HF NV |  | INDAL | 173537 | Aan | 1087 | [5 empty] | NVT | 20 |  |  |  |  | 41 |  | LAMP PLL 36W KL.830 |  |  | 1008877 | Aan | 906 | 36 | 3000K | PLL |  | EVSA HF-P 2 22-42 PL-T/C/L/TL5C EII |  |  | 971631 | Aan | 47
SST207548 | 1016179 | 1016179 | 52.1759 | 5.2877 | 148193.262 | 465315.5985 | https://lmsapp.nl/qr/asset/report/89af76b9-799e-4d38-90c9-3064d76a3ce0 | 41 | Soest | Titus Brandsmastraat |  | 3762JJ |  |  |  | Gemeente Soest | 2025-01-16 | In bedrijf |  |  |  |  | Stedin | [21 empty] | Openbare verlichting | [5 empty] | 230 - MAST 6 M ST - EL UITL 5 GR | 1 | 2009-10-26 |  | In bedrijf |  |  |  | 323212 - 2551 PLL 36W HF NV | 1 | 2009-10-26 |  | In bedrijf | [13 empty] | LAMP PLL 36W KL.830 | 1 | 2020-05-27 |  | In bedrijf | [23 empty] | 230 - MAST 6 M ST - EL UITL 5 GR |  |  | 173525 | Aan | 2220 | 6 | CILINDRISCH | STAAL | 6005 MOSGROEN | 40 | GESCHILDERD | NVT |  | 323212 - 2551 PLL 36W HF NV |  | INDAL | 173537 | Aan | 1087 | [5 empty] | NVT | 20 |  |  |  |  | 41 |  | LAMP PLL 36W KL.830 |  |  | 1008877 | Aan | 906 | 36 | 3000K | PLL
SST207549 | 1016180 | 1016180 | 52.1762 | 5.287 | 148144.772 | 465348.4816 | https://lmsapp.nl/qr/asset/report/d158b098-fb13-4d82-ac15-102428bd8099 | 41 | Soest | Titus Brandsmastraat |  | 3762JJ |  |  |  | Gemeente Soest | 2025-01-16 | In bedrijf |  |  |  |  | Stedin | [21 empty] | Openbare verlichting | [5 empty] | 230 - MAST 6 M ST - EL UITL 5 GR | 1 | 2009-10-26 |  | In bedrijf |  |  |  | 323212 - 2551 PLL 36W HF NV | 1 | 2009-10-26 |  | In bedrijf | [13 empty] | LAMP PLL 36W KL.830 | 1 | 2020-05-27 |  | In bedrijf | [23 empty] | 230 - MAST 6 M ST - EL UITL 5 GR |  |  | 173525 | Aan | 2220 | 6 | CILINDRISCH | STAAL | 6005 MOSGROEN | 40 | GESCHILDERD | NVT |  | 323212 - 2551 PLL 36W HF NV |  | INDAL | 173537 | Aan | 1087 | [5 empty] | NVT | 20 |  |  |  |  | 41 |  | LAMP PLL 36W KL.830 |  |  | 1008877 | Aan | 906 | 36 | 3000K | PLL
SST207550 | 1016181 | 1016181 | 52.1763 | 5.2866 | 148120.75 | 465354.9301 | https://lmsapp.nl/qr/asset/report/402f0290-61d9-47b6-bdd7-2776666fdab2 | 41 | Soest | Titus Brandsmastraat |  | 3762JJ |  |  |  | Gemeente Soest | 2025-01-16 | In bedrijf |  |  |  |  | Stedin | [21 empty] | Openbare verlichting | [5 empty] | 230 - MAST 6 M ST - EL UITL 5 GR | 1 | 2009-10-26 |  | In bedrijf |  |  |  | 323212 - 2551 PLL 36W HF NV | 1 | 2009-10-26 |  | In bedrijf | [13 empty] | LAMP PLL 36W KL.830 | 1 | 2020-05-27 |  | In bedrijf | [23 empty] | 230 - MAST 6 M ST - EL UITL 5 GR |  |  | 173525 | Aan | 2220 | 6 | CILINDRISCH | STAAL | 6005 MOSGROEN | 40 | GESCHILDERD | NVT |  | 323212 - 2551 PLL 36W HF NV |  | INDAL | 173537 | Aan | 1087 | [5 empty] | NVT | 20 |  |  |  |  | 41 |  | LAMP PLL 36W KL.830 |  |  | 1008877 | Aan | 906 | 36 | 3000K | PLL
SST207551 | 1016182 | 1016182 | 52.1765 | 5.2864 | 148106.011 | 465374.7539 | https://lmsapp.nl/qr/asset/report/a5b756d7-1164-4196-8a40-055c008d3027 | 41 | Soest | Titus Brandsmastraat |  | 3762JJ |  |  |  | Gemeente Soest | 2025-01-16 | In bedrijf |  |  |  |  | Stedin | [21 empty] | Openbare verlichting | [5 empty] | 230 - MAST 6 M ST - EL UITL 5 GR | 1 | 2009-10-26 |  | In bedrijf |  |  |  | 323212 - 2551 PLL 36W HF NV | 1 | 2009-10-26 |  | In bedrijf | [13 empty] | LAMP PLL 36W KL.830 | 1 | 2020-05-27 |  | In bedrijf | [23 empty] | 230 - MAST 6 M ST - EL UITL 5 GR |  |  | 173525 | Aan | 2220 | 6 | CILINDRISCH | STAAL | 6005 MOSGROEN | 40 | GESCHILDERD | NVT |  | 323212 - 2551 PLL 36W HF NV |  | INDAL | 173537 | Aan | 1087 | [5 empty] | NVT | 20 |  |  |  |  | 41 |  | LAMP PLL 36W KL.830 |  |  | 1008877 | Aan | 906 | 36 | 3000K | PLL
SST207552 | 1016183 | 1016183 | 52.1765 | 5.2861 | 148082.096 | 465381.1301 | https://lmsapp.nl/qr/asset/report/64ffdb8c-6f4d-48b7-9e4f-92feffb16c7c | 41 | Soest | Titus Brandsmastraat |  | 3762JJ |  |  |  | Gemeente Soest | 2025-01-16 | In bedrijf |  |  |  |  | Stedin | [21 empty] | Openbare verlichting | [5 empty] | 230 - MAST 6 M ST - EL UITL 5 GR | 1 | 2009-10-26 |  | In bedrijf |  |  |  | 323212 - 2551 PLL 36W HF NV | 1 | 2009-10-26 |  | In bedrijf | [13 empty] | LAMP PLL 36W KL.830 | 1 | 2020-05-27 |  | In bedrijf | [23 empty] | 230 - MAST 6 M ST - EL UITL 5 GR |  |  | 173525 | Aan | 2220 | 6 | CILINDRISCH | STAAL | 6005 MOSGROEN | 40 | GESCHILDERD | NVT |  | 323212 - 2551 PLL 36W HF NV |  | INDAL | 173537 | Aan | 1087 | [5 empty] | NVT | 20 |  |  |  |  | 41 |  | LAMP PLL 36W KL.830 |  |  | 1008877 | Aan | 906 | 36 | 3000K | PLL
SST207553 | 1016184 | 1016184 | 52.1767 | 5.2858 | 148062.186 | 465404.319 | https://lmsapp.nl/qr/asset/report/923aacc5-92ab-4a5c-99da-b025d0d87178 | 41 | Soest | Titus Brandsmastraat |  | 3762JJ |  |  |  | Gemeente Soest | 2025-01-16 | In bedrijf |  |  |  |  | Stedin | [21 empty] | Openbare verlichting | [5 empty] | 230 - MAST 6 M ST - EL UITL 5 GR | 1 | 2009-10-26 |  | In bedrijf |  |  |  | 323212 - 2551 PLL 36W HF NV | 1 | 2009-10-26 |  | In bedrijf | [13 empty] | LAMP PLL 36W KL.830 | 1 | 2020-05-27 |  | In bedrijf | [23 empty] | 230 - MAST 6 M ST - EL UITL 5 GR |  |  | 173525 | Aan | 2220 | 6 | CILINDRISCH | STAAL | 6005 MOSGROEN | 40 | GESCHILDERD | NVT |  | 323212 - 2551 PLL 36W HF NV |  | INDAL | 173537 | Aan | 1087 | [5 empty] | NVT | 20 |  |  |  |  | 41 |  | LAMP PLL 36W KL.830 |  |  | 1008877 | Aan | 906 | 36 | 3000K | PLL
SST207554 | 1016185 | 1016185 | 52.1768 | 5.2854 | 148035.872 | 465412.4656 | https://lmsapp.nl/qr/asset/report/63efb947-4e7d-4599-b05c-e087e6514fce | 41 | Soest | Titus Brandsmastraat |  | 3762JJ |  |  |  | Gemeente Soest | 2025-01-16 | In bedrijf |  |  |  |  | Stedin | [21 empty] | Openbare verlichting | [5 empty] | 230 - MAST 6 M ST - EL UITL 5 GR | 1 | 2009-10-26 |  | In bedrijf |  |  |  | 323212 - 2551 PLL 36W HF NV | 1 | 2009-10-26 |  | In bedrijf | [13 empty] | LAMP PLL 36W KL.830 | 1 | 2020-05-27 |  | In bedrijf | [23 empty] | 230 - MAST 6 M ST - EL UITL 5 GR |  |  | 173525 | Aan | 2220 | 6 | CILINDRISCH | STAAL | 6005 MOSGROEN | 40 | GESCHILDERD | NVT |  | 323212 - 2551 PLL 36W HF NV |  | INDAL | 173537 | Aan | 1087 | [5 empty] | NVT | 20 |  |  |  |  | 41 |  | LAMP PLL 36W KL.830 |  |  | 1008877 | Aan | 906 | 36 | 3000K | PLL
SST207555 | 1016186 | 1016186 | 52.177 | 5.2852 | 148024 | 465432.6183 | https://lmsapp.nl/qr/asset/report/e7f233ed-ccee-4fca-9b8e-d7eb6e18b62c | 41 | Soest | Titus Brandsmastraat |  | 3762JJ |  |  |  | Gemeente Soest | 2025-01-16 | In bedrijf |  |  |  |  | Stedin | [21 empty] | Openbare verlichting | [5 empty] | 230 - MAST 6 M ST - EL UITL 5 GR | 1 | 2009-10-26 |  | In bedrijf |  |  |  | 323212 - 2551 PLL 36W HF NV | 1 | 2009-10-26 |  | In bedrijf | [13 empty] | LAMP PLL 36W KL.830 | 1 | 2020-05-27 |  | In bedrijf | [23 empty] | 230 - MAST 6 M ST - EL UITL 5 GR |  |  | 173525 | Aan | 2220 | 6 | CILINDRISCH | STAAL | 6005 MOSGROEN | 40 | GESCHILDERD | NVT |  | 323212 - 2551 PLL 36W HF NV |  | INDAL | 173537 | Aan | 1087 | [5 empty] | NVT | 20 |  |  |  |  | 41 |  | LAMP PLL 36W KL.830 |  |  | 1008877 | Aan | 906 | 36 | 3000K | PLL
SST207556 | 1016187 | 1016187 | 52.177 | 5.2849 | 147999.444 | 465437.1111 | https://lmsapp.nl/qr/asset/report/5c0998d5-1586-4908-b7b0-d9e1f07c8b28 | 41 | Soest | Titus Brandsmastraat |  | 3762JJ |  |  |  | Gemeente Soest | 2025-01-16 | In bedrijf |  |  |  |  | Stedin | [21 empty] | Openbare verlichting | [5 empty] | 230 - MAST 6 M ST - EL UITL 5 GR | 1 | 2009-10-26 |  | In bedrijf |  |  |  | 323212 - 2551 PLL 36W HF NV | 1 | 2009-10-26 |  | In bedrijf | [13 empty] | LAMP PLL 36W KL.830 | 1 | 2020-05-27 |  | In bedrijf | [23 empty] | 230 - MAST 6 M ST - EL UITL 5 GR |  |  | 173525 | Aan | 2220 | 6 | CILINDRISCH | STAAL | 6005 MOSGROEN | 40 | GESCHILDERD | NVT |  | 323212 - 2551 PLL 36W HF NV |  | INDAL | 173537 | Aan | 1087 | [5 empty] | NVT | 20 |  |  |  |  | 41 |  | LAMP PLL 36W KL.830 |  |  | 1008877 | Aan | 906 | 36 | 3000K | PLL
SST207557 | 1016188 | 1016188 | 52.1769 | 5.2856 | 148051.503 | 465418.8223 | https://lmsapp.nl/qr/asset/report/24aea0f4-44bc-4cd0-a1dd-875858c59fe5 | 27 | Soest | Titus Brandsmastraat |  | 3762JJ |  |  |  | Gemeente Soest | 2025-01-16 | In bedrijf |  |  |  |  | Stedin | [21 empty] | Openbare verlichting | [5 empty] | 219 - MAST 4,0m ST CONISCH OPZ 60MM PC | 1 | 2009-10-26 |  | In bedrijf |  |  |  | 320112 - CPS 200 PLL 24W HF NV | 1 | 2009-10-26 |  | In bedrijf | [13 empty] | LAMP PLL 24W KL830 | 1 | 2020-05-20 |  | In bedrijf | [23 empty] | 219 - MAST 4,0m ST CONISCH OPZ 60MM PC |  |  | 641174 | Aan | 2579 |  |  |  | Thermisch verzinkt | 40 |  |  |  | 320112 - CPS 200 PLL 24W HF NV |  | Philips | 174650 | Aan | 890 | [5 empty] | NVT | 20 |  |  |  |  | 27 |  | LAMP PLL 24W KL830 |  |  | 1008859 | Aan | 772 | 24
SST207558 | 1016189 | 1016189 | 52.1771 | 5.2851 | 148019.089 | 465447.9881 | https://lmsapp.nl/qr/asset/report/330e2951-c418-4f2f-9f15-a32fe217e228 | 27 | Soest | Hannie Schafthof |  | 3762JR |  |  |  | Gemeente Soest | 2025-01-16 | In bedrijf |  |  |  |  | Stedin | [21 empty] | Openbare verlichting | [5 empty] | 219 - MAST 4,0m ST CONISCH OPZ 60MM PC | 1 | 2009-10-26 |  | In bedrijf |  |  |  | 320112 - CPS 200 PLL 24W HF NV | 1 | 2009-10-26 |  | In bedrijf | [13 empty] | LAMP PLL 24W KL830 | 1 | 2020-05-13 |  | In bedrijf | [23 empty] | 219 - MAST 4,0m ST CONISCH OPZ 60MM PC |  |  | 641174 | Aan | 2579 |  |  |  | Thermisch verzinkt | 40 |  |  |  | 320112 - CPS 200 PLL 24W HF NV |  | Philips | 174650 | Aan | 890 | [5 empty] | NVT | 20 |  |  |  |  | 27 |  | LAMP PLL 24W KL830 |  |  | 1008859 | Aan | 772 | 24
SST207559 | 1016190 | 1016190 | 52.1773 | 5.2857 | 148058.427 | 465463.4617 | https://lmsapp.nl/qr/asset/report/3601f057-c17c-4f7d-bb6d-572882b91f01 | 27 | Soest | Hannie Schafthof |  | 3762JR |  |  |  | Gemeente Soest | 2025-01-16 | In bedrijf |  |  |  |  | Stedin | [21 empty] | Openbare verlichting | [5 empty] | 219 - MAST 4,0m ST CONISCH OPZ 60MM PC | 1 | 2009-10-27 |  | In bedrijf |  |  |  | 320112 - CPS 200 PLL 24W HF NV | 1 | 2009-10-27 |  | In bedrijf | [13 empty] | LAMP PLL 24W KL830 | 1 | 2020-05-13 |  | In bedrijf | [23 empty] | 219 - MAST 4,0m ST CONISCH OPZ 60MM PC |  |  | 641174 | Aan | 2579 |  |  |  | Thermisch verzinkt | 40 |  |  |  | 320112 - CPS 200 PLL 24W HF NV |  | Philips | 174650 | Aan | 890 | [5 empty] | NVT | 20 |  |  |  |  | 27 |  | LAMP PLL 24W KL830 |  |  | 1008859 | Aan | 772 | 24
SST207560 | 1016191 | 1016191 | 52.1774 | 5.2858 | 148062.381 | 465472.6307 | https://lmsapp.nl/qr/asset/report/22bf5912-8406-4574-98a1-52157bce7fcc | 27 | Soest | Hannie Schafthof |  | 3762JR |  |  |  | Gemeente Soest | 2025-01-16 | In bedrijf |  |  |  |  | Stedin | [21 empty] | Openbare verlichting | [5 empty] | 219 - MAST 4,0m ST CONISCH OPZ 60MM PC | 1 | 2009-10-27 |  | In bedrijf |  |  |  | 320112 - CPS 200 PLL 24W HF NV | 1 | 2009-10-27 |  | In bedrijf | [13 empty] | LAMP PLL 24W KL830 | 1 | 2020-05-13 |  | In bedrijf | [23 empty] | 219 - MAST 4,0m ST CONISCH OPZ 60MM PC |  |  | 641174 | Aan | 2579 |  |  |  | Thermisch verzinkt | 40 |  |  |  | 320112 - CPS 200 PLL 24W HF NV |  | Philips | 174650 | Aan | 890 | [5 empty] | NVT | 20 |  |  |  |  | 27 |  | LAMP PLL 24W KL830 |  |  | 1008859 | Aan | 772 | 24
SST207561 | 1016192 | 1016192 | 52.1772 | 5.286 | 148077.134 | 465456.4996 | https://lmsapp.nl/qr/asset/report/bdb525d2-2655-4bfd-896f-09a7b0dba9ff | 82 | Soest | Hannie Schafthof |  | 3762JR |  |  |  | Gemeente Soest | 2025-01-16 | In bedrijf |  |  |  |  | Stedin | [21 empty] | Openbare verlichting | [5 empty] | 228 - MAST 4,7 M ST VERL (6,0 M) | 1 | 2009-10-27 |  | In bedrijf |  |  |  | 323212 - 2551 PLL 36W HF NV | 1 | 2009-10-27 |  | In bedrijf | [13 empty] | LAMP PLL 36W KL.830 | 1 | 2020-05-13 |  | In bedrijf | [23 empty] | 228 - MAST 4,7 M ST VERL (6,0 M) |  |  | 173989 | Aan | 104 | 6 | CILINDRISCH | STAAL | 6005 MOSGROEN | 40 | GESCHILDERD | NVT |  | 323212 - 2551 PLL 36W HF NV |  | INDAL | 173537 | Aan | 1087 | [5 empty] | NVT | 20 |  |  |  |  | 41 |  | LAMP PLL 36W KL.830 |  |  | 1008877 | Aan | 906 | 36 | 3000K | PLL
SST207561 | 1016192 | 1016192 | 52.1772 | 5.286 | 148077.134 | 465456.4996 | https://lmsapp.nl/qr/asset/report/bdb525d2-2655-4bfd-896f-09a7b0dba9ff | 82 | Soest | Hannie Schafthof |  | 3762JR |  |  |  | Gemeente Soest | 2025-01-16 | In bedrijf |  |  |  |  | Stedin | [21 empty] | Openbare verlichting | [13 empty] | 323212 - 2551 PLL 36W HF NV | 2 | 2009-10-27 |  | In bedrijf | [13 empty] | LAMP PLL 36W KL.830 | 2 | 2020-05-13 |  | In bedrijf | [37 empty] | 323212 - 2551 PLL 36W HF NV |  | INDAL | 173537 | Aan | 1087 | [5 empty] | NVT | 20 |  |  |  |  | 41 |  | LAMP PLL 36W KL.830 |  |  | 1008877 | Aan | 906 | 36 | 3000K | PLL
SST207562 | 1016193 | 1016193 | 52.1773 | 5.2854 | 148038.78 | 465466.4075 | https://lmsapp.nl/qr/asset/report/1f1c6f86-5c88-4165-8198-a34398b327c7 | 27 | Soest | Hannie Schafthof |  | 3762JR |  |  |  | Gemeente Soest | 2025-01-16 | In bedrijf |  |  |  |  | Stedin | [21 empty] | Openbare verlichting | [5 empty] | 219 - MAST 4,0m ST CONISCH OPZ 60MM PC | 1 | 2009-11-02 |  | In bedrijf |  |  |  | 320112 - CPS 200 PLL 24W HF NV | 1 | 2009-11-02 |  | In bedrijf | [13 empty] | LAMP PLL 24W KL830 | 1 | 2014-06-30 |  | In bedrijf | [23 empty] | 219 - MAST 4,0m ST CONISCH OPZ 60MM PC |  |  | 641174 | Aan | 2579 |  |  |  | Thermisch verzinkt | 40 |  |  |  | 320112 - CPS 200 PLL 24W HF NV |  | Philips | 174650 | Aan | 890 | [5 empty] | NVT | 20 |  |  |  |  | 27 |  | LAMP PLL 24W KL830 |  |  | 1008859 | Aan | 772 | 24
SST207563 | 1016194 | 1016194 | 52.1774 | 5.2856 | 148051.626 | 465478.4224 | https://lmsapp.nl/qr/asset/report/53f8f1cb-06fb-4661-9b58-c136ca935a5b | 27 | Soest | Hannie Schafthof |  | 3762JR |  |  |  | Gemeente Soest | 2025-01-16 | In bedrijf |  |  |  |  | Stedin | [21 empty] | Openbare verlichting | [5 empty] | 219 - MAST 4,0m ST CONISCH OPZ 60MM PC | 1 | 2009-11-02 |  | In bedrijf |  |  |  | 320112 - CPS 200 PLL 24W HF NV | 1 | 2009-11-02 |  | In bedrijf | [13 empty] | LAMP PLL 24W KL830 | 1 | 2020-05-13 |  | In bedrijf | [23 empty] | 219 - MAST 4,0m ST CONISCH OPZ 60MM PC |  |  | 641174 | Aan | 2579 |  |  |  | Thermisch verzinkt | 40 |  |  |  | 320112 - CPS 200 PLL 24W HF NV |  | Philips | 174650 | Aan | 890 | [5 empty] | NVT | 20 |  |  |  |  | 27 |  | LAMP PLL 24W KL830 |  |  | 1008859 | Aan | 772 | 24
SST207564 | 1016195 | 1016195 | 52.1775 | 5.2858 | 148064.68 | 465489.5269 | https://lmsapp.nl/qr/asset/report/eb5ed32b-c35f-4782-8a17-90d45820ce92 | 27 | Soest | Hannie Schafthof |  | 3762JR |  |  |  | Gemeente Soest | 2025-01-16 | In bedrijf |  |  |  |  | Stedin | [21 empty] | Openbare verlichting | [5 empty] | 219 - MAST 4,0m ST CONISCH OPZ 60MM PC | 1 | 2009-11-02 |  | In bedrijf |  |  |  | 320112 - CPS 200 PLL 24W HF NV | 1 | 2009-11-02 |  | In bedrijf | [13 empty] | LAMP PLL 24W KL830 | 1 | 2020-05-13 |  | In bedrijf | [23 empty] | 219 - MAST 4,0m ST CONISCH OPZ 60MM PC |  |  | 641174 | Aan | 2579 |  |  |  | Thermisch verzinkt | 40 |  |  |  | 320112 - CPS 200 PLL 24W HF NV |  | Philips | 174650 | Aan | 890 | [5 empty] | NVT | 20 |  |  |  |  | 27 |  | LAMP PLL 24W KL830 |  |  | 1008859 | Aan | 772 | 24
SST207565 | 1016196 | 1016196 | 52.177 | 5.2857 | 148056.066 | 465429.7006 | https://lmsapp.nl/qr/asset/report/228a189d-d978-4ff4-8abb-abee3a174554 | 27 | Soest | Hannie Schafthof |  | 3762JR |  |  |  | Gemeente Soest | 2025-01-16 | In bedrijf |  |  |  |  | Stedin | [21 empty] | Openbare verlichting | [5 empty] | 219 - MAST 4,0m ST CONISCH OPZ 60MM PC | 1 | 2009-11-02 |  | In bedrijf |  |  |  | 320112 - CPS 200 PLL 24W HF NV | 1 | 2009-11-02 |  | In bedrijf | [13 empty] | LAMP PLL 24W KL830 | 1 | 2020-05-13 |  | In bedrijf | [23 empty] | 219 - MAST 4,0m ST CONISCH OPZ 60MM PC |  |  | 641174 | Aan | 2579 |  |  |  | Thermisch verzinkt | 40 |  |  |  | 320112 - CPS 200 PLL 24W HF NV |  | Philips | 174650 | Aan | 890 | [5 empty] | NVT | 20 |  |  |  |  | 27 |  | LAMP PLL 24W KL830 |  |  | 1008859 | Aan | 772 | 24
SST207566 | 1016197 | 1016197 | 52.1774 | 5.2865 | 148111.331 | 465480.9205 | https://lmsapp.nl/qr/asset/report/cde915a1-0809-4105-8d91-4603df4a3c5e | 27 | Soest | Beukenlaan |  | 3762AE |  |  |  | Gemeente Soest | 2025-01-16 | In bedrijf |  |  |  |  | Stedin | [21 empty] | Openbare verlichting | [5 empty] | 219 - MAST 4,0m ST CONISCH OPZ 60MM PC | 1 | 2009-11-02 |  | In bedrijf |  |  |  | 320112 - CPS 200 PLL 24W HF NV | 1 | 2009-11-02 |  | In bedrijf | [13 empty] | LAMP PLL 24W KL830 | 1 | 2020-05-06 |  | In bedrijf | [23 empty] | 219 - MAST 4,0m ST CONISCH OPZ 60MM PC |  |  | 641174 | Aan | 2579 |  |  |  | Thermisch verzinkt | 40 |  |  |  | 320112 - CPS 200 PLL 24W HF NV |  | Philips | 174650 | Aan | 890 | [5 empty] | NVT | 20 |  |  |  |  | 27 |  | LAMP PLL 24W KL830 |  |  | 1008859 | Aan | 772 | 24
SST207567 | 1016198 | 1016198 | 52.1773 | 5.2865 | 148111.22 | 465461.8405 | https://lmsapp.nl/qr/asset/report/b9549715-a389-4af8-8905-838fe7ee7a05 | 27 | Soest | Hannie Schafthof |  | 3762JR |  |  |  | Gemeente Soest | 2025-01-16 | In bedrijf |  |  |  |  | Stedin | [21 empty] | Openbare verlichting | [5 empty] | 219 - MAST 4,0m ST CONISCH OPZ 60MM PC | 1 | 2009-11-02 |  | In bedrijf |  |  |  | 320112 - CPS 200 PLL 24W HF NV | 1 | 2009-11-02 |  | In bedrijf | [13 empty] | LAMP PLL 24W KL830 | 1 | 2020-05-13 |  | In bedrijf | [23 empty] | 219 - MAST 4,0m ST CONISCH OPZ 60MM PC |  |  | 641174 | Aan | 2579 |  |  |  | Thermisch verzinkt | 40 |  |  |  | 320112 - CPS 200 PLL 24W HF NV |  | Philips | 174650 | Aan | 890 | [5 empty] | NVT | 20 |  |  |  |  | 27 |  | LAMP PLL 24W KL830 |  |  | 1008859 | Aan | 772 | 24
SST207568 | 1016199 | 1016199 | 52.1774 | 5.2867 | 148122.981 | 465472.581 | https://lmsapp.nl/qr/asset/report/74eac8c6-8474-48f7-a79e-cac3cffbcbdd | 27 | Soest | Hannie Schafthof |  | 3762JR |  |  |  | Gemeente Soest | 2025-01-16 | In bedrijf |  |  |  |  | Stedin | [21 empty] | Openbare verlichting | [5 empty] | 219 - MAST 4,0m ST CONISCH OPZ 60MM PC | 1 | 2009-11-02 |  | In bedrijf |  |  |  | 320112 - CPS 200 PLL 24W HF NV | 1 | 2009-11-02 |  | In bedrijf | [13 empty] | LAMP PLL 24W KL830 | 1 | 2020-05-13 |  | In bedrijf | [23 empty] | 219 - MAST 4,0m ST CONISCH OPZ 60MM PC |  |  | 641174 | Aan | 2579 |  |  |  | Thermisch verzinkt | 40 |  |  |  | 320112 - CPS 200 PLL 24W HF NV |  | Philips | 174650 | Aan | 890 | [5 empty] | NVT | 20 |  |  |  |  | 27 |  | LAMP PLL 24W KL830 |  |  | 1008859 | Aan | 772 | 24
SST207569 | 1016200 | 1016200 | 52.1761 | 5.289 | 148284.269 | 465331.2515 | https://lmsapp.nl/qr/asset/report/3be4973f-e130-4177-8169-1c189a43a8b2 | 41 | Soest | Wijnand Toplaan |  | 3762XZ |  |  |  | Gemeente Soest | 2025-01-16 | In bedrijf |  |  |  |  | Stedin | [21 empty] | Openbare verlichting | [5 empty] | 230 - MAST 6 M ST - EL UITL 5 GR | 1 | 2009-11-03 |  | In bedrijf |  |  |  | 323212 - 2551 PLL 36W HF NV | 1 | 2009-11-03 |  | In bedrijf | [13 empty] | LAMP PLL 36W KL.830 | 1 | 2020-05-27 |  | In bedrijf | [23 empty] | 230 - MAST 6 M ST - EL UITL 5 GR |  |  | 173525 | Aan | 2220 | 6 | CILINDRISCH | STAAL | 6005 MOSGROEN | 40 | GESCHILDERD | NVT |  | 323212 - 2551 PLL 36W HF NV |  | INDAL | 173537 | Aan | 1087 | [5 empty] | NVT | 20 |  |  |  |  | 41 |  | LAMP PLL 36W KL.830 |  |  | 1008877 | Aan | 906 | 36 | 3000K | PLL
SST207570 | 1016201 | 1016201 | 52.1773 | 5.2851 | 148016.487 | 465461.4198 | https://lmsapp.nl/qr/asset/report/f41eae88-278f-4b29-8ffa-0556c08c9d5d | 41 | Soest | Wiardi Beckmanstraat |  | 3762GA |  |  |  | Gemeente Soest | 2025-01-16 | In bedrijf |  |  |  |  | Stedin | [21 empty] | Openbare verlichting | [5 empty] | 230 - MAST 6 M ST - EL UITL 5 GR | 1 | 2009-11-03 |  | In bedrijf |  |  |  | 323212 - 2551 PLL 36W HF NV | 1 | 2009-11-03 |  | In bedrijf | [13 empty] | LAMP PLL 36W KL.830 | 1 | 2020-05-27 |  | In bedrijf | [23 empty] | 230 - MAST 6 M ST - EL UITL 5 GR |  |  | 173525 | Aan | 2220 | 6 | CILINDRISCH | STAAL | 6005 MOSGROEN | 40 | GESCHILDERD | NVT |  | 323212 - 2551 PLL 36W HF NV |  | INDAL | 173537 | Aan | 1087 | [5 empty] | NVT | 20 |  |  |  |  | 41 |  | LAMP PLL 36W KL.830 |  |  | 1008877 | Aan | 906 | 36 | 3000K | PLL
SST207571 | 1016202 | 1016202 | 52.1774 | 5.2853 | 148026.526 | 465479.7304 | https://lmsapp.nl/qr/asset/report/2a53a7bf-9425-40ad-a9e8-617f69c579a8 | 41 | Soest | Wiardi Beckmanstraat |  | 3762GA |  |  |  | Gemeente Soest | 2025-01-16 | In bedrijf |  |  |  |  | Stedin | [21 empty] | Openbare verlichting | [5 empty] | 230 - MAST 6 M ST - EL UITL 5 GR | 1 | 2009-11-10 |  | In bedrijf |  |  |  | 323212 - 2551 PLL 36W HF NV | 1 | 2009-11-10 |  | In bedrijf | [13 empty] | LAMP PLL 36W KL.830 | 1 | 2020-05-27 |  | In bedrijf | [23 empty] | 230 - MAST 6 M ST - EL UITL 5 GR |  |  | 173525 | Aan | 2220 | 6 | CILINDRISCH | STAAL | 6005 MOSGROEN | 40 | GESCHILDERD | NVT |  | 323212 - 2551 PLL 36W HF NV |  | INDAL | 173537 | Aan | 1087 | [5 empty] | NVT | 20 |  |  |  |  | 41 |  | LAMP PLL 36W KL.830 |  |  | 1008877 | Aan | 906 | 36 | 3000K | PLL
SST207572 | 1016203 | 1016203 | 52.1771 | 5.2874 | 148175.66 | 465440.0913 | https://lmsapp.nl/qr/asset/report/46dab010-1f25-4ebc-b41e-3764fd2e78b5 | 27 | Soest | Beukenlaan |  | 3762AE |  |  |  | Gemeente Soest | 2025-01-16 | In bedrijf |  |  |  |  | Stedin | [21 empty] | Openbare verlichting | [5 empty] | 219 - MAST 4,0m ST CONISCH OPZ 60MM PC | 1 | 2009-11-10 |  | In bedrijf |  |  |  | 320112 - CPS 200 PLL 24W HF NV | 1 | 2009-11-10 |  | In bedrijf | [13 empty] | LAMP PLL 24W KL830 | 1 | 2020-05-06 |  | In bedrijf | [23 empty] | 219 - MAST 4,0m ST CONISCH OPZ 60MM PC |  |  | 641174 | Aan | 2579 |  |  |  | Thermisch verzinkt | 40 |  |  |  | 320112 - CPS 200 PLL 24W HF NV |  | Philips | 174650 | Aan | 890 | [5 empty] | NVT | 20 |  |  |  |  | 27 |  | LAMP PLL 24W KL830 |  |  | 1008859 | Aan | 772 | 24
SST207573 | 1016204 | 1016204 | 52.177 | 5.2877 | 148191.07 | 465428.044 | https://lmsapp.nl/qr/asset/report/671d8801-0e5c-431a-bd2e-971a04680082 | 27 | Soest | Mevrouw Kuipers-Rietberghof |  | 3762JS |  |  |  | Gemeente Soest | 2025-01-16 | In bedrijf |  |  |  |  | Stedin | [21 empty] | Openbare verlichting | [5 empty] | 219 - MAST 4,0m ST CONISCH OPZ 60MM PC | 1 | 2009-11-10 |  | In bedrijf |  |  |  | 320112 - CPS 200 PLL 24W HF NV | 1 | 2009-11-10 |  | In bedrijf | [13 empty] | LAMP PLL 24W KL830 | 1 | 2020-04-22 |  | In bedrijf | [23 empty] | 219 - MAST 4,0m ST CONISCH OPZ 60MM PC |  |  | 641174 | Aan | 2579 |  |  |  | Thermisch verzinkt | 40 |  |  |  | 320112 - CPS 200 PLL 24W HF NV |  | Philips | 174650 | Aan | 890 | [5 empty] | NVT | 20 |  |  |  |  | 27 |  | LAMP PLL 24W KL830 |  |  | 1008859 | Aan | 772 | 24
SST207574 | 1016205 | 1016205 | 52.1769 | 5.2875 | 148178.035 | 465420.8789 | https://lmsapp.nl/qr/asset/report/5f300ce0-8801-465f-9cdd-7613d447f8a6 | 27 | Soest | Mevrouw Kuipers-Rietberghof |  | 3762JS |  |  |  | Gemeente Soest | 2025-01-16 | In bedrijf |  |  |  |  | Stedin | [21 empty] | Openbare verlichting | [5 empty] | 219 - MAST 4,0m ST CONISCH OPZ 60MM PC | 1 | 2009-11-10 |  | In bedrijf |  |  |  | 320112 - CPS 200 PLL 24W HF NV | 1 | 2009-11-10 |  | In bedrijf | [13 empty] | LAMP PLL 24W KL830 | 1 | 2020-04-22 |  | In bedrijf | [23 empty] | 219 - MAST 4,0m ST CONISCH OPZ 60MM PC |  |  | 641174 | Aan | 2579 |  |  |  | Thermisch verzinkt | 40 |  |  |  | 320112 - CPS 200 PLL 24W HF NV |  | Philips | 174650 | Aan | 890 | [5 empty] | NVT | 20 |  |  |  |  | 27 |  | LAMP PLL 24W KL830 |  |  | 1008859 | Aan | 772 | 24
SST207575 | 1016206 | 1016206 | 52.1765 | 5.2825 | 147838.402 | 465377.6569 | https://lmsapp.nl/qr/asset/report/4f750b09-78d8-414c-ae8a-e1e15fd4e711 | 110 | Soest | Wiardi Beckmanstraat |  | 3762GA |  |  |  | Gemeente Soest | 2025-01-16 | In bedrijf |  |  |  |  | Stedin | [21 empty] | Openbare verlichting | [5 empty] | 228 - MAST 4,7 M ST VERL (6,0 M) | 1 | 2009-11-10 |  | In bedrijf |  |  |  | ARM 2500 1X PLL 55W EVSA | 1 | 2009-11-10 |  | In bedrijf | [13 empty] | PLL 55W 830 (HF) | 1 | 2020-05-27 |  | In bedrijf | [23 empty] | 228 - MAST 4,7 M ST VERL (6,0 M) |  |  | 173989 | Aan | 104 | 6 | CILINDRISCH | STAAL | 6005 MOSGROEN | 40 | GESCHILDERD | NVT |  | ARM 2500 1X PLL 55W EVSA |  |  | 1012907 | Aan | 6 | [13 empty] | PLL 55W 830 (HF) |  |  | 174035 | Aan | 25 | 55 |  | PLL | 2
SST207575 | 1016206 | 1016206 | 52.1765 | 5.2825 | 147838.402 | 465377.6569 | https://lmsapp.nl/qr/asset/report/4f750b09-78d8-414c-ae8a-e1e15fd4e711 | 110 | Soest | Wiardi Beckmanstraat |  | 3762GA |  |  |  | Gemeente Soest | 2025-01-16 | In bedrijf |  |  |  |  | Stedin | [21 empty] | Openbare verlichting | [13 empty] | ARM 2500 1X PLL 55W EVSA | 2 | 2009-11-10 |  | In bedrijf | [13 empty] | PLL 55W 830 (HF) | 2 | 2020-05-27 |  | In bedrijf | [37 empty] | ARM 2500 1X PLL 55W EVSA |  |  | 1012907 | Aan | 6 | [13 empty] | PLL 55W 830 (HF) |  |  | 174035 | Aan | 25 | 55 |  | PLL | 2
SST207576 | 1016207 | 1016207 | 52.1754 | 5.2812 | 147749.557 | 465252.3257 | https://lmsapp.nl/qr/asset/report/93d158af-622f-48b3-974e-73fbba3c7690 | 110 | Soest | Wiardi Beckmanstraat |  | 3762GA |  |  |  | Gemeente Soest | 2025-01-16 | In bedrijf |  |  |  |  | Stedin | [21 empty] | Openbare verlichting | [5 empty] | 228 - MAST 4,7 M ST VERL (6,0 M) | 1 | 2009-11-10 |  | In bedrijf |  |  |  | ARM 2500 1X PLL 55W EVSA | 2 | 2009-11-10 |  | In bedrijf | [13 empty] | PLL 55W 830 (HF) | 2 | 2020-05-27 |  | In bedrijf | [23 empty] | 228 - MAST 4,7 M ST VERL (6,0 M) |  |  | 173989 | Aan | 104 | 6 | CILINDRISCH | STAAL | 6005 MOSGROEN | 40 | GESCHILDERD | NVT |  | ARM 2500 1X PLL 55W EVSA |  |  | 1012907 | Aan | 6 | [13 empty] | PLL 55W 830 (HF) |  |  | 174035 | Aan | 25 | 55 |  | PLL | 2
SST207576 | 1016207 | 1016207 | 52.1754 | 5.2812 | 147749.557 | 465252.3257 | https://lmsapp.nl/qr/asset/report/93d158af-622f-48b3-974e-73fbba3c7690 | 110 | Soest | Wiardi Beckmanstraat |  | 3762GA |  |  |  | Gemeente Soest | 2025-01-16 | In bedrijf |  |  |  |  | Stedin | [21 empty] | Openbare verlichting | [13 empty] | ARM 2500 1X PLL 55W EVSA | 1 | 2009-11-10 |  | In bedrijf | [13 empty] | PLL 55W 830 (HF) | 1 | 2020-05-27 |  | In bedrijf | [37 empty] | ARM 2500 1X PLL 55W EVSA |  |  | 1012907 | Aan | 6 | [13 empty] | PLL 55W 830 (HF) |  |  | 174035 | Aan | 25 | 55 |  | PLL | 2
SST207577 | 1016208 | 1016208 | 52.1753 | 5.2809 | 147731.003 | 465240.9575 | https://lmsapp.nl/qr/asset/report/a49e51eb-6c6f-47f9-afbd-c44337460199 | 110 | Soest | Wiardi Beckmanstraat |  | 3762GA |  |  |  | Gemeente Soest | 2025-01-16 | In bedrijf |  |  |  |  | Stedin | [21 empty] | Openbare verlichting | [5 empty] | 228 - MAST 4,7 M ST VERL (6,0 M) | 1 | 2009-11-10 |  | In bedrijf |  |  |  | ARM 2500 1X PLL 55W EVSA | 1 | 2009-11-10 |  | In bedrijf | [13 empty] | PLL 55W 830 (HF) | 1 | 2020-05-27 |  | In bedrijf | [23 empty] | 228 - MAST 4,7 M ST VERL (6,0 M) |  |  | 173989 | Aan | 104 | 6 | CILINDRISCH | STAAL | 6005 MOSGROEN | 40 | GESCHILDERD | NVT |  | ARM 2500 1X PLL 55W EVSA |  |  | 1012907 | Aan | 6 | [13 empty] | PLL 55W 830 (HF) |  |  | 174035 | Aan | 25 | 55 |  | PLL | 2
SST207577 | 1016208 | 1016208 | 52.1753 | 5.2809 | 147731.003 | 465240.9575 | https://lmsapp.nl/qr/asset/report/a49e51eb-6c6f-47f9-afbd-c44337460199 | 110 | Soest | Wiardi Beckmanstraat |  | 3762GA |  |  |  | Gemeente Soest | 2025-01-16 | In bedrijf |  |  |  |  | Stedin | [21 empty] | Openbare verlichting | [13 empty] | ARM 2500 1X PLL 55W EVSA | 2 | 2009-11-10 |  | In bedrijf | [13 empty] | PLL 55W 830 (HF) | 2 | 2020-05-27 |  | In bedrijf | [37 empty] | ARM 2500 1X PLL 55W EVSA |  |  | 1012907 | Aan | 6 | [13 empty] | PLL 55W 830 (HF) |  |  | 174035 | Aan | 25 | 55 |  | PLL | 2
SST207578 | 1016209 | 1016209 | 52.1773 | 5.2838 | 147925.383 | 465471.2395 | https://lmsapp.nl/qr/asset/report/4865d3bb-98a3-462c-81dd-b8d7595ca45a | 27 | Soest | Wiardi Beckmanstraat |  | 3762GA |  |  |  | Gemeente Soest | 2025-01-16 | In bedrijf |  |  |  |  | Stedin | [21 empty] | Openbare verlichting | [5 empty] | 219 - MAST 4,0m ST CONISCH OPZ 60MM PC | 1 | 2009-11-19 |  | In bedrijf |  |  |  | 320112 - CPS 200 PLL 24W HF NV | 1 | 2009-11-19 |  | In bedrijf | [13 empty] | LAMP PLL 24W KL830 | 1 | 2020-04-29 |  | In bedrijf | [23 empty] | 219 - MAST 4,0m ST CONISCH OPZ 60MM PC |  |  | 641174 | Aan | 2579 |  |  |  | Thermisch verzinkt | 40 |  |  |  | 320112 - CPS 200 PLL 24W HF NV |  | Philips | 174650 | Aan | 890 | [5 empty] | NVT | 20 |  |  |  |  | 27 |  | LAMP PLL 24W KL830 |  |  | 1008859 | Aan | 772 | 24
SST207579 | 1016210 | 1016210 | 52.1769 | 5.2839 | 147932.923 | 465426.6265 | https://lmsapp.nl/qr/asset/report/55c51982-1e75-428d-8ec6-bd0b169032bd | 27 | Soest | Wiardi Beckmanstraat |  | 3762GA |  |  |  | Gemeente Soest | 2025-01-16 | In bedrijf |  |  |  |  | Stedin | [21 empty] | Openbare verlichting | [5 empty] | 219 - MAST 4,0m ST CONISCH OPZ 60MM PC | 1 | 2023-05-31 |  | In bedrijf |  |  |  | 320112 - CPS 200 PLL 24W HF NV | 1 | 2009-11-19 |  | In bedrijf | [13 empty] | LAMP PLL 24W KL830 | 1 | 2020-04-29 |  | In bedrijf | [23 empty] | 219 - MAST 4,0m ST CONISCH OPZ 60MM PC |  |  | 641174 | Aan | 2579 |  |  |  | Thermisch verzinkt | 40 |  |  |  | 320112 - CPS 200 PLL 24W HF NV |  | Philips | 174650 | Aan | 890 | [5 empty] | NVT | 20 |  |  |  |  | 27 |  | LAMP PLL 24W KL830 |  |  | 1008859 | Aan | 772 | 24
SST207580 | 1016211 | 1016211 | 52.163 | 5.3012 | 149113.4309 | 463871.1359 | https://lmsapp.nl/qr/asset/report/d1259cf0-d904-49fc-87a7-d7fa2db0b453 | 17 | Soest | Plasweg |  | 3768AK |  |  |  | Gemeente Soest | 2025-01-16 | In bedrijf |  |  |  |  | Stedin | [21 empty] | Openbare verlichting | [5 empty] | 230 - MAST 6 M ST - EL UITL 5 GR | 1 | 2010-03-02 |  | In bedrijf |  |  |  | Lightronics PRUNUS-E3-L2WG4-LC-M-32LED-3000K-2200LM | 1 | 2020-04-15 |  | In bedrijf | [13 empty] | LED IN: Lightronics PRUNUS-E3-L2WG4-LC-M-32LED-3000K-2200LM | 1 | 2020-04-15 |  | In bedrijf |  |  | LEDDRIVER | 1 | 2020-04-15 |  | In bedrijf | [16 empty] | 230 - MAST 6 M ST - EL UITL 5 GR |  |  | 173525 | Aan | 2220 | 6 | CILINDRISCH | STAAL | 6005 MOSGROEN | 40 | GESCHILDERD | NVT |  | Lightronics PRUNUS-E3-L2WG4-LC-M-32LED-3000K-2200LM |  | Lightronics BV | 1008862 | Aan | 428 | [13 empty] | LED IN: Lightronics PRUNUS-E3-L2WG4-LC-M-32LED-3000K-2200LM |  |  | 1008863 | Aan | 383 | 16 |  | LED |  | LEDDRIVER |  |  | 78381 | Aan | 4472 | 20 | 1
SST207615 | 1016212 | 1016212 | 52.1724 | 5.2834 | 147899.853 | 464919.9817 | https://lmsapp.nl/qr/asset/report/1c005b04-e9c1-4d68-88bc-1184e5aafbba | 27 | Soest | Haverweerd |  | 3762BA |  |  |  | Gemeente Soest | 2025-01-16 | In bedrijf |  |  |  |  | Stedin | [21 empty] | Openbare verlichting | [5 empty] | 219 - MAST 4,0m ST CONISCH OPZ 60MM PC | 1 | 2010-05-20 |  | In bedrijf |  |  |  | 320112 - CPS 200 PLL 24W HF NV | 1 | 2010-05-20 |  | In bedrijf | [13 empty] | LAMP PLL 24W KL830 | 1 | 2020-05-13 |  | In bedrijf | [23 empty] | 219 - MAST 4,0m ST CONISCH OPZ 60MM PC |  |  | 641174 | Aan | 2579 |  |  |  | Thermisch verzinkt | 40 |  |  |  | 320112 - CPS 200 PLL 24W HF NV |  | Philips | 174650 | Aan | 890 | [5 empty] | NVT | 20 |  |  |  |  | 27 |  | LAMP PLL 24W KL830 |  |  | 1008859 | Aan | 772 | 24
SST207616 | 1016213 | 1016213 | 52.1747 | 5.2819 | 147796.326 | 465182.4204 | https://lmsapp.nl/qr/asset/report/e0f2adc9-2771-45d4-9633-b4608bdf5028 | 27 | Soest | Gerrit van der Veenstraat |  | 3762XH |  |  |  | Gemeente Soest | 2025-01-16 | In bedrijf |  |  |  |  | Stedin | [21 empty] | Openbare verlichting | [5 empty] | 219 - MAST 4,0m ST CONISCH OPZ 60MM PC | 1 | 2009-06-22 |  | In bedrijf |  |  |  | 320112 - CPS 200 PLL 24W HF NV | 1 | 2009-06-22 |  | In bedrijf | [13 empty] | LAMP PLL 24W KL830 | 1 | 2020-05-06 |  | In bedrijf | [23 empty] | 219 - MAST 4,0m ST CONISCH OPZ 60MM PC |  |  | 641174 | Aan | 2579 |  |  |  | Thermisch verzinkt | 40 |  |  |  | 320112 - CPS 200 PLL 24W HF NV |  | Philips | 174650 | Aan | 890 | [5 empty] | NVT | 20 |  |  |  |  | 27 |  | LAMP PLL 24W KL830 |  |  | 1008859 | Aan | 772 | 24
SST207617 | 1016214 | 1016214 | 52.1747 | 5.2817 | 147779.987 | 465172.3917 | https://lmsapp.nl/qr/asset/report/23f7da2d-5791-4591-9188-b5ff92967973 | 27 | Soest | Gerrit van der Veenstraat |  | 3762XH |  |  |  | Gemeente Soest | 2025-01-16 | In bedrijf |  |  |  |  | Stedin | [21 empty] | Openbare verlichting | [5 empty] | 219 - MAST 4,0m ST CONISCH OPZ 60MM PC | 1 | 2009-06-22 |  | In bedrijf |  |  |  | 320112 - CPS 200 PLL 24W HF NV | 1 | 2009-06-22 |  | In bedrijf | [13 empty] | LAMP PLL 24W KL830 | 1 | 2020-05-06 |  | In bedrijf | [23 empty] | 219 - MAST 4,0m ST CONISCH OPZ 60MM PC |  |  | 641174 | Aan | 2579 |  |  |  | Thermisch verzinkt | 40 |  |  |  | 320112 - CPS 200 PLL 24W HF NV |  | Philips | 174650 | Aan | 890 | [5 empty] | NVT | 20 |  |  |  |  | 27 |  | LAMP PLL 24W KL830 |  |  | 1008859 | Aan | 772 | 24
SST207618 | 1016215 | 1016215 | 52.1745 | 5.2825 | 147835.958 | 465151.6384 | https://lmsapp.nl/qr/asset/report/6eabaaeb-7fa4-44b0-b7de-a682e77c2825 | 27 | Soest | Gerrit van der Veenstraat |  | 3762XH |  |  |  | Gemeente Soest | 2025-01-16 | In bedrijf |  |  |  |  | Stedin | [21 empty] | Openbare verlichting | [5 empty] | 219 - MAST 4,0m ST CONISCH OPZ 60MM PC | 1 | 2009-06-22 |  | In bedrijf |  |  |  | 320112 - CPS 200 PLL 24W HF NV | 1 | 2009-06-22 |  | In bedrijf | [13 empty] | LAMP PLL 24W KL830 | 1 | 2020-05-06 |  | In bedrijf | [23 empty] | 219 - MAST 4,0m ST CONISCH OPZ 60MM PC |  |  | 641174 | Aan | 2579 |  |  |  | Thermisch verzinkt | 40 |  |  |  | 320112 - CPS 200 PLL 24W HF NV |  | Philips | 174650 | Aan | 890 | [5 empty] | NVT | 20 |  |  |  |  | 27 |  | LAMP PLL 24W KL830 |  |  | 1008859 | Aan | 772 | 24
SST207619 | 1016216 | 1016216 | 52.1744 | 5.2823 | 147820.848 | 465141.3763 | https://lmsapp.nl/qr/asset/report/e3d5a432-fd47-4cd3-944e-b465753fa20b | 27 | Soest | Gerrit van der Veenstraat |  | 3762XH |  |  |  | Gemeente Soest | 2025-01-16 | In bedrijf |  |  |  |  | Stedin | [21 empty] | Openbare verlichting | [5 empty] | 219 - MAST 4,0m ST CONISCH OPZ 60MM PC | 1 | 2009-06-22 |  | In bedrijf |  |  |  | 320112 - CPS 200 PLL 24W HF NV | 1 | 2009-06-22 |  | In bedrijf | [13 empty] | LAMP PLL 24W KL830 | 1 | 2020-05-06 |  | In bedrijf | [23 empty] | 219 - MAST 4,0m ST CONISCH OPZ 60MM PC |  |  | 641174 | Aan | 2579 |  |  |  | Thermisch verzinkt | 40 |  |  |  | 320112 - CPS 200 PLL 24W HF NV |  | Philips | 174650 | Aan | 890 | [5 empty] | NVT | 20 |  |  |  |  | 27 |  | LAMP PLL 24W KL830 |  |  | 1008859 | Aan | 772 | 24
SST207620 | 1016217 | 1016217 | 52.1743 | 5.2823 | 147825.461 | 465128.0462 | https://lmsapp.nl/qr/asset/report/95a8a42c-bd8d-483a-b3fd-d28770df6816 | 27 | Soest | Gerrit van der Veenstraat |  | 3762XH |  |  |  | Gemeente Soest | 2025-01-16 | In bedrijf |  |  |  |  | Stedin | [21 empty] | Openbare verlichting | [5 empty] | 219 - MAST 4,0m ST CONISCH OPZ 60MM PC | 1 | 2009-06-22 |  | In bedrijf |  |  |  | 320112 - CPS 200 PLL 24W HF NV | 1 | 2009-06-22 |  | In bedrijf | [13 empty] | LAMP PLL 24W KL830 | 1 | 2020-05-06 |  | In bedrijf | [23 empty] | 219 - MAST 4,0m ST CONISCH OPZ 60MM PC |  |  | 641174 | Aan | 2579 |  |  |  | Thermisch verzinkt | 40 |  |  |  | 320112 - CPS 200 PLL 24W HF NV |  | Philips | 174650 | Aan | 890 | [5 empty] | NVT | 20 |  |  |  |  | 27 |  | LAMP PLL 24W KL830 |  |  | 1008859 | Aan | 772 | 24
SST207621 | 1016218 | 1016218 | 52.1743 | 5.2827 | 147853.196 | 465128.9608 | https://lmsapp.nl/qr/asset/report/ad3a1620-73c1-451f-92be-1749a61cb6bf | 27 | Soest | Gerrit van der Veenstraat |  | 3762XH |  |  |  | Gemeente Soest | 2025-01-16 | In bedrijf |  |  |  |  | Stedin | [21 empty] | Openbare verlichting | [5 empty] | 219 - MAST 4,0m ST CONISCH OPZ 60MM PC | 1 | 2009-06-22 |  | In bedrijf |  |  |  | 320112 - CPS 200 PLL 24W HF NV | 1 | 2009-06-22 |  | In bedrijf | [13 empty] | LAMP PLL 24W KL830 | 1 | 2020-05-06 |  | In bedrijf | [23 empty] | 219 - MAST 4,0m ST CONISCH OPZ 60MM PC |  |  | 641174 | Aan | 2579 |  |  |  | Thermisch verzinkt | 40 |  |  |  | 320112 - CPS 200 PLL 24W HF NV |  | Philips | 174650 | Aan | 890 | [5 empty] | NVT | 20 |  |  |  |  | 27 |  | LAMP PLL 24W KL830 |  |  | 1008859 | Aan | 772 | 24
SST207622 | 1016219 | 1016219 | 52.1746 | 5.2824 | 147834.217 | 465167.1406 | https://lmsapp.nl/qr/asset/report/8996be31-4b6b-4240-ae0f-c80c9919ae86 | 41 | Soest | Gerrit van der Veenstraat |  | 3762XH |  |  |  | Gemeente Soest | 2025-01-16 | In bedrijf |  |  |  |  | Stedin | [21 empty] | Openbare verlichting | [5 empty] | 230 - MAST 6 M ST - EL UITL 5 GR | 1 | 2009-06-24 |  | In bedrijf |  |  |  | 323212 - 2551 PLL 36W HF NV | 1 | 2009-06-24 |  | In bedrijf | [13 empty] | LAMP PLL 36W KL.830 | 1 | 2020-05-13 |  | In bedrijf | [23 empty] | 230 - MAST 6 M ST - EL UITL 5 GR |  |  | 173525 | Aan | 2220 | 6 | CILINDRISCH | STAAL | 6005 MOSGROEN | 40 | GESCHILDERD | NVT |  | 323212 - 2551 PLL 36W HF NV |  | INDAL | 173537 | Aan | 1087 | [5 empty] | NVT | 20 |  |  |  |  | 41 |  | LAMP PLL 36W KL.830 |  |  | 1008877 | Aan | 906 | 36 | 3000K | PLL
SST207623 | 1016220 | 1016220 | 52.1745 | 5.2827 | 147852.988 | 465151.3146 | https://lmsapp.nl/qr/asset/report/aa881420-869d-4c0e-a2b7-31550586a095 | 41 | Soest | Gerrit van der Veenstraat |  | 3762XH |  |  |  | Gemeente Soest | 2025-01-16 | In bedrijf |  |  |  |  | Stedin | [21 empty] | Openbare verlichting | [5 empty] | 230 - MAST 6 M ST - EL UITL 5 GR | 1 | 2009-06-24 |  | In bedrijf |  |  |  | 323212 - 2551 PLL 36W HF NV | 1 | 2009-06-24 |  | In bedrijf | [13 empty] | LAMP PLL 36W KL.830 | 1 | 2020-05-13 |  | In bedrijf | [23 empty] | 230 - MAST 6 M ST - EL UITL 5 GR |  |  | 173525 | Aan | 2220 | 6 | CILINDRISCH | STAAL | 6005 MOSGROEN | 40 | GESCHILDERD | NVT |  | 323212 - 2551 PLL 36W HF NV |  | INDAL | 173537 | Aan | 1087 | [5 empty] | NVT | 20 |  |  |  |  | 41 |  | LAMP PLL 36W KL.830 |  |  | 1008877 | Aan | 906 | 36 | 3000K | PLL
SST207624 | 1016221 | 1016221 | 52.1742 | 5.2825 | 147835.874 | 465117.5793 | https://lmsapp.nl/qr/asset/report/b1210e6d-879f-4bd0-a33f-05093183b12b | 27 | Soest | Gerrit van der Veenstraat |  | 3762XH |  |  |  | Gemeente Soest | 2025-01-16 | In bedrijf |  |  |  |  | Stedin | [21 empty] | Openbare verlichting | [5 empty] | 219 - MAST 4,0m ST CONISCH OPZ 60MM PC | 1 | 2009-06-22 |  | In bedrijf |  |  |  | 320112 - CPS 200 PLL 24W HF NV | 1 | 2009-06-22 |  | In bedrijf | [13 empty] | LAMP PH PLL 24W 830 2G11 4P | 1 | 2020-05-06 |  | In bedrijf | [23 empty] | 219 - MAST 4,0m ST CONISCH OPZ 60MM PC |  |  | 641174 | Aan | 2579 |  |  |  | Thermisch verzinkt | 40 |  |  |  | 320112 - CPS 200 PLL 24W HF NV |  | Philips | 174650 | Aan | 890 | [5 empty] | NVT | 20 |  |  |  |  | 27 |  | LAMP PH PLL 24W 830 2G11 4P |  |  | 36090 | Aan | 358 | 24 |  | PLL | 2
SST207625 | 1016222 | 1016222 | 52.1741 | 5.2823 | 147823.782 | 465109.023 | https://lmsapp.nl/qr/asset/report/e37a5c94-45bc-4636-8a8d-6739b3636fec | 27 | Soest | Gerrit van der Veenstraat |  | 3762XH |  |  |  | Gemeente Soest | 2025-01-16 | In bedrijf |  |  |  |  | Stedin | [21 empty] | Openbare verlichting | [5 empty] | 219 - MAST 4,0m ST CONISCH OPZ 60MM PC | 1 | 2009-06-22 |  | In bedrijf |  |  |  | 320112 - CPS 200 PLL 24W HF NV | 1 | 2009-06-22 |  | In bedrijf | [13 empty] | LAMP PLL 24W KL830 | 1 | 2020-05-06 |  | In bedrijf | [23 empty] | 219 - MAST 4,0m ST CONISCH OPZ 60MM PC |  |  | 641174 | Aan | 2579 |  |  |  | Thermisch verzinkt | 40 |  |  |  | 320112 - CPS 200 PLL 24W HF NV |  | Philips | 174650 | Aan | 890 | [5 empty] | NVT | 20 |  |  |  |  | 27 |  | LAMP PLL 24W KL830 |  |  | 1008859 | Aan | 772 | 24
SST207626 | 1016223 | 1016223 | 52.1741 | 5.2821 | 147807.773 | 465108.0748 | https://lmsapp.nl/qr/asset/report/fd4e56f6-a1b6-4670-8616-9f4e99667bae | 27 | Soest | Gerrit van der Veenstraat |  | 3762XH |  |  |  | Gemeente Soest | 2025-01-16 | In bedrijf |  |  |  |  | Stedin | [21 empty] | Openbare verlichting | [5 empty] | 219 - MAST 4,0m ST CONISCH OPZ 60MM PC | 1 | 2009-06-22 |  | In bedrijf |  |  |  | 320112 - CPS 200 PLL 24W HF NV | 1 | 2009-06-22 |  | In bedrijf | [13 empty] | LAMP PLL 24W KL830 | 1 | 2020-05-06 |  | In bedrijf | [23 empty] | 219 - MAST 4,0m ST CONISCH OPZ 60MM PC |  |  | 641174 | Aan | 2579 |  |  |  | Thermisch verzinkt | 40 |  |  |  | 320112 - CPS 200 PLL 24W HF NV |  | Philips | 174650 | Aan | 890 | [5 empty] | NVT | 20 |  |  |  |  | 27 |  | LAMP PLL 24W KL830 |  |  | 1008859 | Aan | 772 | 24
SST207627 | 1016224 | 1016224 | 52.174 | 5.2819 | 147796.59 | 465094.9289 | https://lmsapp.nl/qr/asset/report/f9fb8179-b641-4b34-83a3-9cfcdc42d3ce | 27 | Soest | Johannes Poststraat |  | 3762VK |  |  |  | Gemeente Soest | 2025-01-16 | In bedrijf |  |  |  |  | Stedin | [21 empty] | Openbare verlichting | [5 empty] | 219 - MAST 4,0m ST CONISCH OPZ 60MM PC | 1 | 2009-06-22 |  | In bedrijf |  |  |  | 320112 - CPS 200 PLL 24W HF NV | 1 | 2009-06-22 |  | In bedrijf | [13 empty] | LAMP PLL 24W KL830 | 1 | 2020-04-22 |  | In bedrijf | [23 empty] | 219 - MAST 4,0m ST CONISCH OPZ 60MM PC |  |  | 641174 | Aan | 2579 |  |  |  | Thermisch verzinkt | 40 |  |  |  | 320112 - CPS 200 PLL 24W HF NV |  | Philips | 174650 | Aan | 890 | [5 empty] | NVT | 20 |  |  |  |  | 27 |  | LAMP PLL 24W KL830 |  |  | 1008859 | Aan | 772 | 24
SST207628 | 1016225 | 1016225 | 52.1739 | 5.2816 | 147778.398 | 465083.7736 | https://lmsapp.nl/qr/asset/report/34d620ee-b0c4-4793-ba8a-33ef7ddf14dd | 27 | Soest | Johannes Poststraat |  | 3762VK |  |  |  | Gemeente Soest | 2025-01-16 | In bedrijf |  |  |  |  | Stedin | [21 empty] | Openbare verlichting | [5 empty] | 219 - MAST 4,0m ST CONISCH OPZ 60MM PC | 1 | 2009-06-29 |  | In bedrijf |  |  |  | 320112 - CPS 200 PLL 24W HF NV | 1 | 2009-06-29 |  | In bedrijf | [13 empty] | LAMP PLL 24W KL830 | 1 | 2020-04-22 |  | In bedrijf | [23 empty] | 219 - MAST 4,0m ST CONISCH OPZ 60MM PC |  |  | 641174 | Aan | 2579 |  |  |  | Thermisch verzinkt | 40 |  |  |  | 320112 - CPS 200 PLL 24W HF NV |  | Philips | 174650 | Aan | 890 | [5 empty] | NVT | 20 |  |  |  |  | 27 |  | LAMP PLL 24W KL830 |  |  | 1008859 | Aan | 772 | 24
SST207629 | 1016226 | 1016226 | 52.1739 | 5.2821 | 147808.513 | 465083.4918 | https://lmsapp.nl/qr/asset/report/9d512725-78bb-42c3-8dd8-01a92e69df26 | 27 | Soest | Johannes Poststraat |  | 3762VK |  |  |  | Gemeente Soest | 2025-01-16 | In bedrijf |  |  |  |  | Stedin | [10 empty] | 3A | [10 empty] | Openbare verlichting | [5 empty] | 219 - MAST 4,0m ST CONISCH OPZ 60MM PC | 1 | 2009-06-29 |  | In bedrijf |  |  |  | 320112 - CPS 200 PLL 24W HF NV | 1 | 2009-06-29 |  | In bedrijf | [13 empty] | LAMP PLL 24W KL830 | 1 | 2023-09-28 |  | In bedrijf |  |  | LEDDRIVER | 1 | 2023-09-28 |  | In bedrijf | [16 empty] | 219 - MAST 4,0m ST CONISCH OPZ 60MM PC |  |  | 641174 | Aan | 2579 |  |  |  | Thermisch verzinkt | 40 |  |  |  | 320112 - CPS 200 PLL 24W HF NV |  | Philips | 174650 | Aan | 890 | [5 empty] | NVT | 20 |  |  |  |  | 27 |  | LAMP PLL 24W KL830 |  |  | 1008859 | Aan | 772 | 24 |  |  |  | LEDDRIVER |  |  | 78381 | Aan | 4472 | 20 | 1
SST207629 | 1016226 | 1016226 | 52.1739 | 5.2821 | 147808.513 | 465083.4918 | https://lmsapp.nl/qr/asset/report/9d512725-78bb-42c3-8dd8-01a92e69df26 | 27 | Soest | Johannes Poststraat |  | 3762VK |  |  |  | Gemeente Soest | 2025-01-16 | In bedrijf |  |  |  |  | Stedin | [10 empty] | 3A | [10 empty] | Openbare verlichting | [38 empty] | EVSA HF-P 2 22-42 PL-T/C/L/TL5C EII | 2 | 2023-09-28 |  | In bedrijf | [59 empty] | EVSA HF-P 2 22-42 PL-T/C/L/TL5C EII |  |  | 971631 | Aan | 47
SST207630 | 1016227 | 1016227 | 52.1737 | 5.2821 | 147810.93 | 465071.8315 | https://lmsapp.nl/qr/asset/report/bdfa2382-6a63-4cd1-8c5c-c33cbf2fc274 | 27 | Soest | Johannes Poststraat |  | 3762VK |  |  |  | Gemeente Soest | 2025-01-16 | In bedrijf |  |  |  |  | Stedin | [21 empty] | Openbare verlichting | [5 empty] | 219 - MAST 4,0m ST CONISCH OPZ 60MM PC | 1 | 2009-06-29 |  | In bedrijf |  |  |  | 320112 - CPS 200 PLL 24W HF NV | 1 | 2009-06-29 |  | In bedrijf | [13 empty] | LAMP PLL 24W KL830 | 1 | 2020-04-22 |  | In bedrijf | [23 empty] | 219 - MAST 4,0m ST CONISCH OPZ 60MM PC |  |  | 641174 | Aan | 2579 |  |  |  | Thermisch verzinkt | 40 |  |  |  | 320112 - CPS 200 PLL 24W HF NV |  | Philips | 174650 | Aan | 890 | [5 empty] | NVT | 20 |  |  |  |  | 27 |  | LAMP PLL 24W KL830 |  |  | 1008859 | Aan | 772 | 24
SST207631 | 1016228 | 1016228 | 52.1737 | 5.2819 | 147794.46 | 465061.566 | https://lmsapp.nl/qr/asset/report/79c45460-b828-46fb-9ac2-0c70cdceeb15 | 27 | Soest | Johannes Poststraat |  | 3762VK |  |  |  | Gemeente Soest | 2025-01-16 | In bedrijf |  |  |  |  | Stedin | [21 empty] | Openbare verlichting | [5 empty] | 219 - MAST 4,0m ST CONISCH OPZ 60MM PC | 1 | 2009-06-29 |  | In bedrijf |  |  |  | 320112 - CPS 200 PLL 24W HF NV | 1 | 2009-06-29 |  | In bedrijf | [13 empty] | LAMP PLL 24W KL830 | 1 | 2020-04-22 |  | In bedrijf | [23 empty] | 219 - MAST 4,0m ST CONISCH OPZ 60MM PC |  |  | 641174 | Aan | 2579 |  |  |  | Thermisch verzinkt | 40 |  |  |  | 320112 - CPS 200 PLL 24W HF NV |  | Philips | 174650 | Aan | 890 | [5 empty] | NVT | 20 |  |  |  |  | 27 |  | LAMP PLL 24W KL830 |  |  | 1008859 | Aan | 772 | 24
SST207632 | 1016229 | 1016229 | 52.1736 | 5.2816 | 147778.59 | 465051.817 | https://lmsapp.nl/qr/asset/report/df28e559-8065-4b40-b188-96f16f8dda6c | 27 | Soest | Johannes Poststraat |  | 3762VK |  |  |  | Gemeente Soest | 2025-01-16 | In bedrijf |  |  |  |  | Stedin | [21 empty] | Openbare verlichting | [5 empty] | 219 - MAST 4,0m ST CONISCH OPZ 60MM PC | 1 | 2009-06-29 |  | In bedrijf |  |  |  | 320112 - CPS 200 PLL 24W HF NV | 1 | 2009-06-29 |  | In bedrijf | [13 empty] | LAMP PLL 24W KL830 | 1 | 2020-04-22 |  | In bedrijf | [23 empty] | 219 - MAST 4,0m ST CONISCH OPZ 60MM PC |  |  | 641174 | Aan | 2579 |  |  |  | Thermisch verzinkt | 40 |  |  |  | 320112 - CPS 200 PLL 24W HF NV |  | Philips | 174650 | Aan | 890 | [5 empty] | NVT | 20 |  |  |  |  | 27 |  | LAMP PLL 24W KL830 |  |  | 1008859 | Aan | 772 | 24
SST207633 | 1016230 | 1016230 | 52.1742 | 5.2818 | 147792.974 | 465122.3889 | https://lmsapp.nl/qr/asset/report/7532b862-6d71-4f33-9eed-06f36394f8cb | 27 | Soest | Jan Thijssenhof |  | 3762XG |  |  |  | Gemeente Soest | 2025-01-16 | In bedrijf |  |  |  |  | Stedin | [21 empty] | Openbare verlichting | [5 empty] | 219 - MAST 4,0m ST CONISCH OPZ 60MM PC | 1 | 2009-06-29 |  | In bedrijf |  |  |  | 320112 - CPS 200 PLL 24W HF NV | 1 | 2009-06-29 |  | In bedrijf | [13 empty] | LAMP PLL 24W KL830 | 1 | 2020-05-13 |  | In bedrijf | [23 empty] | 219 - MAST 4,0m ST CONISCH OPZ 60MM PC |  |  | 641174 | Aan | 2579 |  |  |  | Thermisch verzinkt | 40 |  |  |  | 320112 - CPS 200 PLL 24W HF NV |  | Philips | 174650 | Aan | 890 | [5 empty] | NVT | 20 |  |  |  |  | 27 |  | LAMP PLL 24W KL830 |  |  | 1008859 | Aan | 772 | 24
SST207634 | 1016231 | 1016231 | 52.1747 | 5.2814 | 147765.545 | 465172.4839 | https://lmsapp.nl/qr/asset/report/7972b6ea-21be-4b5d-822a-b66b760f7396 | 27 | Soest | Wiardi Beckmanstraat |  | 3762GA |  |  |  | Gemeente Soest | 2025-01-16 | In bedrijf |  |  |  |  | Stedin | [21 empty] | Openbare verlichting | [5 empty] | 219 - MAST 4,0m ST CONISCH OPZ 60MM PC | 1 | 2009-06-29 |  | In bedrijf |  |  |  | 320112 - CPS 200 PLL 24W HF NV | 1 | 2009-06-29 |  | In bedrijf | [13 empty] | LAMP PLL 24W KL830 | 1 | 2020-04-29 |  | In bedrijf | [23 empty] | 219 - MAST 4,0m ST CONISCH OPZ 60MM PC |  |  | 641174 | Aan | 2579 |  |  |  | Thermisch verzinkt | 40 |  |  |  | 320112 - CPS 200 PLL 24W HF NV |  | Philips | 174650 | Aan | 890 | [5 empty] | NVT | 20 |  |  |  |  | 27 |  | LAMP PLL 24W KL830 |  |  | 1008859 | Aan | 772 | 24
SST207635 | 1016232 | 1016232 | 52.1748 | 5.2815 | 147770.639 | 465186.828 | https://lmsapp.nl/qr/asset/report/77360a18-1232-4052-a8ed-44610082b061 | 41 | Soest | Wiardi Beckmanstraat |  | 3762GA |  |  |  | Gemeente Soest | 2025-01-16 | In bedrijf |  |  |  |  | Stedin | [21 empty] | Openbare verlichting | [5 empty] | 230 - MAST 6 M ST - EL UITL 5 GR | 1 | 2009-06-30 |  | In bedrijf |  |  |  | 323212 - 2551 PLL 36W HF NV | 1 | 2009-06-30 |  | In bedrijf | [13 empty] | LAMP PLL 36W KL.830 | 1 | 2020-05-27 |  | In bedrijf | [23 empty] | 230 - MAST 6 M ST - EL UITL 5 GR |  |  | 173525 | Aan | 2220 | 6 | CILINDRISCH | STAAL | 6005 MOSGROEN | 40 | GESCHILDERD | NVT |  | 323212 - 2551 PLL 36W HF NV |  | INDAL | 173537 | Aan | 1087 | [5 empty] | NVT | 20 |  |  |  |  | 41 |  | LAMP PLL 36W KL.830 |  |  | 1008877 | Aan | 906 | 36 | 3000K | PLL
SST207636 | 1016233 | 1016233 | 52.1747 | 5.2813 | 147755.901 | 465179.3115 | https://lmsapp.nl/qr/asset/report/c623fcc6-2c5a-40d3-ad4d-fa8af400ea43 | 41 | Soest | Wiardi Beckmanstraat |  | 3762GA |  |  |  | Gemeente Soest | 2025-01-16 | In bedrijf |  |  |  |  | Stedin | [21 empty] | Openbare verlichting | [5 empty] | 230 - MAST 6 M ST - EL UITL 5 GR | 1 | 2009-06-30 |  | In bedrijf |  |  |  | 323212 - 2551 PLL 36W HF NV | 1 | 2009-06-30 |  | In bedrijf | [13 empty] | LAMP PLL 36W KL.830 | 1 | 2020-05-27 |  | In bedrijf | [23 empty] | 230 - MAST 6 M ST - EL UITL 5 GR |  |  | 173525 | Aan | 2220 | 6 | CILINDRISCH | STAAL | 6005 MOSGROEN | 40 | GESCHILDERD | NVT |  | 323212 - 2551 PLL 36W HF NV |  | INDAL | 173537 | Aan | 1087 | [5 empty] | NVT | 20 |  |  |  |  | 41 |  | LAMP PLL 36W KL.830 |  |  | 1008877 | Aan | 906 | 36 | 3000K | PLL
SST207637 | 1016234 | 1016234 | 52.1744 | 5.2809 | 147726.337 | 465148.0014 | https://lmsapp.nl/qr/asset/report/6703c5a5-9052-4eb1-a296-e922e63e3bed | 27 | Soest | Wiardi Beckmanstraat |  | 3762GA |  |  |  | Gemeente Soest | 2025-01-16 | In bedrijf |  |  |  |  | Stedin | [21 empty] | Openbare verlichting | [5 empty] | 219 - MAST 4,0m ST CONISCH OPZ 60MM PC | 1 | 2009-06-29 |  | In bedrijf |  |  |  | 320112 - CPS 200 PLL 24W HF NV | 1 | 2011-01-11 |  | In bedrijf | [13 empty] | LAMP PH PLL 24W 830 2G11 4P | 1 | 2020-11-17 |  | In bedrijf | [23 empty] | 219 - MAST 4,0m ST CONISCH OPZ 60MM PC |  |  | 641174 | Aan | 2579 |  |  |  | Thermisch verzinkt | 40 |  |  |  | 320112 - CPS 200 PLL 24W HF NV |  | Philips | 174650 | Aan | 890 | [5 empty] | NVT | 20 |  |  |  |  | 27 |  | LAMP PH PLL 24W 830 2G11 4P |  |  | 36090 | Aan | 358 | 24 |  | PLL | 2
SST207638 | 1016235 | 1016235 | 52.1745 | 5.2816 | 147775.558 | 465157.3645 | https://lmsapp.nl/qr/asset/report/44c3a073-1a92-48a6-82d0-fe0aaac79e72 | 27 | Soest | Jan Thijssenhof |  | 3762XG |  |  |  | Gemeente Soest | 2025-01-16 | In bedrijf |  |  |  |  | Stedin | [21 empty] | Openbare verlichting | [5 empty] | 219 - MAST 4,0m ST CONISCH OPZ 60MM PC | 1 | 2009-06-29 |  | In bedrijf |  |  |  | 320112 - CPS 200 PLL 24W HF NV | 1 | 2009-06-29 |  | In bedrijf | [13 empty] | LAMP PLL 24W KL830 | 1 | 2020-05-13 |  | In bedrijf | [23 empty] | 219 - MAST 4,0m ST CONISCH OPZ 60MM PC |  |  | 641174 | Aan | 2579 |  |  |  | Thermisch verzinkt | 40 |  |  |  | 320112 - CPS 200 PLL 24W HF NV |  | Philips | 174650 | Aan | 890 | [5 empty] | NVT | 20 |  |  |  |  | 27 |  | LAMP PLL 24W KL830 |  |  | 1008859 | Aan | 772 | 24
SST207639 | 1016236 | 1016236 | 52.1746 | 5.2804 | 147691.735 | 465169.0905 | https://lmsapp.nl/qr/asset/report/91602a83-a3d8-47dc-b12c-744e47c61bea | 27 | Soest | Wiardi Beckmanstraat |  | 3762GA |  |  |  | Gemeente Soest | 2025-01-16 | In bedrijf |  |  |  |  | Stedin | [21 empty] | Openbare verlichting | [5 empty] | 219 - MAST 4,0m ST CONISCH OPZ 60MM PC | 1 | 2009-06-29 |  | In bedrijf |  |  |  | 320112 - CPS 200 PLL 24W HF NV | 1 | 2009-06-29 |  | In bedrijf | [13 empty] | LAMP PLL 24W KL830 | 1 | 2020-04-29 |  | In bedrijf | [23 empty] | 219 - MAST 4,0m ST CONISCH OPZ 60MM PC |  |  | 641174 | Aan | 2579 |  |  |  | Thermisch verzinkt | 40 |  |  |  | 320112 - CPS 200 PLL 24W HF NV |  | Philips | 174650 | Aan | 890 | [5 empty] | NVT | 20 |  |  |  |  | 27 |  | LAMP PLL 24W KL830 |  |  | 1008859 | Aan | 772 | 24
SST207640 | 1016237 | 1016237 | 52.1747 | 5.2799 | 147656.646 | 465172.6125 | https://lmsapp.nl/qr/asset/report/6b0d6b70-5071-477b-8179-460d8a575461 | 1 | Soest | Wiardi Beckmanstraat |  | 3762GA |  |  |  | Gemeente Soest | 2025-01-16 | In bedrijf |  |  |  |  | Stedin | [10 empty] | 3A | [10 empty] | Openbare verlichting | [5 empty] | 219 - MAST 4,0m ST CONISCH OPZ 60MM PC | 1 | 2009-06-29 |  | In bedrijf |  |  |  | Lightwell Friso Kramer LW-FKD opaal 1800LM 16A 830 | 1 | 2023-02-08 |  | In bedrijf | [20 empty] | LEDDRIVER | 1 | 2023-02-08 |  | In bedrijf | [16 empty] | 219 - MAST 4,0m ST CONISCH OPZ 60MM PC |  |  | 641174 | Aan | 2579 |  |  |  | Thermisch verzinkt | 40 |  |  |  | Lightwell Friso Kramer LW-FKD opaal 1800LM 16A 830 |  | Lightwell | 1008981 | Aan | 679 | [23 empty] | LEDDRIVER |  |  | 78381 | Aan | 4472 | 20 | 1
SST207641 | 1016238 | 1016238 | 52.1746 | 5.2795 | 147630.286 | 465169.485 | https://lmsapp.nl/qr/asset/report/7d493309-453b-4701-ad56-3b11e1a8b67d | 27 | Soest | Wiardi Beckmanstraat |  | 3762GA |  |  |  | Gemeente Soest | 2025-01-16 | In bedrijf |  |  |  |  | Stedin | [21 empty] | Openbare verlichting | [5 empty] | 219 - MAST 4,0m ST CONISCH OPZ 60MM PC | 1 | 2009-07-01 |  | In bedrijf |  |  |  | 320112 - CPS 200 PLL 24W HF NV | 1 | 2009-07-01 |  | In bedrijf | [13 empty] | LAMP PLL 24W KL830 | 1 | 2020-04-29 |  | In bedrijf | [23 empty] | 219 - MAST 4,0m ST CONISCH OPZ 60MM PC |  |  | 641174 | Aan | 2579 |  |  |  | Thermisch verzinkt | 40 |  |  |  | 320112 - CPS 200 PLL 24W HF NV |  | Philips | 174650 | Aan | 890 | [5 empty] | NVT | 20 |  |  |  |  | 27 |  | LAMP PLL 24W KL830 |  |  | 1008859 | Aan | 772 | 24
SST207642 | 1016239 | 1016239 | 52.1742 | 5.2792 | 147615.002 | 465124.6006 | https://lmsapp.nl/qr/asset/report/3417eb93-fea4-467d-95dd-cdbd56bdbb48 | 27 | Soest | Johannes Poststraat |  | 3762VK |  |  |  | Gemeente Soest | 2025-01-16 | In bedrijf |  |  |  |  | Stedin | [21 empty] | Openbare verlichting | [5 empty] | 219 - MAST 4,0m ST CONISCH OPZ 60MM PC | 1 | 2009-07-01 |  | In bedrijf |  |  |  | 320112 - CPS 200 PLL 24W HF NV | 1 | 2009-07-01 |  | In bedrijf | [13 empty] | LAMP PLL 24W KL830 | 1 | 2020-04-22 |  | In bedrijf | [23 empty] | 219 - MAST 4,0m ST CONISCH OPZ 60MM PC |  |  | 641174 | Aan | 2579 |  |  |  | Thermisch verzinkt | 40 |  |  |  | 320112 - CPS 200 PLL 24W HF NV |  | Philips | 174650 | Aan | 890 | [5 empty] | NVT | 20 |  |  |  |  | 27 |  | LAMP PLL 24W KL830 |  |  | 1008859 | Aan | 772 | 24
SST207643 | 1016240 | 1016240 | 52.174 | 5.2797 | 147646.553 | 465104.113 | https://lmsapp.nl/qr/asset/report/630e9ed7-1f58-4613-b9cc-65523157112d | 27 | Soest | Johannes Poststraat |  | 3762VK |  |  |  | Gemeente Soest | 2025-01-16 | In bedrijf |  |  |  |  | Stedin | [21 empty] | Openbare verlichting | [5 empty] | 219 - MAST 4,0m ST CONISCH OPZ 60MM PC | 1 | 2009-07-01 |  | In bedrijf |  |  |  | 320112 - CPS 200 PLL 24W HF NV | 1 | 2009-07-01 |  | In bedrijf | [13 empty] | LAMP PLL 24W KL830 | 1 | 2020-04-22 |  | In bedrijf | [23 empty] | 219 - MAST 4,0m ST CONISCH OPZ 60MM PC |  |  | 641174 | Aan | 2579 |  |  |  | Thermisch verzinkt | 40 |  |  |  | 320112 - CPS 200 PLL 24W HF NV |  | Philips | 174650 | Aan | 890 | [5 empty] | NVT | 20 |  |  |  |  | 27 |  | LAMP PLL 24W KL830 |  |  | 1008859 | Aan | 772 | 24
SST207644 | 1016241 | 1016241 | 52.1742 | 5.2828 | 147860.907 | 465123.8496 | https://lmsapp.nl/qr/asset/report/1e2837a5-c5b5-4333-b4ac-5fc8b300ebc0 | 41 | Soest | Gerrit van der Veenstraat |  | 3762XH |  |  |  | Gemeente Soest | 2025-01-16 | In bedrijf |  |  |  |  | Stedin | [21 empty] | Openbare verlichting | [5 empty] | 230 - MAST 6 M ST - EL UITL 5 GR | 1 | 2009-07-02 |  | In bedrijf |  |  |  | 323212 - 2551 PLL 36W HF NV | 1 | 2009-07-02 |  | In bedrijf | [13 empty] | LAMP PLL 36W KL.830 | 1 | 2020-05-13 |  | In bedrijf | [23 empty] | 230 - MAST 6 M ST - EL UITL 5 GR |  |  | 173525 | Aan | 2220 | 6 | CILINDRISCH | STAAL | 6005 MOSGROEN | 40 | GESCHILDERD | NVT |  | 323212 - 2551 PLL 36W HF NV |  | INDAL | 173537 | Aan | 1087 | [5 empty] | NVT | 20 |  |  |  |  | 41 |  | LAMP PLL 36W KL.830 |  |  | 1008877 | Aan | 906 | 36 | 3000K | PLL
SST207645 | 1016242 | 1016242 | 52.174 | 5.2831 | 147881.538 | 465105.2461 | https://lmsapp.nl/qr/asset/report/83ff6ce4-d299-493a-97b6-2c02eda11c27 | 41 | Soest | Gerrit van der Veenstraat |  | 3762XH |  |  |  | Gemeente Soest | 2025-01-16 | In bedrijf |  |  |  |  | Stedin | [21 empty] | Openbare verlichting | [5 empty] | 230 - MAST 6 M ST - EL UITL 5 GR | 1 | 2009-07-02 |  | In bedrijf |  |  |  | 323212 - 2551 PLL 36W HF NV | 1 | 2009-07-02 |  | In bedrijf | [13 empty] | LAMP PLL 36W KL.830 | 1 | 2020-05-13 |  | In bedrijf | [23 empty] | 230 - MAST 6 M ST - EL UITL 5 GR |  |  | 173525 | Aan | 2220 | 6 | CILINDRISCH | STAAL | 6005 MOSGROEN | 40 | GESCHILDERD | NVT |  | 323212 - 2551 PLL 36W HF NV |  | INDAL | 173537 | Aan | 1087 | [5 empty] | NVT | 20 |  |  |  |  | 41 |  | LAMP PLL 36W KL.830 |  |  | 1008877 | Aan | 906 | 36 | 3000K | PLL
SST207646 | 1016243 | 1016243 | 52.1741 | 5.2834 | 147899.846 | 465113.1828 | https://lmsapp.nl/qr/asset/report/aa7d0a21-2642-4125-84e2-4c5119a1edad | 27 | Soest | Gerrit van der Veenstraat |  | 3762XH |  |  |  | Gemeente Soest | 2025-01-16 | In bedrijf |  |  |  |  | Stedin | [21 empty] | Openbare verlichting | [5 empty] | 219 - MAST 4,0m ST CONISCH OPZ 60MM PC | 1 | 2009-07-02 |  | In bedrijf |  |  |  | 320112 - CPS 200 PLL 24W HF NV | 1 | 2009-07-02 |  | In bedrijf | [13 empty] | LAMP PLL 24W KL830 | 1 | 2020-05-06 |  | In bedrijf | [23 empty] | 219 - MAST 4,0m ST CONISCH OPZ 60MM PC |  |  | 641174 | Aan | 2579 |  |  |  | Thermisch verzinkt | 40 |  |  |  | 320112 - CPS 200 PLL 24W HF NV |  | Philips | 174650 | Aan | 890 | [5 empty] | NVT | 20 |  |  |  |  | 27 |  | LAMP PLL 24W KL830 |  |  | 1008859 | Aan | 772 | 24
SST207647 | 1016244 | 1016244 | 52.1738 | 5.2832 | 147888.662 | 465078.6223 | https://lmsapp.nl/qr/asset/report/9a9a20f9-cd9f-43a1-a614-cd1be0e240a4 | 41 | Soest | Gerrit van der Veenstraat |  | 3762XH |  |  |  | Gemeente Soest | 2025-01-16 | In bedrijf |  |  |  |  | Stedin | [21 empty] | Openbare verlichting | [5 empty] | 230 - MAST 6 M ST - EL UITL 5 GR | 1 | 2009-07-02 |  | In bedrijf |  |  |  | 323212 - 2551 PLL 36W HF NV | 1 | 2009-07-02 |  | In bedrijf | [13 empty] | LAMP PLL 36W KL.830 | 1 | 2020-05-13 |  | In bedrijf | [23 empty] | 230 - MAST 6 M ST - EL UITL 5 GR |  |  | 173525 | Aan | 2220 | 6 | CILINDRISCH | STAAL | 6005 MOSGROEN | 40 | GESCHILDERD | NVT |  | 323212 - 2551 PLL 36W HF NV |  | INDAL | 173537 | Aan | 1087 | [5 empty] | NVT | 20 |  |  |  |  | 41 |  | LAMP PLL 36W KL.830 |  |  | 1008877 | Aan | 906 | 36 | 3000K | PLL
SST207648 | 1016245 | 1016245 | 52.1736 | 5.2834 | 147901.611 | 465057.6633 | https://lmsapp.nl/qr/asset/report/f1455bc8-447e-4392-a005-18b72da5ba55 | 41 | Soest | Gerrit van der Veenstraat |  | 3762XH |  |  |  | Gemeente Soest | 2025-01-16 | In bedrijf |  |  |  |  | Stedin | [21 empty] | Openbare verlichting | [5 empty] | 230 - MAST 6 M ST - EL UITL 5 GR | 1 | 2009-07-02 |  | In bedrijf |  |  |  | 323212 - 2551 PLL 36W HF NV | 1 | 2009-07-02 |  | In bedrijf | [13 empty] | LAMP PLL 36W KL.830 | 1 | 2020-05-13 |  | In bedrijf | [23 empty] | 230 - MAST 6 M ST - EL UITL 5 GR |  |  | 173525 | Aan | 2220 | 6 | CILINDRISCH | STAAL | 6005 MOSGROEN | 40 | GESCHILDERD | NVT |  | 323212 - 2551 PLL 36W HF NV |  | INDAL | 173537 | Aan | 1087 | [5 empty] | NVT | 20 |  |  |  |  | 41 |  | LAMP PLL 36W KL.830 |  |  | 1008877 | Aan | 906 | 36 | 3000K | PLL
SST207649 | 1016246 | 1016246 | 52.1735 | 5.2838 | 147924.631 | 465039.2981 | https://lmsapp.nl/qr/asset/report/54451877-04a2-4e8b-8e02-dc81b7821468 | 41 | Soest | Gerrit van der Veenstraat |  | 3762XH |  |  |  | Gemeente Soest | 2025-01-16 | In bedrijf |  |  |  |  | Stedin | [21 empty] | Openbare verlichting | [5 empty] | 230 - MAST 6 M ST - EL UITL 5 GR | 1 | 2009-07-02 |  | In bedrijf |  |  |  | 323212 - 2551 PLL 36W HF NV | 1 | 2009-07-02 |  | In bedrijf | [13 empty] | LAMP PLL 36W KL.830 | 1 | 2020-05-13 |  | In bedrijf | [23 empty] | 230 - MAST 6 M ST - EL UITL 5 GR |  |  | 173525 | Aan | 2220 | 6 | CILINDRISCH | STAAL | 6005 MOSGROEN | 40 | GESCHILDERD | NVT |  | 323212 - 2551 PLL 36W HF NV |  | INDAL | 173537 | Aan | 1087 | [5 empty] | NVT | 20 |  |  |  |  | 41 |  | LAMP PLL 36W KL.830 |  |  | 1008877 | Aan | 906 | 36 | 3000K | PLL
SST207650 | 1016247 | 1016247 | 52.1735 | 5.284 | 147939.099 | 465042.9435 | https://lmsapp.nl/qr/asset/report/fa87b93a-e5b0-496a-b23d-03ebe225fe39 | 41 | Soest | Gerrit van der Veenstraat |  | 3762XH |  |  |  | Gemeente Soest | 2025-01-16 | In bedrijf |  |  |  |  | Stedin | [21 empty] | Openbare verlichting | [5 empty] | 230 - MAST 6 M ST - EL UITL 5 GR | 1 | 2009-07-02 |  | In bedrijf |  |  |  | 323212 - 2551 PLL 36W HF NV | 1 | 2009-07-02 |  | In bedrijf | [13 empty] | LAMP PLL 36W KL.830 | 1 | 2020-05-13 |  | In bedrijf | [23 empty] | 230 - MAST 6 M ST - EL UITL 5 GR |  |  | 173525 | Aan | 2220 | 6 | CILINDRISCH | STAAL | 6005 MOSGROEN | 40 | GESCHILDERD | NVT |  | 323212 - 2551 PLL 36W HF NV |  | INDAL | 173537 | Aan | 1087 | [5 empty] | NVT | 20 |  |  |  |  | 41 |  | LAMP PLL 36W KL.830 |  |  | 1008877 | Aan | 906 | 36 | 3000K | PLL
SST207651 | 1016248 | 1016248 | 52.1737 | 5.2843 | 147962.636 | 465066.4552 | https://lmsapp.nl/qr/asset/report/12c164fc-1a14-4b83-b78e-6a7686cefca4 | 41 | Soest | Gerrit van der Veenstraat |  | 3762XH |  |  |  | Gemeente Soest | 2025-01-16 | In bedrijf |  |  |  |  | Stedin | [21 empty] | Openbare verlichting | [5 empty] | 230 - MAST 6 M ST - EL UITL 5 GR | 1 | 2009-07-02 |  | In bedrijf |  |  |  | 323212 - 2551 PLL 36W HF NV | 1 | 2009-07-02 |  | In bedrijf | [13 empty] | LAMP PLL 36W KL.830 | 1 | 2020-05-13 |  | In bedrijf | [23 empty] | 230 - MAST 6 M ST - EL UITL 5 GR |  |  | 173525 | Aan | 2220 | 6 | CILINDRISCH | STAAL | 6005 MOSGROEN | 40 | GESCHILDERD | NVT |  | 323212 - 2551 PLL 36W HF NV |  | INDAL | 173537 | Aan | 1087 | [5 empty] | NVT | 20 |  |  |  |  | 41 |  | LAMP PLL 36W KL.830 |  |  | 1008877 | Aan | 906 | 36 | 3000K | PLL
SST207652 | 1016249 | 1016249 | 52.1734 | 5.2836 | 147909.905 | 465027.8703 | https://lmsapp.nl/qr/asset/report/b3392964-b415-45cb-b1b9-8e4c348a443f | 27 | Soest | Walraven van Hallhof |  | 3762XN |  |  |  | Gemeente Soest | 2025-01-16 | In bedrijf |  |  |  |  | Stedin | [21 empty] | Openbare verlichting | [5 empty] | 219 - MAST 4,0m ST CONISCH OPZ 60MM PC | 1 | 2009-07-06 |  | In bedrijf |  |  |  | 320112 - CPS 200 PLL 24W HF NV | 1 | 2009-07-06 |  | In bedrijf | [13 empty] | LAMP PLL 24W KL830 | 1 | 2020-04-29 |  | In bedrijf | [23 empty] | 219 - MAST 4,0m ST CONISCH OPZ 60MM PC |  |  | 641174 | Aan | 2579 |  |  |  | Thermisch verzinkt | 40 |  |  |  | 320112 - CPS 200 PLL 24W HF NV |  | Philips | 174650 | Aan | 890 | [5 empty] | NVT | 20 |  |  |  |  | 27 |  | LAMP PLL 24W KL830 |  |  | 1008859 | Aan | 772 | 24
SST207653 | 1016250 | 1016250 | 52.1733 | 5.2833 | 147891.739 | 465016.709 | https://lmsapp.nl/qr/asset/report/d3434a22-546e-422a-8831-bd28f792f2ec | 27 | Soest | Walraven van Hallhof |  | 3762XN |  |  |  | Gemeente Soest | 2025-01-16 | In bedrijf |  |  |  |  | Stedin | [21 empty] | Openbare verlichting | [5 empty] | 219 - MAST 4,0m ST CONISCH OPZ 60MM PC | 1 | 2009-07-06 |  | In bedrijf |  |  |  | 320112 - CPS 200 PLL 24W HF NV | 1 | 2009-07-06 |  | In bedrijf | [13 empty] | LAMP PLL 24W KL830 | 1 | 2020-04-29 |  | In bedrijf | [23 empty] | 219 - MAST 4,0m ST CONISCH OPZ 60MM PC |  |  | 641174 | Aan | 2579 |  |  |  | Thermisch verzinkt | 40 |  |  |  | 320112 - CPS 200 PLL 24W HF NV |  | Philips | 174650 | Aan | 890 | [5 empty] | NVT | 20 |  |  |  |  | 27 |  | LAMP PLL 24W KL830 |  |  | 1008859 | Aan | 772 | 24
SST207654 | 1016251 | 1016251 | 52.1746 | 5.2829 | 147867.734 | 465163.1293 | https://lmsapp.nl/qr/asset/report/12a75518-aa84-45f9-bcf4-069efe4f7966 | 27 | Soest | Gerrit van der Veenstraat |  | 3762XH |  |  |  | Gemeente Soest | 2025-01-16 | In bedrijf |  |  |  |  | Stedin | [21 empty] | Openbare verlichting | [5 empty] | 219 - MAST 4,0m ST CONISCH OPZ 60MM PC | 1 | 2009-07-09 |  | In bedrijf |  |  |  | 320112 - CPS 200 PLL 24W HF NV | 1 | 2009-07-09 |  | In bedrijf | [13 empty] | LAMP PLL 24W KL830 | 1 | 2020-05-06 |  | In bedrijf | [23 empty] | 219 - MAST 4,0m ST CONISCH OPZ 60MM PC |  |  | 641174 | Aan | 2579 |  |  |  | Thermisch verzinkt | 40 |  |  |  | 320112 - CPS 200 PLL 24W HF NV |  | Philips | 174650 | Aan | 890 | [5 empty] | NVT | 20 |  |  |  |  | 27 |  | LAMP PLL 24W KL830 |  |  | 1008859 | Aan | 772 | 24
SST207655 | 1016252 | 1016252 | 52.1727 | 5.2836 | 147909.732 | 464957.8597 | https://lmsapp.nl/qr/asset/report/f9fc92ea-26d7-44a2-8fc4-f00c8f8656d9 | 20 | Soest | Klaarwaterweg |  | 3762XT |  |  |  | Gemeente Soest | 2025-01-16 | In bedrijf |  |  |  |  | Stedin | [10 empty] | 3A | [10 empty] | Openbare verlichting | [5 empty] | 230 - MAST 6 M ST - EL UITL 5 GR | 1 | 2009-08-18 |  | In bedrijf |  |  |  | MINI Victoria 730 20W | 1 | 2023-05-22 |  | In bedrijf | [13 empty] | LED 3000K | 1 | 2023-05-22 |  | In bedrijf |  |  | LEDDRIVER | 1 | 2023-05-22 |  | In bedrijf | [16 empty] | 230 - MAST 6 M ST - EL UITL 5 GR |  |  | 173525 | Aan | 2220 | 6 | CILINDRISCH | STAAL | 6005 MOSGROEN | 40 | GESCHILDERD | NVT |  | MINI Victoria 730 20W | Met Zhaga connector | Innolumis | 1024151 | Aan | 187 | [5 empty] | NVT | 11 |  |  |  |  | 20 |  | LED 3000K |  |  | 1091131 | Aan | 2491 |  |  |  |  | LEDDRIVER |  |  | 78381 | Aan | 4472 | 20 | 1
SST207656 | 1016253 | 1016253 | 52.1725 | 5.2833 | 147891.858 | 464938.2243 | https://lmsapp.nl/qr/asset/report/aa9ac51a-1426-4f82-bdc3-c1e1207a0e25 | 20 | Soest | Klaarwaterweg |  | 3762XT |  |  |  | Gemeente Soest | 2025-01-16 | In bedrijf |  |  |  |  | Stedin | [10 empty] | 3A | [10 empty] | Openbare verlichting | [5 empty] | 230 - MAST 6 M ST - EL UITL 5 GR | 1 | 2009-08-18 |  | In bedrijf |  |  |  | MINI Victoria 730 20W | 1 | 2023-05-22 |  | In bedrijf | [13 empty] | LED 3000K | 1 | 2023-05-22 |  | In bedrijf |  |  | LEDDRIVER | 1 | 2023-05-22 |  | In bedrijf | [16 empty] | 230 - MAST 6 M ST - EL UITL 5 GR |  |  | 173525 | Aan | 2220 | 6 | CILINDRISCH | STAAL | 6005 MOSGROEN | 40 | GESCHILDERD | NVT |  | MINI Victoria 730 20W | Met Zhaga connector | Innolumis | 1024151 | Aan | 187 | [5 empty] | NVT | 11 |  |  |  |  | 20 |  | LED 3000K |  |  | 1091131 | Aan | 2491 |  |  |  |  | LEDDRIVER |  |  | 78381 | Aan | 4472 | 20 | 1
SST207657 | 1016254 | 1016254 | 52.1725 | 5.2829 | 147867.54 | 464933.6641 | https://lmsapp.nl/qr/asset/report/b5b6fa11-2d42-4bca-bb96-55124c511d2b | 41 | Soest | Klaarwaterweg |  | 3762XT |  |  |  | Gemeente Soest | 2025-01-16 | In bedrijf |  |  |  |  | Stedin | [21 empty] | Openbare verlichting | [5 empty] | 230 - MAST 6 M ST - EL UITL 5 GR | 1 | 2009-08-18 |  | In bedrijf |  |  |  | 323212 - 2551 PLL 36W HF NV | 1 | 2009-08-18 |  | In bedrijf | [13 empty] | LAMP PLL 36W KL.830 | 1 | 2020-05-20 |  | In bedrijf | [23 empty] | 230 - MAST 6 M ST - EL UITL 5 GR |  |  | 173525 | Aan | 2220 | 6 | CILINDRISCH | STAAL | 6005 MOSGROEN | 40 | GESCHILDERD | NVT |  | 323212 - 2551 PLL 36W HF NV |  | INDAL | 173537 | Aan | 1087 | [5 empty] | NVT | 20 |  |  |  |  | 41 |  | LAMP PLL 36W KL.830 |  |  | 1008877 | Aan | 906 | 36 | 3000K | PLL
SST207658 | 1016255 | 1016255 | 52.1723 | 5.2826 | 147846.568 | 464914.2926 | https://lmsapp.nl/qr/asset/report/ded50910-94fa-4ce2-bcab-a297b8fad6c5 | 20 | Soest | Klaarwaterweg |  | 3762XT |  |  |  | Gemeente Soest | 2025-01-16 | In bedrijf |  |  |  |  | Stedin | [10 empty] | 3A | [10 empty] | Openbare verlichting | [5 empty] | 230 - MAST 6 M ST - EL UITL 5 GR | 1 | 2009-08-18 |  | In bedrijf |  |  |  | MINI Victoria 730 20W | 1 | 2023-05-22 |  | In bedrijf | [13 empty] | LED 3000K | 1 | 2023-05-22 |  | In bedrijf |  |  | LEDDRIVER | 1 | 2023-05-22 |  | In bedrijf | [16 empty] | 230 - MAST 6 M ST - EL UITL 5 GR |  |  | 173525 | Aan | 2220 | 6 | CILINDRISCH | STAAL | 6005 MOSGROEN | 40 | GESCHILDERD | NVT |  | MINI Victoria 730 20W | Met Zhaga connector | Innolumis | 1024151 | Aan | 187 | [5 empty] | NVT | 11 |  |  |  |  | 20 |  | LED 3000K |  |  | 1091131 | Aan | 2491 |  |  |  |  | LEDDRIVER |  |  | 78381 | Aan | 4472 | 20 | 1
SST207659 | 1016256 | 1016256 | 52.1725 | 5.2825 | 147836.185 | 464935.0966 | https://lmsapp.nl/qr/asset/report/5d049cf3-3924-47c3-9d2e-36ee84ef7861 | 20 | Soest | Klaarwaterweg |  | 3762XT |  |  |  | Gemeente Soest | 2025-01-16 | In bedrijf |  |  |  |  | Stedin | [10 empty] | 3A | [10 empty] | Openbare verlichting | [5 empty] | 230 - MAST 6 M ST - EL UITL 5 GR | 1 | 2009-08-18 |  | In bedrijf |  |  |  | MINI Victoria 730 20W | 1 | 2023-05-22 |  | In bedrijf | [13 empty] | LED 3000K | 1 | 2023-05-22 |  | In bedrijf |  |  | LEDDRIVER | 1 | 2023-05-22 |  | In bedrijf | [16 empty] | 230 - MAST 6 M ST - EL UITL 5 GR |  |  | 173525 | Aan | 2220 | 6 | CILINDRISCH | STAAL | 6005 MOSGROEN | 40 | GESCHILDERD | NVT |  | MINI Victoria 730 20W | Met Zhaga connector | Innolumis | 1024151 | Aan | 187 | [5 empty] | NVT | 11 |  |  |  |  | 20 |  | LED 3000K |  |  | 1091131 | Aan | 2491 |  |  |  |  | LEDDRIVER |  |  | 78381 | Aan | 4472 | 20 | 1
SST207660 | 1016257 | 1016257 | 52.1727 | 5.2822 | 147817.324 | 464950.2642 | https://lmsapp.nl/qr/asset/report/ef63a01a-4bba-44a6-9ea1-c4b684807ae3 | 20 | Soest | Johannes Poststraat |  | 3762VK |  |  |  | Gemeente Soest | 2025-01-16 | In bedrijf |  |  |  |  | Stedin | [10 empty] | 3A | [10 empty] | Openbare verlichting | [5 empty] | 230 - MAST 6 M ST - EL UITL 5 GR | 1 | 2009-08-18 |  | In bedrijf |  |  |  | MINI Victoria 730 20W | 1 | 2023-05-22 |  | In bedrijf | [13 empty] | LED 3000K | 1 | 2023-05-22 |  | In bedrijf |  |  | LEDDRIVER | 1 | 2023-05-22 |  | In bedrijf | [16 empty] | 230 - MAST 6 M ST - EL UITL 5 GR |  |  | 173525 | Aan | 2220 | 6 | CILINDRISCH | STAAL | 6005 MOSGROEN | 40 | GESCHILDERD | NVT |  | MINI Victoria 730 20W | Met Zhaga connector | Innolumis | 1024151 | Aan | 187 | [5 empty] | NVT | 11 |  |  |  |  | 20 |  | LED 3000K |  |  | 1091131 | Aan | 2491 |  |  |  |  | LEDDRIVER |  |  | 78381 | Aan | 4472 | 20 | 1
SST207661 | 1016258 | 1016258 | 52.1729 | 5.2821 | 147810.16 | 464977.3955 | https://lmsapp.nl/qr/asset/report/a4110efc-58bb-4f86-b3a1-b443be0451d1 | 20 | Soest | Johannes Poststraat |  | 3762VK |  |  |  | Gemeente Soest | 2025-01-16 | In bedrijf |  |  |  |  | Stedin | [10 empty] | 3A | [10 empty] | Openbare verlichting | [5 empty] | 230 - MAST 6 M ST - EL UITL 5 GR | 1 | 2009-08-18 |  | In bedrijf |  |  |  | MINI Victoria 730 20W | 1 | 2023-05-22 |  | In bedrijf | [13 empty] | LED 3000K | 1 | 2023-05-22 |  | In bedrijf |  |  | LEDDRIVER | 1 | 2023-05-22 |  | In bedrijf | [16 empty] | 230 - MAST 6 M ST - EL UITL 5 GR |  |  | 173525 | Aan | 2220 | 6 | CILINDRISCH | STAAL | 6005 MOSGROEN | 40 | GESCHILDERD | NVT |  | MINI Victoria 730 20W | Met Zhaga connector | Innolumis | 1024151 | Aan | 187 | [5 empty] | NVT | 11 |  |  |  |  | 20 |  | LED 3000K |  |  | 1091131 | Aan | 2491 |  |  |  |  | LEDDRIVER |  |  | 78381 | Aan | 4472 | 20 | 1
SST207662 | 1016259 | 1016259 | 52.1731 | 5.2818 | 147788.32 | 464997.0591 | https://lmsapp.nl/qr/asset/report/40a486d7-23e1-4a28-a6de-fdf2f856c886 | 20 | Soest | Johannes Poststraat |  | 3762VK |  |  |  | Gemeente Soest | 2025-01-16 | In bedrijf |  |  |  |  | Stedin | [10 empty] | 3A | [10 empty] | Openbare verlichting | [5 empty] | 230 - MAST 6 M ST - EL UITL 5 GR | 1 | 2009-08-18 |  | In bedrijf |  |  |  | MINI Victoria 730 20W | 1 | 2023-05-22 |  | In bedrijf | [13 empty] | LED 3000K | 1 | 2023-05-22 |  | In bedrijf |  |  | LEDDRIVER | 1 | 2023-05-22 |  | In bedrijf | [16 empty] | 230 - MAST 6 M ST - EL UITL 5 GR |  |  | 173525 | Aan | 2220 | 6 | CILINDRISCH | STAAL | 6005 MOSGROEN | 40 | GESCHILDERD | NVT |  | MINI Victoria 730 20W | Met Zhaga connector | Innolumis | 1024151 | Aan | 187 | [5 empty] | NVT | 11 |  |  |  |  | 20 |  | LED 3000K |  |  | 1091131 | Aan | 2491 |  |  |  |  | LEDDRIVER |  |  | 78381 | Aan | 4472 | 20 | 1
SST207663 | 1016260 | 1016260 | 52.1733 | 5.2817 | 147784.337 | 465025.4954 | https://lmsapp.nl/qr/asset/report/9fce0ae8-16a0-4b79-aa45-2492b624909e | 20 | Soest | Johannes Poststraat |  | 3762VK |  |  |  | Gemeente Soest | 2025-01-16 | In bedrijf |  |  |  |  | Stedin | [10 empty] | 3A | [10 empty] | Openbare verlichting | [5 empty] | 230 - MAST 6 M ST - EL UITL 5 GR | 1 | 2009-08-18 |  | In bedrijf |  |  |  | MINI Victoria 730 20W | 1 | 2023-05-22 |  | In bedrijf | [13 empty] | LED 3000K | 1 | 2023-05-22 |  | In bedrijf |  |  | LEDDRIVER | 1 | 2023-05-22 |  | In bedrijf | [16 empty] | 230 - MAST 6 M ST - EL UITL 5 GR |  |  | 173525 | Aan | 2220 | 6 | CILINDRISCH | STAAL | 6005 MOSGROEN | 40 | GESCHILDERD | NVT |  | MINI Victoria 730 20W | Met Zhaga connector | Innolumis | 1024151 | Aan | 187 | [5 empty] | NVT | 11 |  |  |  |  | 20 |  | LED 3000K |  |  | 1091131 | Aan | 2491 |  |  |  |  | LEDDRIVER |  |  | 78381 | Aan | 4472 | 20 | 1
SST207664 | 1016261 | 1016261 | 52.1736 | 5.2814 | 147765.55 | 465052.2621 | https://lmsapp.nl/qr/asset/report/70a534b0-e281-4b95-a117-f73962064e39 | 20 | Soest | Johannes Poststraat |  | 3762VK |  |  |  | Gemeente Soest | 2025-01-16 | In bedrijf |  |  |  |  | Stedin | [10 empty] | 3A | [10 empty] | Openbare verlichting | [5 empty] | 230 - MAST 6 M ST - EL UITL 5 GR | 1 | 2009-08-18 |  | In bedrijf |  |  |  | MINI Victoria 730 20W | 1 | 2023-05-22 |  | In bedrijf | [13 empty] | LED 3000K | 1 | 2023-05-22 |  | In bedrijf |  |  | LEDDRIVER | 1 | 2023-05-22 |  | In bedrijf | [16 empty] | 230 - MAST 6 M ST - EL UITL 5 GR |  |  | 173525 | Aan | 2220 | 6 | CILINDRISCH | STAAL | 6005 MOSGROEN | 40 | GESCHILDERD | NVT |  | MINI Victoria 730 20W | Met Zhaga connector | Innolumis | 1024151 | Aan | 187 | [5 empty] | NVT | 11 |  |  |  |  | 20 |  | LED 3000K |  |  | 1091131 | Aan | 2491 |  |  |  |  | LEDDRIVER |  |  | 78381 | Aan | 4472 | 20 | 1
SST207665 | 1016262 | 1016262 | 52.1738 | 5.2814 | 147763.474 | 465076.254 | https://lmsapp.nl/qr/asset/report/6cb34894-f9d0-40cd-98f6-7717af7a35d1 | 20 | Soest | Johannes Poststraat |  | 3762VK |  |  |  | Gemeente Soest | 2025-01-16 | In bedrijf |  |  |  |  | Stedin | [10 empty] | 3A | [10 empty] | Openbare verlichting | [5 empty] | 230 - MAST 6 M ST - EL UITL 5 GR | 1 | 2009-08-18 |  | In bedrijf |  |  |  | MINI Victoria 730 20W | 1 | 2023-05-22 |  | In bedrijf | [13 empty] | LED 3000K | 1 | 2023-05-22 |  | In bedrijf |  |  | LEDDRIVER | 1 | 2023-05-22 |  | In bedrijf | [16 empty] | 230 - MAST 6 M ST - EL UITL 5 GR |  |  | 173525 | Aan | 2220 | 6 | CILINDRISCH | STAAL | 6005 MOSGROEN | 40 | GESCHILDERD | NVT |  | MINI Victoria 730 20W | Met Zhaga connector | Innolumis | 1024151 | Aan | 187 | [5 empty] | NVT | 11 |  |  |  |  | 20 |  | LED 3000K |  |  | 1091131 | Aan | 2491 |  |  |  |  | LEDDRIVER |  |  | 78381 | Aan | 4472 | 20 | 1
SST207666 | 1016263 | 1016263 | 52.174 | 5.281 | 147737.49 | 465098.5252 | https://lmsapp.nl/qr/asset/report/5d45b66e-d0fc-4ad8-9c46-ef05f96a6c3f | 20 | Soest | Johannes Poststraat |  | 3762VK |  |  |  | Gemeente Soest | 2025-01-16 | In bedrijf |  |  |  |  | Stedin | [10 empty] | 3A | [10 empty] | Openbare verlichting | [5 empty] | 230 - MAST 6 M ST - EL UITL 5 GR | 1 | 2009-08-18 |  | In bedrijf |  |  |  | MINI Victoria 730 20W | 1 | 2023-05-22 |  | In bedrijf | [13 empty] | LED 3000K | 1 | 2023-05-22 |  | In bedrijf |  |  | LEDDRIVER | 1 | 2023-05-22 |  | In bedrijf | [16 empty] | 230 - MAST 6 M ST - EL UITL 5 GR |  |  | 173525 | Aan | 2220 | 6 | CILINDRISCH | STAAL | 6005 MOSGROEN | 40 | GESCHILDERD | NVT |  | MINI Victoria 730 20W | Met Zhaga connector | Innolumis | 1024151 | Aan | 187 | [5 empty] | NVT | 11 |  |  |  |  | 20 |  | LED 3000K |  |  | 1091131 | Aan | 2491 |  |  |  |  | LEDDRIVER |  |  | 78381 | Aan | 4472 | 20 | 1
SST207667 | 1016264 | 1016264 | 52.1742 | 5.2809 | 147730.745 | 465126.0009 | https://lmsapp.nl/qr/asset/report/5fc3f7bb-c98f-4865-b484-0ffd135cd49d | 20 | Soest | Johannes Poststraat |  | 3762VK |  |  |  | Gemeente Soest | 2025-01-16 | In bedrijf |  |  |  |  | Stedin | [10 empty] | 3A | [10 empty] | Openbare verlichting | [5 empty] | 230 - MAST 6 M ST - EL UITL 5 GR | 1 | 2009-08-18 |  | In bedrijf |  |  |  | MINI Victoria 730 20W | 1 | 2023-05-22 |  | In bedrijf | [13 empty] | LED 3000K | 1 | 2023-05-22 |  | In bedrijf |  |  | LEDDRIVER | 1 | 2023-05-22 |  | In bedrijf | [16 empty] | 230 - MAST 6 M ST - EL UITL 5 GR |  |  | 173525 | Aan | 2220 | 6 | CILINDRISCH | STAAL | 6005 MOSGROEN | 40 | GESCHILDERD | NVT |  | MINI Victoria 730 20W | Met Zhaga connector | Innolumis | 1024151 | Aan | 187 | [5 empty] | NVT | 11 |  |  |  |  | 20 |  | LED 3000K |  |  | 1091131 | Aan | 2491 |  |  |  |  | LEDDRIVER |  |  | 78381 | Aan | 4472 | 20 | 1
SST207668 | 1016265 | 1016265 | 52.1738 | 5.2848 | 147991.863 | 465073.8984 | https://lmsapp.nl/qr/asset/report/ecf6e685-9a6c-44c5-9b5b-6cab38d65f6a | 41 | Soest | Gerrit van der Veenstraat |  | 3762XH |  |  |  | Gemeente Soest | 2025-01-16 | In bedrijf |  |  |  |  | Stedin | [21 empty] | Openbare verlichting | [5 empty] | 230 - MAST 6 M ST - EL UITL 5 GR | 1 | 2009-08-18 |  | In bedrijf |  |  |  | 323212 - 2551 PLL 36W HF NV | 1 | 2009-08-18 |  | In bedrijf | [13 empty] | LAMP PLL 36W KL.830 | 1 | 2020-05-13 |  | In bedrijf | [23 empty] | 230 - MAST 6 M ST - EL UITL 5 GR |  |  | 173525 | Aan | 2220 | 6 | CILINDRISCH | STAAL | 6005 MOSGROEN | 40 | GESCHILDERD | NVT |  | 323212 - 2551 PLL 36W HF NV |  | INDAL | 173537 | Aan | 1087 | [5 empty] | NVT | 20 |  |  |  |  | 41 |  | LAMP PLL 36W KL.830 |  |  | 1008877 | Aan | 906 | 36 | 3000K | PLL
SST207669 | 1016266 | 1016266 | 52.174 | 5.2851 | 148015.044 | 465099.2399 | https://lmsapp.nl/qr/asset/report/1c170725-4e05-4014-898a-1f660315e837 | 41 | Soest | Gerrit van der Veenstraat |  | 3762XH |  |  |  | Gemeente Soest | 2025-01-16 | In bedrijf |  |  |  |  | Stedin | [21 empty] | Openbare verlichting | [5 empty] | 230 - MAST 6 M ST - EL UITL 5 GR | 1 | 2009-08-18 |  | In bedrijf |  |  |  | 323212 - 2551 PLL 36W HF NV | 1 | 2009-08-18 |  | In bedrijf | [13 empty] | LAMP PLL 36W KL.830 | 1 | 2020-05-13 |  | In bedrijf | [23 empty] | 230 - MAST 6 M ST - EL UITL 5 GR |  |  | 173525 | Aan | 2220 | 6 | CILINDRISCH | STAAL | 6005 MOSGROEN | 40 | GESCHILDERD | NVT |  | 323212 - 2551 PLL 36W HF NV |  | INDAL | 173537 | Aan | 1087 | [5 empty] | NVT | 20 |  |  |  |  | 41 |  | LAMP PLL 36W KL.830 |  |  | 1008877 | Aan | 906 | 36 | 3000K | PLL
SST207670 | 1016267 | 1016267 | 52.1732 | 5.283 | 147875.098 | 465006.4412 | https://lmsapp.nl/qr/asset/report/970bc819-ad00-4942-b1de-077ffc8ee99f | 27 | Soest | Walraven van Hallhof |  | 3762XN |  |  |  | Gemeente Soest | 2025-01-16 | In bedrijf |  |  |  |  | Stedin | [21 empty] | Openbare verlichting | [5 empty] | 219 - MAST 4,0m ST CONISCH OPZ 60MM PC | 1 | 2009-08-18 |  | In bedrijf |  |  |  | 320112 - CPS 200 PLL 24W HF NV | 1 | 2009-08-18 |  | In bedrijf | [13 empty] | LAMP PLL 24W KL830 | 1 | 2020-04-29 |  | In bedrijf | [23 empty] | 219 - MAST 4,0m ST CONISCH OPZ 60MM PC |  |  | 641174 | Aan | 2579 |  |  |  | Thermisch verzinkt | 40 |  |  |  | 320112 - CPS 200 PLL 24W HF NV |  | Philips | 174650 | Aan | 890 | [5 empty] | NVT | 20 |  |  |  |  | 27 |  | LAMP PLL 24W KL830 |  |  | 1008859 | Aan | 772 | 24
SST207671 | 1016268 | 1016268 | 52.173 | 5.2831 | 147880.666 | 464992.0861 | https://lmsapp.nl/qr/asset/report/61130a19-3e6d-4bbf-8306-4ea9588b9e0b | 27 | Soest | Walraven van Hallhof |  | 3762XN |  |  |  | Gemeente Soest | 2025-01-16 | In bedrijf |  |  |  |  | Stedin | [21 empty] | Openbare verlichting | [5 empty] | 219 - MAST 4,0m ST CONISCH OPZ 60MM PC | 1 | 2009-08-18 |  | In bedrijf |  |  |  | 320112 - CPS 200 PLL 24W HF NV | 1 | 2009-08-18 |  | In bedrijf | [13 empty] | LAMP PLL 24W KL830 | 1 | 2020-04-29 |  | In bedrijf | [23 empty] | 219 - MAST 4,0m ST CONISCH OPZ 60MM PC |  |  | 641174 | Aan | 2579 |  |  |  | Thermisch verzinkt | 40 |  |  |  | 320112 - CPS 200 PLL 24W HF NV |  | Philips | 174650 | Aan | 890 | [5 empty] | NVT | 20 |  |  |  |  | 27 |  | LAMP PLL 24W KL830 |  |  | 1008859 | Aan | 772 | 24
SST207672 | 1016269 | 1016269 | 52.1733 | 5.2805 | 147704.036 | 465020.2176 | https://lmsapp.nl/qr/asset/report/f11d42bb-9512-460e-bd78-0e282205396b | 27 | Soest | Johannes Poststraat |  | 3762VK |  |  |  | Gemeente Soest | 2025-01-16 | In bedrijf |  |  |  |  | Stedin | [21 empty] | Openbare verlichting | [5 empty] | 219 - MAST 4,0m ST CONISCH OPZ 60MM PC | 1 | 2009-08-18 |  | In bedrijf |  |  |  | 320112 - CPS 200 PLL 24W HF NV | 1 | 2009-08-18 |  | In bedrijf | [13 empty] | LAMP PH PLL 24W 830 2G11 4P | 1 | 2020-04-22 |  | In bedrijf | [23 empty] | 219 - MAST 4,0m ST CONISCH OPZ 60MM PC |  |  | 641174 | Aan | 2579 |  |  |  | Thermisch verzinkt | 40 |  |  |  | 320112 - CPS 200 PLL 24W HF NV |  | Philips | 174650 | Aan | 890 | [5 empty] | NVT | 20 |  |  |  |  | 27 |  | LAMP PH PLL 24W 830 2G11 4P |  |  | 36090 | Aan | 358 | 24 |  | PLL | 2
SST207673 | 1016270 | 1016270 | 52.1737 | 5.2807 | 147711.15 | 465062.1358 | https://lmsapp.nl/qr/asset/report/1fa22e64-7f76-4311-b2ea-83f841e9224e | 27 | Soest | Johannes Poststraat |  | 3762VK |  |  |  | Gemeente Soest | 2025-01-16 | In bedrijf |  |  |  |  | Stedin | [21 empty] | Openbare verlichting | [5 empty] | 219 - MAST 4,0m ST CONISCH OPZ 60MM PC | 1 | 2009-08-18 |  | In bedrijf |  |  |  | 320112 - CPS 200 PLL 24W HF NV | 1 | 2009-08-18 |  | In bedrijf | [13 empty] | LAMP PLL 24W KL830 | 1 | 2020-04-22 |  | In bedrijf | [23 empty] | 219 - MAST 4,0m ST CONISCH OPZ 60MM PC |  |  | 641174 | Aan | 2579 |  |  |  | Thermisch verzinkt | 40 |  |  |  | 320112 - CPS 200 PLL 24W HF NV |  | Philips | 174650 | Aan | 890 | [5 empty] | NVT | 20 |  |  |  |  | 27 |  | LAMP PLL 24W KL830 |  |  | 1008859 | Aan | 772 | 24
SST207674 | 1016271 | 1016271 | 52.1732 | 5.2819 | 147796.542 | 465012.8863 | https://lmsapp.nl/qr/asset/report/ae89e0c4-c0f2-44c6-aa44-ed9c9d3d9de2 | 27 | Soest | Johannes Poststraat |  | 3762VK |  |  |  | Gemeente Soest | 2025-01-16 | In bedrijf |  |  |  |  | Stedin | [21 empty] | Openbare verlichting | [5 empty] | 219 - MAST 4,0m ST CONISCH OPZ 60MM PC | 1 | 2009-08-18 |  | In bedrijf |  |  |  | 320112 - CPS 200 PLL 24W HF NV | 1 | 2009-08-18 |  | In bedrijf | [13 empty] | LAMP PLL 24W KL830 | 1 | 2020-04-22 |  | In bedrijf | [23 empty] | 219 - MAST 4,0m ST CONISCH OPZ 60MM PC |  |  | 641174 | Aan | 2579 |  |  |  | Thermisch verzinkt | 40 |  |  |  | 320112 - CPS 200 PLL 24W HF NV |  | Philips | 174650 | Aan | 890 | [5 empty] | NVT | 20 |  |  |  |  | 27 |  | LAMP PLL 24W KL830 |  |  | 1008859 | Aan | 772 | 24
SST207675 | 1016272 | 1016272 | 52.1729 | 5.2831 | 147878.944 | 464981.3085 | https://lmsapp.nl/qr/asset/report/7a903822-ffba-4a41-8bf2-babb7174804b | 27 | Soest | Walraven van Hallhof |  | 3762XN |  |  |  | Gemeente Soest | 2025-01-16 | In bedrijf |  |  |  |  | Stedin | [21 empty] | Openbare verlichting | [5 empty] | 219 - MAST 4,0m ST CONISCH OPZ 60MM PC | 1 | 2009-08-21 |  | In bedrijf |  |  |  | 320112 - CPS 200 PLL 24W HF NV | 1 | 2009-08-21 |  | In bedrijf | [13 empty] | LAMP PLL 24W KL830 | 1 | 2020-04-29 |  | In bedrijf | [23 empty] | 219 - MAST 4,0m ST CONISCH OPZ 60MM PC |  |  | 641174 | Aan | 2579 |  |  |  | Thermisch verzinkt | 40 |  |  |  | 320112 - CPS 200 PLL 24W HF NV |  | Philips | 174650 | Aan | 890 | [5 empty] | NVT | 20 |  |  |  |  | 27 |  | LAMP PLL 24W KL830 |  |  | 1008859 | Aan | 772 | 24
SST207676 | 1016273 | 1016273 | 52.1729 | 5.283 | 147869.375 | 464981.0575 | https://lmsapp.nl/qr/asset/report/8595fda8-a630-4be1-8c5e-86a1ae91fee1 | 27 | Soest | Walraven van Hallhof |  | 3762XN |  |  |  | Gemeente Soest | 2025-01-16 | In bedrijf |  |  |  |  | Stedin | [21 empty] | Openbare verlichting | [5 empty] | 219 - MAST 4,0m ST CONISCH OPZ 60MM PC | 1 | 2009-08-21 |  | In bedrijf |  |  |  | 320112 - CPS 200 PLL 24W HF NV | 1 | 2009-08-21 |  | In bedrijf | [13 empty] | LAMP PLL 24W KL830 | 1 | 2020-04-29 |  | In bedrijf | [23 empty] | 219 - MAST 4,0m ST CONISCH OPZ 60MM PC |  |  | 641174 | Aan | 2579 |  |  |  | Thermisch verzinkt | 40 |  |  |  | 320112 - CPS 200 PLL 24W HF NV |  | Philips | 174650 | Aan | 890 | [5 empty] | NVT | 20 |  |  |  |  | 27 |  | LAMP PLL 24W KL830 |  |  | 1008859 | Aan | 772 | 24
SST207677 | 1016274 | 1016274 | 52.1731 | 5.2828 | 147859.515 | 464997.1488 | https://lmsapp.nl/qr/asset/report/31650580-1c22-40fb-a6a9-89be18968205 | 27 | Soest | Walraven van Hallhof |  | 3762XN |  |  |  | Gemeente Soest | 2025-01-16 | In bedrijf |  |  |  |  | Stedin | [21 empty] | Openbare verlichting | [5 empty] | 219 - MAST 4,0m ST CONISCH OPZ 60MM PC | 1 | 2009-08-21 |  | In bedrijf |  |  |  | 320112 - CPS 200 PLL 24W HF NV | 1 | 2009-08-21 |  | In bedrijf | [13 empty] | LAMP PLL 24W KL830 | 1 | 2020-04-29 |  | In bedrijf | [23 empty] | 219 - MAST 4,0m ST CONISCH OPZ 60MM PC |  |  | 641174 | Aan | 2579 |  |  |  | Thermisch verzinkt | 40 |  |  |  | 320112 - CPS 200 PLL 24W HF NV |  | Philips | 174650 | Aan | 890 | [5 empty] | NVT | 20 |  |  |  |  | 27 |  | LAMP PLL 24W KL830 |  |  | 1008859 | Aan | 772 | 24
SST207678 | 1016275 | 1016275 | 52.1732 | 5.2827 | 147849.972 | 465014.8185 | https://lmsapp.nl/qr/asset/report/9f9a4029-bcfd-4a9b-8b44-35e327e56a50 | 27 | Soest | Walraven van Hallhof |  | 3762XN |  |  |  | Gemeente Soest | 2025-01-16 | In bedrijf |  |  |  |  | Stedin | [21 empty] | Openbare verlichting | [5 empty] | 219 - MAST 4,0m ST CONISCH OPZ 60MM PC | 1 | 2009-08-21 |  | In bedrijf |  |  |  | 320112 - CPS 200 PLL 24W HF NV | 1 | 2009-08-21 |  | In bedrijf | [13 empty] | LAMP PLL 24W KL830 | 1 | 2020-04-29 |  | In bedrijf | [23 empty] | 219 - MAST 4,0m ST CONISCH OPZ 60MM PC |  |  | 641174 | Aan | 2579 |  |  |  | Thermisch verzinkt | 40 |  |  |  | 320112 - CPS 200 PLL 24W HF NV |  | Philips | 174650 | Aan | 890 | [5 empty] | NVT | 20 |  |  |  |  | 27 |  | LAMP PLL 24W KL830 |  |  | 1008859 | Aan | 772 | 24
SST207679 | 1016276 | 1016276 | 52.1733 | 5.2829 | 147866.217 | 465027.3298 | https://lmsapp.nl/qr/asset/report/1819fe78-19b3-4e10-83d4-1a9de90f8b49 | 27 | Soest | Walraven van Hallhof |  | 3762XN |  |  |  | Gemeente Soest | 2025-01-16 | In bedrijf |  |  |  |  | Stedin | [21 empty] | Openbare verlichting | [5 empty] | 219 - MAST 4,0m ST CONISCH OPZ 60MM PC | 1 | 2009-08-21 |  | In bedrijf |  |  |  | 320112 - CPS 200 PLL 24W HF NV | 1 | 2009-08-21 |  | In bedrijf | [13 empty] | LAMP PLL 24W KL830 | 1 | 2020-04-29 |  | In bedrijf | [23 empty] | 219 - MAST 4,0m ST CONISCH OPZ 60MM PC |  |  | 641174 | Aan | 2579 |  |  |  | Thermisch verzinkt | 40 |  |  |  | 320112 - CPS 200 PLL 24W HF NV |  | Philips | 174650 | Aan | 890 | [5 empty] | NVT | 20 |  |  |  |  | 27 |  | LAMP PLL 24W KL830 |  |  | 1008859 | Aan | 772 | 24
SST207680 | 1016277 | 1016277 | 52.1734 | 5.2826 | 147847.73 | 465029.9933 | https://lmsapp.nl/qr/asset/report/1481faf0-c7b3-47f9-b156-d000997865e4 | 27 | Soest | Walraven van Hallhof |  | 3762XN |  |  |  | Gemeente Soest | 2025-01-16 | In bedrijf |  |  |  |  | Stedin | [21 empty] | Openbare verlichting | [5 empty] | 219 - MAST 4,0m ST CONISCH OPZ 60MM PC | 1 | 2009-08-21 |  | In bedrijf |  |  |  | 320112 - CPS 200 PLL 24W HF NV | 1 | 2009-08-21 |  | In bedrijf | [13 empty] | LAMP PLL 24W KL830 | 1 | 2020-04-29 |  | In bedrijf | [23 empty] | 219 - MAST 4,0m ST CONISCH OPZ 60MM PC |  |  | 641174 | Aan | 2579 |  |  |  | Thermisch verzinkt | 40 |  |  |  | 320112 - CPS 200 PLL 24W HF NV |  | Philips | 174650 | Aan | 890 | [5 empty] | NVT | 20 |  |  |  |  | 27 |  | LAMP PLL 24W KL830 |  |  | 1008859 | Aan | 772 | 24
SST207681 | 1016278 | 1016278 | 52.1736 | 5.2826 | 147845.067 | 465050.5359 | https://lmsapp.nl/qr/asset/report/5c4f768f-9562-40eb-8f27-63e6f9ad4e18 | 27 | Soest | Walraven van Hallhof |  | 3762XN |  |  |  | Gemeente Soest | 2025-01-16 | In bedrijf |  |  |  |  | Stedin | [21 empty] | Openbare verlichting | [5 empty] | 219 - MAST 4,0m ST CONISCH OPZ 60MM PC | 1 | 2009-08-21 |  | In bedrijf |  |  |  | 320112 - CPS 200 PLL 24W HF NV | 1 | 2009-08-21 |  | In bedrijf | [13 empty] | LAMP PLL 24W KL830 | 1 | 2020-04-29 |  | In bedrijf | [23 empty] | 219 - MAST 4,0m ST CONISCH OPZ 60MM PC |  |  | 641174 | Aan | 2579 |  |  |  | Thermisch verzinkt | 40 |  |  |  | 320112 - CPS 200 PLL 24W HF NV |  | Philips | 174650 | Aan | 890 | [5 empty] | NVT | 20 |  |  |  |  | 27 |  | LAMP PLL 24W KL830 |  |  | 1008859 | Aan | 772 | 24
SST207682 | 1016279 | 1016279 | 52.1736 | 5.2824 | 147831.704 | 465053.3199 | https://lmsapp.nl/qr/asset/report/bb003263-fab0-43b0-a79c-b11461a3b16a | 27 | Soest | Walraven van Hallhof |  | 3762XN |  |  |  | Gemeente Soest | 2025-01-16 | In bedrijf |  |  |  |  | Stedin | [21 empty] | Openbare verlichting | [5 empty] | 219 - MAST 4,0m ST CONISCH OPZ 60MM PC | 1 | 2009-08-21 |  | In bedrijf |  |  |  | 320112 - CPS 200 PLL 24W HF NV | 1 | 2009-08-21 |  | In bedrijf | [13 empty] | LAMP PLL 24W KL830 | 1 | 2020-04-29 |  | In bedrijf | [23 empty] | 219 - MAST 4,0m ST CONISCH OPZ 60MM PC |  |  | 641174 | Aan | 2579 |  |  |  | Thermisch verzinkt | 40 |  |  |  | 320112 - CPS 200 PLL 24W HF NV |  | Philips | 174650 | Aan | 890 | [5 empty] | NVT | 20 |  |  |  |  | 27 |  | LAMP PLL 24W KL830 |  |  | 1008859 | Aan | 772 | 24
SST207683 | 1016280 | 1016280 | 52.1737 | 5.2824 | 147827.612 | 465072.0177 | https://lmsapp.nl/qr/asset/report/2c30a9b2-0590-4fb0-8d41-11c3417620f7 | 27 | Soest | Walraven van Hallhof |  | 3762XN |  |  |  | Gemeente Soest | 2025-01-16 | In bedrijf |  |  |  |  | Stedin | [21 empty] | Openbare verlichting | [5 empty] | 219 - MAST 4,0m ST CONISCH OPZ 60MM PC | 1 | 2009-08-21 |  | In bedrijf |  |  |  | 320112 - CPS 200 PLL 24W HF NV | 1 | 2009-08-21 |  | In bedrijf | [13 empty] | LAMP PLL 24W KL830 | 1 | 2020-04-29 |  | In bedrijf | [23 empty] | 219 - MAST 4,0m ST CONISCH OPZ 60MM PC |  |  | 641174 | Aan | 2579 |  |  |  | Thermisch verzinkt | 40 |  |  |  | 320112 - CPS 200 PLL 24W HF NV |  | Philips | 174650 | Aan | 890 | [5 empty] | NVT | 20 |  |  |  |  | 27 |  | LAMP PLL 24W KL830 |  |  | 1008859 | Aan | 772 | 24
SST207684 | 1016281 | 1016281 | 52.1734 | 5.2832 | 147888.832 | 465028.4745 | https://lmsapp.nl/qr/asset/report/ae5451f7-699e-45c7-abd0-f312eccc4909 | 27 | Soest | Walraven van Hallhof |  | 3762XN |  |  |  | Gemeente Soest | 2025-01-16 | In bedrijf |  |  |  |  | Stedin | [21 empty] | Openbare verlichting | [5 empty] | 219 - MAST 4,0m ST CONISCH OPZ 60MM PC | 1 | 2009-08-21 |  | In bedrijf |  |  |  | 320112 - CPS 200 PLL 24W HF NV | 1 | 2009-08-21 |  | In bedrijf | [13 empty] | LAMP PLL 24W KL830 | 1 | 2020-04-29 |  | In bedrijf | [23 empty] | 219 - MAST 4,0m ST CONISCH OPZ 60MM PC |  |  | 641174 | Aan | 2579 |  |  |  | Thermisch verzinkt | 40 |  |  |  | 320112 - CPS 200 PLL 24W HF NV |  | Philips | 174650 | Aan | 890 | [5 empty] | NVT | 20 |  |  |  |  | 27 |  | LAMP PLL 24W KL830 |  |  | 1008859 | Aan | 772 | 24
SST207685 | 1016282 | 1016282 | 52.173 | 5.2821 | 147808.335 | 464993.8281 | https://lmsapp.nl/qr/asset/report/79f6b0e2-b8ce-47d5-a31a-8860023523c9 | 27 | Soest | Johannes Poststraat |  | 3762VK |  |  |  | Gemeente Soest | 2025-01-16 | In bedrijf |  |  |  |  | Stedin | [21 empty] | Openbare verlichting | [5 empty] | 219 - MAST 4,0m ST CONISCH OPZ 60MM PC | 1 | 2009-08-21 |  | In bedrijf |  |  |  | 320112 - CPS 200 PLL 24W HF NV | 1 | 2009-08-21 |  | In bedrijf | [13 empty] | LAMP PLL 24W KL830 | 1 | 2020-04-22 |  | In bedrijf | [23 empty] | 219 - MAST 4,0m ST CONISCH OPZ 60MM PC |  |  | 641174 | Aan | 2579 |  |  |  | Thermisch verzinkt | 40 |  |  |  | 320112 - CPS 200 PLL 24W HF NV |  | Philips | 174650 | Aan | 890 | [5 empty] | NVT | 20 |  |  |  |  | 27 |  | LAMP PLL 24W KL830 |  |  | 1008859 | Aan | 772 | 24
SST207686 | 1016283 | 1016283 | 52.1738 | 5.2845 | 147972.756 | 465076.6657 | https://lmsapp.nl/qr/asset/report/518f3140-c29b-4f21-9e24-6f6da908be79 | 1 | Soest | Gerrit van der Veenstraat |  | 3762XH |  |  |  | Gemeente Soest | 2025-01-16 | In bedrijf |  |  |  |  | Stedin | [10 empty] | 3A | [10 empty] | Openbare verlichting | [5 empty] | 219 - MAST 4,0m ST CONISCH OPZ 60MM PC | 1 | 2009-08-27 |  | In bedrijf |  |  |  | Lightwell Friso Kramer LW-FKD opaal 1800LM 16A 830 | 1 | 2022-08-31 |  | In bedrijf | [20 empty] | LEDDRIVER | 1 | 2022-08-31 |  | In bedrijf | [16 empty] | 219 - MAST 4,0m ST CONISCH OPZ 60MM PC |  |  | 641174 | Aan | 2579 |  |  |  | Thermisch verzinkt | 40 |  |  |  | Lightwell Friso Kramer LW-FKD opaal 1800LM 16A 830 |  | Lightwell | 1008981 | Aan | 679 | [23 empty] | LEDDRIVER |  |  | 78381 | Aan | 4472 | 20 | 1
SST207687 | 1016284 | 1016284 | 52.1741 | 5.2842 | 147952.138 | 465111.5162 | https://lmsapp.nl/qr/asset/report/ee55645b-113a-41bb-948b-69ffe8b0e094 | 1 | Soest | Gerrit van der Veenstraat |  | 3762XH |  |  |  | Gemeente Soest | 2025-01-16 | In bedrijf |  |  |  |  | Stedin | [10 empty] | 3A | [10 empty] | Openbare verlichting | [5 empty] | 219 - MAST 4,0m ST CONISCH OPZ 60MM PC | 1 | 2009-08-27 |  | In bedrijf |  |  |  | Lightwell Friso Kramer LW-FKD opaal 1800LM 16A 830 | 1 | 2022-09-02 |  | In bedrijf | [20 empty] | LEDDRIVER | 1 | 2022-08-17 |  | In bedrijf | [16 empty] | 219 - MAST 4,0m ST CONISCH OPZ 60MM PC |  |  | 641174 | Aan | 2579 |  |  |  | Thermisch verzinkt | 40 |  |  |  | Lightwell Friso Kramer LW-FKD opaal 1800LM 16A 830 |  | Lightwell | 1008981 | Aan | 679 | [23 empty] | LEDDRIVER |  |  | 78381 | Aan | 4472 | 20 | 1
SST207688 | 1016285 | 1016285 | 52.1742 | 5.2837 | 147917.822 | 465124.1987 | https://lmsapp.nl/qr/asset/report/f4618e9c-b580-46c8-9a5e-a954630028ed | 27 | Soest | Gerrit van der Veenstraat |  | 3762XH |  |  |  | Gemeente Soest | 2025-01-16 | In bedrijf |  |  |  |  | Stedin | [21 empty] | Openbare verlichting | [5 empty] | 219 - MAST 4,0m ST CONISCH OPZ 60MM PC | 1 | 2009-08-27 |  | In bedrijf |  |  |  | 320112 - CPS 200 PLL 24W HF NV | 1 | 2009-08-27 |  | In bedrijf | [13 empty] | LAMP PLL 24W KL830 | 1 | 2020-05-06 |  | In bedrijf | [23 empty] | 219 - MAST 4,0m ST CONISCH OPZ 60MM PC |  |  | 641174 | Aan | 2579 |  |  |  | Thermisch verzinkt | 40 |  |  |  | 320112 - CPS 200 PLL 24W HF NV |  | Philips | 174650 | Aan | 890 | [5 empty] | NVT | 20 |  |  |  |  | 27 |  | LAMP PLL 24W KL830 |  |  | 1008859 | Aan | 772 | 24
SST207689 | 1016286 | 1016286 | 52.1733 | 5.2841 | 147949.622 | 465016.6577 | https://lmsapp.nl/qr/asset/report/323f0520-4e3a-447f-a3cb-f3a4b09b0788 | 0 | Soest | Gerrit van der Veenstraat |  | 3762XH |  |  |  | Gemeente Soest | 2025-01-16 | In bedrijf |  |  |  |  | Stedin | [10 empty] | 3A | [10 empty] | Openbare verlichting | [5 empty] | 219 - MAST 4,0m ST CONISCH OPZ 60MM PC | 1 | 2009-08-27 |  | In bedrijf |  |  |  | Lightwell Friso Kramer LW-FKD opaal 1800LM 16A 830 | 1 | 2021-08-16 |  | In bedrijf | [20 empty] | LEDdriver / LEDdriver | 1 | 2021-08-16 |  | In bedrijf | [9 empty] | Luz LED afscherming | 1 | 2021-08-16 |  | In bedrijf |  |  | 219 - MAST 4,0m ST CONISCH OPZ 60MM PC |  |  | 641174 | Aan | 2579 |  |  |  | Thermisch verzinkt | 40 |  |  |  | Lightwell Friso Kramer LW-FKD opaal 1800LM 16A 830 |  | Lightwell | 1008981 | Aan | 679 | [23 empty] | LEDdriver / LEDdriver |  |  | 1008870 | Aan | 36 | [11 empty] | Luz LED afscherming | Luz LED afscherming | Lightronics | 868282 | Aan | 12 | Afscherming LUZ LED
SST207690 | 1016287 | 1016287 | 52.1728 | 5.2839 | 147930.172 | 464961.7759 | https://lmsapp.nl/qr/asset/report/d7b6a055-f26c-4f15-9b92-0c3ab2a8718a | 20 | Soest | Klaarwaterweg |  | 3762XT |  |  |  | Gemeente Soest | 2025-01-16 | In bedrijf |  |  |  |  | Stedin | [10 empty] | 3A | [10 empty] | Openbare verlichting | [5 empty] | 230 - MAST 6 M ST - EL UITL 5 GR | 1 | 2009-08-31 |  | In bedrijf |  |  |  | MINI Victoria 730 20W | 1 | 2023-05-22 |  | In bedrijf | [13 empty] | LED 3000K | 1 | 2023-05-22 |  | In bedrijf |  |  | LEDDRIVER | 1 | 2023-05-22 |  | In bedrijf | [16 empty] | 230 - MAST 6 M ST - EL UITL 5 GR |  |  | 173525 | Aan | 2220 | 6 | CILINDRISCH | STAAL | 6005 MOSGROEN | 40 | GESCHILDERD | NVT |  | MINI Victoria 730 20W | Met Zhaga connector | Innolumis | 1024151 | Aan | 187 | [5 empty] | NVT | 11 |  |  |  |  | 20 |  | LED 3000K |  |  | 1091131 | Aan | 2491 |  |  |  |  | LEDDRIVER |  |  | 78381 | Aan | 4472 | 20 | 1
SST207691 | 1016288 | 1016288 | 52.1729 | 5.284 | 147942.231 | 464979.8253 | https://lmsapp.nl/qr/asset/report/c4f4c430-3a95-40b8-bcea-7d69f3b9eb45 | 41 | Soest | Klaarwaterweg |  | 3762XT |  |  |  | Gemeente Soest | 2025-01-16 | In bedrijf |  |  |  |  | Stedin | [21 empty] | Openbare verlichting | [5 empty] | 230 - MAST 6 M ST - EL UITL 5 GR | 1 | 2009-08-31 |  | In bedrijf |  |  |  | 323212 - 2551 PLL 36W HF NV | 1 | 2009-08-31 |  | In bedrijf | [13 empty] | LAMP PLL 36W KL.830 | 1 | 2020-05-20 |  | In bedrijf | [23 empty] | 230 - MAST 6 M ST - EL UITL 5 GR |  |  | 173525 | Aan | 2220 | 6 | CILINDRISCH | STAAL | 6005 MOSGROEN | 40 | GESCHILDERD | NVT |  | 323212 - 2551 PLL 36W HF NV |  | INDAL | 173537 | Aan | 1087 | [5 empty] | NVT | 20 |  |  |  |  | 41 |  | LAMP PLL 36W KL.830 |  |  | 1008877 | Aan | 906 | 36 | 3000K | PLL
SST207692 | 1016289 | 1016289 | 52.173 | 5.2845 | 147972.879 | 464988.281 | https://lmsapp.nl/qr/asset/report/5213b937-da33-40b1-8c53-3d050e88444b | 20 | Soest | Klaarwaterweg |  | 3762XT |  |  |  | Gemeente Soest | 2025-01-16 | In bedrijf |  |  |  |  | Stedin | [10 empty] | 3A | [10 empty] | Openbare verlichting | [5 empty] | 230 - MAST 6 M ST - EL UITL 5 GR | 1 | 2009-08-31 |  | In bedrijf |  |  |  | MINI Victoria 730 20W | 1 | 2023-05-22 |  | In bedrijf | [13 empty] | LED 3000K | 1 | 2023-05-22 |  | In bedrijf |  |  | LEDDRIVER | 1 | 2023-05-22 |  | In bedrijf | [16 empty] | 230 - MAST 6 M ST - EL UITL 5 GR |  |  | 173525 | Aan | 2220 | 6 | CILINDRISCH | STAAL | 6005 MOSGROEN | 40 | GESCHILDERD | NVT |  | MINI Victoria 730 20W | Met Zhaga connector | Innolumis | 1024151 | Aan | 187 | [5 empty] | NVT | 11 |  |  |  |  | 20 |  | LED 3000K |  |  | 1091131 | Aan | 2491 |  |  |  |  | LEDDRIVER |  |  | 78381 | Aan | 4472 | 20 | 1
SST207693 | 1016290 | 1016290 | 52.1732 | 5.2847 | 147990.6949 | 465010.1445 | https://lmsapp.nl/qr/asset/report/8651d51b-a0ee-4068-b0ba-05de8a3c4545 | 41 | Soest | Klaarwaterweg |  | 3762XT |  |  |  | Gemeente Soest | 2025-01-16 | In bedrijf |  |  |  |  | Stedin | [21 empty] | Openbare verlichting | [5 empty] | 230 - MAST 6 M ST - EL UITL 5 GR | 1 | 2009-08-31 |  | In bedrijf |  |  |  | 323212 - 2551 PLL 36W HF NV | 1 | 2009-08-31 |  | In bedrijf | [13 empty] | LAMP PLL 36W KL.830 | 1 | 2020-05-20 |  | In bedrijf | [23 empty] | 230 - MAST 6 M ST - EL UITL 5 GR |  |  | 173525 | Aan | 2220 | 6 | CILINDRISCH | STAAL | 6005 MOSGROEN | 40 | GESCHILDERD | NVT |  | 323212 - 2551 PLL 36W HF NV |  | INDAL | 173537 | Aan | 1087 | [5 empty] | NVT | 20 |  |  |  |  | 41 |  | LAMP PLL 36W KL.830 |  |  | 1008877 | Aan | 906 | 36 | 3000K | PLL
SST207694 | 1016291 | 1016291 | 52.1731 | 5.2823 | 147824.307 | 465003.6093 | https://lmsapp.nl/qr/asset/report/150dc5f1-5aa8-4586-9df3-d747f715cb1b | 27 | Soest | Johannes Poststraat |  | 3762VK |  |  |  | Gemeente Soest | 2025-01-16 | In bedrijf |  |  |  |  | Stedin | [21 empty] | Openbare verlichting | [5 empty] | 219 - MAST 4,0m ST CONISCH OPZ 60MM PC | 1 | 2009-08-27 |  | In bedrijf |  |  |  | 320112 - CPS 200 PLL 24W HF NV | 1 | 2009-08-27 |  | In bedrijf | [13 empty] | LAMP PLL 24W KL830 | 1 | 2020-04-22 |  | In bedrijf | [23 empty] | 219 - MAST 4,0m ST CONISCH OPZ 60MM PC |  |  | 641174 | Aan | 2579 |  |  |  | Thermisch verzinkt | 40 |  |  |  | 320112 - CPS 200 PLL 24W HF NV |  | Philips | 174650 | Aan | 890 | [5 empty] | NVT | 20 |  |  |  |  | 27 |  | LAMP PLL 24W KL830 |  |  | 1008859 | Aan | 772 | 24
SST207695 | 1016292 | 1016292 | 52.1732 | 5.285 | 148011.567 | 465012.1142 | https://lmsapp.nl/qr/asset/report/01ae9068-a7d2-46e3-a414-95837462be65 | 20 | Soest | Klaarwaterweg |  | 3762XT |  |  |  | Gemeente Soest | 2025-01-16 | In bedrijf |  |  |  |  | Stedin | [10 empty] | 3A | [10 empty] | Openbare verlichting | [5 empty] | 230 - MAST 6 M ST - EL UITL 5 GR | 1 | 2009-09-01 |  | In bedrijf |  |  |  | MINI Victoria 730 20W | 1 | 2023-05-22 |  | In bedrijf | [13 empty] | LED 3000K | 1 | 2023-05-22 |  | In bedrijf |  |  | LEDDRIVER | 1 | 2023-05-22 |  | In bedrijf | [16 empty] | 230 - MAST 6 M ST - EL UITL 5 GR |  |  | 173525 | Aan | 2220 | 6 | CILINDRISCH | STAAL | 6005 MOSGROEN | 40 | GESCHILDERD | NVT |  | MINI Victoria 730 20W | Met Zhaga connector | Innolumis | 1024151 | Aan | 187 | [5 empty] | NVT | 11 |  |  |  |  | 20 |  | LED 3000K |  |  | 1091131 | Aan | 2491 |  |  |  |  | LEDDRIVER |  |  | 78381 | Aan | 4472 | 20 | 1
SST207696 | 1016293 | 1016293 | 52.1734 | 5.2852 | 148023.151 | 465029.8173 | https://lmsapp.nl/qr/asset/report/4b8616fd-038c-43f4-8c12-704901e37e4f | 41 | Soest | Klaarwaterweg |  | 3762XT |  |  |  | Gemeente Soest | 2025-01-16 | In bedrijf |  |  |  |  | Stedin | [21 empty] | Openbare verlichting | [5 empty] | 230 - MAST 6 M ST - EL UITL 5 GR | 1 | 2009-09-01 |  | In bedrijf |  |  |  | 323212 - 2551 PLL 36W HF NV | 1 | 2009-09-01 |  | In bedrijf | [13 empty] | LAMP PLL 36W KL.830 | 1 | 2020-05-20 |  | In bedrijf | [23 empty] | 230 - MAST 6 M ST - EL UITL 5 GR |  |  | 173525 | Aan | 2220 | 6 | CILINDRISCH | STAAL | 6005 MOSGROEN | 40 | GESCHILDERD | NVT |  | 323212 - 2551 PLL 36W HF NV |  | INDAL | 173537 | Aan | 1087 | [5 empty] | NVT | 20 |  |  |  |  | 41 |  | LAMP PLL 36W KL.830 |  |  | 1008877 | Aan | 906 | 36 | 3000K | PLL
SST207697 | 1016294 | 1016294 | 52.1734 | 5.2856 | 148049.145 | 465035.3027 | https://lmsapp.nl/qr/asset/report/b95554c1-a723-43cb-a6c3-0896ac791916 | 20 | Soest | Klaarwaterweg |  | 3762XT |  |  |  | Gemeente Soest | 2025-01-16 | In bedrijf |  |  |  |  | Stedin | [10 empty] | 3A | [10 empty] | Openbare verlichting | [5 empty] | 230 - MAST 6 M ST - EL UITL 5 GR | 1 | 2012-04-26 |  | In bedrijf |  |  |  | MINI Victoria 730 20W | 1 | 2023-05-22 |  | In bedrijf | [13 empty] | LED 3000K | 1 | 2023-05-22 |  | In bedrijf |  |  | LEDDRIVER | 1 | 2023-05-22 |  | In bedrijf | [16 empty] | 230 - MAST 6 M ST - EL UITL 5 GR |  |  | 173525 | Aan | 2220 | 6 | CILINDRISCH | STAAL | 6005 MOSGROEN | 40 | GESCHILDERD | NVT |  | MINI Victoria 730 20W | Met Zhaga connector | Innolumis | 1024151 | Aan | 187 | [5 empty] | NVT | 11 |  |  |  |  | 20 |  | LED 3000K |  |  | 1091131 | Aan | 2491 |  |  |  |  | LEDDRIVER |  |  | 78381 | Aan | 4472 | 20 | 1
SST207698 | 1016295 | 1016295 | 52.1736 | 5.2858 | 148065.7201 | 465056.4819 | https://lmsapp.nl/qr/asset/report/072fe4bd-1297-4143-b9f9-49afda26fbb9 | 41 | Soest | Klaarwaterweg | 46 | 3762 XW |  |  |  | Gemeente Soest | 2025-01-16 | In bedrijf |  |  |  |  | Stedin | [21 empty] | Openbare verlichting | [5 empty] | 230 - MAST 6 M ST - EL UITL 5 GR | 1 | 2009-09-01 |  | In bedrijf |  |  |  | 323212 - 2551 PLL 36W HF NV | 1 | 2009-09-01 |  | In bedrijf | [13 empty] | LAMP PH PLL 36W 830 2G11 4P | 1 | 2020-05-20 |  | In bedrijf | [23 empty] | 230 - MAST 6 M ST - EL UITL 5 GR |  |  | 173525 | Aan | 2220 | 6 | CILINDRISCH | STAAL | 6005 MOSGROEN | 40 | GESCHILDERD | NVT |  | 323212 - 2551 PLL 36W HF NV |  | INDAL | 173537 | Aan | 1087 | [5 empty] | NVT | 20 |  |  |  |  | 41 |  | LAMP PH PLL 36W 830 2G11 4P |  |  | 36574 | Aan | 252 | 36 | 3000K | PLL | 2
SST207699 | 1016296 | 1016296 | 52.1737 | 5.2862 | 148092.676 | 465062.2829 | https://lmsapp.nl/qr/asset/report/3412bf80-3b95-4f65-bba1-328b4c89c558 | 20 | Soest | Klaarwaterweg |  | 3762XT |  |  |  | Gemeente Soest | 2025-01-16 | In bedrijf |  |  |  |  | Stedin | [10 empty] | 3A | [10 empty] | Openbare verlichting | [5 empty] | 230 - MAST 6 M ST - EL UITL 5 GR | 1 | 2009-09-01 |  | In bedrijf |  |  |  | MINI Victoria 730 20W | 1 | 2023-05-22 |  | In bedrijf | [13 empty] | LED 3000K | 1 | 2023-05-22 |  | In bedrijf |  |  | LEDDRIVER | 1 | 2023-05-22 |  | In bedrijf | [16 empty] | 230 - MAST 6 M ST - EL UITL 5 GR |  |  | 173525 | Aan | 2220 | 6 | CILINDRISCH | STAAL | 6005 MOSGROEN | 40 | GESCHILDERD | NVT |  | MINI Victoria 730 20W | Met Zhaga connector | Innolumis | 1024151 | Aan | 187 | [5 empty] | NVT | 11 |  |  |  |  | 20 |  | LED 3000K |  |  | 1091131 | Aan | 2491 |  |  |  |  | LEDDRIVER |  |  | 78381 | Aan | 4472 | 20 | 1
SST207700 | 1016297 | 1016297 | 52.1744 | 5.2806 | 147707.078 | 465148.1042 | https://lmsapp.nl/qr/asset/report/35d0b6ca-bf68-426c-a153-0b766d9ced51 | 20 | Soest | Johannes Poststraat |  | 3762VK |  |  |  | Gemeente Soest | 2025-01-16 | In bedrijf |  |  |  |  | Stedin | [10 empty] | 3A | [10 empty] | Openbare verlichting | [5 empty] | 230 - MAST 6 M ST - EL UITL 5 GR | 1 | 2009-09-01 |  | In bedrijf |  |  |  | MINI Victoria 730 20W | 1 | 2023-05-22 |  | In bedrijf | [13 empty] | LED 3000K | 1 | 2023-05-22 |  | In bedrijf |  |  | LEDDRIVER | 1 | 2023-05-22 |  | In bedrijf | [16 empty] | 230 - MAST 6 M ST - EL UITL 5 GR |  |  | 173525 | Aan | 2220 | 6 | CILINDRISCH | STAAL | 6005 MOSGROEN | 40 | GESCHILDERD | NVT |  | MINI Victoria 730 20W | Met Zhaga connector | Innolumis | 1024151 | Aan | 187 | [5 empty] | NVT | 11 |  |  |  |  | 20 |  | LED 3000K |  |  | 1091131 | Aan | 2491 |  |  |  |  | LEDDRIVER |  |  | 78381 | Aan | 4472 | 20 | 1
SST207701 | 1016298 | 1016298 | 52.1738 | 5.2865 | 148108.5413 | 465081.9669 | https://lmsapp.nl/qr/asset/report/3efe7850-6953-40a9-b0df-f25e9b43ec51 | 41 | Soest | Klaarwaterweg | 38 | 3762 XW |  |  |  | Gemeente Soest | 2025-01-16 | In bedrijf |  |  |  |  | Stedin | [21 empty] | Openbare verlichting | [5 empty] | 230 - MAST 6 M ST - EL UITL 5 GR | 1 | 2009-09-01 |  | In bedrijf |  |  |  | 323212 - 2551 PLL 36W HF NV | 1 | 2009-09-01 |  | In bedrijf | [13 empty] | LAMP PLL 36W KL.830 | 1 | 2020-05-20 |  | In bedrijf | [23 empty] | 230 - MAST 6 M ST - EL UITL 5 GR |  |  | 173525 | Aan | 2220 | 6 | CILINDRISCH | STAAL | 6005 MOSGROEN | 40 | GESCHILDERD | NVT |  | 323212 - 2551 PLL 36W HF NV |  | INDAL | 173537 | Aan | 1087 | [5 empty] | NVT | 20 |  |  |  |  | 41 |  | LAMP PLL 36W KL.830 |  |  | 1008877 | Aan | 906 | 36 | 3000K | PLL
SST207702 | 1016299 | 1016299 | 52.1738 | 5.2867 | 148125.496 | 465072.3309 | https://lmsapp.nl/qr/asset/report/3a95ea20-add1-4810-98cd-3c007299cb0d | 41 | Soest | De Akkeren |  | 3762AN |  |  |  | Gemeente Soest | 2025-01-16 | In bedrijf |  |  |  |  | Stedin | [21 empty] | Openbare verlichting | [5 empty] | 230 - MAST 6 M ST - EL UITL 5 GR | 1 | 2009-09-01 |  | In bedrijf |  |  |  | 323212 - 2551 PLL 36W HF NV | 1 | 2009-09-01 |  | In bedrijf | [13 empty] | LAMP PLL 36W KL.830 | 1 | 2020-05-13 |  | In bedrijf | [23 empty] | 230 - MAST 6 M ST - EL UITL 5 GR |  |  | 173525 | Aan | 2220 | 6 | CILINDRISCH | STAAL | 6005 MOSGROEN | 40 | GESCHILDERD | NVT |  | 323212 - 2551 PLL 36W HF NV |  | INDAL | 173537 | Aan | 1087 | [5 empty] | NVT | 20 |  |  |  |  | 41 |  | LAMP PLL 36W KL.830 |  |  | 1008877 | Aan | 906 | 36 | 3000K | PLL
SST207703 | 1016300 | 1016300 | 52.1739 | 5.2868 | 148133.795 | 465087.4254 | https://lmsapp.nl/qr/asset/report/27ec7bbc-8df7-4052-bcb9-cbd94a2a9959 | 20 | Soest | Klaarwaterweg |  | 3762XT |  |  |  | Gemeente Soest | 2025-01-16 | In bedrijf |  |  |  |  | Stedin | [10 empty] | 3A | [10 empty] | Openbare verlichting | [5 empty] | 230 - MAST 6 M ST - EL UITL 5 GR | 1 | 2009-09-01 |  | In bedrijf |  |  |  | MINI Victoria 730 20W | 1 | 2023-05-22 |  | In bedrijf | [13 empty] | LED 3000K | 1 | 2023-05-22 |  | In bedrijf |  |  | LEDDRIVER | 1 | 2023-05-22 |  | In bedrijf | [16 empty] | 230 - MAST 6 M ST - EL UITL 5 GR |  |  | 173525 | Aan | 2220 | 6 | CILINDRISCH | STAAL | 6005 MOSGROEN | 40 | GESCHILDERD | NVT |  | MINI Victoria 730 20W | Met Zhaga connector | Innolumis | 1024151 | Aan | 187 | [5 empty] | NVT | 11 |  |  |  |  | 20 |  | LED 3000K |  |  | 1091131 | Aan | 2491 |  |  |  |  | LEDDRIVER |  |  | 78381 | Aan | 4472 | 20 | 1
SST207704 | 1016301 | 1016301 | 52.174 | 5.2866 | 148118.966 | 465096.7551 | https://lmsapp.nl/qr/asset/report/c3eee57e-bdfe-4381-a4fe-d83b1fd2b7e7 | 41 | Soest | Gerrit van der Veenstraat |  | 3762XH |  |  |  | Gemeente Soest | 2025-01-16 | In bedrijf |  |  |  |  | Stedin | [21 empty] | Openbare verlichting | [5 empty] | 230 - MAST 6 M ST - EL UITL 5 GR | 1 | 2009-09-01 |  | In bedrijf |  |  |  | 323212 - 2551 PLL 36W HF NV | 1 | 2009-09-01 |  | In bedrijf | [13 empty] | LAMP PLL 36W KL.830 | 1 | 2020-05-13 |  | In bedrijf | [23 empty] | 230 - MAST 6 M ST - EL UITL 5 GR |  |  | 173525 | Aan | 2220 | 6 | CILINDRISCH | STAAL | 6005 MOSGROEN | 40 | GESCHILDERD | NVT |  | 323212 - 2551 PLL 36W HF NV |  | INDAL | 173537 | Aan | 1087 | [5 empty] | NVT | 20 |  |  |  |  | 41 |  | LAMP PLL 36W KL.830 |  |  | 1008877 | Aan | 906 | 36 | 3000K | PLL
SST207705 | 1016302 | 1016302 | 52.1742 | 5.2864 | 148106.427 | 465116.8072 | https://lmsapp.nl/qr/asset/report/a25688a9-2298-4771-b962-14854faf1a3a | 41 | Soest | Gerrit van der Veenstraat |  | 3762XH |  |  |  | Gemeente Soest | 2025-01-16 | In bedrijf |  |  |  |  | Stedin | [21 empty] | Openbare verlichting | [5 empty] | 230 - MAST 6 M ST - EL UITL 5 GR | 1 | 2009-09-01 |  | In bedrijf |  |  |  | 323212 - 2551 PLL 36W HF NV | 1 | 2009-09-01 |  | In bedrijf | [13 empty] | LAMP PLL 36W KL.830 | 1 | 2020-05-13 |  | In bedrijf | [23 empty] | 230 - MAST 6 M ST - EL UITL 5 GR |  |  | 173525 | Aan | 2220 | 6 | CILINDRISCH | STAAL | 6005 MOSGROEN | 40 | GESCHILDERD | NVT |  | 323212 - 2551 PLL 36W HF NV |  | INDAL | 173537 | Aan | 1087 | [5 empty] | NVT | 20 |  |  |  |  | 41 |  | LAMP PLL 36W KL.830 |  |  | 1008877 | Aan | 906 | 36 | 3000K | PLL
SST207706 | 1016303 | 1016303 | 52.1743 | 5.2862 | 148091.377 | 465131.5334 | https://lmsapp.nl/qr/asset/report/c6849b1b-9c84-4495-9785-df87d75f71a5 | 41 | Soest | Gerrit van der Veenstraat |  | 3762XH |  |  |  | Gemeente Soest | 2025-01-16 | In bedrijf |  |  |  |  | Stedin | [21 empty] | Openbare verlichting | [5 empty] | 230 - MAST 6 M ST - EL UITL 5 GR | 1 | 2009-09-01 |  | In bedrijf |  |  |  | 323212 - 2551 PLL 36W HF NV | 1 | 2009-09-01 |  | In bedrijf | [13 empty] | LAMP PLL 36W KL.830 | 1 | 2020-05-13 |  | In bedrijf | [23 empty] | 230 - MAST 6 M ST - EL UITL 5 GR |  |  | 173525 | Aan | 2220 | 6 | CILINDRISCH | STAAL | 6005 MOSGROEN | 40 | GESCHILDERD | NVT |  | 323212 - 2551 PLL 36W HF NV |  | INDAL | 173537 | Aan | 1087 | [5 empty] | NVT | 20 |  |  |  |  | 41 |  | LAMP PLL 36W KL.830 |  |  | 1008877 | Aan | 906 | 36 | 3000K | PLL
SST207707 | 1016304 | 1016304 | 52.1743 | 5.2859 | 148069.6 | 465128.5119 | https://lmsapp.nl/qr/asset/report/83c2c39b-1b5e-4381-9620-2daee7f4eddd | 41 | Soest | Gerrit van der Veenstraat |  | 3762XH |  |  |  | Gemeente Soest | 2025-01-16 | In bedrijf |  |  |  |  | Stedin | [21 empty] | Openbare verlichting | [5 empty] | 230 - MAST 6 M ST - EL UITL 5 GR | 1 | 2009-09-01 |  | In bedrijf |  |  |  | 323212 - 2551 PLL 36W HF NV | 1 | 2009-09-01 |  | In bedrijf | [13 empty] | LAMP PLL 36W KL.830 | 1 | 2020-05-13 |  | In bedrijf | [23 empty] | 230 - MAST 6 M ST - EL UITL 5 GR |  |  | 173525 | Aan | 2220 | 6 | CILINDRISCH | STAAL | 6005 MOSGROEN | 40 | GESCHILDERD | NVT |  | 323212 - 2551 PLL 36W HF NV |  | INDAL | 173537 | Aan | 1087 | [5 empty] | NVT | 20 |  |  |  |  | 41 |  | LAMP PLL 36W KL.830 |  |  | 1008877 | Aan | 906 | 36 | 3000K | PLL
SST207708 | 1016305 | 1016305 | 52.1741 | 5.2856 | 148047.392 | 465106.4543 | https://lmsapp.nl/qr/asset/report/abf45121-61ca-45fa-91e2-5c2edd838af7 | 41 | Soest | Gerrit van der Veenstraat |  | 3762XH |  |  |  | Gemeente Soest | 2025-01-16 | In bedrijf |  |  |  |  | Stedin | [21 empty] | Openbare verlichting | [5 empty] | 230 - MAST 6 M ST - EL UITL 5 GR | 1 | 2009-09-01 |  | In bedrijf |  |  |  | 323212 - 2551 PLL 36W HF NV | 1 | 2009-09-01 |  | In bedrijf | [13 empty] | LAMP PLL 36W KL.830 | 1 | 2020-05-13 |  | In bedrijf | [23 empty] | 230 - MAST 6 M ST - EL UITL 5 GR |  |  | 173525 | Aan | 2220 | 6 | CILINDRISCH | STAAL | 6005 MOSGROEN | 40 | GESCHILDERD | NVT |  | 323212 - 2551 PLL 36W HF NV |  | INDAL | 173537 | Aan | 1087 | [5 empty] | NVT | 20 |  |  |  |  | 41 |  | LAMP PLL 36W KL.830 |  |  | 1008877 | Aan | 906 | 36 | 3000K | PLL
SST207709 | 1016306 | 1016306 | 52.1736 | 5.287 | 148145.421 | 465057.1664 | https://lmsapp.nl/qr/asset/report/cf1fe7b9-7425-4354-9784-f413afbb9d1f | 41 | Soest | De Akkeren |  | 3762AN |  |  |  | Gemeente Soest | 2025-01-16 | In bedrijf |  |  |  |  | Stedin | [21 empty] | Openbare verlichting | [5 empty] | 230 - MAST 6 M ST - EL UITL 5 GR | 1 | 2009-09-01 |  | In bedrijf |  |  |  | 323212 - 2551 PLL 36W HF NV | 1 | 2009-09-01 |  | In bedrijf | [13 empty] | LAMP PLL 36W KL.830 | 1 | 2021-12-06 |  | In bedrijf |  |  | E-vsa | 1 | 2021-12-06 |  | In bedrijf | [16 empty] | 230 - MAST 6 M ST - EL UITL 5 GR |  |  | 173525 | Aan | 2220 | 6 | CILINDRISCH | STAAL | 6005 MOSGROEN | 40 | GESCHILDERD | NVT |  | 323212 - 2551 PLL 36W HF NV |  | INDAL | 173537 | Aan | 1087 | [5 empty] | NVT | 20 |  |  |  |  | 41 |  | LAMP PLL 36W KL.830 |  |  | 1008877 | Aan | 906 | 36 | 3000K | PLL |  | E-vsa |  |  | 85518 | Aan | 49 | 20 | 5
SST207710 | 1016307 | 1016307 | 52.1741 | 5.2871 | 148150.541 | 465108.3326 | https://lmsapp.nl/qr/asset/report/12ea37aa-9e61-4ab1-bea1-8d508e77d33b | 41 | Soest | Klaarwaterweg |  | 3762XT |  |  |  | Gemeente Soest | 2025-01-16 | In bedrijf |  |  |  |  | Stedin | [21 empty] | Openbare verlichting | [5 empty] | 230 - MAST 6 M ST - EL UITL 5 GR | 1 | 2009-09-01 |  | In bedrijf |  |  |  | 323212 - 2551 PLL 36W HF NV | 1 | 2009-09-01 |  | In bedrijf | [13 empty] | LAMP PLL 36W KL.830 | 1 | 2020-05-20 |  | In bedrijf | [23 empty] | 230 - MAST 6 M ST - EL UITL 5 GR |  |  | 173525 | Aan | 2220 | 6 | CILINDRISCH | STAAL | 6005 MOSGROEN | 40 | GESCHILDERD | NVT |  | 323212 - 2551 PLL 36W HF NV |  | INDAL | 173537 | Aan | 1087 | [5 empty] | NVT | 20 |  |  |  |  | 41 |  | LAMP PLL 36W KL.830 |  |  | 1008877 | Aan | 906 | 36 | 3000K | PLL
SST207711 | 1016308 | 1016308 | 52.1742 | 5.2875 | 148181.777 | 465117.106 | https://lmsapp.nl/qr/asset/report/8ad4f203-6645-4289-ab46-ad5e1dfdd0fa | 20 | Soest | Klaarwaterweg |  | 3762XT |  |  |  | Gemeente Soest | 2025-01-16 | In bedrijf |  |  |  |  | Stedin | [10 empty] | 3A | [10 empty] | Openbare verlichting | [5 empty] | 230 - MAST 6 M ST - EL UITL 5 GR | 1 | 2009-09-01 |  | In bedrijf |  |  |  | MINI Victoria 730 20W | 1 | 2023-05-22 |  | In bedrijf | [13 empty] | LED 3000K | 1 | 2023-05-22 |  | In bedrijf |  |  | LEDDRIVER | 1 | 2023-05-22 |  | In bedrijf | [16 empty] | 230 - MAST 6 M ST - EL UITL 5 GR |  |  | 173525 | Aan | 2220 | 6 | CILINDRISCH | STAAL | 6005 MOSGROEN | 40 | GESCHILDERD | NVT |  | MINI Victoria 730 20W | Met Zhaga connector | Innolumis | 1024151 | Aan | 187 | [5 empty] | NVT | 11 |  |  |  |  | 20 |  | LED 3000K |  |  | 1091131 | Aan | 2491 |  |  |  |  | LEDDRIVER |  |  | 78381 | Aan | 4472 | 20 | 1
SST207712 | 1016309 | 1016309 | 52.1743 | 5.2877 | 148196.339 | 465137.0596 | https://lmsapp.nl/qr/asset/report/16a08680-8d38-4138-ba0e-e468514e9deb | 20 | Soest | Klaarwaterweg |  | 3762XT |  |  |  | Gemeente Soest | 2025-01-16 | In bedrijf |  |  |  |  | Stedin | [10 empty] | 3A | [10 empty] | Openbare verlichting | [5 empty] | 230 - MAST 6 M ST - EL UITL 5 GR | 1 | 2009-09-01 |  | In bedrijf |  |  |  | MINI Victoria 730 20W | 1 | 2023-05-22 |  | In bedrijf | [13 empty] | LED 3000K | 1 | 2023-05-22 |  | In bedrijf |  |  | LEDDRIVER | 1 | 2023-05-22 |  | In bedrijf | [16 empty] | 230 - MAST 6 M ST - EL UITL 5 GR |  |  | 173525 | Aan | 2220 | 6 | CILINDRISCH | STAAL | 6005 MOSGROEN | 40 | GESCHILDERD | NVT |  | MINI Victoria 730 20W | Met Zhaga connector | Innolumis | 1024151 | Aan | 187 | [5 empty] | NVT | 11 |  |  |  |  | 20 |  | LED 3000K |  |  | 1091131 | Aan | 2491 |  |  |  |  | LEDDRIVER |  |  | 78381 | Aan | 4472 | 20 | 1
SST207713 | 1016310 | 1016310 | 52.1736 | 5.2873 | 148165.069 | 465051.7343 | https://lmsapp.nl/qr/asset/report/fb39fceb-e69a-48c2-9bcc-20f785ea2f31 | 41 | Soest | De Akkeren |  | 3762AN |  |  |  | Gemeente Soest | 2025-01-16 | In bedrijf |  |  |  |  | Stedin | [21 empty] | Openbare verlichting | [5 empty] | 219 - MAST 4,0m ST CONISCH OPZ 60MM PC | 1 | 2009-09-04 |  | In bedrijf |  |  |  | *2000 1XPLL 36W R9005 EVSA | 1 | 2020-01-17 |  | In bedrijf | [13 empty] | LAMP PH PLL 36W 830 2G11 4P | 1 | 2020-05-13 |  | In bedrijf | [23 empty] | 219 - MAST 4,0m ST CONISCH OPZ 60MM PC |  |  | 641174 | Aan | 2579 |  |  |  | Thermisch verzinkt | 40 |  |  |  | *2000 1XPLL 36W R9005 EVSA |  | INDAL | 956733 | Aan | 2 | [5 empty] | RAL 9005 | [5 empty] | 41 |  | LAMP PH PLL 36W 830 2G11 4P |  |  | 36574 | Aan | 252 | 36 | 3000K | PLL | 2
SST207714 | 1016311 | 1016311 | 52.1737 | 5.2875 | 148182.442 | 465062.1489 | https://lmsapp.nl/qr/asset/report/961e9ce5-00f5-4f95-bec6-9cb695b37492 | 27 | Soest | De Akkeren |  | 3762AN |  |  |  | Gemeente Soest | 2025-01-16 | In bedrijf |  |  |  |  | Stedin | [21 empty] | Openbare verlichting | [5 empty] | 219 - MAST 4,0m ST CONISCH OPZ 60MM PC | 1 | 2009-09-04 |  | In bedrijf |  |  |  | 320112 - CPS 200 PLL 24W HF NV | 1 | 2009-09-04 |  | In bedrijf | [13 empty] | LAMP PLL 24W KL830 | 1 | 2020-05-06 |  | In bedrijf | [23 empty] | 219 - MAST 4,0m ST CONISCH OPZ 60MM PC |  |  | 641174 | Aan | 2579 |  |  |  | Thermisch verzinkt | 40 |  |  |  | 320112 - CPS 200 PLL 24W HF NV |  | Philips | 174650 | Aan | 890 | [5 empty] | NVT | 20 |  |  |  |  | 27 |  | LAMP PLL 24W KL830 |  |  | 1008859 | Aan | 772 | 24
SST207715 | 1016312 | 1016312 | 52.1738 | 5.2879 | 148203.892 | 465073.0909 | https://lmsapp.nl/qr/asset/report/dbba3c62-d2ac-41bf-80b0-5bf02f561242 | 27 | Soest | De Akkeren |  | 3762AN |  |  |  | Gemeente Soest | 2025-01-16 | In bedrijf |  |  |  |  | Stedin | [21 empty] | Openbare verlichting | [5 empty] | 219 - MAST 4,0m ST CONISCH OPZ 60MM PC | 1 | 2009-09-04 |  | In bedrijf |  |  |  | 320112 - CPS 200 PLL 24W HF NV | 1 | 2009-09-04 |  | In bedrijf | [13 empty] | LAMP PLL 24W KL830 | 1 | 2020-05-06 |  | In bedrijf | [23 empty] | 219 - MAST 4,0m ST CONISCH OPZ 60MM PC |  |  | 641174 | Aan | 2579 |  |  |  | Thermisch verzinkt | 40 |  |  |  | 320112 - CPS 200 PLL 24W HF NV |  | Philips | 174650 | Aan | 890 | [5 empty] | NVT | 20 |  |  |  |  | 27 |  | LAMP PLL 24W KL830 |  |  | 1008859 | Aan | 772 | 24
SST207716 | 1016313 | 1016313 | 52.1739 | 5.2886 | 148252.548 | 465085.5682 | https://lmsapp.nl/qr/asset/report/7be96f61-0e0e-490c-84de-9b34be757e19 | 27 | Soest | De Akkeren |  | 3762AN |  |  |  | Gemeente Soest | 2025-01-16 | In bedrijf |  |  |  |  | Stedin | [21 empty] | Openbare verlichting | [5 empty] | 219 - MAST 4,0m ST CONISCH OPZ 60MM PC | 1 | 2009-09-04 |  | In bedrijf |  |  |  | 320112 - CPS 200 PLL 24W HF NV | 1 | 2009-09-04 |  | In bedrijf | [13 empty] | LAMP PLL 24W KL830 | 1 | 2020-05-06 |  | In bedrijf | [23 empty] | 219 - MAST 4,0m ST CONISCH OPZ 60MM PC |  |  | 641174 | Aan | 2579 |  |  |  | Thermisch verzinkt | 40 |  |  |  | 320112 - CPS 200 PLL 24W HF NV |  | Philips | 174650 | Aan | 890 | [5 empty] | NVT | 20 |  |  |  |  | 27 |  | LAMP PLL 24W KL830 |  |  | 1008859 | Aan | 772 | 24
SST207717 | 1016314 | 1016314 | 52.1733 | 5.2866 | 148116.095 | 465021.3798 | https://lmsapp.nl/qr/asset/report/54eb581f-ba9d-4a35-b1f9-be7bac9e3f92 | 41 | Soest | De Akkeren |  | 3762AN |  |  |  | Gemeente Soest | 2025-01-16 | In bedrijf |  |  |  |  | Stedin | [21 empty] | Openbare verlichting | [5 empty] | 230 - MAST 6 M ST - EL UITL 5 GR | 1 | 2009-09-08 |  | In bedrijf |  |  |  | 323212 - 2551 PLL 36W HF NV | 1 | 2009-09-08 |  | In bedrijf | [13 empty] | LAMP PLL 36W KL.830 | 1 | 2020-05-13 |  | In bedrijf | [23 empty] | 230 - MAST 6 M ST - EL UITL 5 GR |  |  | 173525 | Aan | 2220 | 6 | CILINDRISCH | STAAL | 6005 MOSGROEN | 40 | GESCHILDERD | NVT |  | 323212 - 2551 PLL 36W HF NV |  | INDAL | 173537 | Aan | 1087 | [5 empty] | NVT | 20 |  |  |  |  | 41 |  | LAMP PLL 36W KL.830 |  |  | 1008877 | Aan | 906 | 36 | 3000K | PLL
SST207718 | 1016315 | 1016315 | 52.173 | 5.2863 | 148100.273 | 464993.4976 | https://lmsapp.nl/qr/asset/report/5a7159d1-b318-4a1b-baad-f99d9b894e89 | 27 | Soest | De Akkeren |  | 3762AN |  |  |  | Gemeente Soest | 2025-01-16 | In bedrijf |  |  |  |  | Stedin | [21 empty] | Openbare verlichting | [5 empty] | 219 - MAST 4,0m ST CONISCH OPZ 60MM PC | 1 | 2009-09-08 |  | In bedrijf |  |  |  | 320112 - CPS 200 PLL 24W HF NV | 1 | 2009-09-08 |  | In bedrijf | [13 empty] | LAMP PLL 24W KL830 | 1 | 2020-05-06 |  | In bedrijf | [23 empty] | 219 - MAST 4,0m ST CONISCH OPZ 60MM PC |  |  | 641174 | Aan | 2579 |  |  |  | Thermisch verzinkt | 40 |  |  |  | 320112 - CPS 200 PLL 24W HF NV |  | Philips | 174650 | Aan | 890 | [5 empty] | NVT | 20 |  |  |  |  | 27 |  | LAMP PLL 24W KL830 |  |  | 1008859 | Aan | 772 | 24
SST207719 | 1016316 | 1016316 | 52.1738 | 5.2881 | 148218.167 | 465081.5595 | https://lmsapp.nl/qr/asset/report/7f82a510-d6f7-4be0-866f-67e5d08a2ce8 | 27 | Soest | De Akkeren |  | 3762AN |  |  |  | Gemeente Soest | 2025-01-16 | In bedrijf |  |  |  |  | Stedin | [21 empty] | Openbare verlichting | [5 empty] | 219 - MAST 4,0m ST CONISCH OPZ 60MM PC | 1 | 2009-09-15 |  | In bedrijf |  |  |  | 320112 - CPS 200 PLL 24W HF NV | 1 | 2009-09-15 |  | In bedrijf | [13 empty] | LAMP PLL 24W KL830 | 1 | 2020-05-06 |  | In bedrijf | [23 empty] | 219 - MAST 4,0m ST CONISCH OPZ 60MM PC |  |  | 641174 | Aan | 2579 |  |  |  | Thermisch verzinkt | 40 |  |  |  | 320112 - CPS 200 PLL 24W HF NV |  | Philips | 174650 | Aan | 890 | [5 empty] | NVT | 20 |  |  |  |  | 27 |  | LAMP PLL 24W KL830 |  |  | 1008859 | Aan | 772 | 24
SST207720 | 1016317 | 1016317 | 52.1738 | 5.2883 | 148233.917 | 465079.3807 | https://lmsapp.nl/qr/asset/report/b48a45ee-3439-4569-80b4-c7ec81974efd | 27 | Soest | De Akkeren |  | 3762AN |  |  |  | Gemeente Soest | 2025-01-16 | In bedrijf |  |  |  |  | Stedin | [21 empty] | Openbare verlichting | [5 empty] | 219 - MAST 4,0m ST CONISCH OPZ 60MM PC | 1 | 2009-09-15 |  | In bedrijf |  |  |  | 320112 - CPS 200 PLL 24W HF NV | 1 | 2009-09-15 |  | In bedrijf | [13 empty] | LAMP PLL 24W KL830 | 1 | 2020-05-06 |  | In bedrijf | [23 empty] | 219 - MAST 4,0m ST CONISCH OPZ 60MM PC |  |  | 641174 | Aan | 2579 |  |  |  | Thermisch verzinkt | 40 |  |  |  | 320112 - CPS 200 PLL 24W HF NV |  | Philips | 174650 | Aan | 890 | [5 empty] | NVT | 20 |  |  |  |  | 27 |  | LAMP PLL 24W KL830 |  |  | 1008859 | Aan | 772 | 24
SST207721 | 1016318 | 1016318 | 52.1742 | 5.289 | 148279.638 | 465119.5795 | https://lmsapp.nl/qr/asset/report/ed2bf902-ecd6-4e23-816a-5face52e2389 | 17 | Soest | Dalweg |  | 3762AL |  |  |  | Gemeente Soest | 2025-01-16 | In bedrijf |  |  |  |  | Stedin | [21 empty] | Openbare verlichting | [5 empty] | 219 - MAST 4,0m ST CONISCH OPZ 60MM PC | 1 | 2009-09-15 |  | In bedrijf |  |  |  | Lightwell Friso Kramer LW-FKD opaal 1800LM 16A 830 | 1 | 2019-01-04 |  | In bedrijf | [13 empty] | LED 16W | 1 | 2019-01-04 |  | In bedrijf |  |  | LEDDRIVER | 1 | 2019-01-04 |  | In bedrijf | [16 empty] | 219 - MAST 4,0m ST CONISCH OPZ 60MM PC |  |  | 641174 | Aan | 2579 |  |  |  | Thermisch verzinkt | 40 |  |  |  | Lightwell Friso Kramer LW-FKD opaal 1800LM 16A 830 |  | Lightwell | 1008981 | Aan | 679 | [13 empty] | LED 16W |  |  | 641414 | Aan | 334 | 16 |  | LED | 11 | LEDDRIVER |  |  | 78381 | Aan | 4472 | 20 | 1
SST207722 | 1016319 | 1016319 | 52.1743 | 5.2892 | 148295.351 | 465132.4623 | https://lmsapp.nl/qr/asset/report/9ea45bc8-52a1-4971-a78a-6958e9c38836 | 17 | Soest | Dalweg |  | 3762AL |  |  |  | Gemeente Soest | 2025-01-16 | In bedrijf |  |  |  |  | Stedin | [21 empty] | Openbare verlichting | [5 empty] | 219 - MAST 4,0m ST CONISCH OPZ 60MM PC | 1 | 2009-09-15 |  | In bedrijf |  |  |  | Lightwell Friso Kramer LW-FKD opaal 1800LM 16A 830 | 1 | 2019-01-04 |  | In bedrijf | [13 empty] | LED 16W | 1 | 2019-01-04 |  | In bedrijf |  |  | LEDDRIVER | 1 | 2019-01-04 |  | In bedrijf | [16 empty] | 219 - MAST 4,0m ST CONISCH OPZ 60MM PC |  |  | 641174 | Aan | 2579 |  |  |  | Thermisch verzinkt | 40 |  |  |  | Lightwell Friso Kramer LW-FKD opaal 1800LM 16A 830 |  | Lightwell | 1008981 | Aan | 679 | [13 empty] | LED 16W |  |  | 641414 | Aan | 334 | 16 |  | LED | 11 | LEDDRIVER |  |  | 78381 | Aan | 4472 | 20 | 1
SST207723 | 1016320 | 1016320 | 52.1744 | 5.2895 | 148315.377 | 465142.6858 | https://lmsapp.nl/qr/asset/report/25bc5e57-3a1d-4812-95de-a4144c9fc8cf | 17 | Soest | Dalweg |  | 3762AL |  |  |  | Gemeente Soest | 2025-01-16 | In bedrijf |  |  |  |  | Stedin | [21 empty] | Openbare verlichting | [5 empty] | 219 - MAST 4,0m ST CONISCH OPZ 60MM PC | 1 | 2009-09-15 |  | In bedrijf |  |  |  | Lightwell Friso Kramer LW-FKD opaal 1800LM 16A 830 | 1 | 2019-01-04 |  | In bedrijf | [13 empty] | LED 16W | 1 | 2019-01-04 |  | In bedrijf |  |  | LEDDRIVER | 1 | 2019-01-04 |  | In bedrijf | [16 empty] | 219 - MAST 4,0m ST CONISCH OPZ 60MM PC |  |  | 641174 | Aan | 2579 |  |  |  | Thermisch verzinkt | 40 |  |  |  | Lightwell Friso Kramer LW-FKD opaal 1800LM 16A 830 |  | Lightwell | 1008981 | Aan | 679 | [13 empty] | LED 16W |  |  | 641414 | Aan | 334 | 16 |  | LED | 11 | LEDDRIVER |  |  | 78381 | Aan | 4472 | 20 | 1
SST207724 | 1016321 | 1016321 | 52.1752 | 5.2884 | 148244.529 | 465234.8911 | https://lmsapp.nl/qr/asset/report/ec174851-dc29-4914-a018-b25581f96204 | 27 | Soest | Theo Dobbehof |  | 3762XR |  |  |  | Gemeente Soest | 2025-01-16 | In bedrijf |  |  |  |  | Stedin | [21 empty] | Openbare verlichting | [5 empty] | 219 - MAST 4,0m ST CONISCH OPZ 60MM PC | 1 | 2009-09-15 |  | In bedrijf |  |  |  | 320112 - CPS 200 PLL 24W HF NV | 1 | 2009-09-15 |  | In bedrijf | [13 empty] | LAMP PLL 24W KL830 | 1 | 2020-05-20 |  | In bedrijf | [23 empty] | 219 - MAST 4,0m ST CONISCH OPZ 60MM PC |  |  | 641174 | Aan | 2579 |  |  |  | Thermisch verzinkt | 40 |  |  |  | 320112 - CPS 200 PLL 24W HF NV |  | Philips | 174650 | Aan | 890 | [5 empty] | NVT | 20 |  |  |  |  | 27 |  | LAMP PLL 24W KL830 |  |  | 1008859 | Aan | 772 | 24
SST207725 | 1016322 | 1016322 | 52.1751 | 5.2883 | 148236.019 | 465220.3598 | https://lmsapp.nl/qr/asset/report/d7c76a2a-93cf-4cb8-a92b-6babee837abd | 27 | Soest | Theo Dobbehof |  | 3762XR |  |  |  | Gemeente Soest | 2025-01-16 | In bedrijf |  |  |  |  | Stedin | [21 empty] | Openbare verlichting | [5 empty] | 219 - MAST 4,0m ST CONISCH OPZ 60MM PC | 1 | 2009-09-15 |  | In bedrijf |  |  |  | 320112 - CPS 200 PLL 24W HF NV | 1 | 2009-09-15 |  | In bedrijf | [13 empty] | LAMP PLL 24W KL830 | 1 | 2020-05-20 |  | In bedrijf | [23 empty] | 219 - MAST 4,0m ST CONISCH OPZ 60MM PC |  |  | 641174 | Aan | 2579 |  |  |  | Thermisch verzinkt | 40 |  |  |  | 320112 - CPS 200 PLL 24W HF NV |  | Philips | 174650 | Aan | 890 | [5 empty] | NVT | 20 |  |  |  |  | 27 |  | LAMP PLL 24W KL830 |  |  | 1008859 | Aan | 772 | 24
SST207726 | 1016323 | 1016323 | 52.1751 | 5.2881 | 148217.904 | 465218.5531 | https://lmsapp.nl/qr/asset/report/e5fe8336-5567-42a1-bc9f-18c0b57cb0ff | 27 | Soest | Theo Dobbehof |  | 3762XR |  |  |  | Gemeente Soest | 2025-01-16 | In bedrijf |  |  |  |  | Stedin | [21 empty] | Openbare verlichting | [5 empty] | 219 - MAST 4,0m ST CONISCH OPZ 60MM PC | 1 | 2009-09-15 |  | In bedrijf |  |  |  | 320112 - CPS 200 PLL 24W HF NV | 1 | 2009-09-15 |  | In bedrijf | [13 empty] | LAMP PLL 24W KL830 | 1 | 2020-05-20 |  | In bedrijf | [23 empty] | 219 - MAST 4,0m ST CONISCH OPZ 60MM PC |  |  | 641174 | Aan | 2579 |  |  |  | Thermisch verzinkt | 40 |  |  |  | 320112 - CPS 200 PLL 24W HF NV |  | Philips | 174650 | Aan | 890 | [5 empty] | NVT | 20 |  |  |  |  | 27 |  | LAMP PLL 24W KL830 |  |  | 1008859 | Aan | 772 | 24
SST207727 | 1016324 | 1016324 | 52.1748 | 5.2873 | 148163.532 | 465183.9009 | https://lmsapp.nl/qr/asset/report/08c54633-293c-465b-b31e-b12576c12c02 | 27 | Soest | Theo Dobbehof |  | 3762XR |  |  |  | Gemeente Soest | 2025-01-16 | In bedrijf |  |  |  |  | Stedin | [21 empty] | Openbare verlichting | [5 empty] | 219 - MAST 4,0m ST CONISCH OPZ 60MM PC | 1 | 2009-09-15 |  | In bedrijf |  |  |  | 320112 - CPS 200 PLL 24W HF NV | 1 | 2009-09-15 |  | In bedrijf | [13 empty] | LAMP PH PLL 24W 830 2G11 4P | 1 | 2020-05-20 |  | In bedrijf | [23 empty] | 219 - MAST 4,0m ST CONISCH OPZ 60MM PC |  |  | 641174 | Aan | 2579 |  |  |  | Thermisch verzinkt | 40 |  |  |  | 320112 - CPS 200 PLL 24W HF NV |  | Philips | 174650 | Aan | 890 | [5 empty] | NVT | 20 |  |  |  |  | 27 |  | LAMP PH PLL 24W 830 2G11 4P |  |  | 36090 | Aan | 358 | 24 |  | PLL | 2
SST207728 | 1016325 | 1016325 | 52.1749 | 5.2876 | 148184.81 | 465204.7887 | https://lmsapp.nl/qr/asset/report/3496dba4-c220-4726-99c8-85e2dd72adba | 27 | Soest | Theo Dobbehof |  | 3762XR |  |  |  | Gemeente Soest | 2025-01-16 | In bedrijf |  |  |  |  | Stedin | [21 empty] | Openbare verlichting | [5 empty] | 219 - MAST 4,0m ST CONISCH OPZ 60MM PC | 1 | 2009-09-15 |  | In bedrijf |  |  |  | 320112 - CPS 200 PLL 24W HF NV | 1 | 2009-09-15 |  | In bedrijf | [13 empty] | LAMP PLL 24W KL830 | 1 | 2020-05-20 |  | In bedrijf | [23 empty] | 219 - MAST 4,0m ST CONISCH OPZ 60MM PC |  |  | 641174 | Aan | 2579 |  |  |  | Thermisch verzinkt | 40 |  |  |  | 320112 - CPS 200 PLL 24W HF NV |  | Philips | 174650 | Aan | 890 | [5 empty] | NVT | 20 |  |  |  |  | 27 |  | LAMP PLL 24W KL830 |  |  | 1008859 | Aan | 772 | 24
SST207729 | 1016326 | 1016326 | 52.1749 | 5.2873 | 148164.262 | 465199.3952 | https://lmsapp.nl/qr/asset/report/068aac1a-ee32-4617-97be-cfbac972c4d3 | 27 | Soest | Theo Dobbehof |  | 3762XR |  |  |  | Gemeente Soest | 2025-01-16 | In bedrijf |  |  |  |  | Stedin | [21 empty] | Openbare verlichting | [5 empty] | 219 - MAST 4,0m ST CONISCH OPZ 60MM PC | 1 | 2009-09-15 |  | In bedrijf |  |  |  | 320112 - CPS 200 PLL 24W HF NV | 1 | 2009-09-15 |  | In bedrijf | [13 empty] | LAMP PLL 24W KL830 | 1 | 2020-05-20 |  | In bedrijf | [23 empty] | 219 - MAST 4,0m ST CONISCH OPZ 60MM PC |  |  | 641174 | Aan | 2579 |  |  |  | Thermisch verzinkt | 40 |  |  |  | 320112 - CPS 200 PLL 24W HF NV |  | Philips | 174650 | Aan | 890 | [5 empty] | NVT | 20 |  |  |  |  | 27 |  | LAMP PLL 24W KL830 |  |  | 1008859 | Aan | 772 | 24
SST207730 | 1016327 | 1016327 | 52.1748 | 5.2874 | 148172.501 | 465185.9158 | https://lmsapp.nl/qr/asset/report/f53c2643-1b06-45b0-9a5d-7d0480c97942 | 27 | Soest | Theo Dobbehof |  | 3762XR |  |  |  | Gemeente Soest | 2025-01-16 | In bedrijf |  |  |  |  | Stedin | [21 empty] | Openbare verlichting | [5 empty] | 219 - MAST 4,0m ST CONISCH OPZ 60MM PC | 1 | 2009-09-15 |  | In bedrijf |  |  |  | 320112 - CPS 200 PLL 24W HF NV | 1 | 2009-09-15 |  | In bedrijf | [13 empty] | LAMP PLL 24W KL830 | 1 | 2020-05-20 |  | In bedrijf | [23 empty] | 219 - MAST 4,0m ST CONISCH OPZ 60MM PC |  |  | 641174 | Aan | 2579 |  |  |  | Thermisch verzinkt | 40 |  |  |  | 320112 - CPS 200 PLL 24W HF NV |  | Philips | 174650 | Aan | 890 | [5 empty] | NVT | 20 |  |  |  |  | 27 |  | LAMP PLL 24W KL830 |  |  | 1008859 | Aan | 772 | 24
SST207731 | 1016328 | 1016328 | 52.1746 | 5.2876 | 148184.174 | 465167.2769 | https://lmsapp.nl/qr/asset/report/4421fad2-6cb9-4b6f-9d73-532b7485dfbc | 27 | Soest | De Akkeren |  | 3762AN |  |  |  | Gemeente Soest | 2025-01-16 | In bedrijf |  |  |  |  | Stedin | [21 empty] | Openbare verlichting | [5 empty] | 219 - MAST 4,0m ST CONISCH OPZ 60MM PC | 1 | 2009-09-15 |  | In bedrijf |  |  |  | 320112 - CPS 200 PLL 24W HF NV | 1 | 2009-09-15 |  | In bedrijf | [13 empty] | LAMP PLL 24W KL830 | 1 | 2020-05-06 |  | In bedrijf | [23 empty] | 219 - MAST 4,0m ST CONISCH OPZ 60MM PC |  |  | 641174 | Aan | 2579 |  |  |  | Thermisch verzinkt | 40 |  |  |  | 320112 - CPS 200 PLL 24W HF NV |  | Philips | 174650 | Aan | 890 | [5 empty] | NVT | 20 |  |  |  |  | 27 |  | LAMP PLL 24W KL830 |  |  | 1008859 | Aan | 772 | 24
SST207732 | 1016329 | 1016329 | 52.175 | 5.2886 | 148254.81 | 465208.9645 | https://lmsapp.nl/qr/asset/report/4c8db6dd-dd2e-4353-8fac-ae3a78fac646 | 27 | Soest | Theo Dobbehof |  | 3762XR |  |  |  | Gemeente Soest | 2025-01-16 | In bedrijf |  |  |  |  | Stedin | [21 empty] | Openbare verlichting | [5 empty] | 219 - MAST 4,0m ST CONISCH OPZ 60MM PC | 1 | 2009-09-15 |  | In bedrijf |  |  |  | 320112 - CPS 200 PLL 24W HF NV | 1 | 2009-09-15 |  | In bedrijf | [13 empty] | LAMP PLL 24W KL830 | 1 | 2020-05-20 |  | In bedrijf | [23 empty] | 219 - MAST 4,0m ST CONISCH OPZ 60MM PC |  |  | 641174 | Aan | 2579 |  |  |  | Thermisch verzinkt | 40 |  |  |  | 320112 - CPS 200 PLL 24W HF NV |  | Philips | 174650 | Aan | 890 | [5 empty] | NVT | 20 |  |  |  |  | 27 |  | LAMP PLL 24W KL830 |  |  | 1008859 | Aan | 772 | 24
SST207733 | 1016330 | 1016330 | 52.1744 | 5.2881 | 148222.5 | 465143.0386 | https://lmsapp.nl/qr/asset/report/512599e2-353f-4eaa-9b94-326d2d29ae4a | 20 | Soest | Klaarwaterweg |  | 3762XT |  |  |  | Gemeente Soest | 2025-01-16 | In bedrijf |  |  |  |  | Stedin | [10 empty] | 3A | [10 empty] | Openbare verlichting | [5 empty] | 230 - MAST 6 M ST - EL UITL 5 GR | 1 | 2009-09-15 |  | In bedrijf |  |  |  | MINI Victoria 730 20W | 1 | 2023-05-22 |  | In bedrijf | [13 empty] | LED 3000K | 1 | 2023-05-22 |  | In bedrijf |  |  | LEDDRIVER | 1 | 2023-05-22 |  | In bedrijf | [16 empty] | 230 - MAST 6 M ST - EL UITL 5 GR |  |  | 173525 | Aan | 2220 | 6 | CILINDRISCH | STAAL | 6005 MOSGROEN | 40 | GESCHILDERD | NVT |  | MINI Victoria 730 20W | Met Zhaga connector | Innolumis | 1024151 | Aan | 187 | [5 empty] | NVT | 11 |  |  |  |  | 20 |  | LED 3000K |  |  | 1091131 | Aan | 2491 |  |  |  |  | LEDDRIVER |  |  | 78381 | Aan | 4472 | 20 | 1
SST207734 | 1016331 | 1016331 | 52.1746 | 5.2883 | 148237.574 | 465163.0584 | https://lmsapp.nl/qr/asset/report/1d2c8abd-68cf-4be9-a759-ee1ae53cb53e | 20 | Soest | Klaarwaterweg |  | 3762XT |  |  |  | Gemeente Soest | 2025-01-16 | In bedrijf |  |  |  |  | Stedin | [10 empty] | 3A | [10 empty] | Openbare verlichting | [5 empty] | 230 - MAST 6 M ST - EL UITL 5 GR | 1 | 2009-09-15 |  | In bedrijf |  |  |  | MINI Victoria 730 20W | 1 | 2023-05-22 |  | In bedrijf | [13 empty] | LED 3000K | 1 | 2023-05-22 |  | In bedrijf |  |  | LEDDRIVER | 1 | 2023-05-22 |  | In bedrijf | [16 empty] | 230 - MAST 6 M ST - EL UITL 5 GR |  |  | 173525 | Aan | 2220 | 6 | CILINDRISCH | STAAL | 6005 MOSGROEN | 40 | GESCHILDERD | NVT |  | MINI Victoria 730 20W | Met Zhaga connector | Innolumis | 1024151 | Aan | 187 | [5 empty] | NVT | 11 |  |  |  |  | 20 |  | LED 3000K |  |  | 1091131 | Aan | 2491 |  |  |  |  | LEDDRIVER |  |  | 78381 | Aan | 4472 | 20 | 1
SST207735 | 1016332 | 1016332 | 52.1748 | 5.289 | 148279.758 | 465190.3335 | https://lmsapp.nl/qr/asset/report/566fba46-6fda-4895-9e7b-f015b7d51f79 | 20 | Soest | Klaarwaterweg |  | 3762XT |  |  |  | Gemeente Soest | 2025-01-16 | In bedrijf |  |  |  |  | Stedin | [10 empty] | 3A | [10 empty] | Openbare verlichting | [5 empty] | 230 - MAST 6 M ST - EL UITL 5 GR | 1 | 2009-09-15 |  | In bedrijf |  |  |  | MINI Victoria 730 20W | 1 | 2023-05-22 |  | In bedrijf | [13 empty] | LED 3000K | 1 | 2023-05-22 |  | In bedrijf |  |  | LEDDRIVER | 1 | 2023-05-22 |  | In bedrijf | [16 empty] | 230 - MAST 6 M ST - EL UITL 5 GR |  |  | 173525 | Aan | 2220 | 6 | CILINDRISCH | STAAL | 6005 MOSGROEN | 40 | GESCHILDERD | NVT |  | MINI Victoria 730 20W | Met Zhaga connector | Innolumis | 1024151 | Aan | 187 | [5 empty] | NVT | 11 |  |  |  |  | 20 |  | LED 3000K |  |  | 1091131 | Aan | 2491 |  |  |  |  | LEDDRIVER |  |  | 78381 | Aan | 4472 | 20 | 1
SST207736 | 1016333 | 1016333 | 52.173 | 5.2811 | 147744.348 | 464988.3169 | https://lmsapp.nl/qr/asset/report/9a7cf6bf-8eb3-4eda-b995-80363613a0d3 | 27 | Soest | Johannes Poststraat |  | 3762VK |  |  |  | Gemeente Soest | 2025-01-16 | In bedrijf |  |  |  |  | Stedin | [21 empty] | Openbare verlichting | [5 empty] | 219 - MAST 4,0m ST CONISCH OPZ 60MM PC | 1 | 2009-09-15 |  | In bedrijf |  |  |  | 320112 - CPS 200 PLL 24W HF NV | 1 | 2009-09-15 |  | In bedrijf | [13 empty] | LAMP PLL 24W KL830 | 1 | 2020-04-22 |  | In bedrijf | [23 empty] | 219 - MAST 4,0m ST CONISCH OPZ 60MM PC |  |  | 641174 | Aan | 2579 |  |  |  | Thermisch verzinkt | 40 |  |  |  | 320112 - CPS 200 PLL 24W HF NV |  | Philips | 174650 | Aan | 890 | [5 empty] | NVT | 20 |  |  |  |  | 27 |  | LAMP PLL 24W KL830 |  |  | 1008859 | Aan | 772 | 24
SST207737 | 1016334 | 1016334 | 52.1746 | 5.2862 | 148087.564 | 465167.5316 | https://lmsapp.nl/qr/asset/report/9f574feb-c9db-48cc-9389-0d72d6d501ef | 27 | Soest | van Hamelstraat |  | 3762JA |  |  |  | Gemeente Soest | 2025-01-16 | In bedrijf |  |  |  |  | Stedin | [21 empty] | Openbare verlichting | [5 empty] | 219 - MAST 4,0m ST CONISCH OPZ 60MM PC | 1 | 2009-09-16 |  | In bedrijf |  |  |  | 320112 - CPS 200 PLL 24W HF NV | 1 | 2009-09-16 |  | In bedrijf | [13 empty] | LAMP PLL 24W KL830 | 1 | 2020-05-20 |  | In bedrijf | [23 empty] | 219 - MAST 4,0m ST CONISCH OPZ 60MM PC |  |  | 641174 | Aan | 2579 |  |  |  | Thermisch verzinkt | 40 |  |  |  | 320112 - CPS 200 PLL 24W HF NV |  | Philips | 174650 | Aan | 890 | [5 empty] | NVT | 20 |  |  |  |  | 27 |  | LAMP PLL 24W KL830 |  |  | 1008859 | Aan | 772 | 24
SST207738 | 1016335 | 1016335 | 52.1747 | 5.2864 | 148102.496 | 465172.976 | https://lmsapp.nl/qr/asset/report/2f3886c1-5cc4-4683-a02e-3990cc7a5e25 | 27 | Soest | van Hamelstraat |  | 3762JA |  |  |  | Gemeente Soest | 2025-01-16 | In bedrijf |  |  |  |  | Stedin | [21 empty] | Openbare verlichting | [5 empty] | 219 - MAST 4,0m ST CONISCH OPZ 60MM PC | 1 | 2009-09-16 |  | In bedrijf |  |  |  | 320112 - CPS 200 PLL 24W HF NV | 1 | 2009-09-16 |  | In bedrijf | [13 empty] | LAMP PLL 24W KL830 | 1 | 2020-05-20 |  | In bedrijf | [23 empty] | 219 - MAST 4,0m ST CONISCH OPZ 60MM PC |  |  | 641174 | Aan | 2579 |  |  |  | Thermisch verzinkt | 40 |  |  |  | 320112 - CPS 200 PLL 24W HF NV |  | Philips | 174650 | Aan | 890 | [5 empty] | NVT | 20 |  |  |  |  | 27 |  | LAMP PLL 24W KL830 |  |  | 1008859 | Aan | 772 | 24
SST207739 | 1016336 | 1016336 | 52.1748 | 5.2866 | 148120.537 | 465184.027 | https://lmsapp.nl/qr/asset/report/1f698ee3-cfb8-45cc-a3c3-fb30dd3a57ad | 27 | Soest | van Hamelstraat |  | 3762JA |  |  |  | Gemeente Soest | 2025-01-16 | In bedrijf |  |  |  |  | Stedin | [21 empty] | Openbare verlichting | [5 empty] | 219 - MAST 4,0m ST CONISCH OPZ 60MM PC | 1 | 2009-09-16 |  | In bedrijf |  |  |  | 320112 - CPS 200 PLL 24W HF NV | 1 | 2009-09-16 |  | In bedrijf | [13 empty] | LAMP PLL 24W KL830 | 1 | 2020-05-20 |  | In bedrijf | [23 empty] | 219 - MAST 4,0m ST CONISCH OPZ 60MM PC |  |  | 641174 | Aan | 2579 |  |  |  | Thermisch verzinkt | 40 |  |  |  | 320112 - CPS 200 PLL 24W HF NV |  | Philips | 174650 | Aan | 890 | [5 empty] | NVT | 20 |  |  |  |  | 27 |  | LAMP PLL 24W KL830 |  |  | 1008859 | Aan | 772 | 24
SST207740 | 1016337 | 1016337 | 52.1743 | 5.2867 | 148124.187 | 465136.0852 | https://lmsapp.nl/qr/asset/report/5ba0bcad-7e55-47b8-98cf-e175a3dd1cee | 27 | Soest | van Hamelstraat |  | 3762JA |  |  |  | Gemeente Soest | 2025-01-16 | In bedrijf |  |  |  |  | Stedin | [21 empty] | Openbare verlichting | [5 empty] | 219 - MAST 4,0m ST CONISCH OPZ 60MM PC | 1 | 2009-09-17 |  | In bedrijf |  |  |  | 320112 - CPS 200 PLL 24W HF NV | 1 | 2009-09-17 |  | In bedrijf | [13 empty] | LAMP PLL 24W KL830 | 1 | 2020-05-20 |  | In bedrijf | [23 empty] | 219 - MAST 4,0m ST CONISCH OPZ 60MM PC |  |  | 641174 | Aan | 2579 |  |  |  | Thermisch verzinkt | 40 |  |  |  | 320112 - CPS 200 PLL 24W HF NV |  | Philips | 174650 | Aan | 890 | [5 empty] | NVT | 20 |  |  |  |  | 27 |  | LAMP PLL 24W KL830 |  |  | 1008859 | Aan | 772 | 24
SST207741 | 1016338 | 1016338 | 52.1746 | 5.2868 | 148128.607 | 465169.5875 | https://lmsapp.nl/qr/asset/report/45ab4a79-d1b5-480c-af1b-c62257332395 | 27 | Soest | van Hamelstraat |  | 3762JA |  |  |  | Gemeente Soest | 2025-01-16 | In bedrijf |  |  |  |  | Stedin | [21 empty] | Openbare verlichting | [5 empty] | 219 - MAST 4,0m ST CONISCH OPZ 60MM PC | 1 | 2009-09-17 |  | In bedrijf |  |  |  | 320112 - CPS 200 PLL 24W HF NV | 1 | 2009-09-17 |  | In bedrijf | [13 empty] | LAMP PLL 24W KL830 | 1 | 2020-05-20 |  | In bedrijf | [23 empty] | 219 - MAST 4,0m ST CONISCH OPZ 60MM PC |  |  | 641174 | Aan | 2579 |  |  |  | Thermisch verzinkt | 40 |  |  |  | 320112 - CPS 200 PLL 24W HF NV |  | Philips | 174650 | Aan | 890 | [5 empty] | NVT | 20 |  |  |  |  | 27 |  | LAMP PLL 24W KL830 |  |  | 1008859 | Aan | 772 | 24
SST207742 | 1016339 | 1016339 | 52.1747 | 5.287 | 148142.526 | 465180.2916 | https://lmsapp.nl/qr/asset/report/6a0628fc-a64c-4e81-a48d-51f0dfea6b3d | 27 | Soest | van Hamelstraat |  | 3762JA |  |  |  | Gemeente Soest | 2025-01-16 | In bedrijf |  |  |  |  | Stedin | [21 empty] | Openbare verlichting | [5 empty] | 219 - MAST 4,0m ST CONISCH OPZ 60MM PC | 1 | 2009-09-22 |  | In bedrijf |  |  |  | 320112 - CPS 200 PLL 24W HF NV | 1 | 2009-09-22 |  | In bedrijf | [13 empty] | LAMP PLL 24W KL830 | 1 | 2020-05-20 |  | In bedrijf | [23 empty] | 219 - MAST 4,0m ST CONISCH OPZ 60MM PC |  |  | 641174 | Aan | 2579 |  |  |  | Thermisch verzinkt | 40 |  |  |  | 320112 - CPS 200 PLL 24W HF NV |  | Philips | 174650 | Aan | 890 | [5 empty] | NVT | 20 |  |  |  |  | 27 |  | LAMP PLL 24W KL830 |  |  | 1008859 | Aan | 772 | 24
SST207743 | 1016340 | 1016340 | 52.1749 | 5.2868 | 148131.307 | 465197.1776 | https://lmsapp.nl/qr/asset/report/41eb5269-3757-4b08-87d0-aa5c39aa1ff8 | 27 | Soest | van Hamelstraat |  | 3762JA |  |  |  | Gemeente Soest | 2025-01-16 | In bedrijf |  |  |  |  | Stedin | [21 empty] | Openbare verlichting | [5 empty] | 219 - MAST 4,0m ST CONISCH OPZ 60MM PC | 1 | 2022-06-30 |  | In bedrijf |  |  |  | 320112 - CPS 200 PLL 24W HF NV | 1 | 2009-09-22 |  | In bedrijf | [13 empty] | LAMP PLL 24W KL830 | 1 | 2020-05-20 |  | In bedrijf | [23 empty] | 219 - MAST 4,0m ST CONISCH OPZ 60MM PC |  |  | 641174 | Aan | 2579 |  |  |  | Thermisch verzinkt | 40 |  |  |  | 320112 - CPS 200 PLL 24W HF NV |  | Philips | 174650 | Aan | 890 | [5 empty] | NVT | 20 |  |  |  |  | 27 |  | LAMP PLL 24W KL830 |  |  | 1008859 | Aan | 772 | 24
SST207744 | 1016341 | 1016341 | 52.175 | 5.2866 | 148115.239 | 465208.2481 | https://lmsapp.nl/qr/asset/report/73216813-8ff0-45f4-bd40-a0b2260b592f | 27 | Soest | van Hamelstraat |  | 3762JA |  |  |  | Gemeente Soest | 2025-01-16 | In bedrijf |  |  |  |  | Stedin | [21 empty] | Openbare verlichting | [5 empty] | 219 - MAST 4,0m ST CONISCH OPZ 60MM PC | 1 | 2009-09-22 |  | In bedrijf |  |  |  | 320112 - CPS 200 PLL 24W HF NV | 1 | 2009-09-22 |  | In bedrijf | [13 empty] | LAMP PLL 24W KL830 | 1 | 2020-05-20 |  | In bedrijf | [23 empty] | 219 - MAST 4,0m ST CONISCH OPZ 60MM PC |  |  | 641174 | Aan | 2579 |  |  |  | Thermisch verzinkt | 40 |  |  |  | 320112 - CPS 200 PLL 24W HF NV |  | Philips | 174650 | Aan | 890 | [5 empty] | NVT | 20 |  |  |  |  | 27 |  | LAMP PLL 24W KL830 |  |  | 1008859 | Aan | 772 | 24
SST207745 | 1016342 | 1016342 | 52.1754 | 5.2879 | 148209.305 | 465249.5266 | https://lmsapp.nl/qr/asset/report/4fa719d8-eb10-430e-a8c4-9416e4675d46 | 27 | Soest | Titus Brandsmastraat |  | 3762JJ |  |  |  | Gemeente Soest | 2025-01-16 | In bedrijf |  |  |  |  | Stedin | [21 empty] | Openbare verlichting | [5 empty] | 219 - MAST 4,0m ST CONISCH OPZ 60MM PC | 1 | 2009-09-22 |  | In bedrijf |  |  |  | 320112 - CPS 200 PLL 24W HF NV | 1 | 2009-09-22 |  | In bedrijf | [13 empty] | LAMP PLL 24W KL830 | 1 | 2020-05-20 |  | In bedrijf | [23 empty] | 219 - MAST 4,0m ST CONISCH OPZ 60MM PC |  |  | 641174 | Aan | 2579 |  |  |  | Thermisch verzinkt | 40 |  |  |  | 320112 - CPS 200 PLL 24W HF NV |  | Philips | 174650 | Aan | 890 | [5 empty] | NVT | 20 |  |  |  |  | 27 |  | LAMP PLL 24W KL830 |  |  | 1008859 | Aan | 772 | 24
SST207746 | 1016343 | 1016343 | 52.1751 | 5.2853 | 148029.192 | 465223.7866 | https://lmsapp.nl/qr/asset/report/213f3716-a797-418c-995d-5b01bb6baa95 | 27 | Soest | van Hamelstraat |  | 3762JA |  |  |  | Gemeente Soest | 2025-01-16 | In bedrijf |  |  |  |  | Stedin | [21 empty] | Openbare verlichting | [5 empty] | 219 - MAST 4,0m ST CONISCH OPZ 60MM PC | 1 | 2009-09-22 |  | In bedrijf |  |  |  | 320112 - CPS 200 PLL 24W HF NV | 1 | 2009-09-22 |  | In bedrijf | [13 empty] | LAMP PLL 24W KL830 | 1 | 2020-05-20 |  | In bedrijf | [23 empty] | 219 - MAST 4,0m ST CONISCH OPZ 60MM PC |  |  | 641174 | Aan | 2579 |  |  |  | Thermisch verzinkt | 40 |  |  |  | 320112 - CPS 200 PLL 24W HF NV |  | Philips | 174650 | Aan | 890 | [5 empty] | NVT | 20 |  |  |  |  | 27 |  | LAMP PLL 24W KL830 |  |  | 1008859 | Aan | 772 | 24
SST207747 | 1016344 | 1016344 | 52.1752 | 5.285 | 148008.876 | 465237.33 | https://lmsapp.nl/qr/asset/report/e099f392-ab93-4b62-bf25-2756f237bcef | 27 | Soest | van Hamelstraat |  | 3762JA |  |  |  | Gemeente Soest | 2025-01-16 | In bedrijf |  |  |  |  | Stedin | [21 empty] | Openbare verlichting | [5 empty] | 219 - MAST 4,0m ST CONISCH OPZ 60MM PC | 1 | 2009-09-22 |  | In bedrijf |  |  |  | 320112 - CPS 200 PLL 24W HF NV | 1 | 2009-09-22 |  | In bedrijf | [13 empty] | LAMP PLL 24W KL830 | 1 | 2020-05-20 |  | In bedrijf | [23 empty] | 219 - MAST 4,0m ST CONISCH OPZ 60MM PC |  |  | 641174 | Aan | 2579 |  |  |  | Thermisch verzinkt | 40 |  |  |  | 320112 - CPS 200 PLL 24W HF NV |  | Philips | 174650 | Aan | 890 | [5 empty] | NVT | 20 |  |  |  |  | 27 |  | LAMP PLL 24W KL830 |  |  | 1008859 | Aan | 772 | 24
SST207748 | 1016345 | 1016345 | 52.1754 | 5.2847 | 147990.421 | 465249.8806 | https://lmsapp.nl/qr/asset/report/b3d183d0-27a6-4a16-88ff-af2e4b80dd21 | 27 | Soest | van Hamelstraat |  | 3762JA |  |  |  | Gemeente Soest | 2025-01-16 | In bedrijf |  |  |  |  | Stedin | [21 empty] | Openbare verlichting | [5 empty] | 219 - MAST 4,0m ST CONISCH OPZ 60MM PC | 1 | 2009-09-22 |  | In bedrijf |  |  |  | 320112 - CPS 200 PLL 24W HF NV | 1 | 2009-09-22 |  | In bedrijf | [13 empty] | LAMP PLL 24W KL830 | 1 | 2020-05-20 |  | In bedrijf | [23 empty] | 219 - MAST 4,0m ST CONISCH OPZ 60MM PC |  |  | 641174 | Aan | 2579 |  |  |  | Thermisch verzinkt | 40 |  |  |  | 320112 - CPS 200 PLL 24W HF NV |  | Philips | 174650 | Aan | 890 | [5 empty] | NVT | 20 |  |  |  |  | 27 |  | LAMP PLL 24W KL830 |  |  | 1008859 | Aan | 772 | 24
SST207749 | 1016346 | 1016346 | 52.1754 | 5.2845 | 147973.906 | 465260.8909 | https://lmsapp.nl/qr/asset/report/c3d21a93-008c-4b70-9ea1-1bd0b7116214 | 27 | Soest | van Hamelstraat |  | 3762JA |  |  |  | Gemeente Soest | 2025-01-16 | In bedrijf |  |  |  |  | Stedin | [21 empty] | Openbare verlichting | [5 empty] | 219 - MAST 4,0m ST CONISCH OPZ 60MM PC | 1 | 2009-09-22 |  | In bedrijf |  |  |  | 320112 - CPS 200 PLL 24W HF NV | 1 | 2009-09-22 |  | In bedrijf | [13 empty] | LAMP PLL 24W KL830 | 1 | 2020-05-20 |  | In bedrijf | [23 empty] | 219 - MAST 4,0m ST CONISCH OPZ 60MM PC |  |  | 641174 | Aan | 2579 |  |  |  | Thermisch verzinkt | 40 |  |  |  | 320112 - CPS 200 PLL 24W HF NV |  | Philips | 174650 | Aan | 890 | [5 empty] | NVT | 20 |  |  |  |  | 27 |  | LAMP PLL 24W KL830 |  |  | 1008859 | Aan | 772 | 24
SST207750 | 1016347 | 1016347 | 52.1756 | 5.285 | 148008.19 | 465274.7702 | https://lmsapp.nl/qr/asset/report/32560c89-1b60-4fb6-adf9-2aefc305adfc | 27 | Soest | van Hamelstraat |  | 3762JA |  |  |  | Gemeente Soest | 2025-01-16 | In bedrijf |  |  |  |  | Stedin | [21 empty] | Openbare verlichting | [5 empty] | 219 - MAST 4,0m ST CONISCH OPZ 60MM PC | 1 | 2009-09-22 |  | In bedrijf |  |  |  | 320112 - CPS 200 PLL 24W HF NV | 1 | 2009-09-22 |  | In bedrijf | [13 empty] | LAMP PLL 24W KL830 | 1 | 2020-05-20 |  | In bedrijf | [23 empty] | 219 - MAST 4,0m ST CONISCH OPZ 60MM PC |  |  | 641174 | Aan | 2579 |  |  |  | Thermisch verzinkt | 40 |  |  |  | 320112 - CPS 200 PLL 24W HF NV |  | Philips | 174650 | Aan | 890 | [5 empty] | NVT | 20 |  |  |  |  | 27 |  | LAMP PLL 24W KL830 |  |  | 1008859 | Aan | 772 | 24
SST207751 | 1016348 | 1016348 | 52.1757 | 5.2848 | 147993.629 | 465284.6395 | https://lmsapp.nl/qr/asset/report/7c435f7c-1a3a-403b-9789-ee526c6cd188 | 27 | Soest | van Hamelstraat |  | 3762JA |  |  |  | Gemeente Soest | 2025-01-16 | In bedrijf |  |  |  |  | Stedin | [21 empty] | Openbare verlichting | [5 empty] | 219 - MAST 4,0m ST CONISCH OPZ 60MM PC | 1 | 2009-09-22 |  | In bedrijf |  |  |  | 320112 - CPS 200 PLL 24W HF NV | 1 | 2009-09-22 |  | In bedrijf | [13 empty] | LAMP PLL 24W KL830 | 1 | 2020-05-20 |  | In bedrijf | [23 empty] | 219 - MAST 4,0m ST CONISCH OPZ 60MM PC |  |  | 641174 | Aan | 2579 |  |  |  | Thermisch verzinkt | 40 |  |  |  | 320112 - CPS 200 PLL 24W HF NV |  | Philips | 174650 | Aan | 890 | [5 empty] | NVT | 20 |  |  |  |  | 27 |  | LAMP PLL 24W KL830 |  |  | 1008859 | Aan | 772 | 24
SST207752 | 1016349 | 1016349 | 52.1757 | 5.2846 | 147980.564 | 465293.0226 | https://lmsapp.nl/qr/asset/report/3887c3d3-f170-4411-bd63-7d9f73e78a0b | 27 | Soest | van Hamelstraat |  | 3762JA |  |  |  | Gemeente Soest | 2025-01-16 | In bedrijf |  |  |  |  | Stedin | [21 empty] | Openbare verlichting | [5 empty] | 219 - MAST 4,0m ST CONISCH OPZ 60MM PC | 1 | 2009-09-22 |  | In bedrijf |  |  |  | 320112 - CPS 200 PLL 24W HF NV | 1 | 2009-09-22 |  | In bedrijf | [13 empty] | LAMP PLL 24W KL830 | 1 | 2020-05-20 |  | In bedrijf | [23 empty] | 219 - MAST 4,0m ST CONISCH OPZ 60MM PC |  |  | 641174 | Aan | 2579 |  |  |  | Thermisch verzinkt | 40 |  |  |  | 320112 - CPS 200 PLL 24W HF NV |  | Philips | 174650 | Aan | 890 | [5 empty] | NVT | 20 |  |  |  |  | 27 |  | LAMP PLL 24W KL830 |  |  | 1008859 | Aan | 772 | 24
SST207753 | 1016350 | 1016350 | 52.1759 | 5.2843 | 147963.954 | 465307.6958 | https://lmsapp.nl/qr/asset/report/501400b5-8607-4e76-b3f2-e320caae7e41 | 27 | Soest | Willem Speelmanhof |  | 3762JN |  |  |  | Gemeente Soest | 2025-01-16 | In bedrijf |  |  |  |  | Stedin | [21 empty] | Openbare verlichting | [5 empty] | 219 - MAST 4,0m ST CONISCH OPZ 60MM PC | 1 | 2009-09-22 |  | In bedrijf |  |  |  | 320112 - CPS 200 PLL 24W HF NV | 1 | 2009-09-22 |  | In bedrijf | [13 empty] | LAMP PLL 24W KL830 | 1 | 2020-05-20 |  | In bedrijf | [23 empty] | 219 - MAST 4,0m ST CONISCH OPZ 60MM PC |  |  | 641174 | Aan | 2579 |  |  |  | Thermisch verzinkt | 40 |  |  |  | 320112 - CPS 200 PLL 24W HF NV |  | Philips | 174650 | Aan | 890 | [5 empty] | NVT | 20 |  |  |  |  | 27 |  | LAMP PLL 24W KL830 |  |  | 1008859 | Aan | 772 | 24
SST207754 | 1016351 | 1016351 | 52.176 | 5.2841 | 147946.161 | 465323.2297 | https://lmsapp.nl/qr/asset/report/f1a37685-2ae7-4150-9c65-c3b4a56548c1 | 27 | Soest | Willem Speelmanhof |  | 3762JN |  |  |  | Gemeente Soest | 2025-01-16 | In bedrijf |  |  |  |  | Stedin | [21 empty] | Openbare verlichting | [5 empty] | 219 - MAST 4,0m ST CONISCH OPZ 60MM PC | 1 | 2009-09-22 |  | In bedrijf |  |  |  | 320112 - CPS 200 PLL 24W HF NV | 1 | 2009-09-22 |  | In bedrijf | [13 empty] | LAMP PLL 24W KL830 | 1 | 2020-05-20 |  | In bedrijf | [23 empty] | 219 - MAST 4,0m ST CONISCH OPZ 60MM PC |  |  | 641174 | Aan | 2579 |  |  |  | Thermisch verzinkt | 40 |  |  |  | 320112 - CPS 200 PLL 24W HF NV |  | Philips | 174650 | Aan | 890 | [5 empty] | NVT | 20 |  |  |  |  | 27 |  | LAMP PLL 24W KL830 |  |  | 1008859 | Aan | 772 | 24
SST207755 | 1016352 | 1016352 | 52.1761 | 5.2839 | 147935.441 | 465331.1711 | https://lmsapp.nl/qr/asset/report/ccec906f-6b55-4eba-a404-6db99296df21 | 27 | Soest | Willem Speelmanhof |  | 3762JN |  |  |  | Gemeente Soest | 2025-01-16 | In bedrijf |  |  |  |  | Stedin | [21 empty] | Openbare verlichting | [5 empty] | 219 - MAST 4,0m ST CONISCH OPZ 60MM PC | 1 | 2009-09-22 |  | In bedrijf |  |  |  | 320112 - CPS 200 PLL 24W HF NV | 1 | 2009-09-22 |  | In bedrijf | [13 empty] | LAMP PLL 24W KL830 | 1 | 2020-05-20 |  | In bedrijf | [23 empty] | 219 - MAST 4,0m ST CONISCH OPZ 60MM PC |  |  | 641174 | Aan | 2579 |  |  |  | Thermisch verzinkt | 40 |  |  |  | 320112 - CPS 200 PLL 24W HF NV |  | Philips | 174650 | Aan | 890 | [5 empty] | NVT | 20 |  |  |  |  | 27 |  | LAMP PLL 24W KL830 |  |  | 1008859 | Aan | 772 | 24
SST207756 | 1016353 | 1016353 | 52.176 | 5.2838 | 147925.804 | 465321.8167 | https://lmsapp.nl/qr/asset/report/85b15c4f-1a28-46e5-a180-5c2458238940 | 27 | Soest | Willem Speelmanhof |  | 3762JN |  |  |  | Gemeente Soest | 2025-01-16 | In bedrijf |  |  |  |  | Stedin | [21 empty] | Openbare verlichting | [5 empty] | 219 - MAST 4,0m ST CONISCH OPZ 60MM PC | 1 | 2009-09-22 |  | In bedrijf |  |  |  | 320112 - CPS 200 PLL 24W HF NV | 1 | 2009-09-22 |  | In bedrijf | [13 empty] | LAMP PLL 24W KL830 | 1 | 2020-05-20 |  | In bedrijf | [23 empty] | 219 - MAST 4,0m ST CONISCH OPZ 60MM PC |  |  | 641174 | Aan | 2579 |  |  |  | Thermisch verzinkt | 40 |  |  |  | 320112 - CPS 200 PLL 24W HF NV |  | Philips | 174650 | Aan | 890 | [5 empty] | NVT | 20 |  |  |  |  | 27 |  | LAMP PLL 24W KL830 |  |  | 1008859 | Aan | 772 | 24
SST207757 | 1016354 | 1016354 | 52.1762 | 5.2841 | 147949.843 | 465339.9647 | https://lmsapp.nl/qr/asset/report/63d3d87d-5626-480e-82a0-030420600a0b | 27 | Soest | Willem Speelmanhof |  | 3762JN |  |  |  | Gemeente Soest | 2025-01-16 | In bedrijf |  |  |  |  | Stedin | [21 empty] | Openbare verlichting | [5 empty] | 219 - MAST 4,0m ST CONISCH OPZ 60MM PC | 1 | 2009-09-22 |  | In bedrijf |  |  |  | 320112 - CPS 200 PLL 24W HF NV | 1 | 2009-09-22 |  | In bedrijf | [13 empty] | LAMP PLL 24W KL830 | 1 | 2020-05-20 |  | In bedrijf | [23 empty] | 219 - MAST 4,0m ST CONISCH OPZ 60MM PC |  |  | 641174 | Aan | 2579 |  |  |  | Thermisch verzinkt | 40 |  |  |  | 320112 - CPS 200 PLL 24W HF NV |  | Philips | 174650 | Aan | 890 | [5 empty] | NVT | 20 |  |  |  |  | 27 |  | LAMP PLL 24W KL830 |  |  | 1008859 | Aan | 772 | 24
SST207758 | 1016355 | 1016355 | 52.1763 | 5.2839 | 147933.642 | 465351.0527 | https://lmsapp.nl/qr/asset/report/954403d6-5148-4006-92b2-6f625e734447 | 27 | Soest | Willem Speelmanhof |  | 3762JN |  |  |  | Gemeente Soest | 2025-01-16 | In bedrijf |  |  |  |  | Stedin | [21 empty] | Openbare verlichting | [5 empty] | 219 - MAST 4,0m ST CONISCH OPZ 60MM PC | 1 | 2009-09-22 |  | In bedrijf |  |  |  | 320112 - CPS 200 PLL 24W HF NV | 1 | 2009-09-22 |  | In bedrijf | [13 empty] | LAMP PLL 24W KL830 | 1 | 2020-05-20 |  | In bedrijf | [23 empty] | 219 - MAST 4,0m ST CONISCH OPZ 60MM PC |  |  | 641174 | Aan | 2579 |  |  |  | Thermisch verzinkt | 40 |  |  |  | 320112 - CPS 200 PLL 24W HF NV |  | Philips | 174650 | Aan | 890 | [5 empty] | NVT | 20 |  |  |  |  | 27 |  | LAMP PLL 24W KL830 |  |  | 1008859 | Aan | 772 | 24
SST207759 | 1016356 | 1016356 | 52.1764 | 5.285 | 148007.1 | 465365.8755 | https://lmsapp.nl/qr/asset/report/7732398b-1ea3-4365-a873-d3bdb6ce5ffc | 27 | Soest | Gustaaf Gelderhof |  | 3762JM |  |  |  | Gemeente Soest | 2025-01-16 | In bedrijf |  |  |  |  | Stedin | [21 empty] | Openbare verlichting | [5 empty] | 219 - MAST 4,0m ST CONISCH OPZ 60MM PC | 1 | 2009-09-22 |  | In bedrijf |  |  |  | 320112 - CPS 200 PLL 24W HF NV | 1 | 2009-09-22 |  | In bedrijf | [13 empty] | LAMP PLL 24W KL830 | 1 | 2020-05-06 |  | In bedrijf | [23 empty] | 219 - MAST 4,0m ST CONISCH OPZ 60MM PC |  |  | 641174 | Aan | 2579 |  |  |  | Thermisch verzinkt | 40 |  |  |  | 320112 - CPS 200 PLL 24W HF NV |  | Philips | 174650 | Aan | 890 | [5 empty] | NVT | 20 |  |  |  |  | 27 |  | LAMP PLL 24W KL830 |  |  | 1008859 | Aan | 772 | 24
SST207760 | 1016357 | 1016357 | 52.1765 | 5.2847 | 147990.312 | 465376.2709 | https://lmsapp.nl/qr/asset/report/a953b2ac-3ffb-4986-98a5-25da90be049e | 27 | Soest | Gustaaf Gelderhof |  | 3762JM |  |  |  | Gemeente Soest | 2025-01-16 | In bedrijf |  |  |  |  | Stedin | [21 empty] | Openbare verlichting | [5 empty] | 219 - MAST 4,0m ST CONISCH OPZ 60MM PC | 1 | 2009-09-22 |  | In bedrijf |  |  |  | 320112 - CPS 200 PLL 24W HF NV | 1 | 2009-09-22 |  | In bedrijf | [13 empty] | LAMP PLL 24W KL830 | 1 | 2020-05-06 |  | In bedrijf | [23 empty] | 219 - MAST 4,0m ST CONISCH OPZ 60MM PC |  |  | 641174 | Aan | 2579 |  |  |  | Thermisch verzinkt | 40 |  |  |  | 320112 - CPS 200 PLL 24W HF NV |  | Philips | 174650 | Aan | 890 | [5 empty] | NVT | 20 |  |  |  |  | 27 |  | LAMP PLL 24W KL830 |  |  | 1008859 | Aan | 772 | 24
SST207761 | 1016358 | 1016358 | 52.1765 | 5.285 | 148009.104 | 465379.0059 | https://lmsapp.nl/qr/asset/report/f539cbfd-676f-46d0-aaba-fb0bd1374d1e | 41 | Soest | Gustaaf Gelderhof |  | 3762JM |  |  |  | Gemeente Soest | 2025-01-16 | In bedrijf |  |  |  |  | Stedin | [21 empty] | Openbare verlichting | [5 empty] | 230 - MAST 6 M ST - EL UITL 5 GR | 1 | 2009-09-22 |  | In bedrijf |  |  |  | 323212 - 2551 PLL 36W HF NV | 1 | 2009-09-22 |  | In bedrijf | [13 empty] | LAMP PLL 36W KL.830 | 1 | 2020-05-13 |  | In bedrijf | [23 empty] | 230 - MAST 6 M ST - EL UITL 5 GR |  |  | 173525 | Aan | 2220 | 6 | CILINDRISCH | STAAL | 6005 MOSGROEN | 40 | GESCHILDERD | NVT |  | 323212 - 2551 PLL 36W HF NV |  | INDAL | 173537 | Aan | 1087 | [5 empty] | NVT | 20 |  |  |  |  | 41 |  | LAMP PLL 36W KL.830 |  |  | 1008877 | Aan | 906 | 36 | 3000K | PLL
SST207762 | 1016359 | 1016359 | 52.1766 | 5.2852 | 148022.837 | 465387.9676 | https://lmsapp.nl/qr/asset/report/29c2dcbb-f130-43b5-b9b2-fb5d1039ac33 | 41 | Soest | Gustaaf Gelderhof |  | 3762JM |  |  |  | Gemeente Soest | 2025-01-16 | In bedrijf |  |  |  |  | Stedin | [21 empty] | Openbare verlichting | [5 empty] | 230 - MAST 6 M ST - EL UITL 5 GR | 1 | 2009-09-22 |  | In bedrijf |  |  |  | 323212 - 2551 PLL 36W HF NV | 1 | 2009-09-22 |  | In bedrijf | [13 empty] | LAMP PLL 36W KL.830 | 1 | 2020-05-13 |  | In bedrijf | [23 empty] | 230 - MAST 6 M ST - EL UITL 5 GR |  |  | 173525 | Aan | 2220 | 6 | CILINDRISCH | STAAL | 6005 MOSGROEN | 40 | GESCHILDERD | NVT |  | 323212 - 2551 PLL 36W HF NV |  | INDAL | 173537 | Aan | 1087 | [5 empty] | NVT | 20 |  |  |  |  | 41 |  | LAMP PLL 36W KL.830 |  |  | 1008877 | Aan | 906 | 36 | 3000K | PLL
SST207763 | 1016360 | 1016360 | 52.1765 | 5.2854 | 148034.52 | 465374.3039 | https://lmsapp.nl/qr/asset/report/bf44b9b1-2f69-4abc-a945-baf5c9d8e451 | 27 | Soest | Gustaaf Gelderhof |  | 3762JM |  |  |  | Gemeente Soest | 2025-01-16 | In bedrijf |  |  |  |  | Stedin | [21 empty] | Openbare verlichting | [5 empty] | 219 - MAST 4,0m ST CONISCH OPZ 60MM PC | 1 | 2009-09-22 |  | In bedrijf |  |  |  | 320112 - CPS 200 PLL 24W HF NV | 1 | 2009-09-22 |  | In bedrijf | [13 empty] | LAMP PLL 24W KL830 | 1 | 2020-05-06 |  | In bedrijf | [23 empty] | 219 - MAST 4,0m ST CONISCH OPZ 60MM PC |  |  | 641174 | Aan | 2579 |  |  |  | Thermisch verzinkt | 40 |  |  |  | 320112 - CPS 200 PLL 24W HF NV |  | Philips | 174650 | Aan | 890 | [5 empty] | NVT | 20 |  |  |  |  | 27 |  | LAMP PLL 24W KL830 |  |  | 1008859 | Aan | 772 | 24
SST207764 | 1016361 | 1016361 | 52.1767 | 5.2841 | 147949.181 | 465401.2059 | https://lmsapp.nl/qr/asset/report/8531b9cd-a406-41f1-a68b-642afcced865 | 27 | Soest | Willem Speelmanhof |  | 3762JN |  |  |  | Gemeente Soest | 2025-01-16 | In bedrijf |  |  |  |  | Stedin | [21 empty] | Openbare verlichting | [5 empty] | 219 - MAST 4,0m ST CONISCH OPZ 60MM PC | 1 | 2009-09-22 |  | In bedrijf |  |  |  | 320112 - CPS 200 PLL 24W HF NV | 1 | 2009-09-22 |  | In bedrijf | [13 empty] | LAMP PLL 24W KL830 | 1 | 2020-05-20 |  | In bedrijf | [23 empty] | 219 - MAST 4,0m ST CONISCH OPZ 60MM PC |  |  | 641174 | Aan | 2579 |  |  |  | Thermisch verzinkt | 40 |  |  |  | 320112 - CPS 200 PLL 24W HF NV |  | Philips | 174650 | Aan | 890 | [5 empty] | NVT | 20 |  |  |  |  | 27 |  | LAMP PLL 24W KL830 |  |  | 1008859 | Aan | 772 | 24
SST207765 | 1016362 | 1016362 | 52.1765 | 5.2842 | 147953.242 | 465375.9562 | https://lmsapp.nl/qr/asset/report/6ffec668-4c01-4e02-a77c-c1ae53f25bce | 27 | Soest | Willem Speelmanhof |  | 3762JN |  |  |  | Gemeente Soest | 2025-01-16 | In bedrijf |  |  |  |  | Stedin | [21 empty] | Openbare verlichting | [5 empty] | 219 - MAST 4,0m ST CONISCH OPZ 60MM PC | 1 | 2009-09-22 |  | In bedrijf |  |  |  | 320112 - CPS 200 PLL 24W HF NV | 1 | 2009-09-22 |  | In bedrijf | [13 empty] | LAMP PH PLL 24W 830 2G11 4P | 1 | 2020-05-20 |  | In bedrijf | [23 empty] | 219 - MAST 4,0m ST CONISCH OPZ 60MM PC |  |  | 641174 | Aan | 2579 |  |  |  | Thermisch verzinkt | 40 |  |  |  | 320112 - CPS 200 PLL 24W HF NV |  | Philips | 174650 | Aan | 890 | [5 empty] | NVT | 20 |  |  |  |  | 27 |  | LAMP PH PLL 24W 830 2G11 4P |  |  | 36090 | Aan | 358 | 24 |  | PLL | 2
SST207766 | 1016363 | 1016363 | 52.1764 | 5.284 | 147939.739 | 465363.5798 | https://lmsapp.nl/qr/asset/report/901dd9ab-6024-4861-beb5-f7d505608a01 | 27 | Soest | Willem Speelmanhof |  | 3762JN |  |  |  | Gemeente Soest | 2025-01-16 | In bedrijf |  |  |  |  | Stedin | [21 empty] | Openbare verlichting | [5 empty] | 219 - MAST 4,0m ST CONISCH OPZ 60MM PC | 1 | 2009-09-22 |  | In bedrijf |  |  |  | 320112 - CPS 200 PLL 24W HF NV | 1 | 2009-09-22 |  | In bedrijf | [13 empty] | LAMP PLL 24W KL830 | 1 | 2020-05-20 |  | In bedrijf | [23 empty] | 219 - MAST 4,0m ST CONISCH OPZ 60MM PC |  |  | 641174 | Aan | 2579 |  |  |  | Thermisch verzinkt | 40 |  |  |  | 320112 - CPS 200 PLL 24W HF NV |  | Philips | 174650 | Aan | 890 | [5 empty] | NVT | 20 |  |  |  |  | 27 |  | LAMP PLL 24W KL830 |  |  | 1008859 | Aan | 772 | 24
SST207767 | 1016364 | 1016364 | 52.1761 | 5.2847 | 147990.517 | 465335.1452 | https://lmsapp.nl/qr/asset/report/e25f58f7-be71-48be-b413-0ce57fd98dcb | 41 | Soest | Gustaaf Gelderhof |  | 3762JM |  |  |  | Gemeente Soest | 2025-01-16 | In bedrijf |  |  |  |  | Stedin | [21 empty] | Openbare verlichting | [5 empty] | 230 - MAST 6 M ST - EL UITL 5 GR | 1 | 2009-09-22 |  | In bedrijf |  |  |  | 323212 - 2551 PLL 36W HF NV | 1 | 2009-09-22 |  | In bedrijf | [13 empty] | LAMP PLL 36W KL.830 | 1 | 2020-05-13 |  | In bedrijf | [23 empty] | 230 - MAST 6 M ST - EL UITL 5 GR |  |  | 173525 | Aan | 2220 | 6 | CILINDRISCH | STAAL | 6005 MOSGROEN | 40 | GESCHILDERD | NVT |  | 323212 - 2551 PLL 36W HF NV |  | INDAL | 173537 | Aan | 1087 | [5 empty] | NVT | 20 |  |  |  |  | 41 |  | LAMP PLL 36W KL.830 |  |  | 1008877 | Aan | 906 | 36 | 3000K | PLL
SST207768 | 1016365 | 1016365 | 52.176 | 5.2848 | 147992.383 | 465320.2715 | https://lmsapp.nl/qr/asset/report/f99f64ae-a5a7-4859-9de6-c872361f9c34 | 41 | Soest | Gustaaf Gelderhof |  | 3762JM |  |  |  | Gemeente Soest | 2025-01-16 | In bedrijf |  |  |  |  | Stedin | [21 empty] | Openbare verlichting | [5 empty] | 230 - MAST 6 M ST - EL UITL 5 GR | 1 | 2011-09-21 |  | In bedrijf |  |  |  | 323212 - 2551 PLL 36W HF NV | 1 | 2009-09-22 |  | In bedrijf | [13 empty] | LAMP PLL 36W KL.830 | 1 | 2020-05-13 |  | In bedrijf | [23 empty] | 230 - MAST 6 M ST - EL UITL 5 GR |  |  | 173525 | Aan | 2220 | 6 | CILINDRISCH | STAAL | 6005 MOSGROEN | 40 | GESCHILDERD | NVT |  | 323212 - 2551 PLL 36W HF NV |  | INDAL | 173537 | Aan | 1087 | [5 empty] | NVT | 20 |  |  |  |  | 41 |  | LAMP PLL 36W KL.830 |  |  | 1008877 | Aan | 906 | 36 | 3000K | PLL
SST207769 | 1016366 | 1016366 | 52.1761 | 5.285 | 148005.979 | 465336.8435 | https://lmsapp.nl/qr/asset/report/8f981ab8-45ac-4221-9abe-6a6ea61ddf8b | 41 | Soest | Gustaaf Gelderhof |  | 3762JM |  |  |  | Gemeente Soest | 2025-01-16 | In bedrijf |  |  |  |  | Stedin | [21 empty] | Openbare verlichting | [5 empty] | 230 - MAST 6 M ST - EL UITL 5 GR | 1 | 2009-09-22 |  | In bedrijf |  |  |  | 323212 - 2551 PLL 36W HF NV | 1 | 2009-09-22 |  | In bedrijf | [13 empty] | LAMP PLL 36W KL.830 | 1 | 2020-05-13 |  | In bedrijf | [23 empty] | 230 - MAST 6 M ST - EL UITL 5 GR |  |  | 173525 | Aan | 2220 | 6 | CILINDRISCH | STAAL | 6005 MOSGROEN | 40 | GESCHILDERD | NVT |  | 323212 - 2551 PLL 36W HF NV |  | INDAL | 173537 | Aan | 1087 | [5 empty] | NVT | 20 |  |  |  |  | 41 |  | LAMP PLL 36W KL.830 |  |  | 1008877 | Aan | 906 | 36 | 3000K | PLL
SST207770 | 1016367 | 1016367 | 52.1757 | 5.2852 | 148024.409 | 465292.8585 | https://lmsapp.nl/qr/asset/report/a608f01a-e510-4d52-b4c9-db8204963d5c | 41 | Soest | van Hamelstraat |  | 3762JA |  |  |  | Gemeente Soest | 2025-01-16 | In bedrijf |  |  |  |  | Stedin | [21 empty] | Openbare verlichting | [5 empty] | 230 - MAST 6 M ST - EL UITL 5 GR | 1 | 2009-09-22 |  | In bedrijf |  |  |  | 323212 - 2551 PLL 36W HF NV | 1 | 2009-09-22 |  | In bedrijf | [13 empty] | LAMP PLL 36W KL.830 | 1 | 2020-05-27 |  | In bedrijf | [23 empty] | 230 - MAST 6 M ST - EL UITL 5 GR |  |  | 173525 | Aan | 2220 | 6 | CILINDRISCH | STAAL | 6005 MOSGROEN | 40 | GESCHILDERD | NVT |  | 323212 - 2551 PLL 36W HF NV |  | INDAL | 173537 | Aan | 1087 | [5 empty] | NVT | 20 |  |  |  |  | 41 |  | LAMP PLL 36W KL.830 |  |  | 1008877 | Aan | 906 | 36 | 3000K | PLL
SST207771 | 1016368 | 1016368 | 52.1759 | 5.2852 | 148023.35 | 465315.8186 | https://lmsapp.nl/qr/asset/report/c31b9386-2d93-493f-8ca5-8e35cffb1bfc | 41 | Soest | van Hamelstraat |  | 3762JA |  |  |  | Gemeente Soest | 2025-01-16 | In bedrijf |  |  |  |  | Stedin | [21 empty] | Openbare verlichting | [5 empty] | 230 - MAST 6 M ST - EL UITL 5 GR | 1 | 2009-09-22 |  | In bedrijf |  |  |  | 323212 - 2551 PLL 36W HF NV | 1 | 2009-09-22 |  | In bedrijf | [13 empty] | LAMP PLL 36W KL.830 | 1 | 2020-05-27 |  | In bedrijf | [23 empty] | 230 - MAST 6 M ST - EL UITL 5 GR |  |  | 173525 | Aan | 2220 | 6 | CILINDRISCH | STAAL | 6005 MOSGROEN | 40 | GESCHILDERD | NVT |  | 323212 - 2551 PLL 36W HF NV |  | INDAL | 173537 | Aan | 1087 | [5 empty] | NVT | 20 |  |  |  |  | 41 |  | LAMP PLL 36W KL.830 |  |  | 1008877 | Aan | 906 | 36 | 3000K | PLL
SST207772 | 1016369 | 1016369 | 52.1759 | 5.2855 | 148041.082 | 465311.9797 | https://lmsapp.nl/qr/asset/report/82f78949-f708-4268-a8b5-a956ec934c79 | 41 | Soest | van Hamelstraat |  | 3762JA |  |  |  | Gemeente Soest | 2025-01-16 | In bedrijf |  |  |  |  | Stedin | [21 empty] | Openbare verlichting | [5 empty] | 230 - MAST 6 M ST - EL UITL 5 GR | 1 | 2009-09-22 |  | In bedrijf |  |  |  | 323212 - 2551 PLL 36W HF NV | 1 | 2009-09-22 |  | In bedrijf | [13 empty] | LAMP PLL 36W KL.830 | 1 | 2020-05-27 |  | In bedrijf | [23 empty] | 230 - MAST 6 M ST - EL UITL 5 GR |  |  | 173525 | Aan | 2220 | 6 | CILINDRISCH | STAAL | 6005 MOSGROEN | 40 | GESCHILDERD | NVT |  | 323212 - 2551 PLL 36W HF NV |  | INDAL | 173537 | Aan | 1087 | [5 empty] | NVT | 20 |  |  |  |  | 41 |  | LAMP PLL 36W KL.830 |  |  | 1008877 | Aan | 906 | 36 | 3000K | PLL
SST207773 | 1016370 | 1016370 | 52.1758 | 5.2857 | 148057.72 | 465300.8359 | https://lmsapp.nl/qr/asset/report/469d46b0-a879-4370-af16-62eb12bae1db | 41 | Soest | van Hamelstraat |  | 3762JA |  |  |  | Gemeente Soest | 2025-01-16 | In bedrijf |  |  |  |  | Stedin | [21 empty] | Openbare verlichting | [5 empty] | 230 - MAST 6 M ST - EL UITL 5 GR | 1 | 2009-09-22 |  | In bedrijf |  |  |  | 323212 - 2551 PLL 36W HF NV | 1 | 2009-09-22 |  | In bedrijf | [13 empty] | LAMP PLL 36W KL.830 | 1 | 2020-05-27 |  | In bedrijf | [23 empty] | 230 - MAST 6 M ST - EL UITL 5 GR |  |  | 173525 | Aan | 2220 | 6 | CILINDRISCH | STAAL | 6005 MOSGROEN | 40 | GESCHILDERD | NVT |  | 323212 - 2551 PLL 36W HF NV |  | INDAL | 173537 | Aan | 1087 | [5 empty] | NVT | 20 |  |  |  |  | 41 |  | LAMP PLL 36W KL.830 |  |  | 1008877 | Aan | 906 | 36 | 3000K | PLL
SST207774 | 1016371 | 1016371 | 52.1757 | 5.2861 | 148081.679 | 465284.6452 | https://lmsapp.nl/qr/asset/report/aedac741-81ea-4c44-b566-a924722f5bf7 | 41 | Soest | van Hamelstraat |  | 3762JA |  |  |  | Gemeente Soest | 2025-01-16 | In bedrijf |  |  |  |  | Stedin | [21 empty] | Openbare verlichting | [5 empty] | 230 - MAST 6 M ST - EL UITL 5 GR | 1 | 2009-09-22 |  | In bedrijf |  |  |  | 323212 - 2551 PLL 36W HF NV | 1 | 2009-09-22 |  | In bedrijf | [13 empty] | LAMP PLL 36W KL.830 | 1 | 2020-05-27 |  | In bedrijf | [23 empty] | 230 - MAST 6 M ST - EL UITL 5 GR |  |  | 173525 | Aan | 2220 | 6 | CILINDRISCH | STAAL | 6005 MOSGROEN | 40 | GESCHILDERD | NVT |  | 323212 - 2551 PLL 36W HF NV |  | INDAL | 173537 | Aan | 1087 | [5 empty] | NVT | 20 |  |  |  |  | 41 |  | LAMP PLL 36W KL.830 |  |  | 1008877 | Aan | 906 | 36 | 3000K | PLL
SST207775 | 1016372 | 1016372 | 52.1757 | 5.2863 | 148100.643 | 465292.3559 | https://lmsapp.nl/qr/asset/report/ccc6e6d8-a989-44d9-b466-182a8a8b2432 | 41 | Soest | van Hamelstraat |  | 3762JA |  |  |  | Gemeente Soest | 2025-01-16 | In bedrijf |  |  |  |  | Stedin | [21 empty] | Openbare verlichting | [5 empty] | 230 - MAST 6 M ST - EL UITL 5 GR | 1 | 2009-09-22 |  | In bedrijf |  |  |  | 323212 - 2551 PLL 36W HF NV | 1 | 2009-09-22 |  | In bedrijf | [13 empty] | LAMP PLL 36W KL.830 | 1 | 2020-05-27 |  | In bedrijf | [23 empty] | 230 - MAST 6 M ST - EL UITL 5 GR |  |  | 173525 | Aan | 2220 | 6 | CILINDRISCH | STAAL | 6005 MOSGROEN | 40 | GESCHILDERD | NVT |  | 323212 - 2551 PLL 36W HF NV |  | INDAL | 173537 | Aan | 1087 | [5 empty] | NVT | 20 |  |  |  |  | 41 |  | LAMP PLL 36W KL.830 |  |  | 1008877 | Aan | 906 | 36 | 3000K | PLL
SST207776 | 1016373 | 1016373 | 52.1758 | 5.2855 | 148042.693 | 465296.8493 | https://lmsapp.nl/qr/asset/report/9a42b0b0-e969-445d-9059-2733c0ffbfa4 | 27 | Soest | van Hamelstraat |  | 3762JA |  |  |  | Gemeente Soest | 2025-01-16 | In bedrijf |  |  |  |  | Stedin | [21 empty] | Openbare verlichting | [5 empty] | 219 - MAST 4,0m ST CONISCH OPZ 60MM PC | 1 | 2009-09-22 |  | In bedrijf |  |  |  | 320112 - CPS 200 PLL 24W HF NV | 1 | 2009-09-22 |  | In bedrijf | [13 empty] | LAMP PLL 24W KL830 | 1 | 2020-05-20 |  | In bedrijf | [23 empty] | 219 - MAST 4,0m ST CONISCH OPZ 60MM PC |  |  | 641174 | Aan | 2579 |  |  |  | Thermisch verzinkt | 40 |  |  |  | 320112 - CPS 200 PLL 24W HF NV |  | Philips | 174650 | Aan | 890 | [5 empty] | NVT | 20 |  |  |  |  | 27 |  | LAMP PLL 24W KL830 |  |  | 1008859 | Aan | 772 | 24
SST207777 | 1016374 | 1016374 | 52.1756 | 5.2853 | 148032.446 | 465281.6933 | https://lmsapp.nl/qr/asset/report/b2ef4ac7-632f-40f5-bc14-26d79cca0714 | 27 | Soest | van Hamelstraat |  | 3762JA |  |  |  | Gemeente Soest | 2025-01-16 | In bedrijf |  |  |  |  | Stedin | [21 empty] | Openbare verlichting | [5 empty] | 219 - MAST 4,0m ST CONISCH OPZ 60MM PC | 1 | 2009-09-22 |  | In bedrijf |  |  |  | 320112 - CPS 200 PLL 24W HF NV | 1 | 2009-09-22 |  | In bedrijf | [13 empty] | LAMP PLL 24W KL830 | 1 | 2020-05-20 |  | In bedrijf | [23 empty] | 219 - MAST 4,0m ST CONISCH OPZ 60MM PC |  |  | 641174 | Aan | 2579 |  |  |  | Thermisch verzinkt | 40 |  |  |  | 320112 - CPS 200 PLL 24W HF NV |  | Philips | 174650 | Aan | 890 | [5 empty] | NVT | 20 |  |  |  |  | 27 |  | LAMP PLL 24W KL830 |  |  | 1008859 | Aan | 772 | 24
SST207778 | 1016375 | 1016375 | 52.1759 | 5.2859 | 148070.413 | 465314.1317 | https://lmsapp.nl/qr/asset/report/dc2521a4-2b26-40ef-b036-b56f63c8ab26 | 27 | Soest | van Hamelstraat |  | 3762JA |  |  |  | Gemeente Soest | 2025-01-16 | In bedrijf |  |  |  |  | Stedin | [21 empty] | Openbare verlichting | [5 empty] | 219 - MAST 4,0m ST CONISCH OPZ 60MM PC | 1 | 2009-10-01 |  | In bedrijf |  |  |  | 320112 - CPS 200 PLL 24W HF NV | 1 | 2009-10-01 |  | In bedrijf | [13 empty] | LAMP PLL 24W KL830 | 1 | 2020-05-20 |  | In bedrijf | [23 empty] | 219 - MAST 4,0m ST CONISCH OPZ 60MM PC |  |  | 641174 | Aan | 2579 |  |  |  | Thermisch verzinkt | 40 |  |  |  | 320112 - CPS 200 PLL 24W HF NV |  | Philips | 174650 | Aan | 890 | [5 empty] | NVT | 20 |  |  |  |  | 27 |  | LAMP PLL 24W KL830 |  |  | 1008859 | Aan | 772 | 24
SST207779 | 1016376 | 1016376 | 52.176 | 5.2861 | 148081.562 | 465324.459 | https://lmsapp.nl/qr/asset/report/531bfed5-fb57-4027-bcb2-c30f32841d8e | 27 | Soest | van Hamelstraat |  | 3762JA |  |  |  | Gemeente Soest | 2025-01-16 | In bedrijf |  |  |  |  | Stedin | [21 empty] | Openbare verlichting | [5 empty] | 219 - MAST 4,0m ST CONISCH OPZ 60MM PC | 1 | 2009-10-01 |  | In bedrijf |  |  |  | 320112 - CPS 200 PLL 24W HF NV | 1 | 2009-10-01 |  | In bedrijf | [13 empty] | LAMP PLL 24W KL830 | 1 | 2020-05-20 |  | In bedrijf | [23 empty] | 219 - MAST 4,0m ST CONISCH OPZ 60MM PC |  |  | 641174 | Aan | 2579 |  |  |  | Thermisch verzinkt | 40 |  |  |  | 320112 - CPS 200 PLL 24W HF NV |  | Philips | 174650 | Aan | 890 | [5 empty] | NVT | 20 |  |  |  |  | 27 |  | LAMP PLL 24W KL830 |  |  | 1008859 | Aan | 772 | 24
SST207780 | 1016377 | 1016377 | 52.1762 | 5.286 | 148080.383 | 465349.0626 | https://lmsapp.nl/qr/asset/report/d967b0ee-bc5c-4110-91cb-6832eab6b2aa | 27 | Soest | van Hamelstraat |  | 3762JA |  |  |  | Gemeente Soest | 2025-01-16 | In bedrijf |  |  |  |  | Stedin | [21 empty] | Openbare verlichting | [5 empty] | 219 - MAST 4,0m ST CONISCH OPZ 60MM PC | 1 | 2009-10-01 |  | In bedrijf |  |  |  | 320112 - CPS 200 PLL 24W HF NV | 1 | 2009-10-01 |  | In bedrijf | [13 empty] | LAMP PLL 24W KL830 | 1 | 2020-05-20 |  | In bedrijf | [23 empty] | 219 - MAST 4,0m ST CONISCH OPZ 60MM PC |  |  | 641174 | Aan | 2579 |  |  |  | Thermisch verzinkt | 40 |  |  |  | 320112 - CPS 200 PLL 24W HF NV |  | Philips | 174650 | Aan | 890 | [5 empty] | NVT | 20 |  |  |  |  | 27 |  | LAMP PLL 24W KL830 |  |  | 1008859 | Aan | 772 | 24
SST207781 | 1016378 | 1016378 | 52.1761 | 5.2865 | 148111.435 | 465328.938 | https://lmsapp.nl/qr/asset/report/2a9e917f-64c5-4bf9-a392-0076114b6bb9 | 27 | Soest | van Hamelstraat |  | 3762JA |  |  |  | Gemeente Soest | 2025-01-16 | In bedrijf |  |  |  |  | Stedin | [21 empty] | Openbare verlichting | [5 empty] | 219 - MAST 4,0m ST CONISCH OPZ 60MM PC | 1 | 2009-10-01 |  | In bedrijf |  |  |  | 320112 - CPS 200 PLL 24W HF NV | 1 | 2009-10-01 |  | In bedrijf | [13 empty] | LAMP PH PLL 24W 830 2G11 4P | 1 | 2020-05-20 |  | In bedrijf | [23 empty] | 219 - MAST 4,0m ST CONISCH OPZ 60MM PC |  |  | 641174 | Aan | 2579 |  |  |  | Thermisch verzinkt | 40 |  |  |  | 320112 - CPS 200 PLL 24W HF NV |  | Philips | 174650 | Aan | 890 | [5 empty] | NVT | 20 |  |  |  |  | 27 |  | LAMP PH PLL 24W 830 2G11 4P |  |  | 36090 | Aan | 358 | 24 |  | PLL | 2
SST207782 | 1016379 | 1016379 | 52.1761 | 5.2867 | 148123.341 | 465329.8717 | https://lmsapp.nl/qr/asset/report/851f8926-f87b-4bd4-b1bf-f8229a6daaca | 27 | Soest | van Hamelstraat |  | 3762JA |  |  |  | Gemeente Soest | 2025-01-16 | In bedrijf |  |  |  |  | Stedin | [21 empty] | Openbare verlichting | [5 empty] | 219 - MAST 4,0m ST CONISCH OPZ 60MM PC | 1 | 2009-10-01 |  | In bedrijf |  |  |  | 320112 - CPS 200 PLL 24W HF NV | 1 | 2009-10-01 |  | In bedrijf | [13 empty] | LAMP PLL 24W KL830 | 1 | 2020-05-20 |  | In bedrijf | [23 empty] | 219 - MAST 4,0m ST CONISCH OPZ 60MM PC |  |  | 641174 | Aan | 2579 |  |  |  | Thermisch verzinkt | 40 |  |  |  | 320112 - CPS 200 PLL 24W HF NV |  | Philips | 174650 | Aan | 890 | [5 empty] | NVT | 20 |  |  |  |  | 27 |  | LAMP PLL 24W KL830 |  |  | 1008859 | Aan | 772 | 24
SST207783 | 1016380 | 1016380 | 52.1756 | 5.2858 | 148063.546 | 465278.8082 | https://lmsapp.nl/qr/asset/report/73bfcb2b-75fc-4381-890f-da32564a630a | 27 | Soest | van Hamelstraat |  | 3762JA |  |  |  | Gemeente Soest | 2025-01-16 | In bedrijf |  |  |  |  | Stedin | [21 empty] | Openbare verlichting | [5 empty] | 219 - MAST 4,0m ST CONISCH OPZ 60MM PC | 1 | 2009-10-01 |  | In bedrijf |  |  |  | 320112 - CPS 200 PLL 24W HF NV | 1 | 2009-10-01 |  | In bedrijf | [13 empty] | LAMP PLL 24W KL830 | 1 | 2020-05-20 |  | In bedrijf | [23 empty] | 219 - MAST 4,0m ST CONISCH OPZ 60MM PC |  |  | 641174 | Aan | 2579 |  |  |  | Thermisch verzinkt | 40 |  |  |  | 320112 - CPS 200 PLL 24W HF NV |  | Philips | 174650 | Aan | 890 | [5 empty] | NVT | 20 |  |  |  |  | 27 |  | LAMP PLL 24W KL830 |  |  | 1008859 | Aan | 772 | 24
SST207784 | 1016381 | 1016381 | 52.1754 | 5.286 | 148076.629 | 465252.8506 | https://lmsapp.nl/qr/asset/report/ec8ac063-b62b-40f4-922e-90a551921e58 | 27 | Soest | van Hamelstraat |  | 3762JA |  |  |  | Gemeente Soest | 2025-01-16 | In bedrijf |  |  |  |  | Stedin | [21 empty] | Openbare verlichting | [5 empty] | 219 - MAST 4,0m ST CONISCH OPZ 60MM PC | 1 | 2009-10-01 |  | In bedrijf |  |  |  | 320112 - CPS 200 PLL 24W HF NV | 1 | 2009-10-01 |  | In bedrijf | [13 empty] | LAMP PLL 24W KL830 | 1 | 2020-05-20 |  | In bedrijf | [23 empty] | 219 - MAST 4,0m ST CONISCH OPZ 60MM PC |  |  | 641174 | Aan | 2579 |  |  |  | Thermisch verzinkt | 40 |  |  |  | 320112 - CPS 200 PLL 24W HF NV |  | Philips | 174650 | Aan | 890 | [5 empty] | NVT | 20 |  |  |  |  | 27 |  | LAMP PLL 24W KL830 |  |  | 1008859 | Aan | 772 | 24
SST207785 | 1016382 | 1016382 | 52.175 | 5.2862 | 148093.692 | 465209.1024 | https://lmsapp.nl/qr/asset/report/561fa4a1-2bd7-4a54-b634-fd70a99ed24f | 41 | Soest | van Hamelstraat |  | 3762JA |  |  |  | Gemeente Soest | 2025-01-16 | In bedrijf |  |  |  |  | Stedin | [21 empty] | Openbare verlichting | [5 empty] | 230 - MAST 6 M ST - EL UITL 5 GR | 1 | 2009-10-01 |  | In bedrijf |  |  |  | 323212 - 2551 PLL 36W HF NV | 1 | 2009-10-01 |  | In bedrijf | [13 empty] | LAMP PLL 36W KL.830 | 1 | 2023-08-07 |  | In bedrijf |  |  | EVSA HF-P 2 22-42 PL-T/C/L/TL5C EII | 1 | 2023-08-07 |  | In bedrijf | [16 empty] | 230 - MAST 6 M ST - EL UITL 5 GR |  |  | 173525 | Aan | 2220 | 6 | CILINDRISCH | STAAL | 6005 MOSGROEN | 40 | GESCHILDERD | NVT |  | 323212 - 2551 PLL 36W HF NV |  | INDAL | 173537 | Aan | 1087 | [5 empty] | NVT | 20 |  |  |  |  | 41 |  | LAMP PLL 36W KL.830 |  |  | 1008877 | Aan | 906 | 36 | 3000K | PLL |  | EVSA HF-P 2 22-42 PL-T/C/L/TL5C EII |  |  | 971631 | Aan | 47
SST207786 | 1016383 | 1016383 | 52.1749 | 5.2854 | 148033.919 | 465204.9546 | https://lmsapp.nl/qr/asset/report/ab2664d4-17bf-4ccc-8fc7-55ae18e4c658 | 41 | Soest | van Hamelstraat |  | 3762JA |  |  |  | Gemeente Soest | 2025-01-16 | In bedrijf |  |  |  |  | Stedin | [21 empty] | Openbare verlichting | [5 empty] | 230 - MAST 6 M ST - EL UITL 5 GR | 1 | 2009-10-01 |  | In bedrijf |  |  |  | 323212 - 2551 PLL 36W HF NV | 1 | 2009-10-01 |  | In bedrijf | [13 empty] | LAMP PLL 36W KL.830 | 1 | 2020-05-27 |  | In bedrijf | [23 empty] | 230 - MAST 6 M ST - EL UITL 5 GR |  |  | 173525 | Aan | 2220 | 6 | CILINDRISCH | STAAL | 6005 MOSGROEN | 40 | GESCHILDERD | NVT |  | 323212 - 2551 PLL 36W HF NV |  | INDAL | 173537 | Aan | 1087 | [5 empty] | NVT | 20 |  |  |  |  | 41 |  | LAMP PLL 36W KL.830 |  |  | 1008877 | Aan | 906 | 36 | 3000K | PLL
SST207787 | 1016384 | 1016384 | 52.1751 | 5.285 | 148011.919 | 465220.3361 | https://lmsapp.nl/qr/asset/report/9ffb7284-693d-45b6-ac8b-c119c6437a5d | 41 | Soest | van Hamelstraat |  | 3762JA |  |  |  | Gemeente Soest | 2025-01-16 | In bedrijf |  |  |  |  | Stedin | [21 empty] | Openbare verlichting | [5 empty] | 230 - MAST 6 M ST - EL UITL 5 GR | 1 | 2009-10-01 |  | In bedrijf |  |  |  | 323212 - 2551 PLL 36W HF NV | 1 | 2009-10-01 |  | In bedrijf | [13 empty] | LAMP PLL 36W KL.830 | 1 | 2020-05-27 |  | In bedrijf | [23 empty] | 230 - MAST 6 M ST - EL UITL 5 GR |  |  | 173525 | Aan | 2220 | 6 | CILINDRISCH | STAAL | 6005 MOSGROEN | 40 | GESCHILDERD | NVT |  | 323212 - 2551 PLL 36W HF NV |  | INDAL | 173537 | Aan | 1087 | [5 empty] | NVT | 20 |  |  |  |  | 41 |  | LAMP PLL 36W KL.830 |  |  | 1008877 | Aan | 906 | 36 | 3000K | PLL
SST207788 | 1016385 | 1016385 | 52.1755 | 5.2863 | 148095.474 | 465266.2535 | https://lmsapp.nl/qr/asset/report/e84efe02-a4f1-4af9-b5a4-abd020c72354 | 27 | Soest | van Hamelstraat |  | 3762JA |  |  |  | Gemeente Soest | 2025-01-16 | In bedrijf |  |  |  |  | Stedin | [21 empty] | Openbare verlichting | [5 empty] | 219 - MAST 4,0m ST CONISCH OPZ 60MM PC | 1 | 2009-10-01 |  | In bedrijf |  |  |  | 320112 - CPS 200 PLL 24W HF NV | 1 | 2009-10-01 |  | In bedrijf | [13 empty] | LAMP PLL 24W KL830 | 1 | 2020-05-20 |  | In bedrijf | [23 empty] | 219 - MAST 4,0m ST CONISCH OPZ 60MM PC |  |  | 641174 | Aan | 2579 |  |  |  | Thermisch verzinkt | 40 |  |  |  | 320112 - CPS 200 PLL 24W HF NV |  | Philips | 174650 | Aan | 890 | [5 empty] | NVT | 20 |  |  |  |  | 27 |  | LAMP PLL 24W KL830 |  |  | 1008859 | Aan | 772 | 24
SST207789 | 1016386 | 1016386 | 52.1757 | 5.2865 | 148114.045 | 465286.0956 | https://lmsapp.nl/qr/asset/report/7ea82bb2-601c-474d-9316-4f6f8f17781f | 27 | Soest | van Hamelstraat |  | 3762JA |  |  |  | Gemeente Soest | 2025-01-16 | In bedrijf |  |  |  |  | Stedin | [21 empty] | Openbare verlichting | [5 empty] | 219 - MAST 4,0m ST CONISCH OPZ 60MM PC | 1 | 2009-10-01 |  | In bedrijf |  |  |  | 320112 - CPS 200 PLL 24W HF NV | 1 | 2009-10-01 |  | In bedrijf | [13 empty] | LAMP PLL 24W KL830 | 1 | 2020-05-20 |  | In bedrijf | [23 empty] | 219 - MAST 4,0m ST CONISCH OPZ 60MM PC |  |  | 641174 | Aan | 2579 |  |  |  | Thermisch verzinkt | 40 |  |  |  | 320112 - CPS 200 PLL 24W HF NV |  | Philips | 174650 | Aan | 890 | [5 empty] | NVT | 20 |  |  |  |  | 27 |  | LAMP PLL 24W KL830 |  |  | 1008859 | Aan | 772 | 24
SST207790 | 1016387 | 1016387 | 52.1755 | 5.2867 | 148126.273 | 465267.3257 | https://lmsapp.nl/qr/asset/report/454cdf54-1f4f-4b03-b873-c69501c5b4fd | 27 | Soest | van Hamelstraat |  | 3762JA |  |  |  | Gemeente Soest | 2025-01-16 | In bedrijf |  |  |  |  | Stedin | [21 empty] | Openbare verlichting | [5 empty] | 219 - MAST 4,0m ST CONISCH OPZ 60MM PC | 1 | 2009-10-01 |  | In bedrijf |  |  |  | 320112 - CPS 200 PLL 24W HF NV | 1 | 2009-10-01 |  | In bedrijf | [13 empty] | LAMP PLL 24W KL830 | 1 | 2020-04-29 |  | In bedrijf | [23 empty] | 219 - MAST 4,0m ST CONISCH OPZ 60MM PC |  |  | 641174 | Aan | 2579 |  |  |  | Thermisch verzinkt | 40 |  |  |  | 320112 - CPS 200 PLL 24W HF NV |  | Philips | 174650 | Aan | 890 | [5 empty] | NVT | 20 |  |  |  |  | 27 |  | LAMP PLL 24W KL830 |  |  | 1008859 | Aan | 772 | 24
SST207791 | 1016388 | 1016388 | 52.1756 | 5.2869 | 148138.447 | 465278.3971 | https://lmsapp.nl/qr/asset/report/d10219a6-4a23-447d-a80a-e400a1041c1f | 41 | Soest | van Hamelstraat |  | 3762JA |  |  |  | Gemeente Soest | 2025-01-16 | In bedrijf |  |  |  |  | Stedin | [21 empty] | Openbare verlichting | [5 empty] | 230 - MAST 6 M ST - EL UITL 5 GR | 1 | 2009-10-01 |  | In bedrijf |  |  |  | 323212 - 2551 PLL 36W HF NV | 1 | 2009-10-01 |  | In bedrijf | [13 empty] | LAMP PLL 36W KL.830 | 1 | 2020-04-29 |  | In bedrijf | [23 empty] | 230 - MAST 6 M ST - EL UITL 5 GR |  |  | 173525 | Aan | 2220 | 6 | CILINDRISCH | STAAL | 6005 MOSGROEN | 40 | GESCHILDERD | NVT |  | 323212 - 2551 PLL 36W HF NV |  | INDAL | 173537 | Aan | 1087 | [5 empty] | NVT | 20 |  |  |  |  | 41 |  | LAMP PLL 36W KL.830 |  |  | 1008877 | Aan | 906 | 36 | 3000K | PLL
SST207792 | 1016389 | 1016389 | 52.1755 | 5.2871 | 148155.287 | 465266.9685 | https://lmsapp.nl/qr/asset/report/306803c2-0024-4723-acce-a18e97a4bd88 | 27 | Soest | van Hamelstraat |  | 3762JA |  |  |  | Gemeente Soest | 2025-01-16 | In bedrijf |  |  |  |  | Stedin | [21 empty] | Openbare verlichting | [5 empty] | 219 - MAST 4,0m ST CONISCH OPZ 60MM PC | 1 | 2009-10-01 |  | In bedrijf |  |  |  | 320112 - CPS 200 PLL 24W HF NV | 1 | 2009-10-01 |  | In bedrijf | [13 empty] | LAMP PLL 24W KL830 | 1 | 2020-04-29 |  | In bedrijf | [23 empty] | 219 - MAST 4,0m ST CONISCH OPZ 60MM PC |  |  | 641174 | Aan | 2579 |  |  |  | Thermisch verzinkt | 40 |  |  |  | 320112 - CPS 200 PLL 24W HF NV |  | Philips | 174650 | Aan | 890 | [5 empty] | NVT | 20 |  |  |  |  | 27 |  | LAMP PLL 24W KL830 |  |  | 1008859 | Aan | 772 | 24
SST207793 | 1016390 | 1016390 | 52.1749 | 5.2856 | 148050.564 | 465203.9956 | https://lmsapp.nl/qr/asset/report/96df074c-5a5c-4871-9c25-55bea8f2f882 | 27 | Soest | van Hamelstraat |  | 3762JA |  |  |  | Gemeente Soest | 2025-01-16 | In bedrijf |  |  |  |  | Stedin | [21 empty] | Openbare verlichting | [5 empty] | 219 - MAST 4,0m ST CONISCH OPZ 60MM PC | 1 | 2009-10-07 |  | In bedrijf |  |  |  | 320112 - CPS 200 PLL 24W HF NV | 1 | 2009-10-07 |  | In bedrijf | [13 empty] | LAMP PLL 24W KL830 | 1 | 2020-04-29 |  | In bedrijf | [23 empty] | 219 - MAST 4,0m ST CONISCH OPZ 60MM PC |  |  | 641174 | Aan | 2579 |  |  |  | Thermisch verzinkt | 40 |  |  |  | 320112 - CPS 200 PLL 24W HF NV |  | Philips | 174650 | Aan | 890 | [5 empty] | NVT | 20 |  |  |  |  | 27 |  | LAMP PLL 24W KL830 |  |  | 1008859 | Aan | 772 | 24
SST207794 | 1016391 | 1016391 | 52.1757 | 5.2873 | 148168.72 | 465286.9113 | https://lmsapp.nl/qr/asset/report/0b84bedc-409e-4962-912c-4b2cb01b6fc2 | 27 | Soest | van Hamelstraat |  | 3762JA |  |  |  | Gemeente Soest | 2025-01-16 | In bedrijf |  |  |  |  | Stedin | [21 empty] | Openbare verlichting | [5 empty] | 219 - MAST 4,0m ST CONISCH OPZ 60MM PC | 1 | 2009-10-07 |  | In bedrijf |  |  |  | 320112 - CPS 200 PLL 24W HF NV | 1 | 2009-10-07 |  | In bedrijf | [13 empty] | LAMP PLL 24W KL830 | 1 | 2020-04-29 |  | In bedrijf | [23 empty] | 219 - MAST 4,0m ST CONISCH OPZ 60MM PC |  |  | 641174 | Aan | 2579 |  |  |  | Thermisch verzinkt | 40 |  |  |  | 320112 - CPS 200 PLL 24W HF NV |  | Philips | 174650 | Aan | 890 | [5 empty] | NVT | 20 |  |  |  |  | 27 |  | LAMP PLL 24W KL830 |  |  | 1008859 | Aan | 772 | 24
SST207795 | 1016392 | 1016392 | 52.1759 | 5.287 | 148143.253 | 465307.3617 | https://lmsapp.nl/qr/asset/report/cf361674-7bdf-4adf-944a-3bcd069480dc | 27 | Soest | van Hamelstraat |  | 3762JA |  |  |  | Gemeente Soest | 2025-01-16 | In bedrijf |  |  |  |  | Stedin | [21 empty] | Openbare verlichting | [5 empty] | 219 - MAST 4,0m ST CONISCH OPZ 60MM PC | 1 | 2009-10-07 |  | In bedrijf |  |  |  | 320112 - CPS 200 PLL 24W HF NV | 1 | 2009-10-07 |  | In bedrijf | [13 empty] | LAMP PLL 24W KL830 | 1 | 2020-04-29 |  | In bedrijf | [23 empty] | 219 - MAST 4,0m ST CONISCH OPZ 60MM PC |  |  | 641174 | Aan | 2579 |  |  |  | Thermisch verzinkt | 40 |  |  |  | 320112 - CPS 200 PLL 24W HF NV |  | Philips | 174650 | Aan | 890 | [5 empty] | NVT | 20 |  |  |  |  | 27 |  | LAMP PLL 24W KL830 |  |  | 1008859 | Aan | 772 | 24
SST207796 | 1016393 | 1016393 | 52.176 | 5.2871 | 148155.832 | 465326.5213 | https://lmsapp.nl/qr/asset/report/74652a8b-ba19-467b-8ade-9492a3cfe30e | 27 | Soest | van Hamelstraat |  | 3762JA |  |  |  | Gemeente Soest | 2025-01-16 | In bedrijf |  |  |  |  | Stedin | [21 empty] | Openbare verlichting | [5 empty] | 219 - MAST 4,0m ST CONISCH OPZ 60MM PC | 1 | 2009-10-07 |  | In bedrijf |  |  |  | 320112 - CPS 200 PLL 24W HF NV | 1 | 2009-10-07 |  | In bedrijf | [13 empty] | LAMP PLL 24W KL830 | 1 | 2020-04-29 |  | In bedrijf | [23 empty] | 219 - MAST 4,0m ST CONISCH OPZ 60MM PC |  |  | 641174 | Aan | 2579 |  |  |  | Thermisch verzinkt | 40 |  |  |  | 320112 - CPS 200 PLL 24W HF NV |  | Philips | 174650 | Aan | 890 | [5 empty] | NVT | 20 |  |  |  |  | 27 |  | LAMP PLL 24W KL830 |  |  | 1008859 | Aan | 772 | 24
SST207797 | 1016394 | 1016394 | 52.1754 | 5.2882 | 148227.042 | 465259.1676 | https://lmsapp.nl/qr/asset/report/43ebe989-e2c2-4b50-9e7a-6c72a3ae460c | 27 | Soest | Titus Brandsmastraat |  | 3762JJ |  |  |  | Gemeente Soest | 2025-01-16 | In bedrijf |  |  |  |  | Stedin | [21 empty] | Openbare verlichting | [5 empty] | 219 - MAST 4,0m ST CONISCH OPZ 60MM PC | 1 | 2009-10-12 |  | In bedrijf |  |  |  | 320112 - CPS 200 PLL 24W HF NV | 1 | 2009-10-12 |  | In bedrijf | [13 empty] | LAMP PLL 24W KL830 | 1 | 2020-05-20 |  | In bedrijf | [23 empty] | 219 - MAST 4,0m ST CONISCH OPZ 60MM PC |  |  | 641174 | Aan | 2579 |  |  |  | Thermisch verzinkt | 40 |  |  |  | 320112 - CPS 200 PLL 24W HF NV |  | Philips | 174650 | Aan | 890 | [5 empty] | NVT | 20 |  |  |  |  | 27 |  | LAMP PLL 24W KL830 |  |  | 1008859 | Aan | 772 | 24
SST207798 | 1016395 | 1016395 | 52.1761 | 5.2886 | 148252.511 | 465333.6188 | https://lmsapp.nl/qr/asset/report/e684d588-5513-4f72-bff6-f6cdd8e7ebcc | 27 | Soest | Wijnand Toplaan |  | 3762XZ |  |  |  | Gemeente Soest | 2025-01-16 | In bedrijf |  |  |  |  | Stedin | [21 empty] | Openbare verlichting | [5 empty] | 219 - MAST 4,0m ST CONISCH OPZ 60MM PC | 1 | 2023-03-09 |  | In bedrijf |  |  |  | 320112 - CPS 200 PLL 24W HF NV | 1 | 2009-10-12 |  | In bedrijf | [13 empty] | LAMP PLL 24W KL830 | 1 | 2020-05-20 |  | In bedrijf | [23 empty] | 219 - MAST 4,0m ST CONISCH OPZ 60MM PC |  |  | 641174 | Aan | 2579 |  |  |  | Thermisch verzinkt | 40 |  |  |  | 320112 - CPS 200 PLL 24W HF NV |  | Philips | 174650 | Aan | 890 | [5 empty] | NVT | 20 |  |  |  |  | 27 |  | LAMP PLL 24W KL830 |  |  | 1008859 | Aan | 772 | 24
SST207799 | 1016396 | 1016396 | 52.1761 | 5.2884 | 148242.729 | 465327.5394 | https://lmsapp.nl/qr/asset/report/7364098b-f91c-4a77-94b0-d333145b0c68 | 27 | Soest | Wijnand Toplaan |  | 3762XZ |  |  |  | Gemeente Soest | 2025-01-16 | In bedrijf |  |  |  |  | Stedin | [21 empty] | Openbare verlichting | [5 empty] | 219 - MAST 4,0m ST CONISCH OPZ 60MM PC | 1 | 2009-10-12 |  | In bedrijf |  |  |  | 320112 - CPS 200 PLL 24W HF NV | 1 | 2009-10-12 |  | In bedrijf | [13 empty] | LAMP PLL 24W KL830 | 1 | 2020-05-20 |  | In bedrijf | [23 empty] | 219 - MAST 4,0m ST CONISCH OPZ 60MM PC |  |  | 641174 | Aan | 2579 |  |  |  | Thermisch verzinkt | 40 |  |  |  | 320112 - CPS 200 PLL 24W HF NV |  | Philips | 174650 | Aan | 890 | [5 empty] | NVT | 20 |  |  |  |  | 27 |  | LAMP PLL 24W KL830 |  |  | 1008859 | Aan | 772 | 24
SST207800 | 1016397 | 1016397 | 52.1761 | 5.2883 | 148234.162 | 465330.6152 | https://lmsapp.nl/qr/asset/report/15928854-08df-4309-ad4a-8c68f55d0d3a | 27 | Soest | Wijnand Toplaan |  | 3762XZ |  |  |  | Gemeente Soest | 2025-01-16 | In bedrijf |  |  |  |  | Stedin | [21 empty] | Openbare verlichting | [5 empty] | 219 - MAST 4,0m ST CONISCH OPZ 60MM PC | 1 | 2023-03-09 |  | In bedrijf |  |  |  | 320112 - CPS 200 PLL 24W HF NV | 1 | 2009-10-12 |  | In bedrijf | [13 empty] | LAMP PLL 24W KL830 | 1 | 2020-05-20 |  | In bedrijf | [23 empty] | 219 - MAST 4,0m ST CONISCH OPZ 60MM PC |  |  | 641174 | Aan | 2579 |  |  |  | Thermisch verzinkt | 40 |  |  |  | 320112 - CPS 200 PLL 24W HF NV |  | Philips | 174650 | Aan | 890 | [5 empty] | NVT | 20 |  |  |  |  | 27 |  | LAMP PLL 24W KL830 |  |  | 1008859 | Aan | 772 | 24
SST207801 | 1016398 | 1016398 | 52.1762 | 5.2881 | 148224.356 | 465342.074 | https://lmsapp.nl/qr/asset/report/db1d299e-78d5-4b6b-b394-a9d040b224c4 | 27 | Soest | Wijnand Toplaan |  | 3762XZ |  |  |  | Gemeente Soest | 2025-01-16 | In bedrijf |  |  |  |  | Stedin | [21 empty] | Openbare verlichting | [5 empty] | 219 - MAST 4,0m ST CONISCH OPZ 60MM PC | 1 | 2009-10-12 |  | In bedrijf |  |  |  | 320112 - CPS 200 PLL 24W HF NV | 1 | 2009-10-12 |  | In bedrijf | [13 empty] | LAMP PLL 24W KL830 | 1 | 2020-05-20 |  | In bedrijf | [23 empty] | 219 - MAST 4,0m ST CONISCH OPZ 60MM PC |  |  | 641174 | Aan | 2579 |  |  |  | Thermisch verzinkt | 40 |  |  |  | 320112 - CPS 200 PLL 24W HF NV |  | Philips | 174650 | Aan | 890 | [5 empty] | NVT | 20 |  |  |  |  | 27 |  | LAMP PLL 24W KL830 |  |  | 1008859 | Aan | 772 | 24
SST207802 | 1016399 | 1016399 | 52.1762 | 5.2884 | 148241.573 | 465346.3897 | https://lmsapp.nl/qr/asset/report/ef3c2510-0f03-4ffe-9cde-cd5fc8f5c0bb | 27 | Soest | Wijnand Toplaan |  | 3762XZ |  |  |  | Gemeente Soest | 2025-01-16 | In bedrijf |  |  |  |  | Stedin | [21 empty] | Openbare verlichting | [5 empty] | 219 - MAST 4,0m ST CONISCH OPZ 60MM PC | 1 | 2009-10-12 |  | In bedrijf |  |  |  | 320112 - CPS 200 PLL 24W HF NV | 1 | 2009-10-12 |  | In bedrijf | [13 empty] | LAMP PLL 24W KL830 | 1 | 2020-05-20 |  | In bedrijf | [23 empty] | 219 - MAST 4,0m ST CONISCH OPZ 60MM PC |  |  | 641174 | Aan | 2579 |  |  |  | Thermisch verzinkt | 40 |  |  |  | 320112 - CPS 200 PLL 24W HF NV |  | Philips | 174650 | Aan | 890 | [5 empty] | NVT | 20 |  |  |  |  | 27 |  | LAMP PLL 24W KL830 |  |  | 1008859 | Aan | 772 | 24
SST207803 | 1016400 | 1016400 | 52.176 | 5.2887 | 148264.576 | 465319.3154 | https://lmsapp.nl/qr/asset/report/75ce3d94-ca94-4884-8091-28b0deafd3c0 | 27 | Soest | Wijnand Toplaan |  | 3762XZ |  |  |  | Gemeente Soest | 2025-01-16 | In bedrijf |  |  |  |  | Stedin | [21 empty] | Openbare verlichting | [5 empty] | 219 - MAST 4,0m ST CONISCH OPZ 60MM PC | 1 | 2009-10-12 |  | In bedrijf |  |  |  | 320112 - CPS 200 PLL 24W HF NV | 1 | 2009-10-12 |  | In bedrijf | [13 empty] | LAMP PLL 24W KL830 | 1 | 2020-05-20 |  | In bedrijf |  |  | EVSA HF-P 2 22-42 PL-T/C/L/TL5C EII | 1 | 2023-06-14 |  | In bedrijf | [16 empty] | 219 - MAST 4,0m ST CONISCH OPZ 60MM PC |  |  | 641174 | Aan | 2579 |  |  |  | Thermisch verzinkt | 40 |  |  |  | 320112 - CPS 200 PLL 24W HF NV |  | Philips | 174650 | Aan | 890 | [5 empty] | NVT | 20 |  |  |  |  | 27 |  | LAMP PLL 24W KL830 |  |  | 1008859 | Aan | 772 | 24 |  |  |  | EVSA HF-P 2 22-42 PL-T/C/L/TL5C EII |  |  | 971631 | Aan | 47
SST207804 | 1016401 | 1016401 | 52.1765 | 5.2875 | 148181.114 | 465375.6193 | https://lmsapp.nl/qr/asset/report/f4434ef1-dced-4798-9f81-842500426b69 | 27 | Soest | Titus Brandsmastraat |  | 3762JJ |  |  |  | Gemeente Soest | 2025-01-16 | In bedrijf |  |  |  |  | Stedin | [21 empty] | Openbare verlichting | [5 empty] | 219 - MAST 4,0m ST CONISCH OPZ 60MM PC | 1 | 2009-10-12 |  | In bedrijf |  |  |  | 320112 - CPS 200 PLL 24W HF NV | 1 | 2009-10-12 |  | In bedrijf | [13 empty] | LAMP PLL 24W KL830 | 1 | 2020-05-20 |  | In bedrijf | [23 empty] | 219 - MAST 4,0m ST CONISCH OPZ 60MM PC |  |  | 641174 | Aan | 2579 |  |  |  | Thermisch verzinkt | 40 |  |  |  | 320112 - CPS 200 PLL 24W HF NV |  | Philips | 174650 | Aan | 890 | [5 empty] | NVT | 20 |  |  |  |  | 27 |  | LAMP PLL 24W KL830 |  |  | 1008859 | Aan | 772 | 24
SST207805 | 1016402 | 1016402 | 52.1765 | 5.2877 | 148195.936 | 465373.742 | https://lmsapp.nl/qr/asset/report/f375dcd0-94ea-4ade-8c15-7774e35e77ce | 27 | Soest | Titus Brandsmastraat |  | 3762JJ |  |  |  | Gemeente Soest | 2025-01-16 | In bedrijf |  |  |  |  | Stedin | [21 empty] | Openbare verlichting | [5 empty] | 219 - MAST 4,0m ST CONISCH OPZ 60MM PC | 1 | 2009-10-12 |  | In bedrijf |  |  |  | 320112 - CPS 200 PLL 24W HF NV | 1 | 2009-10-12 |  | In bedrijf | [13 empty] | LAMP PLL 24W KL830 | 1 | 2020-05-20 |  | In bedrijf | [23 empty] | 219 - MAST 4,0m ST CONISCH OPZ 60MM PC |  |  | 641174 | Aan | 2579 |  |  |  | Thermisch verzinkt | 40 |  |  |  | 320112 - CPS 200 PLL 24W HF NV |  | Philips | 174650 | Aan | 890 | [5 empty] | NVT | 20 |  |  |  |  | 27 |  | LAMP PLL 24W KL830 |  |  | 1008859 | Aan | 772 | 24
SST207806 | 1016403 | 1016403 | 52.1763 | 5.2878 | 148203.87 | 465357.4949 | https://lmsapp.nl/qr/asset/report/63b136f0-650c-4a30-a422-21367449eefc | 27 | Soest | Titus Brandsmastraat |  | 3762JJ |  |  |  | Gemeente Soest | 2025-01-16 | In bedrijf |  |  |  |  | Stedin | [21 empty] | Openbare verlichting | [5 empty] | 219 - MAST 4,0m ST CONISCH OPZ 60MM PC | 1 | 2009-10-12 |  | In bedrijf |  |  |  | 320112 - CPS 200 PLL 24W HF NV | 1 | 2009-10-12 |  | In bedrijf | [13 empty] | LAMP PLL 24W KL830 | 1 | 2020-05-20 |  | In bedrijf | [23 empty] | 219 - MAST 4,0m ST CONISCH OPZ 60MM PC |  |  | 641174 | Aan | 2579 |  |  |  | Thermisch verzinkt | 40 |  |  |  | 320112 - CPS 200 PLL 24W HF NV |  | Philips | 174650 | Aan | 890 | [5 empty] | NVT | 20 |  |  |  |  | 27 |  | LAMP PLL 24W KL830 |  |  | 1008859 | Aan | 772 | 24
SST207807 | 1016404 | 1016404 | 52.1762 | 5.2877 | 148195.553 | 465349.343 | https://lmsapp.nl/qr/asset/report/cf5f24e9-0572-4a56-ac71-f7262afe3b03 | 27 | Soest | Titus Brandsmastraat |  | 3762JJ |  |  |  | Gemeente Soest | 2025-01-16 | In bedrijf |  |  |  |  | Stedin | [21 empty] | Openbare verlichting | [5 empty] | 219 - MAST 4,0m ST CONISCH OPZ 60MM PC | 1 | 2009-10-12 |  | In bedrijf |  |  |  | 320112 - CPS 200 PLL 24W HF NV | 1 | 2009-10-12 |  | In bedrijf | [13 empty] | LAMP PLL 24W KL830 | 1 | 2020-05-20 |  | In bedrijf | [23 empty] | 219 - MAST 4,0m ST CONISCH OPZ 60MM PC |  |  | 641174 | Aan | 2579 |  |  |  | Thermisch verzinkt | 40 |  |  |  | 320112 - CPS 200 PLL 24W HF NV |  | Philips | 174650 | Aan | 890 | [5 empty] | NVT | 20 |  |  |  |  | 27 |  | LAMP PLL 24W KL830 |  |  | 1008859 | Aan | 772 | 24
SST207808 | 1016405 | 1016405 | 52.1761 | 5.2876 | 148186.226 | 465332.5143 | https://lmsapp.nl/qr/asset/report/23c3bfa4-61ec-462e-a6c5-1b942b1b91fe | 27 | Soest | Titus Brandsmastraat |  | 3762JJ |  |  |  | Gemeente Soest | 2025-01-16 | In bedrijf |  |  |  |  | Stedin | [21 empty] | Openbare verlichting | [5 empty] | 219 - MAST 4,0m ST CONISCH OPZ 60MM PC | 1 | 2009-10-12 |  | In bedrijf |  |  |  | 320112 - CPS 200 PLL 24W HF NV | 1 | 2009-10-12 |  | In bedrijf | [13 empty] | LAMP PLL 24W KL830 | 1 | 2020-05-20 |  | In bedrijf | [23 empty] | 219 - MAST 4,0m ST CONISCH OPZ 60MM PC |  |  | 641174 | Aan | 2579 |  |  |  | Thermisch verzinkt | 40 |  |  |  | 320112 - CPS 200 PLL 24W HF NV |  | Philips | 174650 | Aan | 890 | [5 empty] | NVT | 20 |  |  |  |  | 27 |  | LAMP PLL 24W KL830 |  |  | 1008859 | Aan | 772 | 24
SST207809 | 1016406 | 1016406 | 52.1764 | 5.2867 | 148127.342 | 465365.7856 | https://lmsapp.nl/qr/asset/report/70ab9aee-aa63-4b8a-a679-bf8b206c68da | 27 | Soest | Titus Brandsmastraat |  | 3762JJ |  |  |  | Gemeente Soest | 2025-01-16 | In bedrijf |  |  |  |  | Stedin | [21 empty] | Openbare verlichting | [5 empty] | 219 - MAST 4,0m ST CONISCH OPZ 60MM PC | 1 | 2009-10-12 |  | In bedrijf |  |  |  | 320112 - CPS 200 PLL 24W HF NV | 1 | 2009-10-12 |  | In bedrijf | [13 empty] | LAMP PLL 24W KL830 | 1 | 2020-05-20 |  | In bedrijf | [23 empty] | 219 - MAST 4,0m ST CONISCH OPZ 60MM PC |  |  | 641174 | Aan | 2579 |  |  |  | Thermisch verzinkt | 40 |  |  |  | 320112 - CPS 200 PLL 24W HF NV |  | Philips | 174650 | Aan | 890 | [5 empty] | NVT | 20 |  |  |  |  | 27 |  | LAMP PLL 24W KL830 |  |  | 1008859 | Aan | 772 | 24
SST207810 | 1016407 | 1016407 | 52.1766 | 5.2865 | 148113.278 | 465387.0604 | https://lmsapp.nl/qr/asset/report/0b3bdf9e-71cb-4611-bd38-9532fbaf9db1 | 27 | Soest | Mevrouw Kuipers-Rietberghof |  | 3762JS |  |  |  | Gemeente Soest | 2025-01-16 | In bedrijf |  |  |  |  | Stedin | [21 empty] | Openbare verlichting | [5 empty] | 219 - MAST 4,0m ST CONISCH OPZ 60MM PC | 1 | 2009-10-12 |  | In bedrijf |  |  |  | 320112 - CPS 200 PLL 24W HF NV | 1 | 2009-10-12 |  | In bedrijf | [13 empty] | LAMP PLL 24W KL830 | 1 | 2020-04-22 |  | In bedrijf | [23 empty] | 219 - MAST 4,0m ST CONISCH OPZ 60MM PC |  |  | 641174 | Aan | 2579 |  |  |  | Thermisch verzinkt | 40 |  |  |  | 320112 - CPS 200 PLL 24W HF NV |  | Philips | 174650 | Aan | 890 | [5 empty] | NVT | 20 |  |  |  |  | 27 |  | LAMP PLL 24W KL830 |  |  | 1008859 | Aan | 772 | 24
SST207811 | 1016408 | 1016408 | 52.1767 | 5.2868 | 148132.525 | 465402.0239 | https://lmsapp.nl/qr/asset/report/b125e1d8-dccb-44f5-b6ab-59ef598e7565 | 27 | Soest | Mevrouw Kuipers-Rietberghof |  | 3762JS |  |  |  | Gemeente Soest | 2025-01-16 | In bedrijf |  |  |  |  | Stedin | [21 empty] | Openbare verlichting | [5 empty] | 219 - MAST 4,0m ST CONISCH OPZ 60MM PC | 1 | 2009-10-12 |  | In bedrijf |  |  |  | 320112 - CPS 200 PLL 24W HF NV | 1 | 2009-10-12 |  | In bedrijf | [13 empty] | LAMP PLL 24W KL830 | 1 | 2020-04-22 |  | In bedrijf | [23 empty] | 219 - MAST 4,0m ST CONISCH OPZ 60MM PC |  |  | 641174 | Aan | 2579 |  |  |  | Thermisch verzinkt | 40 |  |  |  | 320112 - CPS 200 PLL 24W HF NV |  | Philips | 174650 | Aan | 890 | [5 empty] | NVT | 20 |  |  |  |  | 27 |  | LAMP PLL 24W KL830 |  |  | 1008859 | Aan | 772 | 24
SST207812 | 1016409 | 1016409 | 52.1767 | 5.2871 | 148152.966 | 465402.2805 | https://lmsapp.nl/qr/asset/report/058af98e-1ee7-41bb-bc69-26be3b87fa26 | 27 | Soest | Mevrouw Kuipers-Rietberghof |  | 3762JS |  |  |  | Gemeente Soest | 2025-01-16 | In bedrijf |  |  |  |  | Stedin | [21 empty] | Openbare verlichting | [5 empty] | 219 - MAST 4,0m ST CONISCH OPZ 60MM PC | 1 | 2009-10-12 |  | In bedrijf |  |  |  | 320112 - CPS 200 PLL 24W HF NV | 1 | 2011-05-12 |  | In bedrijf | [13 empty] | LAMP PLL 24W KL830 | 1 | 2020-04-22 |  | In bedrijf | [23 empty] | 219 - MAST 4,0m ST CONISCH OPZ 60MM PC |  |  | 641174 | Aan | 2579 |  |  |  | Thermisch verzinkt | 40 |  |  |  | 320112 - CPS 200 PLL 24W HF NV |  | Philips | 174650 | Aan | 890 | [5 empty] | NVT | 20 |  |  |  |  | 27 |  | LAMP PLL 24W KL830 |  |  | 1008859 | Aan | 772 | 24
SST207813 | 1016410 | 1016410 | 52.1768 | 5.2872 | 148162.531 | 465409.5115 | https://lmsapp.nl/qr/asset/report/a15ec6d4-f502-4f2b-b1fb-0211cad01c2d | 27 | Soest | Mevrouw Kuipers-Rietberghof |  | 3762JS |  |  |  | Gemeente Soest | 2025-01-16 | In bedrijf |  |  |  |  | Stedin | [21 empty] | Openbare verlichting | [5 empty] | 219 - MAST 4,0m ST CONISCH OPZ 60MM PC | 1 | 2009-10-12 |  | In bedrijf |  |  |  | 320112 - CPS 200 PLL 24W HF NV | 1 | 2009-10-12 |  | In bedrijf | [13 empty] | LAMP PLL 24W KL830 | 1 | 2020-04-22 |  | In bedrijf | [16 empty] | Afschermkap | 1 | 2025-04-08 |  | In bedrijf |  |  | 219 - MAST 4,0m ST CONISCH OPZ 60MM PC |  |  | 641174 | Aan | 2579 |  |  |  | Thermisch verzinkt | 40 |  |  |  | 320112 - CPS 200 PLL 24W HF NV |  | Philips | 174650 | Aan | 890 | [5 empty] | NVT | 20 |  |  |  |  | 27 |  | LAMP PLL 24W KL830 |  |  | 1008859 | Aan | 772 | 24 | [20 empty] | Afschermkap |  | ONBEKEND | 1142257 | Aan | 29 | Afscherming
SST207814 | 1016411 | 1016411 | 52.1769 | 5.2866 | 148121.444 | 465422.0139 | https://lmsapp.nl/qr/asset/report/5dd2c634-a730-441b-b384-81ab31355119 | 27 | Soest | Mevrouw Kuipers-Rietberghof |  | 3762JS |  |  |  | Gemeente Soest | 2025-01-16 | In bedrijf |  |  |  |  | Stedin | [21 empty] | Openbare verlichting | [5 empty] | 219 - MAST 4,0m ST CONISCH OPZ 60MM PC | 1 | 2009-10-12 |  | In bedrijf |  |  |  | 320112 - CPS 200 PLL 24W HF NV | 1 | 2009-10-12 |  | In bedrijf | [13 empty] | LAMP PLL 24W KL830 | 1 | 2020-04-22 |  | In bedrijf | [23 empty] | 219 - MAST 4,0m ST CONISCH OPZ 60MM PC |  |  | 641174 | Aan | 2579 |  |  |  | Thermisch verzinkt | 40 |  |  |  | 320112 - CPS 200 PLL 24W HF NV |  | Philips | 174650 | Aan | 890 | [5 empty] | NVT | 20 |  |  |  |  | 27 |  | LAMP PLL 24W KL830 |  |  | 1008859 | Aan | 772 | 24
SST207815 | 1016412 | 1016412 | 52.177 | 5.2865 | 148110.661 | 465438.4665 | https://lmsapp.nl/qr/asset/report/eb25a166-14ac-4822-8be6-7fa8305bcb4a | 27 | Soest | Hannie Schafthof |  | 3762JR |  |  |  | Gemeente Soest | 2025-01-16 | In bedrijf |  |  |  |  | Stedin | [21 empty] | Openbare verlichting | [5 empty] | 219 - MAST 4,0m ST CONISCH OPZ 60MM PC | 1 | 2009-10-12 |  | In bedrijf |  |  |  | 320112 - CPS 200 PLL 24W HF NV | 1 | 2009-10-12 |  | In bedrijf | [13 empty] | LAMP PLL 24W KL830 | 1 | 2020-05-13 |  | In bedrijf | [23 empty] | 219 - MAST 4,0m ST CONISCH OPZ 60MM PC |  |  | 641174 | Aan | 2579 |  |  |  | Thermisch verzinkt | 40 |  |  |  | 320112 - CPS 200 PLL 24W HF NV |  | Philips | 174650 | Aan | 890 | [5 empty] | NVT | 20 |  |  |  |  | 27 |  | LAMP PLL 24W KL830 |  |  | 1008859 | Aan | 772 | 24
SST207816 | 1016413 | 1016413 | 52.1772 | 5.2863 | 148100.166 | 465452.4299 | https://lmsapp.nl/qr/asset/report/aa52ead2-4bf7-4fbc-a9b6-f67bbd676524 | 27 | Soest | Hannie Schafthof |  | 3762JR |  |  |  | Gemeente Soest | 2025-01-16 | In bedrijf |  |  |  |  | Stedin | [21 empty] | Openbare verlichting | [5 empty] | 219 - MAST 4,0m ST CONISCH OPZ 60MM PC | 1 | 2009-10-12 |  | In bedrijf |  |  |  | 320112 - CPS 200 PLL 24W HF NV | 1 | 2009-10-12 |  | In bedrijf | [13 empty] | LAMP PLL 24W KL830 | 1 | 2020-05-13 |  | In bedrijf | [23 empty] | 219 - MAST 4,0m ST CONISCH OPZ 60MM PC |  |  | 641174 | Aan | 2579 |  |  |  | Thermisch verzinkt | 40 |  |  |  | 320112 - CPS 200 PLL 24W HF NV |  | Philips | 174650 | Aan | 890 | [5 empty] | NVT | 20 |  |  |  |  | 27 |  | LAMP PLL 24W KL830 |  |  | 1008859 | Aan | 772 | 24
SST207817 | 1016414 | 1016414 | 52.1771 | 5.2861 | 148084.566 | 465447.6061 | https://lmsapp.nl/qr/asset/report/16afe91e-7526-4c63-835c-4003f6bbaa38 | 27 | Soest | Hannie Schafthof |  | 3762JR |  |  |  | Gemeente Soest | 2025-01-16 | In bedrijf |  |  |  |  | Stedin | [21 empty] | Openbare verlichting | [5 empty] | 219 - MAST 4,0m ST CONISCH OPZ 60MM PC | 1 | 2009-10-12 |  | In bedrijf |  |  |  | 320112 - CPS 200 PLL 24W HF NV | 1 | 2009-10-12 |  | In bedrijf | [13 empty] | LAMP PLL 24W KL830 | 1 | 2020-05-13 |  | In bedrijf | [23 empty] | 219 - MAST 4,0m ST CONISCH OPZ 60MM PC |  |  | 641174 | Aan | 2579 |  |  |  | Thermisch verzinkt | 40 |  |  |  | 320112 - CPS 200 PLL 24W HF NV |  | Philips | 174650 | Aan | 890 | [5 empty] | NVT | 20 |  |  |  |  | 27 |  | LAMP PLL 24W KL830 |  |  | 1008859 | Aan | 772 | 24
SST207818 | 1016415 | 1016415 | 52.1771 | 5.2859 | 148072.216 | 465442.8035 | https://lmsapp.nl/qr/asset/report/8b08416f-2fce-4895-b61b-4b8598b3a756 | 27 | Soest | Hannie Schafthof |  | 3762JR |  |  |  | Gemeente Soest | 2025-01-16 | In bedrijf |  |  |  |  | Stedin | [21 empty] | Openbare verlichting | [5 empty] | 219 - MAST 4,0m ST CONISCH OPZ 60MM PC | 1 | 2009-10-12 |  | In bedrijf |  |  |  | 320112 - CPS 200 PLL 24W HF NV | 1 | 2017-03-19 |  | In bedrijf | [13 empty] | LAMP PLL 24W KL830 | 1 | 2020-05-13 |  | In bedrijf | [23 empty] | 219 - MAST 4,0m ST CONISCH OPZ 60MM PC |  |  | 641174 | Aan | 2579 |  |  |  | Thermisch verzinkt | 40 |  |  |  | 320112 - CPS 200 PLL 24W HF NV |  | Philips | 174650 | Aan | 890 | [5 empty] | NVT | 20 |  |  |  |  | 27 |  | LAMP PLL 24W KL830 |  |  | 1008859 | Aan | 772 | 24
SST207819 | 1016416 | 1016416 | 52.1758 | 5.2889 | 148273.648 | 465299.2817 | https://lmsapp.nl/qr/asset/report/6ead2892-974b-4b68-9702-5f153c994d8d | 41 | Soest | Wijnand Toplaan |  | 3762XZ |  |  |  | Gemeente Soest | 2025-01-16 | In bedrijf |  |  |  |  | Stedin | [21 empty] | Openbare verlichting | [5 empty] | 230 - MAST 6 M ST - EL UITL 5 GR | 1 | 2009-10-26 |  | In bedrijf |  |  |  | 323212 - 2551 PLL 36W HF NV | 1 | 2009-10-26 |  | In bedrijf | [13 empty] | LAMP PLL 36W KL.830 | 1 | 2020-05-27 |  | In bedrijf | [23 empty] | 230 - MAST 6 M ST - EL UITL 5 GR |  |  | 173525 | Aan | 2220 | 6 | CILINDRISCH | STAAL | 6005 MOSGROEN | 40 | GESCHILDERD | NVT |  | 323212 - 2551 PLL 36W HF NV |  | INDAL | 173537 | Aan | 1087 | [5 empty] | NVT | 20 |  |  |  |  | 41 |  | LAMP PLL 36W KL.830 |  |  | 1008877 | Aan | 906 | 36 | 3000K | PLL
SST207820 | 1016417 | 1016417 | 52.1756 | 5.2886 | 148254.045 | 465276.4542 | https://lmsapp.nl/qr/asset/report/ba032d45-1406-409d-bdc0-0de25a9930a1 | 41 | Soest | Wijnand Toplaan |  | 3762XZ |  |  |  | Gemeente Soest | 2025-01-16 | In bedrijf |  |  |  |  | Stedin | [21 empty] | Openbare verlichting | [5 empty] | 230 - MAST 6 M ST - EL UITL 5 GR | 1 | 2009-10-26 |  | In bedrijf |  |  |  | 323212 - 2551 PLL 36W HF NV | 1 | 2009-10-26 |  | In bedrijf | [13 empty] | LAMP PLL 36W KL.830 | 1 | 2020-05-27 |  | In bedrijf | [23 empty] | 230 - MAST 6 M ST - EL UITL 5 GR |  |  | 173525 | Aan | 2220 | 6 | CILINDRISCH | STAAL | 6005 MOSGROEN | 40 | GESCHILDERD | NVT |  | 323212 - 2551 PLL 36W HF NV |  | INDAL | 173537 | Aan | 1087 | [5 empty] | NVT | 20 |  |  |  |  | 41 |  | LAMP PLL 36W KL.830 |  |  | 1008877 | Aan | 906 | 36 | 3000K | PLL
SST207821 | 1016418 | 1016418 | 52.1751 | 5.2889 | 148274.94 | 465216.4062 | https://lmsapp.nl/qr/asset/report/defee227-42e9-47a1-a988-3f3304fb7c79 | 20 | Soest | Klaarwaterweg |  | 3762XT |  |  |  | Gemeente Soest | 2025-01-16 | In bedrijf |  |  |  |  | Stedin | [10 empty] | 3A | [10 empty] | Openbare verlichting | [5 empty] | 230 - MAST 6 M ST - EL UITL 5 GR | 1 | 2009-10-26 |  | In bedrijf |  |  |  | MINI Victoria 730 20W | 1 | 2023-05-22 |  | In bedrijf | [13 empty] | LED 3000K | 1 | 2023-05-22 |  | In bedrijf |  |  | LEDDRIVER | 1 | 2023-05-22 |  | In bedrijf | [16 empty] | 230 - MAST 6 M ST - EL UITL 5 GR |  |  | 173525 | Aan | 2220 | 6 | CILINDRISCH | STAAL | 6005 MOSGROEN | 40 | GESCHILDERD | NVT |  | MINI Victoria 730 20W | Met Zhaga connector | Innolumis | 1024151 | Aan | 187 | [5 empty] | NVT | 11 |  |  |  |  | 20 |  | LED 3000K |  |  | 1091131 | Aan | 2491 |  |  |  |  | LEDDRIVER |  |  | 78381 | Aan | 4472 | 20 | 1
SST207822 | 1016419 | 1016419 | 52.1752 | 5.2886 | 148258.34 | 465232.7862 | https://lmsapp.nl/qr/asset/report/202278b7-1dd9-467a-8d84-54947b638dec | 20 | Soest | Klaarwaterweg |  | 3762XT |  |  |  | Gemeente Soest | 2025-01-16 | In bedrijf |  |  |  |  | Stedin | [10 empty] | 3A | [10 empty] | Openbare verlichting | [5 empty] | 230 - MAST 6 M ST - EL UITL 5 GR | 1 | 2022-01-27 |  | In bedrijf |  |  |  | MINI Victoria 730 20W | 1 | 2023-05-22 |  | In bedrijf | [13 empty] | LED 3000K | 1 | 2023-05-22 |  | In bedrijf |  |  | LEDDRIVER | 1 | 2023-05-22 |  | In bedrijf | [16 empty] | 230 - MAST 6 M ST - EL UITL 5 GR |  |  | 173525 | Aan | 2220 | 6 | CILINDRISCH | STAAL | 6005 MOSGROEN | 40 | GESCHILDERD | NVT |  | MINI Victoria 730 20W | Met Zhaga connector | Innolumis | 1024151 | Aan | 187 | [5 empty] | NVT | 11 |  |  |  |  | 20 |  | LED 3000K |  |  | 1091131 | Aan | 2491 |  |  |  |  | LEDDRIVER |  |  | 78381 | Aan | 4472 | 20 | 1
SST208055 | 1016420 | 1016420 | 52.1236 | 5.3033 | 149255.4759 | 459491.1756 | https://lmsapp.nl/qr/asset/report/1d1f00d2-b6fd-49ac-9399-fdb680135367 | 41 | Soesterberg | W. Stuutlaan |  | 3769AC |  |  |  | Gemeente Soest | 2025-01-16 | In bedrijf |  |  |  |  | Stedin | [21 empty] | Openbare verlichting | [5 empty] | 230 - MAST 6 M ST - EL UITL 5 GR | 1 | 2009-05-11 |  | In bedrijf |  |  |  | 323212 - 2551 PLL 36W HF NV | 1 | 2009-05-11 |  | In bedrijf | [13 empty] | LAMP PLL 36W KL.830 | 1 | 2020-04-22 |  | In bedrijf | [23 empty] | 230 - MAST 6 M ST - EL UITL 5 GR |  |  | 173525 | Aan | 2220 | 6 | CILINDRISCH | STAAL | 6005 MOSGROEN | 40 | GESCHILDERD | NVT |  | 323212 - 2551 PLL 36W HF NV |  | INDAL | 173537 | Aan | 1087 | [5 empty] | NVT | 20 |  |  |  |  | 41 |  | LAMP PLL 36W KL.830 |  |  | 1008877 | Aan | 906 | 36 | 3000K | PLL
SST208056 | 1016421 | 1016421 | 52.1235 | 5.3029 | 149226.8239 | 459478.6386 | https://lmsapp.nl/qr/asset/report/e2bb6976-f70a-44ce-b24a-9bc120cb2cd8 | 41 | Soesterberg | W. Stuutlaan |  | 3769AC |  |  |  | Gemeente Soest | 2025-01-16 | In bedrijf |  |  |  |  | Stedin | [21 empty] | Openbare verlichting | [5 empty] | 230 - MAST 6 M ST - EL UITL 5 GR | 1 | 2009-05-11 |  | In bedrijf |  |  |  | 323212 - 2551 PLL 36W HF NV | 1 | 2009-05-11 |  | In bedrijf | [13 empty] | LAMP PLL 36W KL.830 | 1 | 2020-04-22 |  | In bedrijf | [23 empty] | 230 - MAST 6 M ST - EL UITL 5 GR |  |  | 173525 | Aan | 2220 | 6 | CILINDRISCH | STAAL | 6005 MOSGROEN | 40 | GESCHILDERD | NVT |  | 323212 - 2551 PLL 36W HF NV |  | INDAL | 173537 | Aan | 1087 | [5 empty] | NVT | 20 |  |  |  |  | 41 |  | LAMP PLL 36W KL.830 |  |  | 1008877 | Aan | 906 | 36 | 3000K | PLL
SST208057 | 1016422 | 1016422 | 52.1234 | 5.3025 | 149197.314 | 459465.7223 | https://lmsapp.nl/qr/asset/report/44ff320e-d316-4cf8-9ac6-e7c4dc6c09af | 41 | Soesterberg | W. Stuutlaan |  | 3769AC |  |  |  | Gemeente Soest | 2025-01-16 | In bedrijf |  |  |  |  | Stedin | [21 empty] | Openbare verlichting | [5 empty] | 230 - MAST 6 M ST - EL UITL 5 GR | 1 | 2009-05-11 |  | In bedrijf |  |  |  | 323212 - 2551 PLL 36W HF NV | 1 | 2009-05-11 |  | In bedrijf | [13 empty] | LAMP PLL 36W KL.830 | 1 | 2025-10-01 |  | In bedrijf |  |  | EVSA HF-P 2 22-42 PL-T/C/L/TL5C EII | 1 | 2025-10-01 |  | In bedrijf | [16 empty] | 230 - MAST 6 M ST - EL UITL 5 GR |  |  | 173525 | Aan | 2220 | 6 | CILINDRISCH | STAAL | 6005 MOSGROEN | 40 | GESCHILDERD | NVT |  | 323212 - 2551 PLL 36W HF NV |  | INDAL | 173537 | Aan | 1087 | [5 empty] | NVT | 20 |  |  |  |  | 41 |  | LAMP PLL 36W KL.830 |  |  | 1008877 | Aan | 906 | 36 | 3000K | PLL |  | EVSA HF-P 2 22-42 PL-T/C/L/TL5C EII |  |  | 971631 | Aan | 47
SST208057 | 1016422 | 1016422 | 52.1234 | 5.3025 | 149197.314 | 459465.7223 | https://lmsapp.nl/qr/asset/report/44ff320e-d316-4cf8-9ac6-e7c4dc6c09af | 41 | Soesterberg | W. Stuutlaan |  | 3769AC |  |  |  | Gemeente Soest | 2025-01-16 | In bedrijf |  |  |  |  | Stedin | [21 empty] | Openbare verlichting | [38 empty] | E-vsa | 2 | 2025-10-01 |  | In bedrijf | [59 empty] | E-vsa |  |  | 85518 | Aan | 49 | 20 | 5
SST208614 | 1016423 | 1016423 | 52.1642 | 5.3098 | 149701.265 | 464002.1973 | https://lmsapp.nl/qr/asset/report/e6a33d0c-4dda-43d0-b9db-115ade11e275 | 41 | Soest | Gallenkamp Pelsweg |  | 3768HT |  |  |  | Gemeente Soest | 2025-01-16 | In bedrijf |  |  |  |  | Stedin | [21 empty] | Openbare verlichting | [5 empty] | 230 - MAST 6 M ST - EL UITL 5 GR | 1 | 2009-06-12 |  | In bedrijf |  |  |  | 323212 - 2551 PLL 36W HF NV | 1 | 2009-06-12 |  | In bedrijf | [13 empty] | LAMP PLL 36W KL.830 | 1 | 2020-06-03 |  | In bedrijf | [23 empty] | 230 - MAST 6 M ST - EL UITL 5 GR |  |  | 173525 | Aan | 2220 | 6 | CILINDRISCH | STAAL | 6005 MOSGROEN | 40 | GESCHILDERD | NVT |  | 323212 - 2551 PLL 36W HF NV |  | INDAL | 173537 | Aan | 1087 | [5 empty] | NVT | 20 |  |  |  |  | 41 |  | LAMP PLL 36W KL.830 |  |  | 1008877 | Aan | 906 | 36 | 3000K | PLL
SST208615 | 1016424 | 1016424 | 52.164 | 5.3101 | 149727.403 | 463989.2955 | https://lmsapp.nl/qr/asset/report/8b2a82bf-4070-459e-826d-3262e8f1676f | 41 | Soest | Gallenkamp Pelsweg |  | 3768HT |  |  |  | Gemeente Soest | 2025-01-16 | In bedrijf |  |  |  |  | Stedin | [21 empty] | Openbare verlichting | [5 empty] | 230 - MAST 6 M ST - EL UITL 5 GR | 1 | 2009-06-12 |  | In bedrijf |  |  |  | 323212 - 2551 PLL 36W HF NV | 1 | 2009-06-12 |  | In bedrijf | [13 empty] | LAMP PLL 36W KL.830 | 1 | 2020-06-03 |  | In bedrijf | [23 empty] | 230 - MAST 6 M ST - EL UITL 5 GR |  |  | 173525 | Aan | 2220 | 6 | CILINDRISCH | STAAL | 6005 MOSGROEN | 40 | GESCHILDERD | NVT |  | 323212 - 2551 PLL 36W HF NV |  | INDAL | 173537 | Aan | 1087 | [5 empty] | NVT | 20 |  |  |  |  | 41 |  | LAMP PLL 36W KL.830 |  |  | 1008877 | Aan | 906 | 36 | 3000K | PLL
SST208616 | 1016425 | 1016425 | 52.1638 | 5.3104 | 149746.1999 | 463958.3385 | https://lmsapp.nl/qr/asset/report/960e3271-6e3d-4d1f-abed-26ec8c6a6b51 | 41 | Soest | Gallenkamp Pelsweg |  | 3768HT |  |  |  | Gemeente Soest | 2025-01-16 | In bedrijf |  |  |  |  | Stedin | [21 empty] | Openbare verlichting | [5 empty] | 230 - MAST 6 M ST - EL UITL 5 GR | 1 | 2009-06-12 |  | In bedrijf |  |  |  | 323212 - 2551 PLL 36W HF NV | 1 | 2009-06-12 |  | In bedrijf | [13 empty] | LAMP PLL 36W KL.830 | 1 | 2020-06-03 |  | In bedrijf | [23 empty] | 230 - MAST 6 M ST - EL UITL 5 GR |  |  | 173525 | Aan | 2220 | 6 | CILINDRISCH | STAAL | 6005 MOSGROEN | 40 | GESCHILDERD | NVT |  | 323212 - 2551 PLL 36W HF NV |  | INDAL | 173537 | Aan | 1087 | [5 empty] | NVT | 20 |  |  |  |  | 41 |  | LAMP PLL 36W KL.830 |  |  | 1008877 | Aan | 906 | 36 | 3000K | PLL
SST208617 | 1016426 | 1016426 | 52.1636 | 5.3108 | 149772.0309 | 463943.5682 | https://lmsapp.nl/qr/asset/report/3fca343f-992c-4d45-987f-d27ae6c86e67 | 41 | Soest | Gallenkamp Pelsweg |  | 3768HT |  |  |  | Gemeente Soest | 2025-01-16 | In bedrijf |  |  |  |  | Stedin | [21 empty] | Openbare verlichting | [5 empty] | 230 - MAST 6 M ST - EL UITL 5 GR | 1 | 2009-06-12 |  | In bedrijf |  |  |  | 323212 - 2551 PLL 36W HF NV | 1 | 2009-06-12 |  | In bedrijf | [13 empty] | LAMP PLL 36W KL.830 | 1 | 2020-06-03 |  | In bedrijf | [23 empty] | 230 - MAST 6 M ST - EL UITL 5 GR |  |  | 173525 | Aan | 2220 | 6 | CILINDRISCH | STAAL | 6005 MOSGROEN | 40 | GESCHILDERD | NVT |  | 323212 - 2551 PLL 36W HF NV |  | INDAL | 173537 | Aan | 1087 | [5 empty] | NVT | 20 |  |  |  |  | 41 |  | LAMP PLL 36W KL.830 |  |  | 1008877 | Aan | 906 | 36 | 3000K | PLL
SST208618 | 1016427 | 1016427 | 52.1633 | 5.3114 | 149814.417 | 463910.6585 | https://lmsapp.nl/qr/asset/report/7259e185-621f-4c43-bfe0-cc42c324dfd2 | 41 | Soest | Gallenkamp Pelsweg |  | 3768HT |  |  |  | Gemeente Soest | 2025-01-16 | In bedrijf |  |  |  |  | Stedin | [21 empty] | Openbare verlichting | [5 empty] | 230 - MAST 6 M ST - EL UITL 5 GR | 1 | 2009-06-12 |  | In bedrijf |  |  |  | 323212 - 2551 PLL 36W HF NV | 1 | 2009-06-12 |  | In bedrijf | [13 empty] | LAMP PLL 36W KL.830 | 1 | 2020-06-03 |  | In bedrijf | [23 empty] | 230 - MAST 6 M ST - EL UITL 5 GR |  |  | 173525 | Aan | 2220 | 6 | CILINDRISCH | STAAL | 6005 MOSGROEN | 40 | GESCHILDERD | NVT |  | 323212 - 2551 PLL 36W HF NV |  | INDAL | 173537 | Aan | 1087 | [5 empty] | NVT | 20 |  |  |  |  | 41 |  | LAMP PLL 36W KL.830 |  |  | 1008877 | Aan | 906 | 36 | 3000K | PLL
SST208619 | 1016428 | 1016428 | 52.1631 | 5.3117 | 149834.031 | 463887.2311 | https://lmsapp.nl/qr/asset/report/7fc6bd4c-d55b-44de-8e43-5cc0364f8706 | 41 | Soest | Gallenkamp Pelsweg |  | 3768HT |  |  |  | Gemeente Soest | 2025-01-16 | In bedrijf |  |  |  |  | Stedin | [21 empty] | Openbare verlichting | [5 empty] | 230 - MAST 6 M ST - EL UITL 5 GR | 1 | 2009-06-12 |  | In bedrijf |  |  |  | 323212 - 2551 PLL 36W HF NV | 1 | 2009-06-12 |  | In bedrijf | [13 empty] | LAMP PLL 36W KL.830 | 1 | 2020-06-03 |  | In bedrijf | [23 empty] | 230 - MAST 6 M ST - EL UITL 5 GR |  |  | 173525 | Aan | 2220 | 6 | CILINDRISCH | STAAL | 6005 MOSGROEN | 40 | GESCHILDERD | NVT |  | 323212 - 2551 PLL 36W HF NV |  | INDAL | 173537 | Aan | 1087 | [5 empty] | NVT | 20 |  |  |  |  | 41 |  | LAMP PLL 36W KL.830 |  |  | 1008877 | Aan | 906 | 36 | 3000K | PLL
SST208620 | 1016429 | 1016429 | 52.1636 | 5.311 | 149788.6569 | 463940.0182 | https://lmsapp.nl/qr/asset/report/f7413f35-6ee6-4dd0-873f-b72fccce5c5b | 18 | Soest | Gallenkamp Pelsweg |  | 3768HT |  |  |  | Gemeente Soest | 2025-01-16 | In bedrijf |  |  |  |  | Stedin | [21 empty] | Openbare verlichting | [5 empty] | 219 - MAST 4,0m ST CONISCH OPZ 60MM PC | 1 | 2009-06-19 |  | In bedrijf |  |  |  | ARM 2400 PADVINDER PLL 18W D60 R7035 | 1 | 2009-06-19 |  | In bedrijf | [13 empty] | LAMP PLL 18W KL.830 | 1 | 2020-06-03 |  | In bedrijf | [23 empty] | 219 - MAST 4,0m ST CONISCH OPZ 60MM PC |  |  | 641174 | Aan | 2579 |  |  |  | Thermisch verzinkt | 40 |  |  |  | ARM 2400 PADVINDER PLL 18W D60 R7035 |  |  | 641779 | Aan | 40 | [6 empty] | 20 |  | 1200 |  |  |  |  | LAMP PLL 18W KL.830 |  |  | 1011142 | Aan | 16 | 18
SST208621 | 1016430 | 1016430 | 52.1637 | 5.3112 | 149803.1479 | 463954.9331 | https://lmsapp.nl/qr/asset/report/a8469aaa-463f-4cc6-8b47-3004299bb1ac | 18 | Soest | Gallenkamp Pelsweg |  | 3768HT |  |  |  | Gemeente Soest | 2025-01-16 | In bedrijf |  |  |  |  | Stedin | [21 empty] | Openbare verlichting | [5 empty] | 219 - MAST 4,0m ST CONISCH OPZ 60MM PC | 1 | 2009-06-19 |  | In bedrijf |  |  |  | ARM 2400 PADVINDER PLL 18W D60 R7035 | 1 | 2009-06-19 |  | In bedrijf | [13 empty] | LAMP PLL 18W KL.830 | 1 | 2020-06-03 |  | In bedrijf | [23 empty] | 219 - MAST 4,0m ST CONISCH OPZ 60MM PC |  |  | 641174 | Aan | 2579 |  |  |  | Thermisch verzinkt | 40 |  |  |  | ARM 2400 PADVINDER PLL 18W D60 R7035 |  |  | 641779 | Aan | 40 | [6 empty] | 20 |  | 1200 |  |  |  |  | LAMP PLL 18W KL.830 |  |  | 1011142 | Aan | 16 | 18
SST208622 | 1016431 | 1016431 | 52.1639 | 5.3115 | 149817.5199 | 463969.3274 | https://lmsapp.nl/qr/asset/report/18f147ff-cf80-4f08-9104-838516b9af94 | 18 | Soest | Gallenkamp Pelsweg |  | 3768HT |  |  |  | Gemeente Soest | 2025-01-16 | In bedrijf |  |  |  |  | Stedin | [21 empty] | Openbare verlichting | [5 empty] | 219 - MAST 4,0m ST CONISCH OPZ 60MM PC | 1 | 2009-06-19 |  | In bedrijf |  |  |  | ARM 2400 PADVINDER PLL 18W D60 R7035 | 1 | 2009-06-19 |  | In bedrijf | [13 empty] | LAMP PLL 18W KL.830 | 1 | 2020-06-03 |  | In bedrijf | [23 empty] | 219 - MAST 4,0m ST CONISCH OPZ 60MM PC |  |  | 641174 | Aan | 2579 |  |  |  | Thermisch verzinkt | 40 |  |  |  | ARM 2400 PADVINDER PLL 18W D60 R7035 |  |  | 641779 | Aan | 40 | [6 empty] | 20 |  | 1200 |  |  |  |  | LAMP PLL 18W KL.830 |  |  | 1011142 | Aan | 16 | 18
SST208623 | 1016432 | 1016432 | 52.1644 | 5.3092 | 149663.913 | 464029.742 | https://lmsapp.nl/qr/asset/report/e9a76f7a-00c7-4258-8171-e926540348de | 41 | Soest | Gallenkamp Pelsweg |  | 3768HT |  |  |  | Gemeente Soest | 2025-01-16 | In bedrijf |  |  |  |  | Stedin | [21 empty] | Openbare verlichting | [5 empty] | 230 - MAST 6 M ST - EL UITL 5 GR | 1 | 2009-06-12 |  | In bedrijf |  |  |  | 323212 - 2551 PLL 36W HF NV | 1 | 2009-06-12 |  | In bedrijf | [13 empty] | LAMP PLL 36W KL.830 | 1 | 2020-06-03 |  | In bedrijf | [23 empty] | 230 - MAST 6 M ST - EL UITL 5 GR |  |  | 173525 | Aan | 2220 | 6 | CILINDRISCH | STAAL | 6005 MOSGROEN | 40 | GESCHILDERD | NVT |  | 323212 - 2551 PLL 36W HF NV |  | INDAL | 173537 | Aan | 1087 | [5 empty] | NVT | 20 |  |  |  |  | 41 |  | LAMP PLL 36W KL.830 |  |  | 1008877 | Aan | 906 | 36 | 3000K | PLL
SST208642 | 1016433 | 1016433 | 52.185 | 5.2954 | 148721.4308 | 466318.0802 | https://lmsapp.nl/qr/asset/report/e0c3d9bc-7d73-4cae-af8a-499412507279 | 41 | Soest | Nassauplantsoen |  | 3761BH |  |  |  | Gemeente Soest | 2025-01-16 | In bedrijf |  |  |  |  | Stedin | [21 empty] | Openbare verlichting | [5 empty] | 230 - MAST 6 M ST - EL UITL 5 GR | 1 | 2009-06-11 |  | In bedrijf |  |  |  | 323212 - 2551 PLL 36W HF NV | 1 | 2009-06-11 |  | In bedrijf | [13 empty] | LAMP PLL 36W KL.830 | 1 | 2020-06-03 |  | In bedrijf | [23 empty] | 230 - MAST 6 M ST - EL UITL 5 GR |  |  | 173525 | Aan | 2220 | 6 | CILINDRISCH | STAAL | 6005 MOSGROEN | 40 | GESCHILDERD | NVT |  | 323212 - 2551 PLL 36W HF NV |  | INDAL | 173537 | Aan | 1087 | [5 empty] | NVT | 20 |  |  |  |  | 41 |  | LAMP PLL 36W KL.830 |  |  | 1008877 | Aan | 906 | 36 | 3000K | PLL
SST208643 | 1016434 | 1016434 | 52.1847 | 5.2951 | 148701.457 | 466289.9514 | https://lmsapp.nl/qr/asset/report/03101636-304e-42f8-949c-113dc35d486a | 41 | Soest | Nassauplantsoen |  | 3761BH |  |  |  | Gemeente Soest | 2025-01-16 | In bedrijf |  |  |  |  | Stedin | [21 empty] | Openbare verlichting | [5 empty] | 230 - MAST 6 M ST - EL UITL 5 GR | 1 | 2009-06-11 |  | In bedrijf |  |  |  | 323212 - 2551 PLL 36W HF NV | 1 | 2009-06-11 |  | In bedrijf | [13 empty] | LAMP PLL 36W KL.830 | 1 | 2020-06-03 |  | In bedrijf | [23 empty] | 230 - MAST 6 M ST - EL UITL 5 GR |  |  | 173525 | Aan | 2220 | 6 | CILINDRISCH | STAAL | 6005 MOSGROEN | 40 | GESCHILDERD | NVT |  | 323212 - 2551 PLL 36W HF NV |  | INDAL | 173537 | Aan | 1087 | [5 empty] | NVT | 20 |  |  |  |  | 41 |  | LAMP PLL 36W KL.830 |  |  | 1008877 | Aan | 906 | 36 | 3000K | PLL
SST208644 | 1016435 | 1016435 | 52.1845 | 5.2949 | 148687.8889 | 466266.3425 | https://lmsapp.nl/qr/asset/report/87b18001-3918-4638-ab9a-0b0a0443a1ae | 41 | Soest | Nassauplantsoen |  | 3761BH |  |  |  | Gemeente Soest | 2025-01-16 | In bedrijf |  |  |  |  | Stedin | [21 empty] | Openbare verlichting | [5 empty] | 230 - MAST 6 M ST - EL UITL 5 GR | 1 | 2009-06-11 |  | In bedrijf |  |  |  | 323212 - 2551 PLL 36W HF NV | 1 | 2009-06-11 |  | In bedrijf | [13 empty] | LAMP PLL 36W KL.830 | 1 | 2020-06-03 |  | In bedrijf | [23 empty] | 230 - MAST 6 M ST - EL UITL 5 GR |  |  | 173525 | Aan | 2220 | 6 | CILINDRISCH | STAAL | 6005 MOSGROEN | 40 | GESCHILDERD | NVT |  | 323212 - 2551 PLL 36W HF NV |  | INDAL | 173537 | Aan | 1087 | [5 empty] | NVT | 20 |  |  |  |  | 41 |  | LAMP PLL 36W KL.830 |  |  | 1008877 | Aan | 906 | 36 | 3000K | PLL
SST208645 | 1016436 | 1016436 | 52.1842 | 5.2946 | 148668.3985 | 466236.5005 | https://lmsapp.nl/qr/asset/report/d58c1c86-c1aa-4ffe-91f2-86e79a4603cf | 41 | Soest | Nassauplantsoen |  | 3761BH |  |  |  | Gemeente Soest | 2025-01-16 | In bedrijf |  |  |  |  | Stedin | [21 empty] | Openbare verlichting | [5 empty] | 230 - MAST 6 M ST - EL UITL 5 GR | 1 | 2009-06-11 |  | In bedrijf |  |  |  | 323212 - 2551 PLL 36W HF NV | 1 | 2009-06-11 |  | In bedrijf | [13 empty] | LAMP PLL 36W KL.830 | 1 | 2020-06-03 |  | In bedrijf | [23 empty] | 230 - MAST 6 M ST - EL UITL 5 GR |  |  | 173525 | Aan | 2220 | 6 | CILINDRISCH | STAAL | 6005 MOSGROEN | 40 | GESCHILDERD | NVT |  | 323212 - 2551 PLL 36W HF NV |  | INDAL | 173537 | Aan | 1087 | [5 empty] | NVT | 20 |  |  |  |  | 41 |  | LAMP PLL 36W KL.830 |  |  | 1008877 | Aan | 906 | 36 | 3000K | PLL
SST208646 | 1016437 | 1016437 | 52.1839 | 5.2943 | 148646.516 | 466205.2283 | https://lmsapp.nl/qr/asset/report/058a797f-a57c-4dc1-a89a-83d1d83d4dd3 | 41 | Soest | Nassauplantsoen |  | 3761BH |  |  |  | Gemeente Soest | 2025-01-16 | In bedrijf |  |  |  |  | Stedin | [21 empty] | Openbare verlichting | [5 empty] | 230 - MAST 6 M ST - EL UITL 5 GR | 1 | 2009-06-11 |  | In bedrijf |  |  |  | 323212 - 2551 PLL 36W HF NV | 1 | 2009-06-11 |  | In bedrijf | [13 empty] | LAMP PLL 36W KL.830 | 1 | 2020-06-03 |  | In bedrijf | [23 empty] | 230 - MAST 6 M ST - EL UITL 5 GR |  |  | 173525 | Aan | 2220 | 6 | CILINDRISCH | STAAL | 6005 MOSGROEN | 40 | GESCHILDERD | NVT |  | 323212 - 2551 PLL 36W HF NV |  | INDAL | 173537 | Aan | 1087 | [5 empty] | NVT | 20 |  |  |  |  | 41 |  | LAMP PLL 36W KL.830 |  |  | 1008877 | Aan | 906 | 36 | 3000K | PLL
SST208647 | 1016438 | 1016438 | 52.1837 | 5.294 | 148625.9762 | 466176.1652 | https://lmsapp.nl/qr/asset/report/642c87bb-dcc6-49ec-a0bd-429f3f399dcf | 41 | Soest | Nassauplantsoen |  | 3761BH |  |  |  | Gemeente Soest | 2025-01-16 | In bedrijf |  |  |  |  | Stedin | [21 empty] | Openbare verlichting | [5 empty] | 230 - MAST 6 M ST - EL UITL 5 GR | 1 | 2009-06-11 |  | In bedrijf |  |  |  | 323212 - 2551 PLL 36W HF NV | 1 | 2009-06-11 |  | In bedrijf | [13 empty] | LAMP PLL 36W KL.830 | 1 | 2020-06-03 |  | In bedrijf | [23 empty] | 230 - MAST 6 M ST - EL UITL 5 GR |  |  | 173525 | Aan | 2220 | 6 | CILINDRISCH | STAAL | 6005 MOSGROEN | 40 | GESCHILDERD | NVT |  | 323212 - 2551 PLL 36W HF NV |  | INDAL | 173537 | Aan | 1087 | [5 empty] | NVT | 20 |  |  |  |  | 41 |  | LAMP PLL 36W KL.830 |  |  | 1008877 | Aan | 906 | 36 | 3000K | PLL
SST208648 | 1016439 | 1016439 | 52.1835 | 5.2937 | 148608.0579 | 466150.2975 | https://lmsapp.nl/qr/asset/report/b037ee14-3a59-4d2b-9634-e7fdd5e80f4c | 41 | Soest | Nassauplantsoen |  | 3761BH |  |  |  | Gemeente Soest | 2025-01-16 | In bedrijf |  |  |  |  | Stedin | [21 empty] | Openbare verlichting | [5 empty] | 230 - MAST 6 M ST - EL UITL 5 GR | 1 | 2009-06-11 |  | In bedrijf |  |  |  | 323212 - 2551 PLL 36W HF NV | 1 | 2009-06-11 |  | In bedrijf | [13 empty] | LAMP PLL 36W KL.830 | 1 | 2020-06-03 |  | In bedrijf | [23 empty] | 230 - MAST 6 M ST - EL UITL 5 GR |  |  | 173525 | Aan | 2220 | 6 | CILINDRISCH | STAAL | 6005 MOSGROEN | 40 | GESCHILDERD | NVT |  | 323212 - 2551 PLL 36W HF NV |  | INDAL | 173537 | Aan | 1087 | [5 empty] | NVT | 20 |  |  |  |  | 41 |  | LAMP PLL 36W KL.830 |  |  | 1008877 | Aan | 906 | 36 | 3000K | PLL
SST208649 | 1016440 | 1016440 | 52.1836 | 5.2933 | 148578.582 | 466172.3178 | https://lmsapp.nl/qr/asset/report/493f6ca1-e2e3-42f7-a756-f823e7ef2ad7 | 1 | SOEST | Prins Hendriklaan |  | 3761DS |  |  |  | Gemeente Soest | 2025-01-16 | In bedrijf |  |  |  |  | Stedin | [21 empty] | Openbare verlichting | [5 empty] | 230 - MAST 6 M ST - EL UITL 5 GR | 1 | 2009-06-11 |  | In bedrijf |  |  |  | Lightronics PRUNUS-E3-L2WG4-LC-M-32LED-3000K-2200LM | 1 |  |  | In bedrijf | [13 empty] | LED 3000K | 1 |  |  | In bedrijf |  |  | LEDDRIVER | 1 |  |  | In bedrijf | [16 empty] | 230 - MAST 6 M ST - EL UITL 5 GR |  |  | 173525 | Aan | 2220 | 6 | CILINDRISCH | STAAL | 6005 MOSGROEN | 40 | GESCHILDERD | NVT |  | Lightronics PRUNUS-E3-L2WG4-LC-M-32LED-3000K-2200LM |  | Lightronics BV | 1008862 | Aan | 428 | [13 empty] | LED 3000K |  |  | 1091131 | Aan | 2491 |  |  |  |  | LEDDRIVER |  |  | 78381 | Aan | 4472 | 20 | 1
SST208650 | 1016441 | 1016441 | 52.1838 | 5.293 | 148557.062 | 466190.0173 | https://lmsapp.nl/qr/asset/report/a5bd2b4e-fffb-4bac-873b-9da20802b94e | 1 | SOEST | Prins Hendriklaan |  | 3761DS |  |  |  | Gemeente Soest | 2025-01-16 | In bedrijf |  |  |  |  | Stedin | [21 empty] | Openbare verlichting | [5 empty] | 230 - MAST 6 M ST - EL UITL 5 GR | 1 | 2009-06-11 |  | In bedrijf |  |  |  | Lightronics PRUNUS-E3-L2WG4-LC-M-32LED-3000K-2200LM | 1 |  |  | In bedrijf | [13 empty] | LED 3000K | 1 |  |  | In bedrijf |  |  | LEDDRIVER | 1 |  |  | In bedrijf | [16 empty] | 230 - MAST 6 M ST - EL UITL 5 GR |  |  | 173525 | Aan | 2220 | 6 | CILINDRISCH | STAAL | 6005 MOSGROEN | 40 | GESCHILDERD | NVT |  | Lightronics PRUNUS-E3-L2WG4-LC-M-32LED-3000K-2200LM |  | Lightronics BV | 1008862 | Aan | 428 | [13 empty] | LED 3000K |  |  | 1091131 | Aan | 2491 |  |  |  |  | LEDDRIVER |  |  | 78381 | Aan | 4472 | 20 | 1
SST208651 | 1016442 | 1016442 | 52.1839 | 5.2931 | 148564.582 | 466204.9666 | https://lmsapp.nl/qr/asset/report/64cc2912-3e75-4ca7-96c9-92628ce4903b | 41 | Soest | Nassauplantsoen |  | 3761BH |  |  |  | Gemeente Soest | 2025-01-16 | In bedrijf |  |  |  |  | Stedin | [21 empty] | Openbare verlichting | [5 empty] | 230 - MAST 6 M ST - EL UITL 5 GR | 1 | 2009-06-11 |  | In bedrijf |  |  |  | 323212 - 2551 PLL 36W HF NV | 1 | 2009-06-11 |  | In bedrijf | [13 empty] | LAMP PLL 36W KL.830 | 1 | 2020-06-03 |  | In bedrijf | [23 empty] | 230 - MAST 6 M ST - EL UITL 5 GR |  |  | 173525 | Aan | 2220 | 6 | CILINDRISCH | STAAL | 6005 MOSGROEN | 40 | GESCHILDERD | NVT |  | 323212 - 2551 PLL 36W HF NV |  | INDAL | 173537 | Aan | 1087 | [5 empty] | NVT | 20 |  |  |  |  | 41 |  | LAMP PLL 36W KL.830 |  |  | 1008877 | Aan | 906 | 36 | 3000K | PLL
SST208652 | 1016443 | 1016443 | 52.1842 | 5.2934 | 148583.313 | 466229.3285 | https://lmsapp.nl/qr/asset/report/cbd5a806-f20f-4d9f-badd-38955ee2d438 | 41 | Soest | Nassauplantsoen |  | 3761BH |  |  |  | Gemeente Soest | 2025-01-16 | In bedrijf |  |  |  |  | Stedin | [21 empty] | Openbare verlichting | [5 empty] | 230 - MAST 6 M ST - EL UITL 5 GR | 1 | 2009-06-11 |  | In bedrijf |  |  |  | 323212 - 2551 PLL 36W HF NV | 1 | 2009-06-11 |  | In bedrijf | [13 empty] | LAMP PLL 36W KL.830 | 1 | 2020-06-03 |  | In bedrijf | [23 empty] | 230 - MAST 6 M ST - EL UITL 5 GR |  |  | 173525 | Aan | 2220 | 6 | CILINDRISCH | STAAL | 6005 MOSGROEN | 40 | GESCHILDERD | NVT |  | 323212 - 2551 PLL 36W HF NV |  | INDAL | 173537 | Aan | 1087 | [5 empty] | NVT | 20 |  |  |  |  | 41 |  | LAMP PLL 36W KL.830 |  |  | 1008877 | Aan | 906 | 36 | 3000K | PLL
SST208653 | 1016444 | 1016444 | 52.1844 | 5.2936 | 148600.513 | 466251.6854 | https://lmsapp.nl/qr/asset/report/11287e5b-1d11-4153-a6e3-22a85249b940 | 41 | Soest | Nassauplantsoen |  | 3761BH |  |  |  | Gemeente Soest | 2025-01-16 | In bedrijf |  |  |  |  | Stedin | [21 empty] | Openbare verlichting | [5 empty] | 230 - MAST 6 M ST - EL UITL 5 GR | 1 | 2009-06-11 |  | In bedrijf |  |  |  | 323212 - 2551 PLL 36W HF NV | 1 | 2009-06-11 |  | In bedrijf | [13 empty] | LAMP PLL 36W KL.830 | 1 | 2020-06-03 |  | In bedrijf | [23 empty] | 230 - MAST 6 M ST - EL UITL 5 GR |  |  | 173525 | Aan | 2220 | 6 | CILINDRISCH | STAAL | 6005 MOSGROEN | 40 | GESCHILDERD | NVT |  | 323212 - 2551 PLL 36W HF NV |  | INDAL | 173537 | Aan | 1087 | [5 empty] | NVT | 20 |  |  |  |  | 41 |  | LAMP PLL 36W KL.830 |  |  | 1008877 | Aan | 906 | 36 | 3000K | PLL
SST208654 | 1016445 | 1016445 | 52.1846 | 5.2939 | 148619.5599 | 466276.4765 | https://lmsapp.nl/qr/asset/report/4d04bd50-aa6e-40b1-aa72-4f2aa4dbc9ed | 41 | Soest | Nassauplantsoen |  | 3761BH |  |  |  | Gemeente Soest | 2025-01-16 | In bedrijf |  |  |  |  | Stedin | [21 empty] | Openbare verlichting | [5 empty] | 230 - MAST 6 M ST - EL UITL 5 GR | 1 | 2009-06-11 |  | In bedrijf |  |  |  | 323212 - 2551 PLL 36W HF NV | 1 | 2009-06-11 |  | In bedrijf | [13 empty] | LAMP PLL 36W KL.830 | 1 | 2020-06-03 |  | In bedrijf | [23 empty] | 230 - MAST 6 M ST - EL UITL 5 GR |  |  | 173525 | Aan | 2220 | 6 | CILINDRISCH | STAAL | 6005 MOSGROEN | 40 | GESCHILDERD | NVT |  | 323212 - 2551 PLL 36W HF NV |  | INDAL | 173537 | Aan | 1087 | [5 empty] | NVT | 20 |  |  |  |  | 41 |  | LAMP PLL 36W KL.830 |  |  | 1008877 | Aan | 906 | 36 | 3000K | PLL
SST208655 | 1016446 | 1016446 | 52.1848 | 5.2942 | 148636.416 | 466298.4612 | https://lmsapp.nl/qr/asset/report/66cdacf8-7a61-42bd-8e50-6dbad6434afc | 41 | Soest | Nassauplantsoen |  | 3761BH |  |  |  | Gemeente Soest | 2025-01-16 | In bedrijf |  |  |  |  | Stedin | [21 empty] | Openbare verlichting | [5 empty] | 230 - MAST 6 M ST - EL UITL 5 GR | 1 | 2009-06-11 |  | In bedrijf |  |  |  | 323212 - 2551 PLL 36W HF NV | 1 | 2009-06-11 |  | In bedrijf | [13 empty] | LAMP PLL 36W KL.830 | 1 | 2020-06-03 |  | In bedrijf | [23 empty] | 230 - MAST 6 M ST - EL UITL 5 GR |  |  | 173525 | Aan | 2220 | 6 | CILINDRISCH | STAAL | 6005 MOSGROEN | 40 | GESCHILDERD | NVT |  | 323212 - 2551 PLL 36W HF NV |  | INDAL | 173537 | Aan | 1087 | [5 empty] | NVT | 20 |  |  |  |  | 41 |  | LAMP PLL 36W KL.830 |  |  | 1008877 | Aan | 906 | 36 | 3000K | PLL
SST208656 | 1016447 | 1016447 | 52.185 | 5.2944 | 148655.3419 | 466323.1147 | https://lmsapp.nl/qr/asset/report/3036aade-f175-4a4e-b509-dfe37f24dbe3 | 41 | Soest | Nassauplantsoen |  | 3761BH |  |  |  | Gemeente Soest | 2025-01-16 | In bedrijf |  |  |  |  | Stedin | [21 empty] | Openbare verlichting | [5 empty] | 230 - MAST 6 M ST - EL UITL 5 GR | 1 | 2009-06-11 |  | In bedrijf |  |  |  | 323212 - 2551 PLL 36W HF NV | 1 | 2009-06-11 |  | In bedrijf | [13 empty] | LAMP PLL 36W KL.830 | 1 | 2020-06-03 |  | In bedrijf | [23 empty] | 230 - MAST 6 M ST - EL UITL 5 GR |  |  | 173525 | Aan | 2220 | 6 | CILINDRISCH | STAAL | 6005 MOSGROEN | 40 | GESCHILDERD | NVT |  | 323212 - 2551 PLL 36W HF NV |  | INDAL | 173537 | Aan | 1087 | [5 empty] | NVT | 20 |  |  |  |  | 41 |  | LAMP PLL 36W KL.830 |  |  | 1008877 | Aan | 906 | 36 | 3000K | PLL
SST208657 | 1016448 | 1016448 | 52.1852 | 5.2947 | 148674.0229 | 466347.2357 | https://lmsapp.nl/qr/asset/report/87cba6d0-09fd-448e-96b2-fe4754c0faf3 | 41 | Soest | Nassauplantsoen |  | 3761BH |  |  |  | Gemeente Soest | 2025-01-16 | In bedrijf |  |  |  |  | Stedin | [21 empty] | Openbare verlichting | [5 empty] | 230 - MAST 6 M ST - EL UITL 5 GR | 1 | 2009-06-11 |  | In bedrijf |  |  |  | 323212 - 2551 PLL 36W HF NV | 1 | 2009-06-11 |  | In bedrijf | [13 empty] | LAMP PLL 36W KL.830 | 1 | 2020-06-03 |  | In bedrijf | [23 empty] | 230 - MAST 6 M ST - EL UITL 5 GR |  |  | 173525 | Aan | 2220 | 6 | CILINDRISCH | STAAL | 6005 MOSGROEN | 40 | GESCHILDERD | NVT |  | 323212 - 2551 PLL 36W HF NV |  | INDAL | 173537 | Aan | 1087 | [5 empty] | NVT | 20 |  |  |  |  | 41 |  | LAMP PLL 36W KL.830 |  |  | 1008877 | Aan | 906 | 36 | 3000K | PLL
SST208658 | 1016449 | 1016449 | 52.1852 | 5.2954 | 148718.4039 | 466346.1346 | https://lmsapp.nl/qr/asset/report/0d167f92-82e3-4b3d-aca3-bd15a8993f46 | 41 | Soest | Beatrixlaan |  | 3761BB |  |  |  | Gemeente Soest | 2025-01-16 | In bedrijf |  |  |  |  | Stedin | [21 empty] | Openbare verlichting | [5 empty] | 230 - MAST 6 M ST - EL UITL 5 GR | 1 | 2009-06-11 |  | In bedrijf |  |  |  | 323212 - 2551 PLL 36W HF NV | 1 | 2009-06-11 |  | In bedrijf | [13 empty] | LAMP PLL 36W KL.830 | 1 | 2020-06-10 |  | In bedrijf | [23 empty] | 230 - MAST 6 M ST - EL UITL 5 GR |  |  | 173525 | Aan | 2220 | 6 | CILINDRISCH | STAAL | 6005 MOSGROEN | 40 | GESCHILDERD | NVT |  | 323212 - 2551 PLL 36W HF NV |  | INDAL | 173537 | Aan | 1087 | [5 empty] | NVT | 20 |  |  |  |  | 41 |  | LAMP PLL 36W KL.830 |  |  | 1008877 | Aan | 906 | 36 | 3000K | PLL
SST208659 | 1016450 | 1016450 | 52.1846 | 5.2944 | 148653.548 | 466274.3469 | https://lmsapp.nl/qr/asset/report/8539d7bc-22fc-4056-b932-c3322b7c6f6b | 16.65 | Soest | Irenelaan |  | 3761BK |  |  |  | Gemeente Soest | 2025-01-16 | In bedrijf |  |  |  |  | Stedin | [10 empty] | 3A | [10 empty] | Openbare verlichting | [5 empty] | 230 - MAST 6 M ST - EL UITL 5 GR | 1 | 2009-06-11 |  | In bedrijf |  |  |  | Lightronics PRUNUS-E3-L2WG4-LC-M-32LED-3000K-2500LM | 1 | 2022-11-25 |  | In bedrijf | [13 empty] | LED 3000K | 1 | 2022-11-25 |  | In bedrijf |  |  | LEDDRIVER | 1 | 2022-11-25 |  | In bedrijf | [16 empty] | 230 - MAST 6 M ST - EL UITL 5 GR |  |  | 173525 | Aan | 2220 | 6 | CILINDRISCH | STAAL | 6005 MOSGROEN | 40 | GESCHILDERD | NVT |  | Lightronics PRUNUS-E3-L2WG4-LC-M-32LED-3000K-2500LM |  | Lighttronics | 1399909 | Aan | 530 | LED |  |  |  |  | 7016 ANTRACIETGRIJS POEDERCOAT | 20 | 32 | 2500 |  |  | 16.65 | Koffer | LED 3000K |  |  | 1091131 | Aan | 2491 |  |  |  |  | LEDDRIVER |  |  | 78381 | Aan | 4472 | 20 | 1
SST208855 | 1016451 | 1016451 | 52.1455 | 5.2944 | 148646.533 | 461925.9257 | https://lmsapp.nl/qr/asset/report/2f8aca14-8e5a-4fe7-8ac2-0479331e80c4 | 41 | Soest | de Beaufortlaan |  | 3768MJ |  |  |  | Gemeente Soest | 2025-01-16 | In bedrijf |  |  |  |  | Stedin | [21 empty] | Openbare verlichting | [5 empty] | 230 - MAST 6 M ST - EL UITL 5 GR | 1 | 2009-08-01 |  | In bedrijf |  |  |  | 323212 - 2551 PLL 36W HF NV | 1 | 2009-08-01 |  | In bedrijf | [13 empty] | LAMP PLL 36W KL.830 | 1 | 2020-06-10 |  | In bedrijf | [23 empty] | 230 - MAST 6 M ST - EL UITL 5 GR |  |  | 173525 | Aan | 2220 | 6 | CILINDRISCH | STAAL | 6005 MOSGROEN | 40 | GESCHILDERD | NVT |  | 323212 - 2551 PLL 36W HF NV |  | INDAL | 173537 | Aan | 1087 | [5 empty] | NVT | 20 |  |  |  |  | 41 |  | LAMP PLL 36W KL.830 |  |  | 1008877 | Aan | 906 | 36 | 3000K | PLL
SST208856 | 1016452 | 1016452 | 52.1455 | 5.295 | 148686.192 | 461930.1476 | https://lmsapp.nl/qr/asset/report/00f2e7a3-0ae4-42d9-b36e-9dec084157e0 | 41 | Soest | de Beaufortlaan |  | 3768MJ |  |  |  | Gemeente Soest | 2025-01-16 | In bedrijf |  |  |  |  | Stedin | [21 empty] | Openbare verlichting | [5 empty] | 230 - MAST 6 M ST - EL UITL 5 GR | 1 | 2009-08-01 |  | In bedrijf |  |  |  | 323212 - 2551 PLL 36W HF NV | 1 | 2009-08-01 |  | In bedrijf | [13 empty] | LAMP PH PLL 36W 830 2G11 4P | 1 | 2020-06-10 |  | In bedrijf | [23 empty] | 230 - MAST 6 M ST - EL UITL 5 GR |  |  | 173525 | Aan | 2220 | 6 | CILINDRISCH | STAAL | 6005 MOSGROEN | 40 | GESCHILDERD | NVT |  | 323212 - 2551 PLL 36W HF NV |  | INDAL | 173537 | Aan | 1087 | [5 empty] | NVT | 20 |  |  |  |  | 41 |  | LAMP PH PLL 36W 830 2G11 4P |  |  | 36574 | Aan | 252 | 36 | 3000K | PLL | 2
SST208857 | 1016453 | 1016453 | 52.1455 | 5.2959 | 148752.1259 | 461930.98 | https://lmsapp.nl/qr/asset/report/d770755c-3379-4248-9150-b0408e13371f | 41 | Soest | de Beaufortlaan |  | 3768MJ |  |  |  | Gemeente Soest | 2025-01-16 | In bedrijf |  |  |  |  | Stedin | [21 empty] | Openbare verlichting | [5 empty] | 230 - MAST 6 M ST - EL UITL 5 GR | 1 | 2009-08-01 |  | In bedrijf |  |  |  | 323212 - 2551 PLL 36W HF NV | 1 | 2009-08-01 |  | In bedrijf | [13 empty] | LAMP PLL 36W KL.830 | 1 | 2014-06-30 |  | In bedrijf | [23 empty] | 230 - MAST 6 M ST - EL UITL 5 GR |  |  | 173525 | Aan | 2220 | 6 | CILINDRISCH | STAAL | 6005 MOSGROEN | 40 | GESCHILDERD | NVT |  | 323212 - 2551 PLL 36W HF NV |  | INDAL | 173537 | Aan | 1087 | [5 empty] | NVT | 20 |  |  |  |  | 41 |  | LAMP PLL 36W KL.830 |  |  | 1008877 | Aan | 906 | 36 | 3000K | PLL
SST208858 | 1016454 | 1016454 | 52.1455 | 5.2961 | 148764.647 | 461926.1 | https://lmsapp.nl/qr/asset/report/b7aa5307-a941-42a6-84fd-3c4c87d08ede | 41 | Soest | de Beaufortlaan |  | 3768MJ |  |  |  | Gemeente Soest | 2025-01-16 | In bedrijf |  |  |  |  | Stedin | [21 empty] | Openbare verlichting | [5 empty] | 230 - MAST 6 M ST - EL UITL 5 GR | 1 | 2009-08-01 |  | In bedrijf |  |  |  | 323212 - 2551 PLL 36W HF NV | 1 | 2009-08-01 |  | In bedrijf | [13 empty] | LAMP PLL 36W KL.830 | 1 | 2023-10-26 |  | In bedrijf |  |  | EVSA HF-P 2 22-42 PL-T/C/L/TL5C EII | 1 | 2023-10-26 |  | In bedrijf | [16 empty] | 230 - MAST 6 M ST - EL UITL 5 GR |  |  | 173525 | Aan | 2220 | 6 | CILINDRISCH | STAAL | 6005 MOSGROEN | 40 | GESCHILDERD | NVT |  | 323212 - 2551 PLL 36W HF NV |  | INDAL | 173537 | Aan | 1087 | [5 empty] | NVT | 20 |  |  |  |  | 41 |  | LAMP PLL 36W KL.830 |  |  | 1008877 | Aan | 906 | 36 | 3000K | PLL |  | EVSA HF-P 2 22-42 PL-T/C/L/TL5C EII |  |  | 971631 | Aan | 47
SST208859 | 1016455 | 1016455 | 52.1455 | 5.2965 | 148793.7409 | 461926.2016 | https://lmsapp.nl/qr/asset/report/37ca0898-6930-48b7-a527-449048d7f0ee | 41 | Soest | de Beaufortlaan |  | 3768MJ |  |  |  | Gemeente Soest | 2025-01-16 | In bedrijf |  |  |  |  | Stedin | [21 empty] | Openbare verlichting | [5 empty] | 230 - MAST 6 M ST - EL UITL 5 GR | 1 | 2009-08-01 |  | In bedrijf |  |  |  | 323212 - 2551 PLL 36W HF NV | 1 | 2009-08-01 |  | In bedrijf | [13 empty] | LAMP PLL 36W KL.830 | 1 | 2020-06-10 |  | In bedrijf | [23 empty] | 230 - MAST 6 M ST - EL UITL 5 GR |  |  | 173525 | Aan | 2220 | 6 | CILINDRISCH | STAAL | 6005 MOSGROEN | 40 | GESCHILDERD | NVT |  | 323212 - 2551 PLL 36W HF NV |  | INDAL | 173537 | Aan | 1087 | [5 empty] | NVT | 20 |  |  |  |  | 41 |  | LAMP PLL 36W KL.830 |  |  | 1008877 | Aan | 906 | 36 | 3000K | PLL
SST208860 | 1016456 | 1016456 | 52.1455 | 5.297 | 148824.0739 | 461932.3098 | https://lmsapp.nl/qr/asset/report/89a53f0e-5538-4896-9128-6e2d5672d284 | 41 | Soest | de Beaufortlaan |  | 3768MJ |  |  |  | Gemeente Soest | 2025-01-16 | In bedrijf |  |  |  |  | Stedin | [21 empty] | Openbare verlichting | [5 empty] | 230 - MAST 6 M ST - EL UITL 5 GR | 1 | 2009-08-01 |  | In bedrijf |  |  |  | 323212 - 2551 PLL 36W HF NV | 1 | 2009-08-01 |  | In bedrijf | [13 empty] | LAMP PLL 36W KL.830 | 1 | 2020-06-10 |  | In bedrijf | [23 empty] | 230 - MAST 6 M ST - EL UITL 5 GR |  |  | 173525 | Aan | 2220 | 6 | CILINDRISCH | STAAL | 6005 MOSGROEN | 40 | GESCHILDERD | NVT |  | 323212 - 2551 PLL 36W HF NV |  | INDAL | 173537 | Aan | 1087 | [5 empty] | NVT | 20 |  |  |  |  | 41 |  | LAMP PLL 36W KL.830 |  |  | 1008877 | Aan | 906 | 36 | 3000K | PLL
SST208861 | 1016457 | 1016457 | 52.1455 | 5.2974 | 148856.205 | 461922.6583 | https://lmsapp.nl/qr/asset/report/ac8b7c46-ee33-4d5c-94f6-5da6680bced7 | 41 | Soest | de Beaufortlaan |  | 3768MJ |  |  |  | Gemeente Soest | 2025-01-16 | In bedrijf |  |  |  |  | Stedin | [21 empty] | Openbare verlichting | [5 empty] | 230 - MAST 6 M ST - EL UITL 5 GR | 1 | 2009-08-01 |  | In bedrijf |  |  |  | 323212 - 2551 PLL 36W HF NV | 1 | 2009-08-01 |  | In bedrijf | [13 empty] | LAMP PLL 36W KL.830 | 1 | 2020-06-10 |  | In bedrijf | [23 empty] | 230 - MAST 6 M ST - EL UITL 5 GR |  |  | 173525 | Aan | 2220 | 6 | CILINDRISCH | STAAL | 6005 MOSGROEN | 40 | GESCHILDERD | NVT |  | 323212 - 2551 PLL 36W HF NV |  | INDAL | 173537 | Aan | 1087 | [5 empty] | NVT | 20 |  |  |  |  | 41 |  | LAMP PLL 36W KL.830 |  |  | 1008877 | Aan | 906 | 36 | 3000K | PLL
SST208862 | 1016458 | 1016458 | 52.1455 | 5.298 | 148895.129 | 461925.3918 | https://lmsapp.nl/qr/asset/report/1a0048af-94be-47e4-b170-02a7ca0f52a9 | 41 | Soest | de Beaufortlaan |  | 3768MJ |  |  |  | Gemeente Soest | 2025-01-16 | In bedrijf |  |  |  |  | Stedin | [21 empty] | Openbare verlichting | [5 empty] | 230 - MAST 6 M ST - EL UITL 5 GR | 1 | 2009-08-01 |  | In bedrijf |  |  |  | 323212 - 2551 PLL 36W HF NV | 1 | 2009-08-01 |  | In bedrijf | [13 empty] | LAMP PLL 36W KL.830 | 1 | 2020-06-10 |  | In bedrijf | [23 empty] | 230 - MAST 6 M ST - EL UITL 5 GR |  |  | 173525 | Aan | 2220 | 6 | CILINDRISCH | STAAL | 6005 MOSGROEN | 40 | GESCHILDERD | NVT |  | 323212 - 2551 PLL 36W HF NV |  | INDAL | 173537 | Aan | 1087 | [5 empty] | NVT | 20 |  |  |  |  | 41 |  | LAMP PLL 36W KL.830 |  |  | 1008877 | Aan | 906 | 36 | 3000K | PLL
SST208863 | 1016459 | 1016459 | 52.1454 | 5.2985 | 148930.021 | 461913.9016 | https://lmsapp.nl/qr/asset/report/8128538a-4604-4b30-852b-8cea87d2227f | 41 | Soest | de Beaufortlaan |  | 3768MJ |  |  |  | Gemeente Soest | 2025-01-16 | In bedrijf |  |  |  |  | Stedin | [21 empty] | Openbare verlichting | [5 empty] | 230 - MAST 6 M ST - EL UITL 5 GR | 1 | 2009-08-01 |  | In bedrijf |  |  |  | 323212 - 2551 PLL 36W HF NV | 1 | 2009-08-01 |  | In bedrijf | [13 empty] | LAMP PLL 36W KL.830 | 1 | 2020-06-10 |  | In bedrijf | [23 empty] | 230 - MAST 6 M ST - EL UITL 5 GR |  |  | 173525 | Aan | 2220 | 6 | CILINDRISCH | STAAL | 6005 MOSGROEN | 40 | GESCHILDERD | NVT |  | 323212 - 2551 PLL 36W HF NV |  | INDAL | 173537 | Aan | 1087 | [5 empty] | NVT | 20 |  |  |  |  | 41 |  | LAMP PLL 36W KL.830 |  |  | 1008877 | Aan | 906 | 36 | 3000K | PLL
SST208864 | 1016460 | 1016460 | 52.1454 | 5.299 | 148961.989 | 461917.5075 | https://lmsapp.nl/qr/asset/report/891de5e1-6032-400f-b0e2-3c64c047193a | 41 | Soest | de Beaufortlaan |  | 3768MJ |  |  |  | Gemeente Soest | 2025-01-16 | In bedrijf |  |  |  |  | Stedin | [21 empty] | Openbare verlichting | [5 empty] | 230 - MAST 6 M ST - EL UITL 5 GR | 1 | 2009-08-01 |  | In bedrijf |  |  |  | 323212 - 2551 PLL 36W HF NV | 1 | 2009-08-01 |  | In bedrijf | [13 empty] | LAMP PLL 36W KL.830 | 1 | 2020-06-10 |  | In bedrijf | [23 empty] | 230 - MAST 6 M ST - EL UITL 5 GR |  |  | 173525 | Aan | 2220 | 6 | CILINDRISCH | STAAL | 6005 MOSGROEN | 40 | GESCHILDERD | NVT |  | 323212 - 2551 PLL 36W HF NV |  | INDAL | 173537 | Aan | 1087 | [5 empty] | NVT | 20 |  |  |  |  | 41 |  | LAMP PLL 36W KL.830 |  |  | 1008877 | Aan | 906 | 36 | 3000K | PLL
SST208866 | 1016461 | 1016461 | 52.1463 | 5.3001 | 149036.016 | 462018.4693 | https://lmsapp.nl/qr/asset/report/cdfc8410-d09c-44cc-aae9-cb742f25ed2a | 41 | Soest | van Lyndenlaan |  | 3768ME |  |  |  | Gemeente Soest | 2025-01-16 | In bedrijf |  |  |  |  | Stedin | [21 empty] | Openbare verlichting | [5 empty] | 230 - MAST 6 M ST - EL UITL 5 GR | 1 | 2009-09-01 |  | In bedrijf |  |  |  | 323212 - 2551 PLL 36W HF NV | 1 | 2009-09-01 |  | In bedrijf | [13 empty] | LAMP PLL 36W KL.830 | 1 | 2020-06-10 |  | In bedrijf | [23 empty] | 230 - MAST 6 M ST - EL UITL 5 GR |  |  | 173525 | Aan | 2220 | 6 | CILINDRISCH | STAAL | 6005 MOSGROEN | 40 | GESCHILDERD | NVT |  | 323212 - 2551 PLL 36W HF NV |  | INDAL | 173537 | Aan | 1087 | [5 empty] | NVT | 20 |  |  |  |  | 41 |  | LAMP PLL 36W KL.830 |  |  | 1008877 | Aan | 906 | 36 | 3000K | PLL
SST208867 | 1016462 | 1016462 | 52.1468 | 5.2986 | 148937.623 | 462072.3881 | https://lmsapp.nl/qr/asset/report/9dd9e6b3-a3e8-46b4-9d1d-6dca962d7a1c | 41 | Soest | van Lyndenlaan |  | 3768ME |  |  |  | Gemeente Soest | 2025-01-16 | In bedrijf |  |  |  |  | Stedin | [21 empty] | Openbare verlichting | [5 empty] | 230 - MAST 6 M ST - EL UITL 5 GR | 1 | 2009-09-01 |  | In bedrijf |  |  |  | 323212 - 2551 PLL 36W HF NV | 1 | 2009-09-01 |  | In bedrijf | [13 empty] | LAMP PLL 36W KL.830 | 1 | 2020-06-10 |  | In bedrijf | [23 empty] | 230 - MAST 6 M ST - EL UITL 5 GR |  |  | 173525 | Aan | 2220 | 6 | CILINDRISCH | STAAL | 6005 MOSGROEN | 40 | GESCHILDERD | NVT |  | 323212 - 2551 PLL 36W HF NV |  | INDAL | 173537 | Aan | 1087 | [5 empty] | NVT | 20 |  |  |  |  | 41 |  | LAMP PLL 36W KL.830 |  |  | 1008877 | Aan | 906 | 36 | 3000K | PLL
SST208868 | 1016463 | 1016463 | 52.1467 | 5.2982 | 148908.48 | 462062.6139 | https://lmsapp.nl/qr/asset/report/433fd58b-4403-4ced-9510-c0c04c6d1c41 | 41 | Soest | van Lyndenlaan |  | 3768ME |  |  |  | Gemeente Soest | 2025-01-16 | In bedrijf |  |  |  |  | Stedin | [21 empty] | Openbare verlichting | [5 empty] | 230 - MAST 6 M ST - EL UITL 5 GR | 1 | 2009-09-01 |  | In bedrijf |  |  |  | 323212 - 2551 PLL 36W HF NV | 1 | 2009-09-01 |  | In bedrijf | [13 empty] | LAMP PLL 36W KL.830 | 1 | 2023-03-13 |  | In bedrijf | [23 empty] | 230 - MAST 6 M ST - EL UITL 5 GR |  |  | 173525 | Aan | 2220 | 6 | CILINDRISCH | STAAL | 6005 MOSGROEN | 40 | GESCHILDERD | NVT |  | 323212 - 2551 PLL 36W HF NV |  | INDAL | 173537 | Aan | 1087 | [5 empty] | NVT | 20 |  |  |  |  | 41 |  | LAMP PLL 36W KL.830 |  |  | 1008877 | Aan | 906 | 36 | 3000K | PLL
SST208869 | 1016464 | 1016464 | 52.1467 | 5.2976 | 148869.175 | 462060.3079 | https://lmsapp.nl/qr/asset/report/5618cba1-b5c1-43ee-8d55-bcc856db9779 | 41 | Soest | van Lyndenlaan |  | 3768ME |  |  |  | Gemeente Soest | 2025-01-16 | In bedrijf |  |  |  |  | Stedin | [21 empty] | Openbare verlichting | [5 empty] | 230 - MAST 6 M ST - EL UITL 5 GR | 1 | 2009-09-01 |  | In bedrijf |  |  |  | 323212 - 2551 PLL 36W HF NV | 1 | 2009-09-01 |  | In bedrijf | [13 empty] | LAMP PLL 36W KL.830 | 1 | 2020-06-10 |  | In bedrijf | [23 empty] | 230 - MAST 6 M ST - EL UITL 5 GR |  |  | 173525 | Aan | 2220 | 6 | CILINDRISCH | STAAL | 6005 MOSGROEN | 40 | GESCHILDERD | NVT |  | 323212 - 2551 PLL 36W HF NV |  | INDAL | 173537 | Aan | 1087 | [5 empty] | NVT | 20 |  |  |  |  | 41 |  | LAMP PLL 36W KL.830 |  |  | 1008877 | Aan | 906 | 36 | 3000K | PLL
SST208870 | 1016465 | 1016465 | 52.1464 | 5.2969 | 148817.529 | 462023.5647 | https://lmsapp.nl/qr/asset/report/728b96a9-8732-4e26-bfa5-fcfad7d4369d | 41 | Soest | van Lyndenlaan |  | 3768ME |  |  |  | Gemeente Soest | 2025-01-16 | In bedrijf |  |  |  |  | Stedin | [21 empty] | Openbare verlichting | [5 empty] | 230 - MAST 6 M ST - EL UITL 5 GR | 1 | 2009-09-01 |  | In bedrijf |  |  |  | 323212 - 2551 PLL 36W HF NV | 1 | 2009-09-01 |  | In bedrijf | [13 empty] | LAMP PLL 36W KL.830 | 1 | 2020-06-10 |  | In bedrijf | [23 empty] | 230 - MAST 6 M ST - EL UITL 5 GR |  |  | 173525 | Aan | 2220 | 6 | CILINDRISCH | STAAL | 6005 MOSGROEN | 40 | GESCHILDERD | NVT |  | 323212 - 2551 PLL 36W HF NV |  | INDAL | 173537 | Aan | 1087 | [5 empty] | NVT | 20 |  |  |  |  | 41 |  | LAMP PLL 36W KL.830 |  |  | 1008877 | Aan | 906 | 36 | 3000K | PLL
SST208871 | 1016466 | 1016466 | 52.1459 | 5.2964 | 148781.775 | 461973.0371 | https://lmsapp.nl/qr/asset/report/bac926a7-b242-4de7-bee4-f81b6eece489 | 41 | Soest | van Lyndenlaan |  | 3768ME |  |  |  | Gemeente Soest | 2025-01-16 | In bedrijf |  |  |  |  | Stedin | [21 empty] | Openbare verlichting | [5 empty] | 230 - MAST 6 M ST - EL UITL 5 GR | 1 | 2009-09-01 |  | In bedrijf |  |  |  | 323212 - 2551 PLL 36W HF NV | 1 | 2009-09-01 |  | In bedrijf | [13 empty] | LAMP PH PLL 36W 830 2G11 4P | 1 | 2020-07-28 |  | In bedrijf | [23 empty] | 230 - MAST 6 M ST - EL UITL 5 GR |  |  | 173525 | Aan | 2220 | 6 | CILINDRISCH | STAAL | 6005 MOSGROEN | 40 | GESCHILDERD | NVT |  | 323212 - 2551 PLL 36W HF NV |  | INDAL | 173537 | Aan | 1087 | [5 empty] | NVT | 20 |  |  |  |  | 41 |  | LAMP PH PLL 36W 830 2G11 4P |  |  | 36574 | Aan | 252 | 36 | 3000K | PLL | 2
SST208872 | 1016467 | 1016467 | 52.1456 | 5.2963 | 148776.1459 | 461943.1295 | https://lmsapp.nl/qr/asset/report/28e5f349-428a-4d63-bc79-1498ae38042a | 41 | Soest | van Lyndenlaan |  | 3768ME |  |  |  | Gemeente Soest | 2025-01-16 | In bedrijf |  |  |  |  | Stedin | [21 empty] | Openbare verlichting | [5 empty] | 230 - MAST 6 M ST - EL UITL 5 GR | 1 | 2009-09-01 |  | In bedrijf |  |  |  | 323212 - 2551 PLL 36W HF NV | 1 | 2009-09-01 |  | In bedrijf | [13 empty] | LAMP PLL 36W KL.830 | 1 | 2020-06-10 |  | In bedrijf | [23 empty] | 230 - MAST 6 M ST - EL UITL 5 GR |  |  | 173525 | Aan | 2220 | 6 | CILINDRISCH | STAAL | 6005 MOSGROEN | 40 | GESCHILDERD | NVT |  | 323212 - 2551 PLL 36W HF NV |  | INDAL | 173537 | Aan | 1087 | [5 empty] | NVT | 20 |  |  |  |  | 41 |  | LAMP PLL 36W KL.830 |  |  | 1008877 | Aan | 906 | 36 | 3000K | PLL
SST208873 | 1016468 | 1016468 | 52.1457 | 5.2982 | 148906.848 | 461954.432 | https://lmsapp.nl/qr/asset/report/e1fb802a-f006-4079-8fb2-1fbf5545f351 | 41 | Soest | de Beaufortlaan |  | 3768MJ |  |  |  | Gemeente Soest | 2025-01-16 | In bedrijf |  |  |  |  | Stedin | [21 empty] | Openbare verlichting | [5 empty] | 230 - MAST 6 M ST - EL UITL 5 GR | 1 | 2009-09-01 |  | In bedrijf |  |  |  | 323212 - 2551 PLL 36W HF NV | 1 | 2009-09-01 |  | In bedrijf | [13 empty] | LAMP PLL 36W KL.830 | 1 | 2020-06-10 |  | In bedrijf | [23 empty] | 230 - MAST 6 M ST - EL UITL 5 GR |  |  | 173525 | Aan | 2220 | 6 | CILINDRISCH | STAAL | 6005 MOSGROEN | 40 | GESCHILDERD | NVT |  | 323212 - 2551 PLL 36W HF NV |  | INDAL | 173537 | Aan | 1087 | [5 empty] | NVT | 20 |  |  |  |  | 41 |  | LAMP PLL 36W KL.830 |  |  | 1008877 | Aan | 906 | 36 | 3000K | PLL
SST208874 | 1016469 | 1016469 | 52.1456 | 5.2992 | 148975.632 | 461934.1756 | https://lmsapp.nl/qr/asset/report/cdc32158-6d42-4ec9-a987-d49205eb81f4 | 41 | Soest | de Beaufortlaan |  | 3768MJ |  |  |  | Gemeente Soest | 2025-01-16 | In bedrijf |  |  |  |  | Stedin | [21 empty] | Openbare verlichting | [5 empty] | 230 - MAST 6 M ST - EL UITL 5 GR | 1 | 2009-09-01 |  | In bedrijf |  |  |  | 323212 - 2551 PLL 36W HF NV | 1 | 2009-09-01 |  | In bedrijf | [13 empty] | LAMP PLL 36W KL.830 | 1 | 2020-06-10 |  | In bedrijf | [23 empty] | 230 - MAST 6 M ST - EL UITL 5 GR |  |  | 173525 | Aan | 2220 | 6 | CILINDRISCH | STAAL | 6005 MOSGROEN | 40 | GESCHILDERD | NVT |  | 323212 - 2551 PLL 36W HF NV |  | INDAL | 173537 | Aan | 1087 | [5 empty] | NVT | 20 |  |  |  |  | 41 |  | LAMP PLL 36W KL.830 |  |  | 1008877 | Aan | 906 | 36 | 3000K | PLL
SST208875 | 1016470 | 1016470 | 52.1456 | 5.2985 | 148929.386 | 461935.2309 | https://lmsapp.nl/qr/asset/report/33d26741-2b57-4a79-8055-a1808970f6bf | 41 | Soest | Middenlaan |  | 3768MH |  |  |  | Gemeente Soest | 2025-01-16 | In bedrijf |  |  |  |  | Stedin | [21 empty] | Openbare verlichting | [5 empty] | 230 - MAST 6 M ST - EL UITL 5 GR | 1 | 2009-09-01 |  | In bedrijf |  |  |  | 323212 - 2551 PLL 36W HF NV | 1 | 2009-09-01 |  | In bedrijf | [13 empty] | LAMP PLL 36W KL.830 | 1 | 2024-10-11 |  | In bedrijf |  |  | EVSA HF-P 2 22-42 PL-T/C/L/TL5C EII | 1 | 2024-10-11 |  | In bedrijf | [16 empty] | 230 - MAST 6 M ST - EL UITL 5 GR |  |  | 173525 | Aan | 2220 | 6 | CILINDRISCH | STAAL | 6005 MOSGROEN | 40 | GESCHILDERD | NVT |  | 323212 - 2551 PLL 36W HF NV |  | INDAL | 173537 | Aan | 1087 | [5 empty] | NVT | 20 |  |  |  |  | 41 |  | LAMP PLL 36W KL.830 |  |  | 1008877 | Aan | 906 | 36 | 3000K | PLL |  | EVSA HF-P 2 22-42 PL-T/C/L/TL5C EII |  |  | 971631 | Aan | 47
SST208876 | 1016471 | 1016471 | 52.1462 | 5.2988 | 148947.644 | 462010.1581 | https://lmsapp.nl/qr/asset/report/25b84efb-b8c1-431c-9b7a-6fdb547d2d34 | 41 | Soest | Middenlaan |  | 3768MH |  |  |  | Gemeente Soest | 2025-01-16 | In bedrijf |  |  |  |  | Stedin | [21 empty] | Openbare verlichting | [5 empty] | 230 - MAST 6 M ST - EL UITL 5 GR | 1 | 2009-09-01 |  | In bedrijf |  |  |  | 323212 - 2551 PLL 36W HF NV | 1 | 2009-09-01 |  | In bedrijf | [13 empty] | LAMP PLL 36W KL.830 | 1 | 2020-06-03 |  | In bedrijf | [23 empty] | 230 - MAST 6 M ST - EL UITL 5 GR |  |  | 173525 | Aan | 2220 | 6 | CILINDRISCH | STAAL | 6005 MOSGROEN | 40 | GESCHILDERD | NVT |  | 323212 - 2551 PLL 36W HF NV |  | INDAL | 173537 | Aan | 1087 | [5 empty] | NVT | 20 |  |  |  |  | 41 |  | LAMP PLL 36W KL.830 |  |  | 1008877 | Aan | 906 | 36 | 3000K | PLL
SST208877 | 1016472 | 1016472 | 52.1466 | 5.2988 | 148951.894 | 462049.1875 | https://lmsapp.nl/qr/asset/report/f64c35a5-3a43-4e98-b9ae-65b3a0bc1d0a | 41 | Soest | Middenlaan |  | 3768MH |  |  |  | Gemeente Soest | 2025-01-16 | In bedrijf |  |  |  |  | Stedin | [21 empty] | Openbare verlichting | [5 empty] | 230 - MAST 6 M ST - EL UITL 5 GR | 1 | 2009-09-01 |  | In bedrijf |  |  |  | 323212 - 2551 PLL 36W HF NV | 1 | 2009-09-01 |  | In bedrijf | [13 empty] | LAMP PLL 36W KL.830 | 1 | 2020-06-03 |  | In bedrijf | [23 empty] | 230 - MAST 6 M ST - EL UITL 5 GR |  |  | 173525 | Aan | 2220 | 6 | CILINDRISCH | STAAL | 6005 MOSGROEN | 40 | GESCHILDERD | NVT |  | 323212 - 2551 PLL 36W HF NV |  | INDAL | 173537 | Aan | 1087 | [5 empty] | NVT | 20 |  |  |  |  | 41 |  | LAMP PLL 36W KL.830 |  |  | 1008877 | Aan | 906 | 36 | 3000K | PLL
SST208878 | 1016473 | 1016473 | 52.1461 | 5.3003 | 149052.6019 | 461992.2788 | https://lmsapp.nl/qr/asset/report/5264e5c2-b4f6-416f-a10f-e32b5b981c43 | 41 | Soest | van Lyndenlaan |  | 3768ME |  |  |  | Gemeente Soest | 2025-01-16 | In bedrijf |  |  |  |  | Stedin | [21 empty] | Openbare verlichting | [5 empty] | 230 - MAST 6 M ST - EL UITL 5 GR | 1 | 2009-09-01 |  | In bedrijf |  |  |  | 323212 - 2551 PLL 36W HF NV | 1 | 2009-09-01 |  | In bedrijf | [13 empty] | LAMP PLL 36W KL.830 | 1 | 2020-06-10 |  | In bedrijf | [23 empty] | 230 - MAST 6 M ST - EL UITL 5 GR |  |  | 173525 | Aan | 2220 | 6 | CILINDRISCH | STAAL | 6005 MOSGROEN | 40 | GESCHILDERD | NVT |  | 323212 - 2551 PLL 36W HF NV |  | INDAL | 173537 | Aan | 1087 | [5 empty] | NVT | 20 |  |  |  |  | 41 |  | LAMP PLL 36W KL.830 |  |  | 1008877 | Aan | 906 | 36 | 3000K | PLL
SST208879 | 1016474 | 1016474 | 52.1456 | 5.2977 | 148874.81 | 461941.6897 | https://lmsapp.nl/qr/asset/report/dfe9edfe-2e34-4c7d-aa21-a4bd4e19f957 | 41 | Soest | de Beaufortlaan |  | 3768MJ |  |  |  | Gemeente Soest | 2025-01-16 | In bedrijf |  |  |  |  | Stedin | [21 empty] | Openbare verlichting | [5 empty] | 230 - MAST 6 M ST - EL UITL 5 GR | 1 | 2009-09-01 |  | In bedrijf |  |  |  | 323212 - 2551 PLL 36W HF NV | 1 | 2009-09-01 |  | In bedrijf | [13 empty] | LAMP PLL 36W KL.830 | 1 | 2021-11-29 |  | In bedrijf |  |  | E-vsa | 2 | 2021-11-29 |  | In bedrijf | [16 empty] | 230 - MAST 6 M ST - EL UITL 5 GR |  |  | 173525 | Aan | 2220 | 6 | CILINDRISCH | STAAL | 6005 MOSGROEN | 40 | GESCHILDERD | NVT |  | 323212 - 2551 PLL 36W HF NV |  | INDAL | 173537 | Aan | 1087 | [5 empty] | NVT | 20 |  |  |  |  | 41 |  | LAMP PLL 36W KL.830 |  |  | 1008877 | Aan | 906 | 36 | 3000K | PLL |  | E-vsa |  |  | 85518 | Aan | 49 | 20 | 5
SST208880 | 1016475 | 1016475 | 52.1457 | 5.2987 | 148942.555 | 461953.8621 | https://lmsapp.nl/qr/asset/report/5df45ede-6ecc-4927-a652-81a84a88e034 | 41 | Soest | de Beaufortlaan |  | 3768MJ |  |  |  | Gemeente Soest | 2025-01-16 | In bedrijf |  |  |  |  | Stedin | [21 empty] | Openbare verlichting | [5 empty] | 230 - MAST 6 M ST - EL UITL 5 GR | 1 | 2009-09-01 |  | In bedrijf |  |  |  | 323212 - 2551 PLL 36W HF NV | 1 | 2009-09-01 |  | In bedrijf | [13 empty] | LAMP PLL 36W KL.830 | 1 | 2020-06-10 |  | In bedrijf | [23 empty] | 230 - MAST 6 M ST - EL UITL 5 GR |  |  | 173525 | Aan | 2220 | 6 | CILINDRISCH | STAAL | 6005 MOSGROEN | 40 | GESCHILDERD | NVT |  | 323212 - 2551 PLL 36W HF NV |  | INDAL | 173537 | Aan | 1087 | [5 empty] | NVT | 20 |  |  |  |  | 41 |  | LAMP PLL 36W KL.830 |  |  | 1008877 | Aan | 906 | 36 | 3000K | PLL
SST208881 | 1016476 | 1016476 | 52.1468 | 5.299 | 148962.554 | 462074.0746 | https://lmsapp.nl/qr/asset/report/a96413d8-40b6-4faf-ba12-7a8783ed3c30 | 17 | Soest | Schapendrift |  | 3768BP |  |  |  | Gemeente Soest | 2025-01-16 | In bedrijf |  |  |  |  | Stedin | [21 empty] | Openbare verlichting | [5 empty] | 230 - MAST 6 M ST - EL UITL 5 GR | 1 | 2009-09-01 |  | In bedrijf |  |  |  | Lightronics PRUNUS-E3-L2WG4-LC-M-32LED-3000K-2200LM | 1 | 2020-04-10 |  | In bedrijf | [13 empty] | LED IN: Lightronics PRUNUS-E3-L2WG4-LC-M-32LED-3000K-2200LM | 1 | 2020-04-10 |  | In bedrijf |  |  | LEDDRIVER | 1 | 2020-04-10 |  | In bedrijf | [16 empty] | 230 - MAST 6 M ST - EL UITL 5 GR |  |  | 173525 | Aan | 2220 | 6 | CILINDRISCH | STAAL | 6005 MOSGROEN | 40 | GESCHILDERD | NVT |  | Lightronics PRUNUS-E3-L2WG4-LC-M-32LED-3000K-2200LM |  | Lightronics BV | 1008862 | Aan | 428 | [13 empty] | LED IN: Lightronics PRUNUS-E3-L2WG4-LC-M-32LED-3000K-2200LM |  |  | 1008863 | Aan | 383 | 16 |  | LED |  | LEDDRIVER |  |  | 78381 | Aan | 4472 | 20 | 1
SST208882 | 1016477 | 1016477 | 52.1885 | 5.2814 | 147767.249 | 466710.4423 | https://lmsapp.nl/qr/asset/report/0909f154-5bd9-4229-8e35-8f601b77489a | 41 | Soest | Regentesselaan |  | 3762DS |  |  |  | Gemeente Soest | 2025-01-16 | In bedrijf |  |  |  |  | Stedin | [21 empty] | Openbare verlichting | [5 empty] | 230 - MAST 6 M ST - EL UITL 5 GR | 1 | 2009-10-01 |  | In bedrijf |  |  |  | 323212 - 2551 PLL 36W HF NV | 1 | 2009-10-01 |  | In bedrijf | [13 empty] | LAMP PLL 36W KL.830 | 1 | 2020-05-27 |  | In bedrijf | [23 empty] | 230 - MAST 6 M ST - EL UITL 5 GR |  |  | 173525 | Aan | 2220 | 6 | CILINDRISCH | STAAL | 6005 MOSGROEN | 40 | GESCHILDERD | NVT |  | 323212 - 2551 PLL 36W HF NV |  | INDAL | 173537 | Aan | 1087 | [5 empty] | NVT | 20 |  |  |  |  | 41 |  | LAMP PLL 36W KL.830 |  |  | 1008877 | Aan | 906 | 36 | 3000K | PLL
SST208883 | 1016478 | 1016478 | 52.1888 | 5.281 | 147737.629 | 466744.5236 | https://lmsapp.nl/qr/asset/report/acaad00c-81db-4014-9358-73461d700d46 | 27 | Soest | Park Vredehof |  | 3762DT |  |  |  | Gemeente Soest | 2025-01-16 | In bedrijf |  |  |  |  | Stedin | [21 empty] | Openbare verlichting | [5 empty] | 230 - MAST 6 M ST - EL UITL 5 GR | 1 | 2009-10-01 |  | In bedrijf |  |  |  | ARM 2550 IRIS PLL 18/24W R7035 | 1 | 2009-10-01 |  | In bedrijf | [13 empty] | LAMP PLL 24W KL830 | 1 | 2020-04-29 |  | In bedrijf | [23 empty] | 230 - MAST 6 M ST - EL UITL 5 GR |  |  | 173525 | Aan | 2220 | 6 | CILINDRISCH | STAAL | 6005 MOSGROEN | 40 | GESCHILDERD | NVT |  | ARM 2550 IRIS PLL 18/24W R7035 |  | INDAL | 641205 | Aan | 112 | [5 empty] | NVT | 20 |  | 1800 |  |  | 27 |  | LAMP PLL 24W KL830 |  |  | 1008859 | Aan | 772 | 24
SST208884 | 1016479 | 1016479 | 52.189 | 5.2809 | 147731.122 | 466769.41 | https://lmsapp.nl/qr/asset/report/5edaba91-d47e-4334-a06f-3ac756ca2f96 | 27 | Soest | Park Vredehof |  | 3762DT |  |  |  | Gemeente Soest | 2025-01-16 | In bedrijf |  |  |  |  | Stedin | [21 empty] | Openbare verlichting | [5 empty] | 230 - MAST 6 M ST - EL UITL 5 GR | 1 | 2009-10-01 |  | In bedrijf |  |  |  | ARM 2550 IRIS PLL 18/24W R7035 | 1 | 2009-10-01 |  | In bedrijf | [13 empty] | LAMP PLL 24W KL830 | 1 | 2020-04-29 |  | In bedrijf | [23 empty] | 230 - MAST 6 M ST - EL UITL 5 GR |  |  | 173525 | Aan | 2220 | 6 | CILINDRISCH | STAAL | 6005 MOSGROEN | 40 | GESCHILDERD | NVT |  | ARM 2550 IRIS PLL 18/24W R7035 |  | INDAL | 641205 | Aan | 112 | [5 empty] | NVT | 20 |  | 1800 |  |  | 27 |  | LAMP PLL 24W KL830 |  |  | 1008859 | Aan | 772 | 24
SST208885 | 1016480 | 1016480 | 52.1895 | 5.2808 | 147726.539 | 466824.9739 | https://lmsapp.nl/qr/asset/report/f3f1a16b-c6ec-450f-a3ca-f0f3edc3a565 | 27 | Soest | Park Vredehof |  | 3762DT |  |  |  | Gemeente Soest | 2025-01-16 | In bedrijf |  |  |  |  | Stedin | [21 empty] | Openbare verlichting | [5 empty] | 230 - MAST 6 M ST - EL UITL 5 GR | 1 | 2009-10-01 |  | In bedrijf |  |  |  | ARM 2550 IRIS PLL 18/24W R7035 | 1 | 2009-10-01 |  | In bedrijf | [13 empty] | LAMP PLL 24W KL830 | 1 | 2020-04-29 |  | In bedrijf | [23 empty] | 230 - MAST 6 M ST - EL UITL 5 GR |  |  | 173525 | Aan | 2220 | 6 | CILINDRISCH | STAAL | 6005 MOSGROEN | 40 | GESCHILDERD | NVT |  | ARM 2550 IRIS PLL 18/24W R7035 |  | INDAL | 641205 | Aan | 112 | [5 empty] | NVT | 20 |  | 1800 |  |  | 27 |  | LAMP PLL 24W KL830 |  |  | 1008859 | Aan | 772 | 24
SST208886 | 1016481 | 1016481 | 52.1898 | 5.2808 | 147722.492 | 466859.7634 | https://lmsapp.nl/qr/asset/report/68bcbb5b-8181-49f9-816a-fe6d15bcc410 | 27 | Soest | Park Vredehof |  | 3762DT |  |  |  | Gemeente Soest | 2025-01-16 | In bedrijf |  |  |  |  | Stedin | [21 empty] | Openbare verlichting | [5 empty] | 230 - MAST 6 M ST - EL UITL 5 GR | 1 | 2009-10-01 |  | In bedrijf |  |  |  | ARM 2550 IRIS PLL 18/24W R7035 | 1 | 2009-10-01 |  | In bedrijf | [13 empty] | LAMP PLL 24W KL830 | 1 | 2020-04-29 |  | In bedrijf | [23 empty] | 230 - MAST 6 M ST - EL UITL 5 GR |  |  | 173525 | Aan | 2220 | 6 | CILINDRISCH | STAAL | 6005 MOSGROEN | 40 | GESCHILDERD | NVT |  | ARM 2550 IRIS PLL 18/24W R7035 |  | INDAL | 641205 | Aan | 112 | [5 empty] | NVT | 20 |  | 1800 |  |  | 27 |  | LAMP PLL 24W KL830 |  |  | 1008859 | Aan | 772 | 24
SST208887 | 1016482 | 1016482 | 52.1901 | 5.2807 | 147718.793 | 466890.4524 | https://lmsapp.nl/qr/asset/report/4c59dd44-24ad-4f5e-8ba7-b2bdb0b8f7a2 | 27 | Soest | Park Vredehof |  | 3762DT |  |  |  | Gemeente Soest | 2025-01-16 | In bedrijf |  |  |  |  | Stedin | [21 empty] | Openbare verlichting | [5 empty] | 230 - MAST 6 M ST - EL UITL 5 GR | 1 | 2009-10-01 |  | In bedrijf |  |  |  | ARM 2550 IRIS PLL 18/24W R7035 | 1 | 2009-10-01 |  | In bedrijf | [13 empty] | LAMP PLL 24W KL830 | 1 | 2020-04-29 |  | In bedrijf | [23 empty] | 230 - MAST 6 M ST - EL UITL 5 GR |  |  | 173525 | Aan | 2220 | 6 | CILINDRISCH | STAAL | 6005 MOSGROEN | 40 | GESCHILDERD | NVT |  | ARM 2550 IRIS PLL 18/24W R7035 |  | INDAL | 641205 | Aan | 112 | [5 empty] | NVT | 20 |  | 1800 |  |  | 27 |  | LAMP PLL 24W KL830 |  |  | 1008859 | Aan | 772 | 24
SST208888 | 1016483 | 1016483 | 52.1903 | 5.2806 | 147710.762 | 466918.71 | https://lmsapp.nl/qr/asset/report/72178449-ada0-4a36-8f57-1df679334c96 | 27 | Soest | Park Vredehof |  | 3762DT |  |  |  | Gemeente Soest | 2025-01-16 | In bedrijf |  |  |  |  | Stedin | [21 empty] | Openbare verlichting | [5 empty] | 230 - MAST 6 M ST - EL UITL 5 GR | 1 | 2009-10-01 |  | In bedrijf |  |  |  | ARM 2550 IRIS PLL 18/24W R7035 | 1 | 2009-10-01 |  | In bedrijf | [13 empty] | LAMP PH PLL 36W 830 2G11 4P | 1 | 2020-04-29 |  | In bedrijf | [23 empty] | 230 - MAST 6 M ST - EL UITL 5 GR |  |  | 173525 | Aan | 2220 | 6 | CILINDRISCH | STAAL | 6005 MOSGROEN | 40 | GESCHILDERD | NVT |  | ARM 2550 IRIS PLL 18/24W R7035 |  | INDAL | 641205 | Aan | 112 | [5 empty] | NVT | 20 |  | 1800 |  |  | 27 |  | LAMP PH PLL 36W 830 2G11 4P |  |  | 36574 | Aan | 252 | 36 | 3000K | PLL | 2
SST208889 | 1016484 | 1016484 | 52.1906 | 5.2807 | 147713.99 | 466949.8062 | https://lmsapp.nl/qr/asset/report/f062ba05-80d2-4c65-aacc-a4618b12c55d | 27 | Soest | Park Vredehof |  | 3762DT |  |  |  | Gemeente Soest | 2025-01-16 | In bedrijf |  |  |  |  | Stedin | [21 empty] | Openbare verlichting | [5 empty] | 230 - MAST 6 M ST - EL UITL 5 GR | 1 | 2009-10-01 |  | In bedrijf |  |  |  | ARM 2550 IRIS PLL 18/24W R7035 | 1 | 2009-10-01 |  | In bedrijf | [13 empty] | LAMP PLL 24W KL830 | 1 | 2020-04-29 |  | In bedrijf | [23 empty] | 230 - MAST 6 M ST - EL UITL 5 GR |  |  | 173525 | Aan | 2220 | 6 | CILINDRISCH | STAAL | 6005 MOSGROEN | 40 | GESCHILDERD | NVT |  | ARM 2550 IRIS PLL 18/24W R7035 |  | INDAL | 641205 | Aan | 112 | [5 empty] | NVT | 20 |  | 1800 |  |  | 27 |  | LAMP PLL 24W KL830 |  |  | 1008859 | Aan | 772 | 24
SST208890 | 1016485 | 1016485 | 52.1909 | 5.2807 | 147717.011 | 466979.7143 | https://lmsapp.nl/qr/asset/report/376da5cf-a1c5-43ab-89b3-bf9df65ffeed | 27 | Soest | Park Vredehof |  | 3762DT |  |  |  | Gemeente Soest | 2025-01-16 | In bedrijf |  |  |  |  | Stedin | [21 empty] | Openbare verlichting | [5 empty] | 230 - MAST 6 M ST - EL UITL 5 GR | 1 | 2009-10-01 |  | In bedrijf |  |  |  | ARM 2550 IRIS PLL 18/24W R7035 | 1 | 2009-10-01 |  | In bedrijf | [13 empty] | LAMP PH PLL 24W 830 2G11 4P | 1 | 2020-04-29 |  | In bedrijf | [23 empty] | 230 - MAST 6 M ST - EL UITL 5 GR |  |  | 173525 | Aan | 2220 | 6 | CILINDRISCH | STAAL | 6005 MOSGROEN | 40 | GESCHILDERD | NVT |  | ARM 2550 IRIS PLL 18/24W R7035 |  | INDAL | 641205 | Aan | 112 | [5 empty] | NVT | 20 |  | 1800 |  |  | 27 |  | LAMP PH PLL 24W 830 2G11 4P |  |  | 36090 | Aan | 358 | 24 |  | PLL | 2
SST208891 | 1016486 | 1016486 | 52.1893 | 5.2808 | 147724.313 | 466797.0183 | https://lmsapp.nl/qr/asset/report/0ef82311-6f6e-40ca-95d6-76253dd954d4 | 27 | Soest | Park Vredehof |  | 3762DT |  |  |  | Gemeente Soest | 2025-01-16 | In bedrijf |  |  |  |  | Stedin | [21 empty] | Openbare verlichting | [5 empty] | 230 - MAST 6 M ST - EL UITL 5 GR | 1 | 2009-10-01 |  | In bedrijf |  |  |  | ARM 2550 IRIS PLL 18/24W R7035 | 1 | 2009-10-01 |  | In bedrijf | [13 empty] | LAMP PLL 24W KL830 | 1 | 2020-04-29 |  | In bedrijf | [23 empty] | 230 - MAST 6 M ST - EL UITL 5 GR |  |  | 173525 | Aan | 2220 | 6 | CILINDRISCH | STAAL | 6005 MOSGROEN | 40 | GESCHILDERD | NVT |  | ARM 2550 IRIS PLL 18/24W R7035 |  | INDAL | 641205 | Aan | 112 | [5 empty] | NVT | 20 |  | 1800 |  |  | 27 |  | LAMP PLL 24W KL830 |  |  | 1008859 | Aan | 772 | 24
SST208892 | 1016487 | 1016487 | 52.1912 | 5.2813 | 147758.426 | 467017.0442 | https://lmsapp.nl/qr/asset/report/c9f89b36-c092-4561-be1e-f021412ade1b | 27 | Soest | Park Vredehof |  | 3762DT |  |  |  | Gemeente Soest | 2025-01-16 | In bedrijf |  |  |  |  | Stedin | [21 empty] | Openbare verlichting | [5 empty] | 219 - MAST 4,0m ST CONISCH OPZ 60MM PC | 1 | 2009-10-01 |  | In bedrijf |  |  |  | 320112 - CPS 200 PLL 24W HF NV | 1 | 2009-10-01 |  | In bedrijf | [13 empty] | LAMP PLL 24W KL830 | 1 | 2020-04-29 |  | In bedrijf | [23 empty] | 219 - MAST 4,0m ST CONISCH OPZ 60MM PC |  |  | 641174 | Aan | 2579 |  |  |  | Thermisch verzinkt | 40 |  |  |  | 320112 - CPS 200 PLL 24W HF NV |  | Philips | 174650 | Aan | 890 | [5 empty] | NVT | 20 |  |  |  |  | 27 |  | LAMP PLL 24W KL830 |  |  | 1008859 | Aan | 772 | 24
SST208893 | 1016488 | 1016488 | 52.1913 | 5.2815 | 147774.605 | 467027.1309 | https://lmsapp.nl/qr/asset/report/4ad39b28-6a60-4ee6-8b64-b22003538795 | 1 | Soest | Park Vredehof |  | 3762DT |  |  |  | Gemeente Soest | 2025-01-16 | In bedrijf |  |  |  |  | Stedin | [10 empty] | 3A | [10 empty] | Openbare verlichting | [5 empty] | 219 - MAST 4,0m ST CONISCH OPZ 60MM PC | 1 | 2021-09-15 |  | In bedrijf |  |  |  | Lightwell Friso Kramer LW-FKD opaal 1800LM 16A 830 | 1 | 2021-09-15 |  | In bedrijf | [20 empty] | LEDDRIVER | 1 | 2021-09-15 |  | In bedrijf | [16 empty] | 219 - MAST 4,0m ST CONISCH OPZ 60MM PC |  |  | 641174 | Aan | 2579 |  |  |  | Thermisch verzinkt | 40 |  |  |  | Lightwell Friso Kramer LW-FKD opaal 1800LM 16A 830 |  | Lightwell | 1008981 | Aan | 679 | [23 empty] | LEDDRIVER |  |  | 78381 | Aan | 4472 | 20 | 1
SST208894 | 1016489 | 1016489 | 52.1913 | 5.2817 | 147787.364 | 467022.594 | https://lmsapp.nl/qr/asset/report/6400c66d-7ea2-4c8a-b5bd-acce976e060a | 27 | Soest | Park Vredehof |  | 3762DT |  |  |  | Gemeente Soest | 2025-01-16 | In bedrijf |  |  |  |  | Stedin | [21 empty] | Openbare verlichting | [5 empty] | 219 - MAST 4,0m ST CONISCH OPZ 60MM PC | 1 | 2009-10-01 |  | In bedrijf |  |  |  | 320112 - CPS 200 PLL 24W HF NV | 1 | 2009-10-01 |  | In bedrijf | [13 empty] | LAMP PLL 24W KL830 | 1 | 2020-04-29 |  | In bedrijf | [23 empty] | 219 - MAST 4,0m ST CONISCH OPZ 60MM PC |  |  | 641174 | Aan | 2579 |  |  |  | Thermisch verzinkt | 40 |  |  |  | 320112 - CPS 200 PLL 24W HF NV |  | Philips | 174650 | Aan | 890 | [5 empty] | NVT | 20 |  |  |  |  | 27 |  | LAMP PLL 24W KL830 |  |  | 1008859 | Aan | 772 | 24
SST208895 | 1016490 | 1016490 | 52.1915 | 5.2817 | 147789.054 | 467042.2303 | https://lmsapp.nl/qr/asset/report/ace1b260-abcd-4dc2-b459-da148adf937b | 27 | Soest | Park Vredehof |  | 3762DT |  |  |  | Gemeente Soest | 2025-01-16 | In bedrijf |  |  |  |  | Stedin | [21 empty] | Openbare verlichting | [5 empty] | 219 - MAST 4,0m ST CONISCH OPZ 60MM PC | 1 | 2009-10-01 |  | In bedrijf |  |  |  | 320112 - CPS 200 PLL 24W HF NV | 1 | 2009-10-01 |  | In bedrijf | [13 empty] | LAMP PLL 24W KL830 | 1 | 2020-04-29 |  | In bedrijf | [23 empty] | 219 - MAST 4,0m ST CONISCH OPZ 60MM PC |  |  | 641174 | Aan | 2579 |  |  |  | Thermisch verzinkt | 40 |  |  |  | 320112 - CPS 200 PLL 24W HF NV |  | Philips | 174650 | Aan | 890 | [5 empty] | NVT | 20 |  |  |  |  | 27 |  | LAMP PLL 24W KL830 |  |  | 1008859 | Aan | 772 | 24
SST208896 | 1016491 | 1016491 | 52.1824 | 5.2741 | 147263.452 | 466036.1192 | https://lmsapp.nl/qr/asset/report/0795c968-320c-4f6b-967f-d74edbc43b71 | 27 | Soest | Schaepmanstraat |  | 3762SP |  |  |  | Gemeente Soest | 2025-01-16 | In bedrijf |  |  |  |  | Stedin | [21 empty] | Openbare verlichting | [5 empty] | 230 - MAST 6 M ST - EL UITL 5 GR | 1 | 2009-10-01 |  | In bedrijf |  |  |  | ARM 2550 IRIS PLL 18/24W R7035 | 1 | 2009-10-01 |  | In bedrijf | [13 empty] | LAMP PLL 36W KL.830 | 1 | 2025-02-14 |  | In bedrijf |  |  | EVSA HF-P 2 22-42 PL-T/C/L/TL5C EII | 1 | 2025-02-14 |  | In bedrijf | [16 empty] | 230 - MAST 6 M ST - EL UITL 5 GR |  |  | 173525 | Aan | 2220 | 6 | CILINDRISCH | STAAL | 6005 MOSGROEN | 40 | GESCHILDERD | NVT |  | ARM 2550 IRIS PLL 18/24W R7035 |  | INDAL | 641205 | Aan | 112 | [5 empty] | NVT | 20 |  | 1800 |  |  | 27 |  | LAMP PLL 36W KL.830 |  |  | 1008877 | Aan | 906 | 36 | 3000K | PLL |  | EVSA HF-P 2 22-42 PL-T/C/L/TL5C EII |  |  | 971631 | Aan | 47
SST208897 | 1016492 | 1016492 | 52.1826 | 5.2742 | 147271.817 | 466062.6642 | https://lmsapp.nl/qr/asset/report/01ebe77e-b11f-44b0-9e1e-966e40169bfe | 27 | Soest | Schaepmanstraat |  | 3762SP |  |  |  | Gemeente Soest | 2025-01-16 | In bedrijf |  |  |  |  | Stedin | [21 empty] | Openbare verlichting | [5 empty] | 230 - MAST 6 M ST - EL UITL 5 GR | 1 | 2009-10-01 |  | In bedrijf |  |  |  | ARM 2550 IRIS PLL 18/24W R7035 | 1 | 2009-10-01 |  | In bedrijf | [13 empty] | LAMP PLL 24W KL830 | 1 | 2020-05-20 |  | In bedrijf | [23 empty] | 230 - MAST 6 M ST - EL UITL 5 GR |  |  | 173525 | Aan | 2220 | 6 | CILINDRISCH | STAAL | 6005 MOSGROEN | 40 | GESCHILDERD | NVT |  | ARM 2550 IRIS PLL 18/24W R7035 |  | INDAL | 641205 | Aan | 112 | [5 empty] | NVT | 20 |  | 1800 |  |  | 27 |  | LAMP PLL 24W KL830 |  |  | 1008859 | Aan | 772 | 24
SST208898 | 1016493 | 1016493 | 52.1827 | 5.2741 | 147263.116 | 466070.7876 | https://lmsapp.nl/qr/asset/report/6062c91d-4ba1-4145-9ada-3412a92eb604 | 27 | Soest | Korte Hartweg |  | 3762SH |  |  |  | Gemeente Soest | 2025-01-16 | In bedrijf |  |  |  |  | Stedin | [21 empty] | Openbare verlichting | [5 empty] | LM ST 6,0 CV EU1000/20/5 T48 ET Z P6005 | 1 | 2020-02-19 |  | In bedrijf |  |  |  | ARM 2550 IRIS PLL 18/24W R7035 | 1 | 2009-10-01 |  | In bedrijf | [13 empty] | LAMP PH PLL 24W 830 2G11 4P | 1 | 2020-05-20 |  | In bedrijf | [23 empty] | LM ST 6,0 CV EU1000/20/5 T48 ET Z P6005 |  |  | 1008861 | Aan | 273 |  |  |  | 6005 MOSGROEN POEDERCOAT |  |  |  |  | ARM 2550 IRIS PLL 18/24W R7035 |  | INDAL | 641205 | Aan | 112 | [5 empty] | NVT | 20 |  | 1800 |  |  | 27 |  | LAMP PH PLL 24W 830 2G11 4P |  |  | 36090 | Aan | 358 | 24 |  | PLL | 2
SST208899 | 1016494 | 1016494 | 52.1828 | 5.2737 | 147239.145 | 466078.5287 | https://lmsapp.nl/qr/asset/report/1f647289-1dba-4917-b8ee-9dbd8e9ae26a | 27 | Soest | Korte Hartweg |  | 3762SH |  |  |  | Gemeente Soest | 2025-01-16 | In bedrijf |  |  |  |  | Stedin | [21 empty] | Openbare verlichting | [5 empty] | 230 - MAST 6 M ST - EL UITL 5 GR | 1 | 2009-10-01 |  | In bedrijf |  |  |  | ARM 2550 IRIS PLL 18/24W R7035 | 1 | 2009-10-01 |  | In bedrijf | [13 empty] | LAMP PLL 24W KL830 | 1 | 2020-05-20 |  | In bedrijf | [23 empty] | 230 - MAST 6 M ST - EL UITL 5 GR |  |  | 173525 | Aan | 2220 | 6 | CILINDRISCH | STAAL | 6005 MOSGROEN | 40 | GESCHILDERD | NVT |  | ARM 2550 IRIS PLL 18/24W R7035 |  | INDAL | 641205 | Aan | 112 | [5 empty] | NVT | 20 |  | 1800 |  |  | 27 |  | LAMP PLL 24W KL830 |  |  | 1008859 | Aan | 772 | 24
SST208900 | 1016495 | 1016495 | 52.183 | 5.2737 | 147240.102 | 466102.1234 | https://lmsapp.nl/qr/asset/report/375bbe42-b165-4d9c-a6cb-f62f6e219044 | 41 | Soest | Korte Hartweg |  | 3762SH |  |  |  | Gemeente Soest | 2025-01-16 | In bedrijf |  |  |  |  | Stedin | [21 empty] | Openbare verlichting | [5 empty] | 230 - MAST 6 M ST - EL UITL 5 GR | 1 | 2009-11-01 |  | In bedrijf |  |  |  | 323212 - 2551 PLL 36W HF NV | 1 | 2009-11-01 |  | In bedrijf | [13 empty] | LAMP PLL 36W KL.830 | 1 | 2020-05-20 |  | In bedrijf | [23 empty] | 230 - MAST 6 M ST - EL UITL 5 GR |  |  | 173525 | Aan | 2220 | 6 | CILINDRISCH | STAAL | 6005 MOSGROEN | 40 | GESCHILDERD | NVT |  | 323212 - 2551 PLL 36W HF NV |  | INDAL | 173537 | Aan | 1087 | [5 empty] | NVT | 20 |  |  |  |  | 41 |  | LAMP PLL 36W KL.830 |  |  | 1008877 | Aan | 906 | 36 | 3000K | PLL
SST208901 | 1016496 | 1016496 | 52.1832 | 5.2737 | 147239.776 | 466128.6519 | https://lmsapp.nl/qr/asset/report/ff311b74-c268-4b48-af64-789505b86de7 | 41 | Soest | Korte Hartweg |  | 3762SH |  |  |  | Gemeente Soest | 2025-01-16 | In bedrijf |  |  |  |  | Stedin | [21 empty] | Openbare verlichting | [5 empty] | 230 - MAST 6 M ST - EL UITL 5 GR | 1 | 2009-11-01 |  | In bedrijf |  |  |  | 323212 - 2551 PLL 36W HF NV | 1 | 2009-11-01 |  | In bedrijf | [13 empty] | LAMP PLL 36W KL.830 | 1 | 2020-05-20 |  | In bedrijf | [23 empty] | 230 - MAST 6 M ST - EL UITL 5 GR |  |  | 173525 | Aan | 2220 | 6 | CILINDRISCH | STAAL | 6005 MOSGROEN | 40 | GESCHILDERD | NVT |  | 323212 - 2551 PLL 36W HF NV |  | INDAL | 173537 | Aan | 1087 | [5 empty] | NVT | 20 |  |  |  |  | 41 |  | LAMP PLL 36W KL.830 |  |  | 1008877 | Aan | 906 | 36 | 3000K | PLL
SST208902 | 1016497 | 1016497 | 52.1834 | 5.2736 | 147229.887 | 466150.3777 | https://lmsapp.nl/qr/asset/report/52b5b1db-c487-4512-b3de-077cd25da673 | 41 | Soest | Korte Hartweg |  | 3762SH |  |  |  | Gemeente Soest | 2025-01-16 | In bedrijf |  |  |  |  | Stedin | [21 empty] | Openbare verlichting | [5 empty] | 230 - MAST 6 M ST - EL UITL 5 GR | 1 | 2009-11-01 |  | In bedrijf |  |  |  | 323212 - 2551 PLL 36W HF NV | 1 | 2009-11-01 |  | In bedrijf | [13 empty] | LAMP PLL 36W KL.830 | 1 | 2020-05-20 |  | In bedrijf | [23 empty] | 230 - MAST 6 M ST - EL UITL 5 GR |  |  | 173525 | Aan | 2220 | 6 | CILINDRISCH | STAAL | 6005 MOSGROEN | 40 | GESCHILDERD | NVT |  | 323212 - 2551 PLL 36W HF NV |  | INDAL | 173537 | Aan | 1087 | [5 empty] | NVT | 20 |  |  |  |  | 41 |  | LAMP PLL 36W KL.830 |  |  | 1008877 | Aan | 906 | 36 | 3000K | PLL
SST208903 | 1016498 | 1016498 | 52.1836 | 5.2737 | 147238.915 | 466173.2856 | https://lmsapp.nl/qr/asset/report/021fb221-f7ea-4a6f-9f20-e31813681773 | 41 | Soest | Korte Hartweg |  | 3762SH |  |  |  | Gemeente Soest | 2025-01-16 | In bedrijf |  |  |  |  | Stedin | [21 empty] | Openbare verlichting | [5 empty] | 230 - MAST 6 M ST - EL UITL 5 GR | 1 | 2009-11-01 |  | In bedrijf |  |  |  | 323212 - 2551 PLL 36W HF NV | 1 | 2009-11-01 |  | In bedrijf | [13 empty] | LAMP PLL 36W KL.830 | 1 | 2020-05-20 |  | In bedrijf | [23 empty] | 230 - MAST 6 M ST - EL UITL 5 GR |  |  | 173525 | Aan | 2220 | 6 | CILINDRISCH | STAAL | 6005 MOSGROEN | 40 | GESCHILDERD | NVT |  | 323212 - 2551 PLL 36W HF NV |  | INDAL | 173537 | Aan | 1087 | [5 empty] | NVT | 20 |  |  |  |  | 41 |  | LAMP PLL 36W KL.830 |  |  | 1008877 | Aan | 906 | 36 | 3000K | PLL
SST208904 | 1016499 | 1016499 | 52.1839 | 5.2736 | 147232.459 | 466202.2859 | https://lmsapp.nl/qr/asset/report/883879fc-3f0d-4aaf-bd91-97566714c83e | 41 | Soest | Korte Hartweg |  | 3762SH |  |  |  | Gemeente Soest | 2025-01-16 | In bedrijf |  |  |  |  | Stedin | [21 empty] | Openbare verlichting | [5 empty] | 230 - MAST 6 M ST - EL UITL 5 GR | 1 | 2009-11-01 |  | In bedrijf |  |  |  | 323212 - 2551 PLL 36W HF NV | 1 | 2009-11-01 |  | In bedrijf | [13 empty] | LAMP PLL 36W KL.830 | 1 | 2020-05-20 |  | In bedrijf | [23 empty] | 230 - MAST 6 M ST - EL UITL 5 GR |  |  | 173525 | Aan | 2220 | 6 | CILINDRISCH | STAAL | 6005 MOSGROEN | 40 | GESCHILDERD | NVT |  | 323212 - 2551 PLL 36W HF NV |  | INDAL | 173537 | Aan | 1087 | [5 empty] | NVT | 20 |  |  |  |  | 41 |  | LAMP PLL 36W KL.830 |  |  | 1008877 | Aan | 906 | 36 | 3000K | PLL
SST208905 | 1016500 | 1016500 | 52.1841 | 5.2738 | 147242.151 | 466224.3394 | https://lmsapp.nl/qr/asset/report/3a111586-38ff-43a8-b0fa-b629aae28628 | 41 | Soest | Korte Hartweg |  | 3762SH |  |  |  | Gemeente Soest | 2025-01-16 | In bedrijf |  |  |  |  | Stedin | [21 empty] | Openbare verlichting | [5 empty] | 230 - MAST 6 M ST - EL UITL 5 GR | 1 | 2009-11-01 |  | In bedrijf |  |  |  | 323212 - 2551 PLL 36W HF NV | 1 | 2009-11-01 |  | In bedrijf | [13 empty] | LAMP PLL 36W KL.830 | 1 | 2020-05-20 |  | In bedrijf | [23 empty] | 230 - MAST 6 M ST - EL UITL 5 GR |  |  | 173525 | Aan | 2220 | 6 | CILINDRISCH | STAAL | 6005 MOSGROEN | 40 | GESCHILDERD | NVT |  | 323212 - 2551 PLL 36W HF NV |  | INDAL | 173537 | Aan | 1087 | [5 empty] | NVT | 20 |  |  |  |  | 41 |  | LAMP PLL 36W KL.830 |  |  | 1008877 | Aan | 906 | 36 | 3000K | PLL
SST208906 | 1016501 | 1016501 | 52.1842 | 5.2736 | 147231.55 | 466240.7892 | https://lmsapp.nl/qr/asset/report/d42301da-128b-4709-8b58-7d4846acbcee | 16.65 | Soest | Hartweg |  | 3762SB |  |  |  | Gemeente Soest | 2025-01-16 | In bedrijf |  |  |  |  | Stedin | [21 empty] | Openbare verlichting | [5 empty] | 230 - MAST 6 M ST - EL UITL 5 GR | 1 | 2009-11-01 |  | In bedrijf |  |  |  | Lightronics PRUNUS-E3-L2WG4-LC-M-32LED-3000K-2500LM | 1 | 2025-11-13 |  | In bedrijf | [13 empty] | LED IN: 16LED 3000K 2500lm 16,65W | 1 | 2025-11-13 |  | In bedrijf | [23 empty] | 230 - MAST 6 M ST - EL UITL 5 GR |  |  | 173525 | Aan | 2220 | 6 | CILINDRISCH | STAAL | 6005 MOSGROEN | 40 | GESCHILDERD | NVT |  | Lightronics PRUNUS-E3-L2WG4-LC-M-32LED-3000K-2500LM |  | Lighttronics | 1399909 | Aan | 530 | LED |  |  |  |  | 7016 ANTRACIETGRIJS POEDERCOAT | 20 | 32 | 2500 |  |  | 16.65 | Koffer | LED IN: 16LED 3000K 2500lm 16,65W |  | Lightronics BV | 1964403 | Aan | 84 | 16.65 | 3000K | LED | 20
SST208907 | 1016502 | 1016502 | 52.1842 | 5.2739 | 147254.219 | 466232.6039 | https://lmsapp.nl/qr/asset/report/235b2944-e3d2-40e1-afec-a8e443d00632 | 41 | Soest | Hartweg |  | 3762SB |  |  |  | Gemeente Soest | 2025-01-16 | In bedrijf |  |  |  |  | Stedin | [21 empty] | Openbare verlichting | [5 empty] | 230 - MAST 6 M ST - EL UITL 5 GR | 1 | 2009-11-01 |  | In bedrijf |  |  |  | 323212 - 2551 PLL 36W HF NV | 1 | 2009-11-01 |  | In bedrijf | [13 empty] | LAMP PLL 36W KL.830 | 1 | 2020-05-13 |  | In bedrijf | [23 empty] | 230 - MAST 6 M ST - EL UITL 5 GR |  |  | 173525 | Aan | 2220 | 6 | CILINDRISCH | STAAL | 6005 MOSGROEN | 40 | GESCHILDERD | NVT |  | 323212 - 2551 PLL 36W HF NV |  | INDAL | 173537 | Aan | 1087 | [5 empty] | NVT | 20 |  |  |  |  | 41 |  | LAMP PLL 36W KL.830 |  |  | 1008877 | Aan | 906 | 36 | 3000K | PLL
SST208908 | 1016504 | 1016504 | 52.1836 | 5.2773 | 147482.949 | 466173.6235 | https://lmsapp.nl/qr/asset/report/e653eeba-cc72-4300-be3f-70a86a0815f9 | 20 | Soest | Hartweg |  | 3762SB |  |  |  | Gemeente Soest | 2025-01-16 | In bedrijf |  |  |  |  | Stedin | [21 empty] | Openbare verlichting | [5 empty] | 230 - MAST 6 M ST - EL UITL 5 GR | 1 | 2009-11-01 |  | In bedrijf |  |  |  | 203325 - ANTIEK MOD B PLTE 20W AV + PLL | 1 | 2015-04-08 |  | In bedrijf | [13 empty] | PLE 20W E27 | 1 | 2020-05-13 |  | In bedrijf | [23 empty] | 230 - MAST 6 M ST - EL UITL 5 GR |  |  | 173525 | Aan | 2220 | 6 | CILINDRISCH | STAAL | 6005 MOSGROEN | 40 | GESCHILDERD | NVT |  | 203325 - ANTIEK MOD B PLTE 20W AV + PLL |  |  | 1016503 | Aan | 1 | [13 empty] | PLE 20W E27 |  |  | 173562 | Aan | 1 | 20 |  | PLL | 8000
SST208909 | 1016505 | 1016505 | 52.1836 | 5.2769 | 147453.929 | 466166.8694 | https://lmsapp.nl/qr/asset/report/c9e65804-9b0e-4f0d-972a-9ac51fe76f1a | 41 | Soest | Hartweg |  | 3762SB |  |  |  | Gemeente Soest | 2025-01-16 | In bedrijf |  |  |  |  | Stedin | [21 empty] | Openbare verlichting | [5 empty] | 230 - MAST 6 M ST - EL UITL 5 GR | 1 | 2009-11-01 |  | In bedrijf |  |  |  | 323212 - 2551 PLL 36W HF NV | 1 | 2009-11-01 |  | In bedrijf | [13 empty] | LAMP PLL 36W KL.830 | 1 | 2020-05-13 |  | In bedrijf | [23 empty] | 230 - MAST 6 M ST - EL UITL 5 GR |  |  | 173525 | Aan | 2220 | 6 | CILINDRISCH | STAAL | 6005 MOSGROEN | 40 | GESCHILDERD | NVT |  | 323212 - 2551 PLL 36W HF NV |  | INDAL | 173537 | Aan | 1087 | [5 empty] | NVT | 20 |  |  |  |  | 41 |  | LAMP PLL 36W KL.830 |  |  | 1008877 | Aan | 906 | 36 | 3000K | PLL
SST208910 | 1016506 | 1016506 | 52.1836 | 5.2777 | 147510.884 | 466169.8885 | https://lmsapp.nl/qr/asset/report/d2aeeeec-fae9-4b33-b99d-f9df6b8c3448 | 41 | Soest | Hartweg |  | 3762SB |  |  |  | Gemeente Soest | 2025-01-16 | In bedrijf |  |  |  |  | Stedin | [21 empty] | Openbare verlichting | [5 empty] | 230 - MAST 6 M ST - EL UITL 5 GR | 1 | 2009-11-01 |  | In bedrijf |  |  |  | 323212 - 2551 PLL 36W HF NV | 1 | 2009-11-01 |  | In bedrijf | [13 empty] | LAMP PLL 36W KL.830 | 1 | 2020-05-13 |  | In bedrijf | [23 empty] | 230 - MAST 6 M ST - EL UITL 5 GR |  |  | 173525 | Aan | 2220 | 6 | CILINDRISCH | STAAL | 6005 MOSGROEN | 40 | GESCHILDERD | NVT |  | 323212 - 2551 PLL 36W HF NV |  | INDAL | 173537 | Aan | 1087 | [5 empty] | NVT | 20 |  |  |  |  | 41 |  | LAMP PLL 36W KL.830 |  |  | 1008877 | Aan | 906 | 36 | 3000K | PLL
SST208911 | 1016507 | 1016507 | 52.1837 | 5.2781 | 147539.399 | 466183.8667 | https://lmsapp.nl/qr/asset/report/1c0ce00f-cb48-4a8a-8a9f-d4c7ff5fc867 | 41 | Soest | Hartweg |  | 3762SB |  |  |  | Gemeente Soest | 2025-01-16 | In bedrijf |  |  |  |  | Stedin | [21 empty] | Openbare verlichting | [5 empty] | 230 - MAST 6 M ST - EL UITL 5 GR | 1 | 2009-11-01 |  | In bedrijf |  |  |  | 323212 - 2551 PLL 36W HF NV | 1 | 2009-11-01 |  | In bedrijf | [13 empty] | LAMP PLL 36W KL.830 | 1 | 2020-05-13 |  | In bedrijf | [23 empty] | 230 - MAST 6 M ST - EL UITL 5 GR |  |  | 173525 | Aan | 2220 | 6 | CILINDRISCH | STAAL | 6005 MOSGROEN | 40 | GESCHILDERD | NVT |  | 323212 - 2551 PLL 36W HF NV |  | INDAL | 173537 | Aan | 1087 | [5 empty] | NVT | 20 |  |  |  |  | 41 |  | LAMP PLL 36W KL.830 |  |  | 1008877 | Aan | 906 | 36 | 3000K | PLL
SST208912 | 1016508 | 1016508 | 52.1838 | 5.2785 | 147569.081 | 466186.438 | https://lmsapp.nl/qr/asset/report/0dd45937-a3ef-41ed-b4f4-cd025beafa73 | 41 | Soest | Hartweg |  | 3762SB |  |  |  | Gemeente Soest | 2025-01-16 | In bedrijf |  |  |  |  | Stedin | [21 empty] | Openbare verlichting | [5 empty] | 230 - MAST 6 M ST - EL UITL 5 GR | 1 | 2009-11-01 |  | In bedrijf |  |  |  | 323212 - 2551 PLL 36W HF NV | 1 | 2009-11-01 |  | In bedrijf | [13 empty] | LAMP PH PLL 36W 830 2G11 4P | 1 | 2020-05-13 |  | In bedrijf | [23 empty] | 230 - MAST 6 M ST - EL UITL 5 GR |  |  | 173525 | Aan | 2220 | 6 | CILINDRISCH | STAAL | 6005 MOSGROEN | 40 | GESCHILDERD | NVT |  | 323212 - 2551 PLL 36W HF NV |  | INDAL | 173537 | Aan | 1087 | [5 empty] | NVT | 20 |  |  |  |  | 41 |  | LAMP PH PLL 36W 830 2G11 4P |  |  | 36574 | Aan | 252 | 36 | 3000K | PLL | 2
SST208913 | 1016509 | 1016509 | 52.1839 | 5.2789 | 147594.978 | 466203.5914 | https://lmsapp.nl/qr/asset/report/2a583887-fc41-4327-89da-8c8516afb0e2 | 41 | Soest | Hartweg |  | 3762SB |  |  |  | Gemeente Soest | 2025-01-16 | In bedrijf |  |  |  |  | Stedin | [21 empty] | Openbare verlichting | [5 empty] | 230 - MAST 6 M ST - EL UITL 5 GR | 1 | 2009-11-01 |  | In bedrijf |  |  |  | 323212 - 2551 PLL 36W HF NV | 1 | 2009-11-01 |  | In bedrijf | [13 empty] | LAMP PLL 36W KL.830 | 1 | 2020-05-13 |  | In bedrijf | [23 empty] | 230 - MAST 6 M ST - EL UITL 5 GR |  |  | 173525 | Aan | 2220 | 6 | CILINDRISCH | STAAL | 6005 MOSGROEN | 40 | GESCHILDERD | NVT |  | 323212 - 2551 PLL 36W HF NV |  | INDAL | 173537 | Aan | 1087 | [5 empty] | NVT | 20 |  |  |  |  | 41 |  | LAMP PLL 36W KL.830 |  |  | 1008877 | Aan | 906 | 36 | 3000K | PLL
SST208914 | 1016510 | 1016510 | 52.184 | 5.2794 | 147625.543 | 466207.6782 | https://lmsapp.nl/qr/asset/report/a7790320-56ea-4074-b205-f6928357bf21 | 41 | Soest | Hartweg |  | 3762SB |  |  |  | Gemeente Soest | 2025-01-16 | In bedrijf |  |  |  |  | Stedin | [21 empty] | Openbare verlichting | [5 empty] | 230 - MAST 6 M ST - EL UITL 5 GR | 1 | 2009-11-01 |  | In bedrijf |  |  |  | 323212 - 2551 PLL 36W HF NV | 1 | 2009-11-01 |  | In bedrijf | [13 empty] | LAMP PH PLL 36W 830 2G11 4P | 1 | 2020-05-13 |  | In bedrijf | [23 empty] | 230 - MAST 6 M ST - EL UITL 5 GR |  |  | 173525 | Aan | 2220 | 6 | CILINDRISCH | STAAL | 6005 MOSGROEN | 40 | GESCHILDERD | NVT |  | 323212 - 2551 PLL 36W HF NV |  | INDAL | 173537 | Aan | 1087 | [5 empty] | NVT | 20 |  |  |  |  | 41 |  | LAMP PH PLL 36W 830 2G11 4P |  |  | 36574 | Aan | 252 | 36 | 3000K | PLL | 2
SST208915 | 1016511 | 1016511 | 52.1842 | 5.2797 | 147650.017 | 466230.8498 | https://lmsapp.nl/qr/asset/report/7cdfb127-1d8a-4631-81c0-53dbff0d26de | 41 | Soest | Hartweg |  | 3762SB |  |  |  | Gemeente Soest | 2025-01-16 | In bedrijf |  |  |  |  | Stedin | [21 empty] | Openbare verlichting | [5 empty] | 230 - MAST 6 M ST - EL UITL 5 GR | 1 | 2009-11-01 |  | In bedrijf |  |  |  | 323212 - 2551 PLL 36W HF NV | 1 | 2009-11-01 |  | In bedrijf | [13 empty] | LAMP PLL 36W KL.830 | 1 | 2020-05-13 |  | In bedrijf | [23 empty] | 230 - MAST 6 M ST - EL UITL 5 GR |  |  | 173525 | Aan | 2220 | 6 | CILINDRISCH | STAAL | 6005 MOSGROEN | 40 | GESCHILDERD | NVT |  | 323212 - 2551 PLL 36W HF NV |  | INDAL | 173537 | Aan | 1087 | [5 empty] | NVT | 20 |  |  |  |  | 41 |  | LAMP PLL 36W KL.830 |  |  | 1008877 | Aan | 906 | 36 | 3000K | PLL
SST208916 | 1016512 | 1016512 | 52.1828 | 5.2743 | 147277.205 | 466075.9927 | https://lmsapp.nl/qr/asset/report/09588ca4-5a06-4712-ae10-1a87ef17c980 | 41 | Soest | Schaepmanstraat |  | 3762SP |  |  |  | Gemeente Soest | 2025-01-16 | In bedrijf |  |  |  |  | Stedin | [21 empty] | Openbare verlichting | [5 empty] | 230 - MAST 6 M ST - EL UITL 5 GR | 1 | 2009-11-01 |  | In bedrijf |  |  |  | 323212 - 2551 PLL 36W HF NV | 1 | 2009-11-01 |  | In bedrijf | [13 empty] | LAMP PLL 36W KL.830 | 1 | 2020-05-27 |  | In bedrijf | [23 empty] | 230 - MAST 6 M ST - EL UITL 5 GR |  |  | 173525 | Aan | 2220 | 6 | CILINDRISCH | STAAL | 6005 MOSGROEN | 40 | GESCHILDERD | NVT |  | 323212 - 2551 PLL 36W HF NV |  | INDAL | 173537 | Aan | 1087 | [5 empty] | NVT | 20 |  |  |  |  | 41 |  | LAMP PLL 36W KL.830 |  |  | 1008877 | Aan | 906 | 36 | 3000K | PLL
SST208917 | 1016513 | 1016513 | 52.1828 | 5.2744 | 147288.459 | 466083.561 | https://lmsapp.nl/qr/asset/report/35eb62e3-0757-46de-8dca-a0f554849148 | 41 | Soest | Schaepmanstraat |  | 3762SP |  |  |  | Gemeente Soest | 2025-01-16 | In bedrijf |  |  |  |  | Stedin | [21 empty] | Openbare verlichting | [5 empty] | 230 - MAST 6 M ST - EL UITL 5 GR | 1 | 2009-11-01 |  | In bedrijf |  |  |  | 323212 - 2551 PLL 36W HF NV | 1 | 2009-11-01 |  | In bedrijf | [13 empty] | LAMP PLL 36W KL.830 | 1 | 2020-05-27 |  | In bedrijf | [23 empty] | 230 - MAST 6 M ST - EL UITL 5 GR |  |  | 173525 | Aan | 2220 | 6 | CILINDRISCH | STAAL | 6005 MOSGROEN | 40 | GESCHILDERD | NVT |  | 323212 - 2551 PLL 36W HF NV |  | INDAL | 173537 | Aan | 1087 | [5 empty] | NVT | 20 |  |  |  |  | 41 |  | LAMP PLL 36W KL.830 |  |  | 1008877 | Aan | 906 | 36 | 3000K | PLL
SST208918 | 1016514 | 1016514 | 52.183 | 5.2745 | 147294.482 | 466103.2949 | https://lmsapp.nl/qr/asset/report/c3369188-c446-4e03-9e1b-1c35d3ed0814 | 41 | Soest | Schaepmanstraat |  | 3762SP |  |  |  | Gemeente Soest | 2025-01-16 | In bedrijf |  |  |  |  | Stedin | [21 empty] | Openbare verlichting | [5 empty] | 230 - MAST 6 M ST - EL UITL 5 GR | 1 | 2009-11-01 |  | In bedrijf |  |  |  | 323212 - 2551 PLL 36W HF NV | 1 | 2009-11-01 |  | In bedrijf | [13 empty] | LAMP PLL 36W KL.830 | 1 | 2020-05-27 |  | In bedrijf | [23 empty] | 230 - MAST 6 M ST - EL UITL 5 GR |  |  | 173525 | Aan | 2220 | 6 | CILINDRISCH | STAAL | 6005 MOSGROEN | 40 | GESCHILDERD | NVT |  | 323212 - 2551 PLL 36W HF NV |  | INDAL | 173537 | Aan | 1087 | [5 empty] | NVT | 20 |  |  |  |  | 41 |  | LAMP PLL 36W KL.830 |  |  | 1008877 | Aan | 906 | 36 | 3000K | PLL
SST208919 | 1016515 | 1016515 | 52.1834 | 5.2746 | 147300.315 | 466142.0092 | https://lmsapp.nl/qr/asset/report/11e6bb69-ce8b-4720-8b68-9f3c30e6284a | 41 | Soest | Schaepmanstraat |  | 3762SP |  |  |  | Gemeente Soest | 2025-01-16 | In bedrijf |  |  |  |  | Stedin | [21 empty] | Openbare verlichting | [5 empty] | 230 - MAST 6 M ST - EL UITL 5 GR | 1 | 2009-11-01 |  | In bedrijf |  |  |  | 323212 - 2551 PLL 36W HF NV | 1 | 2009-11-01 |  | In bedrijf | [13 empty] | LAMP PLL 36W KL.830 | 1 | 2020-05-27 |  | In bedrijf | [23 empty] | 230 - MAST 6 M ST - EL UITL 5 GR |  |  | 173525 | Aan | 2220 | 6 | CILINDRISCH | STAAL | 6005 MOSGROEN | 40 | GESCHILDERD | NVT |  | 323212 - 2551 PLL 36W HF NV |  | INDAL | 173537 | Aan | 1087 | [5 empty] | NVT | 20 |  |  |  |  | 41 |  | LAMP PLL 36W KL.830 |  |  | 1008877 | Aan | 906 | 36 | 3000K | PLL
SST208920 | 1016516 | 1016516 | 52.1836 | 5.2748 | 147313.561 | 466165.0152 | https://lmsapp.nl/qr/asset/report/10f48c0f-77ac-4d39-a35b-701d1c0bf6a6 | 41 | Soest | Schaepmanstraat |  | 3762SP |  |  |  | Gemeente Soest | 2025-01-16 | In bedrijf |  |  |  |  | Stedin | [21 empty] | Openbare verlichting | [5 empty] | 230 - MAST 6 M ST - EL UITL 5 GR | 1 | 2009-11-01 |  | In bedrijf |  |  |  | 323212 - 2551 PLL 36W HF NV | 1 | 2009-11-01 |  | In bedrijf | [13 empty] | LAMP PLL 36W KL.830 | 1 | 2020-05-27 |  | In bedrijf | [23 empty] | 230 - MAST 6 M ST - EL UITL 5 GR |  |  | 173525 | Aan | 2220 | 6 | CILINDRISCH | STAAL | 6005 MOSGROEN | 40 | GESCHILDERD | NVT |  | 323212 - 2551 PLL 36W HF NV |  | INDAL | 173537 | Aan | 1087 | [5 empty] | NVT | 20 |  |  |  |  | 41 |  | LAMP PLL 36W KL.830 |  |  | 1008877 | Aan | 906 | 36 | 3000K | PLL
SST208921 | 1016517 | 1016517 | 52.1843 | 5.2856 | 148051.591 | 466247.3415 | https://lmsapp.nl/qr/asset/report/64fff697-c05e-4d7f-8ae7-ac28fa2d29ea | 12.4 | Soest | Korte Bergstraat |  | 3761DR |  |  |  | Gemeente Soest | 2025-01-16 | In bedrijf |  |  |  |  | Stedin | [21 empty] | Openbare verlichting | [5 empty] | 219 - MAST 4,0m ST CONISCH OPZ 60MM PC | 1 | 2009-10-01 |  | In bedrijf |  |  |  | Lightronics PRUNUS-A3-L2WG4-C7-3000K-1800LM | 1 | 2025-11-13 |  | In bedrijf | [13 empty] | LED IN: Lightronics PRUNUS-A3-L2WG4-C7-3000K-1800LM | 1 | 2025-11-13 |  | In bedrijf | [23 empty] | 219 - MAST 4,0m ST CONISCH OPZ 60MM PC |  |  | 641174 | Aan | 2579 |  |  |  | Thermisch verzinkt | 40 |  |  |  | Lightronics PRUNUS-A3-L2WG4-C7-3000K-1800LM |  | Lightronics BV | 1008866 | Aan | 192 | LED |  |  |  |  | 7016 ANTRACIETGRIJS POEDERCOAT | 20 | 16 | 1800 |  |  | 12.4 | Paaltop | LED IN: Lightronics PRUNUS-A3-L2WG4-C7-3000K-1800LM |  |  | 1008867 | Aan | 87 | 16 |  | LED
SST208922 | 1016518 | 1016518 | 52.1838 | 5.2749 | 147316.232 | 466193.8989 | https://lmsapp.nl/qr/asset/report/164645e9-3bf5-4a2e-b5d9-f22337e95ac2 | 41 | Soest | Schaepmanstraat |  | 3762SP |  |  |  | Gemeente Soest | 2025-01-16 | In bedrijf |  |  |  |  | Stedin | [21 empty] | Openbare verlichting | [5 empty] | 230 - MAST 6 M ST - EL UITL 5 GR | 1 | 2009-11-01 |  | In bedrijf |  |  |  | 323212 - 2551 PLL 36W HF NV | 1 | 2009-11-01 |  | In bedrijf | [13 empty] | LAMP PLL 36W KL.830 | 1 | 2020-05-27 |  | In bedrijf | [23 empty] | 230 - MAST 6 M ST - EL UITL 5 GR |  |  | 173525 | Aan | 2220 | 6 | CILINDRISCH | STAAL | 6005 MOSGROEN | 40 | GESCHILDERD | NVT |  | 323212 - 2551 PLL 36W HF NV |  | INDAL | 173537 | Aan | 1087 | [5 empty] | NVT | 20 |  |  |  |  | 41 |  | LAMP PLL 36W KL.830 |  |  | 1008877 | Aan | 906 | 36 | 3000K | PLL
SST208923 | 1016519 | 1016519 | 52.1827 | 5.2745 | 147291.899 | 466068.0803 | https://lmsapp.nl/qr/asset/report/c2519acf-dac1-4974-a4d2-9b2bc7923591 | 41 | Soest | Thorbeckestraat |  | 3762SL |  |  |  | Gemeente Soest | 2025-01-16 | In bedrijf |  |  |  |  | Stedin | [21 empty] | Openbare verlichting | [5 empty] | 230 - MAST 6 M ST - EL UITL 5 GR | 1 | 2009-11-01 |  | In bedrijf |  |  |  | 323212 - 2551 PLL 36W HF NV | 1 | 2009-11-01 |  | In bedrijf | [13 empty] | LAMP PLL 36W KL.830 | 1 | 2020-05-27 |  | In bedrijf | [23 empty] | 230 - MAST 6 M ST - EL UITL 5 GR |  |  | 173525 | Aan | 2220 | 6 | CILINDRISCH | STAAL | 6005 MOSGROEN | 40 | GESCHILDERD | NVT |  | 323212 - 2551 PLL 36W HF NV |  | INDAL | 173537 | Aan | 1087 | [5 empty] | NVT | 20 |  |  |  |  | 41 |  | LAMP PLL 36W KL.830 |  |  | 1008877 | Aan | 906 | 36 | 3000K | PLL
SST208924 | 1016520 | 1016520 | 52.1827 | 5.2749 | 147319.422 | 466071.7505 | https://lmsapp.nl/qr/asset/report/50b5286a-4bb1-4645-84f8-b1fc86a9c2d4 | 41 | Soest | Thorbeckestraat |  | 3762SL |  |  |  | Gemeente Soest | 2025-01-16 | In bedrijf |  |  |  |  | Stedin | [21 empty] | Openbare verlichting | [5 empty] | 230 - MAST 6 M ST - EL UITL 5 GR | 1 | 2009-11-01 |  | In bedrijf |  |  |  | 323212 - 2551 PLL 36W HF NV | 1 | 2009-11-01 |  | In bedrijf | [13 empty] | LAMP PLL 36W KL.830 | 1 | 2025-04-14 |  | In bedrijf |  |  | EVSA HF-P 2 22-42 PL-T/C/L/TL5C EII | 1 | 2025-04-14 |  | In bedrijf | [16 empty] | 230 - MAST 6 M ST - EL UITL 5 GR |  |  | 173525 | Aan | 2220 | 6 | CILINDRISCH | STAAL | 6005 MOSGROEN | 40 | GESCHILDERD | NVT |  | 323212 - 2551 PLL 36W HF NV |  | INDAL | 173537 | Aan | 1087 | [5 empty] | NVT | 20 |  |  |  |  | 41 |  | LAMP PLL 36W KL.830 |  |  | 1008877 | Aan | 906 | 36 | 3000K | PLL |  | EVSA HF-P 2 22-42 PL-T/C/L/TL5C EII |  |  | 971631 | Aan | 47
SST208925 | 1016521 | 1016521 | 52.1827 | 5.2753 | 147345.233 | 466071.1888 | https://lmsapp.nl/qr/asset/report/57599ef1-ead7-4a99-b964-10c4b154d497 | 41 | Soest | Thorbeckestraat |  | 3762SL |  |  |  | Gemeente Soest | 2025-01-16 | In bedrijf |  |  |  |  | Stedin | [21 empty] | Openbare verlichting | [5 empty] | 230 - MAST 6 M ST - EL UITL 5 GR | 1 | 2009-11-01 |  | In bedrijf |  |  |  | 323212 - 2551 PLL 36W HF NV | 1 | 2009-11-01 |  | In bedrijf | [13 empty] | LAMP PLL 36W KL.830 | 1 | 2020-05-27 |  | In bedrijf | [23 empty] | 230 - MAST 6 M ST - EL UITL 5 GR |  |  | 173525 | Aan | 2220 | 6 | CILINDRISCH | STAAL | 6005 MOSGROEN | 40 | GESCHILDERD | NVT |  | 323212 - 2551 PLL 36W HF NV |  | INDAL | 173537 | Aan | 1087 | [5 empty] | NVT | 20 |  |  |  |  | 41 |  | LAMP PLL 36W KL.830 |  |  | 1008877 | Aan | 906 | 36 | 3000K | PLL
SST208926 | 1016522 | 1016522 | 52.1829 | 5.2761 | 147398.87 | 466085.9409 | https://lmsapp.nl/qr/asset/report/4501d26e-7082-49b4-b1bf-ac42424df095 | 41 | Soest | Thorbeckestraat |  | 3762SL |  |  |  | Gemeente Soest | 2025-01-16 | In bedrijf |  |  |  |  | Stedin | [21 empty] | Openbare verlichting | [5 empty] | 230 - MAST 6 M ST - EL UITL 5 GR | 1 | 2009-11-01 |  | In bedrijf |  |  |  | 323212 - 2551 PLL 36W HF NV | 1 | 2009-11-01 |  | In bedrijf | [13 empty] | LAMP PLL 36W KL.830 | 1 | 2020-05-27 |  | In bedrijf | [23 empty] | 230 - MAST 6 M ST - EL UITL 5 GR |  |  | 173525 | Aan | 2220 | 6 | CILINDRISCH | STAAL | 6005 MOSGROEN | 40 | GESCHILDERD | NVT |  | 323212 - 2551 PLL 36W HF NV |  | INDAL | 173537 | Aan | 1087 | [5 empty] | NVT | 20 |  |  |  |  | 41 |  | LAMP PLL 36W KL.830 |  |  | 1008877 | Aan | 906 | 36 | 3000K | PLL
SST208927 | 1016523 | 1016523 | 52.183 | 5.2768 | 147451.843 | 466104.4463 | https://lmsapp.nl/qr/asset/report/b057c935-a8b0-4827-b9c4-315ffb96c98d | 41 | Soest | Thorbeckestraat |  | 3762SL |  |  |  | Gemeente Soest | 2025-01-16 | In bedrijf |  |  |  |  | Stedin | [21 empty] | Openbare verlichting | [5 empty] | 230 - MAST 6 M ST - EL UITL 5 GR | 1 | 2009-11-01 |  | In bedrijf |  |  |  | 323212 - 2551 PLL 36W HF NV | 1 | 2009-11-01 |  | In bedrijf | [13 empty] | LAMP PLL 36W KL.830 | 1 | 2020-05-27 |  | In bedrijf | [23 empty] | 230 - MAST 6 M ST - EL UITL 5 GR |  |  | 173525 | Aan | 2220 | 6 | CILINDRISCH | STAAL | 6005 MOSGROEN | 40 | GESCHILDERD | NVT |  | 323212 - 2551 PLL 36W HF NV |  | INDAL | 173537 | Aan | 1087 | [5 empty] | NVT | 20 |  |  |  |  | 41 |  | LAMP PLL 36W KL.830 |  |  | 1008877 | Aan | 906 | 36 | 3000K | PLL
SST208928 | 1016524 | 1016524 | 52.184 | 5.2751 | 147331.114 | 466216.8057 | https://lmsapp.nl/qr/asset/report/69daadb9-896c-444b-a757-a287a8ddbdda | 41 | Soest | Schaepmanstraat |  | 3762SP |  |  |  | Gemeente Soest | 2025-01-16 | In bedrijf |  |  |  |  | Stedin | [21 empty] | Openbare verlichting | [5 empty] | 230 - MAST 6 M ST - EL UITL 5 GR | 1 | 2009-11-01 |  | In bedrijf |  |  |  | 323212 - 2551 PLL 36W HF NV | 1 | 2009-11-01 |  | In bedrijf | [13 empty] | LAMP PLL 36W KL.830 | 1 | 2020-05-27 |  | In bedrijf | [23 empty] | 230 - MAST 6 M ST - EL UITL 5 GR |  |  | 173525 | Aan | 2220 | 6 | CILINDRISCH | STAAL | 6005 MOSGROEN | 40 | GESCHILDERD | NVT |  | 323212 - 2551 PLL 36W HF NV |  | INDAL | 173537 | Aan | 1087 | [5 empty] | NVT | 20 |  |  |  |  | 41 |  | LAMP PLL 36W KL.830 |  |  | 1008877 | Aan | 906 | 36 | 3000K | PLL
SST208929 | 1016525 | 1016525 | 52.1847 | 5.276 | 147395.888 | 466288.0311 | https://lmsapp.nl/qr/asset/report/51c8c1ed-d0c7-4249-b66e-a22639b352d0 | 41 | Soest | Schaepmanstraat |  | 3762SP |  |  |  | Gemeente Soest | 2025-01-16 | In bedrijf |  |  |  |  | Stedin | [21 empty] | Openbare verlichting | [5 empty] | 230 - MAST 6 M ST - EL UITL 5 GR | 1 | 2009-11-01 |  | In bedrijf |  |  |  | 323212 - 2551 PLL 36W HF NV | 1 | 2009-11-01 |  | In bedrijf | [13 empty] | LAMP PLL 36W KL.830 | 1 | 2020-05-27 |  | In bedrijf | [23 empty] | 230 - MAST 6 M ST - EL UITL 5 GR |  |  | 173525 | Aan | 2220 | 6 | CILINDRISCH | STAAL | 6005 MOSGROEN | 40 | GESCHILDERD | NVT |  | 323212 - 2551 PLL 36W HF NV |  | INDAL | 173537 | Aan | 1087 | [5 empty] | NVT | 20 |  |  |  |  | 41 |  | LAMP PLL 36W KL.830 |  |  | 1008877 | Aan | 906 | 36 | 3000K | PLL
SST208930 | 1016526 | 1016526 | 52.1847 | 5.2763 | 147418.719 | 466289.4649 | https://lmsapp.nl/qr/asset/report/c4a1c4d7-3471-461e-b9b3-0d883a5cc97a | 41 | Soest | Schaepmanstraat |  | 3762SP |  |  |  | Gemeente Soest | 2025-01-16 | In bedrijf |  |  |  |  | Stedin | [21 empty] | Openbare verlichting | [5 empty] | 230 - MAST 6 M ST - EL UITL 5 GR | 1 | 2009-11-01 |  | In bedrijf |  |  |  | 323212 - 2551 PLL 36W HF NV | 1 | 2009-11-01 |  | In bedrijf | [13 empty] | LAMP PLL 36W KL.830 | 1 | 2020-05-27 |  | In bedrijf | [23 empty] | 230 - MAST 6 M ST - EL UITL 5 GR |  |  | 173525 | Aan | 2220 | 6 | CILINDRISCH | STAAL | 6005 MOSGROEN | 40 | GESCHILDERD | NVT |  | 323212 - 2551 PLL 36W HF NV |  | INDAL | 173537 | Aan | 1087 | [5 empty] | NVT | 20 |  |  |  |  | 41 |  | LAMP PLL 36W KL.830 |  |  | 1008877 | Aan | 906 | 36 | 3000K | PLL
SST208931 | 1016527 | 1016527 | 52.185 | 5.2793 | 147620.97 | 466328.0093 | https://lmsapp.nl/qr/asset/report/18c6517e-f597-4056-b21e-9367a1464f27 | 41 | Soest | Schaepmanstraat |  | 3762SP |  |  |  | Gemeente Soest | 2025-01-16 | In bedrijf |  |  |  |  | Stedin | [21 empty] | Openbare verlichting | [5 empty] | 230 - MAST 6 M ST - EL UITL 5 GR | 1 | 2009-11-01 |  | In bedrijf |  |  |  | 323212 - 2551 PLL 36W HF NV | 1 | 2009-11-01 |  | In bedrijf | [13 empty] | LAMP PH PLL 36W 830 2G11 4P | 1 | 2020-05-27 |  | In bedrijf | [23 empty] | 230 - MAST 6 M ST - EL UITL 5 GR |  |  | 173525 | Aan | 2220 | 6 | CILINDRISCH | STAAL | 6005 MOSGROEN | 40 | GESCHILDERD | NVT |  | 323212 - 2551 PLL 36W HF NV |  | INDAL | 173537 | Aan | 1087 | [5 empty] | NVT | 20 |  |  |  |  | 41 |  | LAMP PH PLL 36W 830 2G11 4P |  |  | 36574 | Aan | 252 | 36 | 3000K | PLL | 2
SST208932 | 1016528 | 1016528 | 52.185 | 5.2801 | 147672.532 | 466322.2843 | https://lmsapp.nl/qr/asset/report/4dd88278-3224-437f-8c3f-00e5fa5231d0 | 41 | Soest | Schaepmanstraat |  | 3762SP |  |  |  | Gemeente Soest | 2025-01-16 | In bedrijf |  |  |  |  | Stedin | [21 empty] | Openbare verlichting | [5 empty] | 230 - MAST 6 M ST - EL UITL 5 GR | 1 | 2009-11-01 |  | In bedrijf |  |  |  | 323212 - 2551 PLL 36W HF NV | 1 | 2009-11-01 |  | In bedrijf | [13 empty] | LAMP PLL 36W KL.830 | 1 | 2020-05-27 |  | In bedrijf | [23 empty] | 230 - MAST 6 M ST - EL UITL 5 GR |  |  | 173525 | Aan | 2220 | 6 | CILINDRISCH | STAAL | 6005 MOSGROEN | 40 | GESCHILDERD | NVT |  | 323212 - 2551 PLL 36W HF NV |  | INDAL | 173537 | Aan | 1087 | [5 empty] | NVT | 20 |  |  |  |  | 41 |  | LAMP PLL 36W KL.830 |  |  | 1008877 | Aan | 906 | 36 | 3000K | PLL
SST208933 | 1016529 | 1016529 | 52.1843 | 5.2776 | 147502.258 | 466249.5422 | https://lmsapp.nl/qr/asset/report/36fea2ed-c2d3-4820-9d46-395319798e1c | 41 | Soest | Troelstrastraat |  | 3762TV |  |  |  | Gemeente Soest | 2025-01-16 | In bedrijf |  |  |  |  | Stedin | [21 empty] | Openbare verlichting | [5 empty] | 230 - MAST 6 M ST - EL UITL 5 GR | 1 | 2009-11-01 |  | In bedrijf |  |  |  | 323212 - 2551 PLL 36W HF NV | 1 | 2009-11-01 |  | In bedrijf | [13 empty] | LAMP PLL 36W KL.830 | 1 | 2020-05-27 |  | In bedrijf | [23 empty] | 230 - MAST 6 M ST - EL UITL 5 GR |  |  | 173525 | Aan | 2220 | 6 | CILINDRISCH | STAAL | 6005 MOSGROEN | 40 | GESCHILDERD | NVT |  | 323212 - 2551 PLL 36W HF NV |  | INDAL | 173537 | Aan | 1087 | [5 empty] | NVT | 20 |  |  |  |  | 41 |  | LAMP PLL 36W KL.830 |  |  | 1008877 | Aan | 906 | 36 | 3000K | PLL
SST208934 | 1016530 | 1016530 | 52.1844 | 5.2787 | 147581.465 | 466262.3095 | https://lmsapp.nl/qr/asset/report/ab481d4e-9fe6-4945-aea9-fd739f08b528 | 41 | Soest | Troelstrastraat |  | 3762TV |  |  |  | Gemeente Soest | 2025-01-16 | In bedrijf |  |  |  |  | Stedin | [21 empty] | Openbare verlichting | [5 empty] | 230 - MAST 6 M ST - EL UITL 5 GR | 1 | 2009-11-01 |  | In bedrijf |  |  |  | 323212 - 2551 PLL 36W HF NV | 1 | 2009-11-01 |  | In bedrijf | [13 empty] | LAMP PLL 36W KL.830 | 1 | 2020-05-27 |  | In bedrijf | [23 empty] | 230 - MAST 6 M ST - EL UITL 5 GR |  |  | 173525 | Aan | 2220 | 6 | CILINDRISCH | STAAL | 6005 MOSGROEN | 40 | GESCHILDERD | NVT |  | 323212 - 2551 PLL 36W HF NV |  | INDAL | 173537 | Aan | 1087 | [5 empty] | NVT | 20 |  |  |  |  | 41 |  | LAMP PLL 36W KL.830 |  |  | 1008877 | Aan | 906 | 36 | 3000K | PLL
SST208935 | 1016531 | 1016531 | 52.185 | 5.279 | 147600.467 | 466327.6093 | https://lmsapp.nl/qr/asset/report/7c3bf7d4-222d-4b88-a421-488a56c009f0 | 41 | Soest | Troelstrastraat |  | 3762TV |  |  |  | Gemeente Soest | 2025-01-16 | In bedrijf |  |  |  |  | Stedin | [21 empty] | Openbare verlichting | [5 empty] | 230 - MAST 6 M ST - EL UITL 5 GR | 1 | 2009-11-01 |  | In bedrijf |  |  |  | 323212 - 2551 PLL 36W HF NV | 1 | 2009-11-01 |  | In bedrijf | [13 empty] | LAMP PLL 36W KL.830 | 1 | 2020-05-27 |  | In bedrijf | [23 empty] | 230 - MAST 6 M ST - EL UITL 5 GR |  |  | 173525 | Aan | 2220 | 6 | CILINDRISCH | STAAL | 6005 MOSGROEN | 40 | GESCHILDERD | NVT |  | 323212 - 2551 PLL 36W HF NV |  | INDAL | 173537 | Aan | 1087 | [5 empty] | NVT | 20 |  |  |  |  | 41 |  | LAMP PLL 36W KL.830 |  |  | 1008877 | Aan | 906 | 36 | 3000K | PLL
SST208936 | 1016532 | 1016532 | 52.185 | 5.2788 | 147586.739 | 466328.018 | https://lmsapp.nl/qr/asset/report/be14393f-6ffd-434c-8417-52f69ec71fee | 27 | Soest | Troelstrastraat |  | 3762TV |  |  |  | Gemeente Soest | 2025-01-16 | In bedrijf |  |  |  |  | Stedin | [21 empty] | Openbare verlichting | [5 empty] | 219 - MAST 4,0m ST CONISCH OPZ 60MM PC | 1 | 2009-11-01 |  | In bedrijf |  |  |  | 320112 - CPS 200 PLL 24W HF NV | 1 | 2009-11-01 |  | In bedrijf | [13 empty] | LAMP PLL 24W KL830 | 1 | 2020-05-20 |  | In bedrijf | [23 empty] | 219 - MAST 4,0m ST CONISCH OPZ 60MM PC |  |  | 641174 | Aan | 2579 |  |  |  | Thermisch verzinkt | 40 |  |  |  | 320112 - CPS 200 PLL 24W HF NV |  | Philips | 174650 | Aan | 890 | [5 empty] | NVT | 20 |  |  |  |  | 27 |  | LAMP PLL 24W KL830 |  |  | 1008859 | Aan | 772 | 24
SST208937 | 1016533 | 1016533 | 52.1846 | 5.2762 | 147409.058 | 466276.9895 | https://lmsapp.nl/qr/asset/report/0f401c1e-5dbe-4a68-b120-ec05102f122b | 41 | Soest | Groen van Prinstererstraat |  | 3762TS |  |  |  | Gemeente Soest | 2025-01-16 | In bedrijf |  |  |  |  | Stedin | [21 empty] | Openbare verlichting | [5 empty] | 230 - MAST 6 M ST - EL UITL 5 GR | 1 | 2009-12-01 |  | In bedrijf |  |  |  | 323212 - 2551 PLL 36W HF NV | 1 | 2009-12-01 |  | In bedrijf | [13 empty] | LAMP PLL 36W KL.830 | 1 | 2020-05-13 |  | In bedrijf | [23 empty] | 230 - MAST 6 M ST - EL UITL 5 GR |  |  | 173525 | Aan | 2220 | 6 | CILINDRISCH | STAAL | 6005 MOSGROEN | 40 | GESCHILDERD | NVT |  | 323212 - 2551 PLL 36W HF NV |  | INDAL | 173537 | Aan | 1087 | [5 empty] | NVT | 20 |  |  |  |  | 41 |  | LAMP PLL 36W KL.830 |  |  | 1008877 | Aan | 906 | 36 | 3000K | PLL
SST208938 | 1016534 | 1016534 | 52.1844 | 5.2764 | 147422.628 | 466258.2569 | https://lmsapp.nl/qr/asset/report/fc9e55f7-d588-45c2-a914-2bca819a8ad0 | 41 | Soest | Groen van Prinstererstraat |  | 3762TS |  |  |  | Gemeente Soest | 2025-01-16 | In bedrijf |  |  |  |  | Stedin | [21 empty] | Openbare verlichting | [5 empty] | 230 - MAST 6 M ST - EL UITL 5 GR | 1 | 2009-12-01 |  | In bedrijf |  |  |  | 323212 - 2551 PLL 36W HF NV | 1 | 2009-12-01 |  | In bedrijf | [13 empty] | LAMP PLL 36W KL.830 | 1 | 2020-05-13 |  | In bedrijf | [23 empty] | 230 - MAST 6 M ST - EL UITL 5 GR |  |  | 173525 | Aan | 2220 | 6 | CILINDRISCH | STAAL | 6005 MOSGROEN | 40 | GESCHILDERD | NVT |  | 323212 - 2551 PLL 36W HF NV |  | INDAL | 173537 | Aan | 1087 | [5 empty] | NVT | 20 |  |  |  |  | 41 |  | LAMP PLL 36W KL.830 |  |  | 1008877 | Aan | 906 | 36 | 3000K | PLL
SST208939 | 1016535 | 1016535 | 52.1841 | 5.2764 | 147423.097 | 466226.0082 | https://lmsapp.nl/qr/asset/report/b5e6d0fb-937f-4b80-a01b-44cc598befe0 | 41 | Soest | Groen van Prinstererstraat |  | 3762TS |  |  |  | Gemeente Soest | 2025-01-16 | In bedrijf |  |  |  |  | Stedin | [21 empty] | Openbare verlichting | [5 empty] | 230 - MAST 6 M ST - EL UITL 5 GR | 1 | 2009-12-01 |  | In bedrijf |  |  |  | 323212 - 2551 PLL 36W HF NV | 1 | 2009-12-01 |  | In bedrijf | [13 empty] | LAMP PLL 36W KL.830 | 1 | 2020-05-13 |  | In bedrijf | [23 empty] | 230 - MAST 6 M ST - EL UITL 5 GR |  |  | 173525 | Aan | 2220 | 6 | CILINDRISCH | STAAL | 6005 MOSGROEN | 40 | GESCHILDERD | NVT |  | 323212 - 2551 PLL 36W HF NV |  | INDAL | 173537 | Aan | 1087 | [5 empty] | NVT | 20 |  |  |  |  | 41 |  | LAMP PLL 36W KL.830 |  |  | 1008877 | Aan | 906 | 36 | 3000K | PLL
SST208940 | 1016536 | 1016536 | 52.1839 | 5.2765 | 147429.961 | 466204.7658 | https://lmsapp.nl/qr/asset/report/f6d2f929-6016-4b33-8ac5-e78f459abca5 | 41 | Soest | Groen van Prinstererstraat |  | 3762TS |  |  |  | Gemeente Soest | 2025-01-16 | In bedrijf |  |  |  |  | Stedin | [21 empty] | Openbare verlichting | [5 empty] | 230 - MAST 6 M ST - EL UITL 5 GR | 1 | 2009-12-01 |  | In bedrijf |  |  |  | 323212 - 2551 PLL 36W HF NV | 1 | 2009-12-01 |  | In bedrijf | [13 empty] | LAMP PLL 36W KL.830 | 1 | 2020-05-13 |  | In bedrijf | [23 empty] | 230 - MAST 6 M ST - EL UITL 5 GR |  |  | 173525 | Aan | 2220 | 6 | CILINDRISCH | STAAL | 6005 MOSGROEN | 40 | GESCHILDERD | NVT |  | 323212 - 2551 PLL 36W HF NV |  | INDAL | 173537 | Aan | 1087 | [5 empty] | NVT | 20 |  |  |  |  | 41 |  | LAMP PLL 36W KL.830 |  |  | 1008877 | Aan | 906 | 36 | 3000K | PLL
SST208941 | 1016537 | 1016537 | 52.1838 | 5.2767 | 147441.443 | 466185.6537 | https://lmsapp.nl/qr/asset/report/844eec8f-dae4-4180-8eeb-35ed586257f8 | 41 | Soest | Groen van Prinstererstraat |  | 3762TS |  |  |  | Gemeente Soest | 2025-01-16 | In bedrijf |  |  |  |  | Stedin | [21 empty] | Openbare verlichting | [5 empty] | 230 - MAST 6 M ST - EL UITL 5 GR | 1 | 2009-12-01 |  | In bedrijf |  |  |  | 323212 - 2551 PLL 36W HF NV | 1 | 2009-12-01 |  | In bedrijf | [13 empty] | LAMP PLL 36W KL.830 | 1 | 2020-05-13 |  | In bedrijf | [23 empty] | 230 - MAST 6 M ST - EL UITL 5 GR |  |  | 173525 | Aan | 2220 | 6 | CILINDRISCH | STAAL | 6005 MOSGROEN | 40 | GESCHILDERD | NVT |  | 323212 - 2551 PLL 36W HF NV |  | INDAL | 173537 | Aan | 1087 | [5 empty] | NVT | 20 |  |  |  |  | 41 |  | LAMP PLL 36W KL.830 |  |  | 1008877 | Aan | 906 | 36 | 3000K | PLL
SST208942 | 1016538 | 1016538 | 52.1824 | 5.278 | 147530.212 | 466040.3894 | https://lmsapp.nl/qr/asset/report/3997e3d4-8ab1-40a3-ae78-87959cf34280 | 41 | Soest | Merelweg |  | 3762TL |  |  |  | Gemeente Soest | 2025-01-16 | In bedrijf |  |  |  |  | Stedin | [21 empty] | Openbare verlichting | [5 empty] | 230 - MAST 6 M ST - EL UITL 5 GR | 1 | 2009-12-01 |  | In bedrijf |  |  |  | 323212 - 2551 PLL 36W HF NV | 1 | 2009-12-01 |  | In bedrijf | [13 empty] | LAMP PLL 36W KL.830 | 1 | 2020-05-27 |  | In bedrijf | [23 empty] | 230 - MAST 6 M ST - EL UITL 5 GR |  |  | 173525 | Aan | 2220 | 6 | CILINDRISCH | STAAL | 6005 MOSGROEN | 40 | GESCHILDERD | NVT |  | 323212 - 2551 PLL 36W HF NV |  | INDAL | 173537 | Aan | 1087 | [5 empty] | NVT | 20 |  |  |  |  | 41 |  | LAMP PLL 36W KL.830 |  |  | 1008877 | Aan | 906 | 36 | 3000K | PLL
SST208943 | 1016539 | 1016539 | 52.1823 | 5.2783 | 147548.869 | 466019.3275 | https://lmsapp.nl/qr/asset/report/3558ea36-5694-4f7f-b0b2-ad2fc7e59b2d | 41 | Soest | Merelweg |  | 3762TL |  |  |  | Gemeente Soest | 2025-01-16 | In bedrijf |  |  |  |  | Stedin | [21 empty] | Openbare verlichting | [5 empty] | 230 - MAST 6 M ST - EL UITL 5 GR | 1 | 2009-12-01 |  | In bedrijf |  |  |  | 323212 - 2551 PLL 36W HF NV | 1 | 2009-12-01 |  | In bedrijf | [13 empty] | LAMP PH PLL 36W 830 2G11 4P | 1 | 2020-05-27 |  | In bedrijf | [23 empty] | 230 - MAST 6 M ST - EL UITL 5 GR |  |  | 173525 | Aan | 2220 | 6 | CILINDRISCH | STAAL | 6005 MOSGROEN | 40 | GESCHILDERD | NVT |  | 323212 - 2551 PLL 36W HF NV |  | INDAL | 173537 | Aan | 1087 | [5 empty] | NVT | 20 |  |  |  |  | 41 |  | LAMP PH PLL 36W 830 2G11 4P |  |  | 36574 | Aan | 252 | 36 | 3000K | PLL | 2
SST208944 | 1016540 | 1016540 | 52.182 | 5.2785 | 147566.731 | 465987.9196 | https://lmsapp.nl/qr/asset/report/0c6df1a8-58ed-4c60-857c-6295dba1cd2f | 41 | Soest | Nachtegaalweg |  | 3762TJ |  |  |  | Gemeente Soest | 2025-01-16 | In bedrijf |  |  |  |  | Stedin | [21 empty] | Openbare verlichting | [5 empty] | 230 - MAST 6 M ST - EL UITL 5 GR | 1 | 2009-12-01 |  | In bedrijf |  |  |  | 323212 - 2551 PLL 36W HF NV | 1 | 2009-12-01 |  | In bedrijf | [13 empty] | LAMP PLL 36W KL.830 | 1 | 2020-05-27 |  | In bedrijf | [23 empty] | 230 - MAST 6 M ST - EL UITL 5 GR |  |  | 173525 | Aan | 2220 | 6 | CILINDRISCH | STAAL | 6005 MOSGROEN | 40 | GESCHILDERD | NVT |  | 323212 - 2551 PLL 36W HF NV |  | INDAL | 173537 | Aan | 1087 | [5 empty] | NVT | 20 |  |  |  |  | 41 |  | LAMP PLL 36W KL.830 |  |  | 1008877 | Aan | 906 | 36 | 3000K | PLL
SST208945 | 1016541 | 1016541 | 52.1822 | 5.2789 | 147591.221 | 466009.9649 | https://lmsapp.nl/qr/asset/report/b7a2cd7d-3a38-45be-94db-d5c1560caf26 | 41 | Soest | Nachtegaalweg |  | 3762TJ |  |  |  | Gemeente Soest | 2025-01-16 | In bedrijf |  |  |  |  | Stedin | [21 empty] | Openbare verlichting | [5 empty] | 230 - MAST 6 M ST - EL UITL 5 GR | 1 | 2009-12-01 |  | In bedrijf |  |  |  | 323212 - 2551 PLL 36W HF NV | 1 | 2009-12-01 |  | In bedrijf | [13 empty] | LAMP PLL 36W KL.830 | 1 | 2020-05-27 |  | In bedrijf | [23 empty] | 230 - MAST 6 M ST - EL UITL 5 GR |  |  | 173525 | Aan | 2220 | 6 | CILINDRISCH | STAAL | 6005 MOSGROEN | 40 | GESCHILDERD | NVT |  | 323212 - 2551 PLL 36W HF NV |  | INDAL | 173537 | Aan | 1087 | [5 empty] | NVT | 20 |  |  |  |  | 41 |  | LAMP PLL 36W KL.830 |  |  | 1008877 | Aan | 906 | 36 | 3000K | PLL
SST208946 | 1016542 | 1016542 | 52.1843 | 5.2733 | 147213.378 | 466248.6705 | https://lmsapp.nl/qr/asset/report/a65d6a92-fde5-4f26-ac68-1404d207b844 | 16.65 | Soest | Krommeweg |  | 3762DN |  |  |  | Gemeente Soest | 2025-01-16 | In bedrijf |  |  |  |  | Stedin | [21 empty] | Openbare verlichting | [5 empty] | 230 - MAST 6 M ST - EL UITL 5 GR | 1 | 2009-12-01 |  | In bedrijf |  |  |  | Lightronics PRUNUS-E3-L2WG4-LC-M-32LED-3000K-2500LM | 1 | 2025-11-13 |  | In bedrijf | [13 empty] | LED IN: 16LED 3000K 2500lm 16,65W | 1 | 2025-11-13 |  | In bedrijf | [23 empty] | 230 - MAST 6 M ST - EL UITL 5 GR |  |  | 173525 | Aan | 2220 | 6 | CILINDRISCH | STAAL | 6005 MOSGROEN | 40 | GESCHILDERD | NVT |  | Lightronics PRUNUS-E3-L2WG4-LC-M-32LED-3000K-2500LM |  | Lighttronics | 1399909 | Aan | 530 | LED |  |  |  |  | 7016 ANTRACIETGRIJS POEDERCOAT | 20 | 32 | 2500 |  |  | 16.65 | Koffer | LED IN: 16LED 3000K 2500lm 16,65W |  | Lightronics BV | 1964403 | Aan | 84 | 16.65 | 3000K | LED | 20
SST208947 | 1016543 | 1016543 | 52.1842 | 5.273 | 147192.124 | 466237.8392 | https://lmsapp.nl/qr/asset/report/cae0b7c4-0075-4539-83f5-bee6cd399b4d | 16.65 | Soest | Krommeweg |  | 3762DN |  |  |  | Gemeente Soest | 2025-01-16 | In bedrijf |  |  |  |  | Stedin | [21 empty] | Openbare verlichting | [5 empty] | 230 - MAST 6 M ST - EL UITL 5 GR | 1 | 2009-12-01 |  | In bedrijf |  |  |  | Lightronics PRUNUS-E3-L2WG4-LC-M-32LED-3000K-2500LM | 1 | 2025-11-13 |  | In bedrijf | [13 empty] | LED IN: 16LED 3000K 2500lm 16,65W | 1 | 2025-11-13 |  | In bedrijf | [23 empty] | 230 - MAST 6 M ST - EL UITL 5 GR |  |  | 173525 | Aan | 2220 | 6 | CILINDRISCH | STAAL | 6005 MOSGROEN | 40 | GESCHILDERD | NVT |  | Lightronics PRUNUS-E3-L2WG4-LC-M-32LED-3000K-2500LM |  | Lighttronics | 1399909 | Aan | 530 | LED |  |  |  |  | 7016 ANTRACIETGRIJS POEDERCOAT | 20 | 32 | 2500 |  |  | 16.65 | Koffer | LED IN: 16LED 3000K 2500lm 16,65W |  | Lightronics BV | 1964403 | Aan | 84 | 16.65 | 3000K | LED | 20
SST208948 | 1016544 | 1016544 | 52.1838 | 5.2722 | 147137.326 | 466190.84 | https://lmsapp.nl/qr/asset/report/394a456a-ecc4-4df4-95ff-cc403a46f300 | 41 | Soest | Krommeweg |  | 3762DN |  |  |  | Gemeente Soest | 2025-01-16 | In bedrijf |  |  |  |  | Stedin | [21 empty] | Openbare verlichting | [5 empty] | 230 - MAST 6 M ST - EL UITL 5 GR | 1 | 2010-01-01 |  | In bedrijf |  |  |  | 323212 - 2551 PLL 36W HF NV | 1 | 2010-01-01 |  | In bedrijf | [13 empty] | LAMP PLL 36W KL.830 | 1 | 2020-05-27 |  | In bedrijf | [23 empty] | 230 - MAST 6 M ST - EL UITL 5 GR |  |  | 173525 | Aan | 2220 | 6 | CILINDRISCH | STAAL | 6005 MOSGROEN | 40 | GESCHILDERD | NVT |  | 323212 - 2551 PLL 36W HF NV |  | INDAL | 173537 | Aan | 1087 | [5 empty] | NVT | 20 |  |  |  |  | 41 |  | LAMP PLL 36W KL.830 |  |  | 1008877 | Aan | 906 | 36 | 3000K | PLL
SST208949 | 1016545 | 1016545 | 52.1836 | 5.2722 | 147137.358 | 466170.6494 | https://lmsapp.nl/qr/asset/report/2a618beb-2390-46af-9fff-c3acb853d49e | 16.65 | Soest | Krommeweg |  | 3762DN |  |  |  | Gemeente Soest | 2025-01-16 | In bedrijf |  |  |  |  | Stedin | [21 empty] | Openbare verlichting | [5 empty] | 230 - MAST 6 M ST - EL UITL 5 GR | 1 | 2010-01-01 |  | In bedrijf |  |  |  | Lightronics PRUNUS-E3-L2WG4-LC-M-32LED-3000K-2500LM | 1 | 2025-11-13 |  | In bedrijf | [13 empty] | LED IN: 16LED 3000K 2500lm 16,65W | 1 | 2025-11-13 |  | In bedrijf | [23 empty] | 230 - MAST 6 M ST - EL UITL 5 GR |  |  | 173525 | Aan | 2220 | 6 | CILINDRISCH | STAAL | 6005 MOSGROEN | 40 | GESCHILDERD | NVT |  | Lightronics PRUNUS-E3-L2WG4-LC-M-32LED-3000K-2500LM |  | Lighttronics | 1399909 | Aan | 530 | LED |  |  |  |  | 7016 ANTRACIETGRIJS POEDERCOAT | 20 | 32 | 2500 |  |  | 16.65 | Koffer | LED IN: 16LED 3000K 2500lm 16,65W |  | Lightronics BV | 1964403 | Aan | 84 | 16.65 | 3000K | LED | 20
SST208950 | 1016546 | 1016546 | 52.1833 | 5.2723 | 147139.536 | 466140.2628 | https://lmsapp.nl/qr/asset/report/7ac5214b-fea6-435b-a602-5f8c96ad264b | 16.65 | Soest | Krommeweg |  | 3762DN |  |  |  | Gemeente Soest | 2025-01-16 | In bedrijf |  |  |  |  | Stedin | [21 empty] | Openbare verlichting | [5 empty] | 230 - MAST 6 M ST - EL UITL 5 GR | 1 | 2010-01-01 |  | In bedrijf |  |  |  | Lightronics PRUNUS-E3-L2WG4-LC-M-32LED-3000K-2500LM | 1 | 2025-11-13 |  | In bedrijf | [13 empty] | LED IN: 16LED 3000K 2500lm 16,65W | 1 | 2025-11-13 |  | In bedrijf | [23 empty] | 230 - MAST 6 M ST - EL UITL 5 GR |  |  | 173525 | Aan | 2220 | 6 | CILINDRISCH | STAAL | 6005 MOSGROEN | 40 | GESCHILDERD | NVT |  | Lightronics PRUNUS-E3-L2WG4-LC-M-32LED-3000K-2500LM |  | Lighttronics | 1399909 | Aan | 530 | LED |  |  |  |  | 7016 ANTRACIETGRIJS POEDERCOAT | 20 | 32 | 2500 |  |  | 16.65 | Koffer | LED IN: 16LED 3000K 2500lm 16,65W |  | Lightronics BV | 1964403 | Aan | 84 | 16.65 | 3000K | LED | 20
SST208951 | 1016547 | 1016547 | 52.1831 | 5.2723 | 147144.718 | 466114.0381 | https://lmsapp.nl/qr/asset/report/c64570ad-70d9-4a6b-aa16-139ca305162a | 16.65 | Soest | Krommeweg |  | 3762DN |  |  |  | Gemeente Soest | 2025-01-16 | In bedrijf |  |  |  |  | Stedin | [21 empty] | Openbare verlichting | [5 empty] | 230 - MAST 6 M ST - EL UITL 5 GR | 1 | 2010-01-01 |  | In bedrijf |  |  |  | Lightronics PRUNUS-E3-L2WG4-LC-M-32LED-3000K-2500LM | 1 | 2025-11-13 |  | In bedrijf | [13 empty] | LED IN: 16LED 3000K 2500lm 16,65W | 1 | 2025-11-13 |  | In bedrijf | [23 empty] | 230 - MAST 6 M ST - EL UITL 5 GR |  |  | 173525 | Aan | 2220 | 6 | CILINDRISCH | STAAL | 6005 MOSGROEN | 40 | GESCHILDERD | NVT |  | Lightronics PRUNUS-E3-L2WG4-LC-M-32LED-3000K-2500LM |  | Lighttronics | 1399909 | Aan | 530 | LED |  |  |  |  | 7016 ANTRACIETGRIJS POEDERCOAT | 20 | 32 | 2500 |  |  | 16.65 | Koffer | LED IN: 16LED 3000K 2500lm 16,65W |  | Lightronics BV | 1964403 | Aan | 84 | 16.65 | 3000K | LED | 20
SST208952 | 1016548 | 1016548 | 52.1829 | 5.2725 | 147154.666 | 466086.2995 | https://lmsapp.nl/qr/asset/report/d34d6b58-a63f-40fd-a008-5b5e4f7405c1 | 16.65 | Soest | Krommeweg |  | 3762DN |  |  |  | Gemeente Soest | 2025-01-16 | In bedrijf |  |  |  |  | Stedin | [21 empty] | Openbare verlichting | [5 empty] | 230 - MAST 6 M ST - EL UITL 5 GR | 1 | 2010-01-01 |  | In bedrijf |  |  |  | Lightronics PRUNUS-E3-L2WG4-LC-M-32LED-3000K-2500LM | 1 | 2025-11-13 |  | In bedrijf | [13 empty] | LED IN: 16LED 3000K 2500lm 16,65W | 1 | 2025-11-13 |  | In bedrijf | [23 empty] | 230 - MAST 6 M ST - EL UITL 5 GR |  |  | 173525 | Aan | 2220 | 6 | CILINDRISCH | STAAL | 6005 MOSGROEN | 40 | GESCHILDERD | NVT |  | Lightronics PRUNUS-E3-L2WG4-LC-M-32LED-3000K-2500LM |  | Lighttronics | 1399909 | Aan | 530 | LED |  |  |  |  | 7016 ANTRACIETGRIJS POEDERCOAT | 20 | 32 | 2500 |  |  | 16.65 | Koffer | LED IN: 16LED 3000K 2500lm 16,65W |  | Lightronics BV | 1964403 | Aan | 84 | 16.65 | 3000K | LED | 20
SST208954 | 1016549 | 1016549 | 52.1837 | 5.2719 | 147111.27 | 466177.2941 | https://lmsapp.nl/qr/asset/report/f5cfa718-2a56-4fa5-bf4e-5c250b5e22aa | 16.65 | Soest | Korteweg |  | 3762DM |  |  |  | Gemeente Soest | 2025-01-16 | In bedrijf |  |  |  |  | Stedin | [21 empty] | Openbare verlichting | [5 empty] | 230 - MAST 6 M ST - EL UITL 5 GR | 1 | 2010-01-01 |  | In bedrijf |  |  |  | Lightronics PRUNUS-E3-L2WG4-LC-M-32LED-3000K-2500LM | 1 | 2025-11-13 |  | In bedrijf | [13 empty] | LED IN: 16LED 3000K 2500lm 16,65W | 1 | 2025-11-13 |  | In bedrijf | [23 empty] | 230 - MAST 6 M ST - EL UITL 5 GR |  |  | 173525 | Aan | 2220 | 6 | CILINDRISCH | STAAL | 6005 MOSGROEN | 40 | GESCHILDERD | NVT |  | Lightronics PRUNUS-E3-L2WG4-LC-M-32LED-3000K-2500LM |  | Lighttronics | 1399909 | Aan | 530 | LED |  |  |  |  | 7016 ANTRACIETGRIJS POEDERCOAT | 20 | 32 | 2500 |  |  | 16.65 | Koffer | LED IN: 16LED 3000K 2500lm 16,65W |  | Lightronics BV | 1964403 | Aan | 84 | 16.65 | 3000K | LED | 20
SST208955 | 1016550 | 1016550 | 52.1837 | 5.2713 | 147075.898 | 466179.3831 | https://lmsapp.nl/qr/asset/report/2f75f015-d7e1-40bb-9130-55fef0775896 | 16.65 | Soest | Korteweg |  | 3762DM |  |  |  | Gemeente Soest | 2025-01-16 | In bedrijf |  |  |  |  | Stedin | [21 empty] | Openbare verlichting | [5 empty] | 230 - MAST 6 M ST - EL UITL 5 GR | 1 | 2010-01-01 |  | In bedrijf |  |  |  | Lightronics PRUNUS-E3-L2WG4-LC-M-32LED-3000K-2500LM | 1 | 2025-11-13 |  | In bedrijf | [13 empty] | LED IN: 16LED 3000K 2500lm 16,65W | 1 | 2025-11-13 |  | In bedrijf | [23 empty] | 230 - MAST 6 M ST - EL UITL 5 GR |  |  | 173525 | Aan | 2220 | 6 | CILINDRISCH | STAAL | 6005 MOSGROEN | 40 | GESCHILDERD | NVT |  | Lightronics PRUNUS-E3-L2WG4-LC-M-32LED-3000K-2500LM |  | Lighttronics | 1399909 | Aan | 530 | LED |  |  |  |  | 7016 ANTRACIETGRIJS POEDERCOAT | 20 | 32 | 2500 |  |  | 16.65 | Koffer | LED IN: 16LED 3000K 2500lm 16,65W |  | Lightronics BV | 1964403 | Aan | 84 | 16.65 | 3000K | LED | 20
SST208956 | 1016551 | 1016551 | 52.1833 | 5.2719 | 147114.208 | 466137.6115 | https://lmsapp.nl/qr/asset/report/a8d8aa84-1829-45ff-97ad-0053192b377a | 41 | Soest | Korteweg |  | 3762DM |  |  |  | Gemeente Soest | 2025-01-16 | In bedrijf |  |  |  |  | Stedin | [21 empty] | Openbare verlichting | [5 empty] | 230 - MAST 6 M ST - EL UITL 5 GR | 1 | 2010-03-01 |  | In bedrijf |  |  |  | 323212 - 2551 PLL 36W HF NV | 1 | 2010-03-01 |  | In bedrijf | [13 empty] | LAMP PLL 36W KL.830 | 1 | 2020-05-27 |  | In bedrijf | [23 empty] | 230 - MAST 6 M ST - EL UITL 5 GR |  |  | 173525 | Aan | 2220 | 6 | CILINDRISCH | STAAL | 6005 MOSGROEN | 40 | GESCHILDERD | NVT |  | 323212 - 2551 PLL 36W HF NV |  | INDAL | 173537 | Aan | 1087 | [5 empty] | NVT | 20 |  |  |  |  | 41 |  | LAMP PLL 36W KL.830 |  |  | 1008877 | Aan | 906 | 36 | 3000K | PLL
SST208957 | 1016552 | 1016552 | 52.1836 | 5.2709 | 147048.867 | 466171.3777 | https://lmsapp.nl/qr/asset/report/05d62bd2-876a-4d5e-8ad9-77b25d3c6b8e | 16.65 | Soest | Korteweg |  | 3762DM |  |  |  | Gemeente Soest | 2025-01-16 | In bedrijf |  |  |  |  | Stedin | [21 empty] | Openbare verlichting | [5 empty] | 230 - MAST 6 M ST - EL UITL 5 GR | 1 | 2010-02-01 |  | In bedrijf |  |  |  | Lightronics PRUNUS-E3-L2WG4-LC-M-32LED-3000K-2500LM | 1 | 2025-11-13 |  | In bedrijf | [13 empty] | LED IN: 16LED 3000K 2500lm 16,65W | 1 | 2025-11-13 |  | In bedrijf | [23 empty] | 230 - MAST 6 M ST - EL UITL 5 GR |  |  | 173525 | Aan | 2220 | 6 | CILINDRISCH | STAAL | 6005 MOSGROEN | 40 | GESCHILDERD | NVT |  | Lightronics PRUNUS-E3-L2WG4-LC-M-32LED-3000K-2500LM |  | Lighttronics | 1399909 | Aan | 530 | LED |  |  |  |  | 7016 ANTRACIETGRIJS POEDERCOAT | 20 | 32 | 2500 |  |  | 16.65 | Koffer | LED IN: 16LED 3000K 2500lm 16,65W |  | Lightronics BV | 1964403 | Aan | 84 | 16.65 | 3000K | LED | 20
SST208958 | 1016553 | 1016553 | 52.1838 | 5.2708 | 147036.274 | 466187.9146 | https://lmsapp.nl/qr/asset/report/44227234-f2e3-4916-a541-fb4e23d9e660 | 41 | Soest | Korteweg |  | 3762DM |  |  |  | Gemeente Soest | 2025-01-16 | In bedrijf |  |  |  |  | Stedin | [21 empty] | Openbare verlichting | [5 empty] | 230 - MAST 6 M ST - EL UITL 5 GR | 1 | 2010-02-01 |  | In bedrijf |  |  |  | 323212 - 2551 PLL 36W HF NV | 1 | 2010-02-01 |  | In bedrijf | [13 empty] | LAMP PLL 36W KL.830 | 1 | 2020-05-27 |  | In bedrijf | [23 empty] | 230 - MAST 6 M ST - EL UITL 5 GR |  |  | 173525 | Aan | 2220 | 6 | CILINDRISCH | STAAL | 6005 MOSGROEN | 40 | GESCHILDERD | NVT |  | 323212 - 2551 PLL 36W HF NV |  | INDAL | 173537 | Aan | 1087 | [5 empty] | NVT | 20 |  |  |  |  | 41 |  | LAMP PLL 36W KL.830 |  |  | 1008877 | Aan | 906 | 36 | 3000K | PLL
SST208959 | 1016554 | 1016554 | 52.184 | 5.2707 | 147029.991 | 466210.0334 | https://lmsapp.nl/qr/asset/report/baade804-546a-4f74-8d1c-308c67aeba54 | 41 | Soest | Korteweg |  | 3762DM |  |  |  | Gemeente Soest | 2025-01-16 | In bedrijf |  |  |  |  | Stedin | [21 empty] | Openbare verlichting | [5 empty] | 230 - MAST 6 M ST - EL UITL 5 GR | 1 | 2010-02-01 |  | In bedrijf |  |  |  | 323212 - 2551 PLL 36W HF NV | 1 | 2010-02-01 |  | In bedrijf | [13 empty] | LAMP PLL 36W KL.830 | 1 | 2020-05-27 |  | In bedrijf | [23 empty] | 230 - MAST 6 M ST - EL UITL 5 GR |  |  | 173525 | Aan | 2220 | 6 | CILINDRISCH | STAAL | 6005 MOSGROEN | 40 | GESCHILDERD | NVT |  | 323212 - 2551 PLL 36W HF NV |  | INDAL | 173537 | Aan | 1087 | [5 empty] | NVT | 20 |  |  |  |  | 41 |  | LAMP PLL 36W KL.830 |  |  | 1008877 | Aan | 906 | 36 | 3000K | PLL
SST208960 | 1016555 | 1016555 | 52.1834 | 5.2695 | 146953.071 | 466149.6725 | https://lmsapp.nl/qr/asset/report/27bf8ade-b337-41fd-8101-443a8ec49f45 | 27 | Soest | Koninginnelaan |  | 3762DA |  |  |  | Gemeente Soest | 2025-01-16 | In bedrijf |  |  |  |  | Stedin | [21 empty] | Openbare verlichting | [5 empty] | 13 - MAST 3,5 M ST CON | 1 | 2010-01-01 |  | In bedrijf |  |  |  | 320112 - CPS 200 PLL 24W HF NV | 1 | 2010-01-01 |  | In bedrijf | [13 empty] | LAMP PLL 24W KL830 | 1 | 2020-05-20 |  | In bedrijf | [23 empty] | 13 - MAST 3,5 M ST CON |  |  | 173553 | Aan | 52 | 3.5 | CONISCH | STAAL | 6005 MOSGROEN | 40 | GESCHILDERD | NVT |  | 320112 - CPS 200 PLL 24W HF NV |  | Philips | 174650 | Aan | 890 | [5 empty] | NVT | 20 |  |  |  |  | 27 |  | LAMP PLL 24W KL830 |  |  | 1008859 | Aan | 772 | 24
SST208972 | 1016556 | 1016556 | 52.1848 | 5.2819 | 147799.401 | 466305.9169 | https://lmsapp.nl/qr/asset/report/f039cfea-59b3-4f04-b6fb-07ca18ca797b | 1 | Soest | St. Theresiastraat |  | 3762CX |  |  |  | Gemeente Soest | 2025-01-16 | In bedrijf |  |  |  |  | Stedin | [10 empty] | 3A | [10 empty] | Openbare verlichting | [5 empty] | 219 - MAST 4,0m ST CONISCH OPZ 60MM PC | 1 | 2010-06-01 |  | In bedrijf |  |  |  | LIGHTRONICS PRUNUS A3 LED RAL7016 | 1 | 2022-11-17 |  | In bedrijf | [13 empty] | LED 3000K | 1 | 2022-11-17 |  | In bedrijf |  |  | LEDDRIVER | 1 | 2022-11-17 |  | In bedrijf | [16 empty] | 219 - MAST 4,0m ST CONISCH OPZ 60MM PC |  |  | 641174 | Aan | 2579 |  |  |  | Thermisch verzinkt | 40 |  |  |  | LIGHTRONICS PRUNUS A3 LED RAL7016 |  | Lightronics BV | 1017728 | Aan | 399 | [13 empty] | LED 3000K |  |  | 1091131 | Aan | 2491 |  |  |  |  | LEDDRIVER |  |  | 78381 | Aan | 4472 | 20 | 1
SST208973 | 1016557 | 1016557 | 52.1843 | 5.2852 | 148021.588 | 466240.8492 | https://lmsapp.nl/qr/asset/report/621049b2-74ec-4c22-8105-20310937e9a3 | 41 | Soest | Hellingweg |  | 3762CP |  |  |  | Gemeente Soest | 2025-01-16 | In bedrijf |  |  |  |  | Stedin | [21 empty] | Openbare verlichting | [5 empty] | 230 - MAST 6 M ST - EL UITL 5 GR | 1 | 2010-06-01 |  | In bedrijf |  |  |  | 323212 - 2551 PLL 36W HF NV | 1 | 2010-06-01 |  | In bedrijf | [13 empty] | LAMP PLL 36W KL.830 | 1 | 2020-05-13 |  | In bedrijf | [23 empty] | 230 - MAST 6 M ST - EL UITL 5 GR |  |  | 173525 | Aan | 2220 | 6 | CILINDRISCH | STAAL | 6005 MOSGROEN | 40 | GESCHILDERD | NVT |  | 323212 - 2551 PLL 36W HF NV |  | INDAL | 173537 | Aan | 1087 | [5 empty] | NVT | 20 |  |  |  |  | 41 |  | LAMP PLL 36W KL.830 |  |  | 1008877 | Aan | 906 | 36 | 3000K | PLL
SST208974 | 1016558 | 1016558 | 52.1848 | 5.2854 | 148035.926 | 466299.1677 | https://lmsapp.nl/qr/asset/report/63bd8449-33aa-42a0-a66f-cf8acff96750 | 41 | Soest | Wilhelminalaan |  | 3761DM |  |  |  | Gemeente Soest | 2025-01-16 | In bedrijf |  |  |  |  | Stedin | [21 empty] | Openbare verlichting | [5 empty] | 230 - MAST 6 M ST - EL UITL 5 GR | 1 | 2010-06-01 |  | In bedrijf |  |  |  | 323212 - 2551 PLL 36W HF NV | 1 | 2010-06-01 |  | In bedrijf | [13 empty] | LAMP PLL 36W KL.830 | 1 | 2020-05-27 |  | In bedrijf | [23 empty] | 230 - MAST 6 M ST - EL UITL 5 GR |  |  | 173525 | Aan | 2220 | 6 | CILINDRISCH | STAAL | 6005 MOSGROEN | 40 | GESCHILDERD | NVT |  | 323212 - 2551 PLL 36W HF NV |  | INDAL | 173537 | Aan | 1087 | [5 empty] | NVT | 20 |  |  |  |  | 41 |  | LAMP PLL 36W KL.830 |  |  | 1008877 | Aan | 906 | 36 | 3000K | PLL
SST208975 | 1016559 | 1016559 | 52.1857 | 5.2849 | 148004.832 | 466400.1152 | https://lmsapp.nl/qr/asset/report/110f34a7-e38c-432f-9c9a-c1b8d073794b | 41 | Soest | Wilhelminalaan |  | 3761DM |  |  |  | Gemeente Soest | 2025-01-16 | In bedrijf |  |  |  |  | Stedin | [21 empty] | Openbare verlichting | [5 empty] | 230 - MAST 6 M ST - EL UITL 5 GR | 1 | 2010-06-01 |  | In bedrijf |  |  |  | 323212 - 2551 PLL 36W HF NV | 1 | 2010-06-01 |  | In bedrijf | [13 empty] | LAMP PLL 36W KL.830 | 1 | 2020-05-27 |  | In bedrijf | [23 empty] | 230 - MAST 6 M ST - EL UITL 5 GR |  |  | 173525 | Aan | 2220 | 6 | CILINDRISCH | STAAL | 6005 MOSGROEN | 40 | GESCHILDERD | NVT |  | 323212 - 2551 PLL 36W HF NV |  | INDAL | 173537 | Aan | 1087 | [5 empty] | NVT | 20 |  |  |  |  | 41 |  | LAMP PLL 36W KL.830 |  |  | 1008877 | Aan | 906 | 36 | 3000K | PLL
SST208976 | 1016560 | 1016560 | 52.186 | 5.2847 | 147988.739 | 466432.0398 | https://lmsapp.nl/qr/asset/report/5920700c-bf03-4799-95df-065c6ec41200 | 41 | Soest | Wilhelminalaan |  | 3761DM |  |  |  | Gemeente Soest | 2025-01-16 | In bedrijf |  |  |  |  | Stedin | [21 empty] | Openbare verlichting | [5 empty] | 230 - MAST 6 M ST - EL UITL 5 GR | 1 | 2010-06-01 |  | In bedrijf |  |  |  | 323212 - 2551 PLL 36W HF NV | 1 | 2010-06-01 |  | In bedrijf | [13 empty] | LAMP PLL 36W KL.830 | 1 | 2020-05-27 |  | In bedrijf | [23 empty] | 230 - MAST 6 M ST - EL UITL 5 GR |  |  | 173525 | Aan | 2220 | 6 | CILINDRISCH | STAAL | 6005 MOSGROEN | 40 | GESCHILDERD | NVT |  | 323212 - 2551 PLL 36W HF NV |  | INDAL | 173537 | Aan | 1087 | [5 empty] | NVT | 20 |  |  |  |  | 41 |  | LAMP PLL 36W KL.830 |  |  | 1008877 | Aan | 906 | 36 | 3000K | PLL
SST208977 | 1016561 | 1016561 | 52.1863 | 5.2846 | 147983.646 | 466468.0755 | https://lmsapp.nl/qr/asset/report/c00f91d1-ff05-4541-a1d3-4ef324b04e11 | 41 | Soest | Wilhelminalaan |  | 3761DM |  |  |  | Gemeente Soest | 2025-01-16 | In bedrijf |  |  |  |  | Stedin | [21 empty] | Openbare verlichting | [5 empty] | 230 - MAST 6 M ST - EL UITL 5 GR | 1 | 2010-06-01 |  | In bedrijf |  |  |  | 323212 - 2551 PLL 36W HF NV | 1 | 2010-06-01 |  | In bedrijf | [13 empty] | LAMP PLL 36W KL.830 | 1 | 2020-05-27 |  | In bedrijf | [23 empty] | 230 - MAST 6 M ST - EL UITL 5 GR |  |  | 173525 | Aan | 2220 | 6 | CILINDRISCH | STAAL | 6005 MOSGROEN | 40 | GESCHILDERD | NVT |  | 323212 - 2551 PLL 36W HF NV |  | INDAL | 173537 | Aan | 1087 | [5 empty] | NVT | 20 |  |  |  |  | 41 |  | LAMP PLL 36W KL.830 |  |  | 1008877 | Aan | 906 | 36 | 3000K | PLL
SST208978 | 1016562 | 1016562 | 52.1867 | 5.2823 | 147825.625 | 466512.1148 | https://lmsapp.nl/qr/asset/report/f0ba1831-f5c3-41f0-91e0-1dd52ff485ae | 41 | Soest | van Straelenlaan |  | 3762CS |  |  |  | Gemeente Soest | 2025-01-16 | In bedrijf |  |  |  |  | Stedin | [21 empty] | Openbare verlichting | [5 empty] | 230 - MAST 6 M ST - EL UITL 5 GR | 1 | 2010-06-01 |  | In bedrijf |  |  |  | 323212 - 2551 PLL 36W HF NV | 1 | 2010-06-01 |  | In bedrijf | [13 empty] | LAMP PLL 36W KL.830 | 1 | 2020-05-27 |  | In bedrijf | [23 empty] | 230 - MAST 6 M ST - EL UITL 5 GR |  |  | 173525 | Aan | 2220 | 6 | CILINDRISCH | STAAL | 6005 MOSGROEN | 40 | GESCHILDERD | NVT |  | 323212 - 2551 PLL 36W HF NV |  | INDAL | 173537 | Aan | 1087 | [5 empty] | NVT | 20 |  |  |  |  | 41 |  | LAMP PLL 36W KL.830 |  |  | 1008877 | Aan | 906 | 36 | 3000K | PLL
SST208979 | 1016563 | 1016563 | 52.1865 | 5.2825 | 147842.022 | 466493.4916 | https://lmsapp.nl/qr/asset/report/395d654a-344d-46b1-9bcb-7423dd52a397 | 41 | Soest | van Straelenlaan |  | 3762CS |  |  |  | Gemeente Soest | 2025-01-16 | In bedrijf |  |  |  |  | Stedin | [21 empty] | Openbare verlichting | [5 empty] | 230 - MAST 6 M ST - EL UITL 5 GR | 1 | 2010-06-01 |  | In bedrijf |  |  |  | 323212 - 2551 PLL 36W HF NV | 1 | 2010-06-01 |  | In bedrijf | [13 empty] | LAMP PLL 36W KL.830 | 1 | 2020-05-27 |  | In bedrijf | [23 empty] | 230 - MAST 6 M ST - EL UITL 5 GR |  |  | 173525 | Aan | 2220 | 6 | CILINDRISCH | STAAL | 6005 MOSGROEN | 40 | GESCHILDERD | NVT |  | 323212 - 2551 PLL 36W HF NV |  | INDAL | 173537 | Aan | 1087 | [5 empty] | NVT | 20 |  |  |  |  | 41 |  | LAMP PLL 36W KL.830 |  |  | 1008877 | Aan | 906 | 36 | 3000K | PLL
SST208980 | 1016564 | 1016564 | 52.1858 | 5.2833 | 147895.235 | 466416.9287 | https://lmsapp.nl/qr/asset/report/56f09b5c-2427-4100-9666-46cf39c8aa06 | 41 | Soest | van Straelenlaan |  | 3762CS |  |  |  | Gemeente Soest | 2025-01-16 | In bedrijf |  |  |  |  | Stedin | [21 empty] | Openbare verlichting | [5 empty] | 230 - MAST 6 M ST - EL UITL 5 GR | 1 | 2010-06-01 |  | In bedrijf |  |  |  | 323212 - 2551 PLL 36W HF NV | 1 | 2010-06-01 |  | In bedrijf | [13 empty] | LAMP PLL 36W KL.830 | 1 | 2020-05-27 |  | In bedrijf | [23 empty] | 230 - MAST 6 M ST - EL UITL 5 GR |  |  | 173525 | Aan | 2220 | 6 | CILINDRISCH | STAAL | 6005 MOSGROEN | 40 | GESCHILDERD | NVT |  | 323212 - 2551 PLL 36W HF NV |  | INDAL | 173537 | Aan | 1087 | [5 empty] | NVT | 20 |  |  |  |  | 41 |  | LAMP PLL 36W KL.830 |  |  | 1008877 | Aan | 906 | 36 | 3000K | PLL
SST208981 | 1016565 | 1016565 | 52.1855 | 5.2834 | 147902.35 | 466379.9176 | https://lmsapp.nl/qr/asset/report/3591b301-c441-4f22-8e42-8d95ba9469be | 41 | Soest | van Straelenlaan |  | 3762CS |  |  |  | Gemeente Soest | 2025-01-16 | In bedrijf |  |  |  |  | Stedin | [21 empty] | Openbare verlichting | [5 empty] | 230 - MAST 6 M ST - EL UITL 5 GR | 1 | 2010-06-01 |  | In bedrijf |  |  |  | 323212 - 2551 PLL 36W HF NV | 1 | 2010-06-01 |  | In bedrijf | [13 empty] | LAMP PLL 36W KL.830 | 1 | 2020-05-27 |  | In bedrijf | [23 empty] | 230 - MAST 6 M ST - EL UITL 5 GR |  |  | 173525 | Aan | 2220 | 6 | CILINDRISCH | STAAL | 6005 MOSGROEN | 40 | GESCHILDERD | NVT |  | 323212 - 2551 PLL 36W HF NV |  | INDAL | 173537 | Aan | 1087 | [5 empty] | NVT | 20 |  |  |  |  | 41 |  | LAMP PLL 36W KL.830 |  |  | 1008877 | Aan | 906 | 36 | 3000K | PLL
SST208982 | 1016566 | 1016566 | 52.185 | 5.2837 | 147922.684 | 466323.3969 | https://lmsapp.nl/qr/asset/report/55a45634-7bb4-4acd-8e79-adc3105fe604 | 41 | Soest | van Straelenlaan |  | 3762CS |  |  |  | Gemeente Soest | 2025-01-16 | In bedrijf |  |  |  |  | Stedin | [21 empty] | Openbare verlichting | [5 empty] | 230 - MAST 6 M ST - EL UITL 5 GR | 1 | 2010-06-01 |  | In bedrijf |  |  |  | 323212 - 2551 PLL 36W HF NV | 1 | 2010-06-01 |  | In bedrijf | [13 empty] | LAMP PLL 36W KL.830 | 1 | 2020-05-27 |  | In bedrijf | [23 empty] | 230 - MAST 6 M ST - EL UITL 5 GR |  |  | 173525 | Aan | 2220 | 6 | CILINDRISCH | STAAL | 6005 MOSGROEN | 40 | GESCHILDERD | NVT |  | 323212 - 2551 PLL 36W HF NV |  | INDAL | 173537 | Aan | 1087 | [5 empty] | NVT | 20 |  |  |  |  | 41 |  | LAMP PLL 36W KL.830 |  |  | 1008877 | Aan | 906 | 36 | 3000K | PLL
SST208983 | 1016567 | 1016567 | 52.1844 | 5.2841 | 147947.169 | 466255.3148 | https://lmsapp.nl/qr/asset/report/42fd12e0-16e4-4753-9a4e-66814f383400 | 41 | Soest | van Straelenlaan |  | 3762CS |  |  |  | Gemeente Soest | 2025-01-16 | In bedrijf |  |  |  |  | Stedin | [21 empty] | Openbare verlichting | [5 empty] | 230 - MAST 6 M ST - EL UITL 5 GR | 1 | 2010-06-01 |  | In bedrijf |  |  |  | 323212 - 2551 PLL 36W HF NV | 1 | 2010-06-01 |  | In bedrijf | [13 empty] | LAMP PLL 36W KL.830 | 1 | 2025-09-30 |  | In bedrijf | [23 empty] | 230 - MAST 6 M ST - EL UITL 5 GR |  |  | 173525 | Aan | 2220 | 6 | CILINDRISCH | STAAL | 6005 MOSGROEN | 40 | GESCHILDERD | NVT |  | 323212 - 2551 PLL 36W HF NV |  | INDAL | 173537 | Aan | 1087 | [5 empty] | NVT | 20 |  |  |  |  | 41 |  | LAMP PLL 36W KL.830 |  |  | 1008877 | Aan | 906 | 36 | 3000K | PLL
SST208984 | 1016568 | 1016568 | 52.1845 | 5.3025 | 149205.682 | 466260.8239 | https://lmsapp.nl/qr/asset/report/f4b427bd-3552-48f0-a51c-81e304fef267 | 41 | Soest | Van Mecklenburglaan |  | 3761DZ |  |  |  | Gemeente Soest | 2025-01-16 | In bedrijf |  |  |  |  | Stedin | [21 empty] | Openbare verlichting | [5 empty] | 228 - MAST 4,7 M ST VERL (6,0 M) | 1 | 2010-06-01 |  | In bedrijf |  |  |  | 323212 - 2551 PLL 36W HF NV | 1 | 2010-06-01 |  | In bedrijf | [13 empty] | LAMP PLL 36W KL.830 | 1 | 2020-05-27 |  | In bedrijf | [23 empty] | 228 - MAST 4,7 M ST VERL (6,0 M) |  |  | 173989 | Aan | 104 | 6 | CILINDRISCH | STAAL | 6005 MOSGROEN | 40 | GESCHILDERD | NVT |  | 323212 - 2551 PLL 36W HF NV |  | INDAL | 173537 | Aan | 1087 | [5 empty] | NVT | 20 |  |  |  |  | 41 |  | LAMP PLL 36W KL.830 |  |  | 1008877 | Aan | 906 | 36 | 3000K | PLL
SST208985 | 1016569 | 1016569 | 52.1868 | 5.2821 | 147814.69 | 466524.2046 | https://lmsapp.nl/qr/asset/report/0fa915cc-749e-4e61-ac76-4059669a58bc | 41 | Soest | van Straelenlaan |  | 3762CS |  |  |  | Gemeente Soest | 2025-01-16 | In bedrijf |  |  |  |  | Stedin | [21 empty] | Openbare verlichting | [5 empty] | 230 - MAST 6 M ST - EL UITL 5 GR | 1 | 2010-06-01 |  | In bedrijf |  |  |  | 323212 - 2551 PLL 36W HF NV | 1 | 2010-06-01 |  | In bedrijf | [13 empty] | LAMP PLL 36W KL.830 | 1 | 2020-05-27 |  | In bedrijf | [23 empty] | 230 - MAST 6 M ST - EL UITL 5 GR |  |  | 173525 | Aan | 2220 | 6 | CILINDRISCH | STAAL | 6005 MOSGROEN | 40 | GESCHILDERD | NVT |  | 323212 - 2551 PLL 36W HF NV |  | INDAL | 173537 | Aan | 1087 | [5 empty] | NVT | 20 |  |  |  |  | 41 |  | LAMP PLL 36W KL.830 |  |  | 1008877 | Aan | 906 | 36 | 3000K | PLL
SST209026 | 1016570 | 1016570 | 52.1863 | 5.2826 | 147846.168 | 466466.8809 | https://lmsapp.nl/qr/asset/report/64825484-4998-478e-a60a-7e204e9ae97a | 41 | Soest | Mariastraat |  | 3762CW |  |  |  | Gemeente Soest | 2025-01-16 | In bedrijf |  |  |  |  | Stedin | [21 empty] | Openbare verlichting | [5 empty] | 230 - MAST 6 M ST - EL UITL 5 GR | 1 | 2010-02-01 |  | In bedrijf |  |  |  | 323212 - 2551 PLL 36W HF NV | 1 | 2010-02-01 |  | In bedrijf | [13 empty] | LAMP PLL 36W KL.830 | 1 | 2020-05-27 |  | In bedrijf | [23 empty] | 230 - MAST 6 M ST - EL UITL 5 GR |  |  | 173525 | Aan | 2220 | 6 | CILINDRISCH | STAAL | 6005 MOSGROEN | 40 | GESCHILDERD | NVT |  | 323212 - 2551 PLL 36W HF NV |  | INDAL | 173537 | Aan | 1087 | [5 empty] | NVT | 20 |  |  |  |  | 41 |  | LAMP PLL 36W KL.830 |  |  | 1008877 | Aan | 906 | 36 | 3000K | PLL
SST209027 | 1016571 | 1016571 | 52.1861 | 5.2822 | 147820.687 | 466441.2897 | https://lmsapp.nl/qr/asset/report/b22a889b-c6be-42ee-aaaf-a4e9305499b3 | 41 | Soest | Mariastraat |  | 3762CW |  |  |  | Gemeente Soest | 2025-01-16 | In bedrijf |  |  |  |  | Stedin | [21 empty] | Openbare verlichting | [5 empty] | 230 - MAST 6 M ST - EL UITL 5 GR | 1 | 2010-02-01 |  | In bedrijf |  |  |  | 323212 - 2551 PLL 36W HF NV | 1 | 2010-02-01 |  | In bedrijf | [13 empty] | LAMP PLL 36W KL.830 | 1 | 2020-05-27 |  | In bedrijf | [23 empty] | 230 - MAST 6 M ST - EL UITL 5 GR |  |  | 173525 | Aan | 2220 | 6 | CILINDRISCH | STAAL | 6005 MOSGROEN | 40 | GESCHILDERD | NVT |  | 323212 - 2551 PLL 36W HF NV |  | INDAL | 173537 | Aan | 1087 | [5 empty] | NVT | 20 |  |  |  |  | 41 |  | LAMP PLL 36W KL.830 |  |  | 1008877 | Aan | 906 | 36 | 3000K | PLL
SST209028 | 1016572 | 1016572 | 52.1859 | 5.2818 | 147792.902 | 466428.5116 | https://lmsapp.nl/qr/asset/report/398a313c-7a9e-46e3-b025-3c7e1a8c20cd | 41 | Soest | Mariastraat |  | 3762CW |  |  |  | Gemeente Soest | 2025-01-16 | In bedrijf |  |  |  |  | Stedin | [21 empty] | Openbare verlichting | [5 empty] | 230 - MAST 6 M ST - EL UITL 5 GR | 1 | 2010-02-01 |  | In bedrijf |  |  |  | 323212 - 2551 PLL 36W HF NV | 1 | 2010-02-01 |  | In bedrijf | [13 empty] | LAMP PH PLL 36W 830 2G11 4P | 1 | 2020-05-27 |  | In bedrijf | [23 empty] | 230 - MAST 6 M ST - EL UITL 5 GR |  |  | 173525 | Aan | 2220 | 6 | CILINDRISCH | STAAL | 6005 MOSGROEN | 40 | GESCHILDERD | NVT |  | 323212 - 2551 PLL 36W HF NV |  | INDAL | 173537 | Aan | 1087 | [5 empty] | NVT | 20 |  |  |  |  | 41 |  | LAMP PH PLL 36W 830 2G11 4P |  |  | 36574 | Aan | 252 | 36 | 3000K | PLL | 2
SST209029 | 1016573 | 1016573 | 52.1857 | 5.2814 | 147767.239 | 466402.8376 | https://lmsapp.nl/qr/asset/report/e442b19c-96a3-4d6b-ac9c-45f3de4421f5 | 41 | Soest | Mariastraat |  | 3762CW |  |  |  | Gemeente Soest | 2025-01-16 | In bedrijf |  |  |  |  | Stedin | [21 empty] | Openbare verlichting | [5 empty] | 230 - MAST 6 M ST - EL UITL 5 GR | 1 | 2010-02-01 |  | In bedrijf |  |  |  | 323212 - 2551 PLL 36W HF NV | 1 | 2010-02-01 |  | In bedrijf | [13 empty] | LAMP PLL 36W KL.830 | 1 | 2020-05-27 |  | In bedrijf | [23 empty] | 230 - MAST 6 M ST - EL UITL 5 GR |  |  | 173525 | Aan | 2220 | 6 | CILINDRISCH | STAAL | 6005 MOSGROEN | 40 | GESCHILDERD | NVT |  | 323212 - 2551 PLL 36W HF NV |  | INDAL | 173537 | Aan | 1087 | [5 empty] | NVT | 20 |  |  |  |  | 41 |  | LAMP PLL 36W KL.830 |  |  | 1008877 | Aan | 906 | 36 | 3000K | PLL
SST209030 | 1016574 | 1016574 | 52.1856 | 5.2811 | 147741.113 | 466392.1101 | https://lmsapp.nl/qr/asset/report/b72ffd15-d015-45f3-8822-1f4f7b5a8494 | 41 | Soest | Mariastraat |  | 3762CW |  |  |  | Gemeente Soest | 2025-01-16 | In bedrijf |  |  |  |  | Stedin | [21 empty] | Openbare verlichting | [5 empty] | 230 - MAST 6 M ST - EL UITL 5 GR | 1 | 2010-02-01 |  | In bedrijf |  |  |  | 323212 - 2551 PLL 36W HF NV | 1 | 2010-02-01 |  | In bedrijf | [13 empty] | LAMP PLL 36W KL.830 | 1 | 2020-05-27 |  | In bedrijf | [23 empty] | 230 - MAST 6 M ST - EL UITL 5 GR |  |  | 173525 | Aan | 2220 | 6 | CILINDRISCH | STAAL | 6005 MOSGROEN | 40 | GESCHILDERD | NVT |  | 323212 - 2551 PLL 36W HF NV |  | INDAL | 173537 | Aan | 1087 | [5 empty] | NVT | 20 |  |  |  |  | 41 |  | LAMP PLL 36W KL.830 |  |  | 1008877 | Aan | 906 | 36 | 3000K | PLL
SST209031 | 1016575 | 1016575 | 52.1841 | 5.2858 | 148063.401 | 466225.9907 | https://lmsapp.nl/qr/asset/report/dcbb0cfa-4e5c-4e37-b978-5ca1984c4f5d | 12.4 | Soest | Korte Bergstraat |  | 3761DR |  |  |  | Gemeente Soest | 2025-01-16 | In bedrijf |  |  |  |  | Stedin | [21 empty] | Openbare verlichting | [5 empty] | 219 - MAST 4,0m ST CONISCH OPZ 60MM PC | 1 | 2010-03-01 |  | In bedrijf |  |  |  | Lightronics PRUNUS-A3-L2WG4-C7-3000K-1800LM | 1 | 2025-11-13 |  | In bedrijf | [13 empty] | LED IN: Lightronics PRUNUS-A3-L2WG4-C7-3000K-1800LM | 1 | 2025-11-13 |  | In bedrijf | [23 empty] | 219 - MAST 4,0m ST CONISCH OPZ 60MM PC |  |  | 641174 | Aan | 2579 |  |  |  | Thermisch verzinkt | 40 |  |  |  | Lightronics PRUNUS-A3-L2WG4-C7-3000K-1800LM |  | Lightronics BV | 1008866 | Aan | 192 | LED |  |  |  |  | 7016 ANTRACIETGRIJS POEDERCOAT | 20 | 16 | 1800 |  |  | 12.4 | Paaltop | LED IN: Lightronics PRUNUS-A3-L2WG4-C7-3000K-1800LM |  |  | 1008867 | Aan | 87 | 16 |  | LED
SST209032 | 1016576 | 1016576 | 52.1841 | 5.2863 | 148098.97 | 466224.4302 | https://lmsapp.nl/qr/asset/report/c28d6df3-9538-454b-b22e-7dd6197d947f | 12.4 | Soest | Van Mecklenburglaan |  | 3761DZ |  |  |  | Gemeente Soest | 2025-01-16 | In bedrijf |  |  |  |  | Stedin | [21 empty] | Openbare verlichting | [5 empty] | 219 - MAST 4,0m ST CONISCH OPZ 60MM PC | 1 | 2010-03-01 |  | In bedrijf |  |  |  | Lightronics PRUNUS-A3-L2WG4-C7-3000K-1800LM | 1 | 2025-11-13 |  | In bedrijf | [13 empty] | LED IN: Lightronics PRUNUS-A3-L2WG4-C7-3000K-1800LM | 1 | 2025-11-13 |  | In bedrijf | [23 empty] | 219 - MAST 4,0m ST CONISCH OPZ 60MM PC |  |  | 641174 | Aan | 2579 |  |  |  | Thermisch verzinkt | 40 |  |  |  | Lightronics PRUNUS-A3-L2WG4-C7-3000K-1800LM |  | Lightronics BV | 1008866 | Aan | 192 | LED |  |  |  |  | 7016 ANTRACIETGRIJS POEDERCOAT | 20 | 16 | 1800 |  |  | 12.4 | Paaltop | LED IN: Lightronics PRUNUS-A3-L2WG4-C7-3000K-1800LM |  |  | 1008867 | Aan | 87 | 16 |  | LED
SST209033 | 1016577 | 1016577 | 52.1827 | 5.2871 | 148151.227 | 466068.4746 | https://lmsapp.nl/qr/asset/report/f16cba07-65fc-4612-b367-80b4d628bf27 | 1 | Soest | De Colignylaan |  | 3761DD |  |  |  | Gemeente Soest | 2025-01-16 | In bedrijf |  |  |  |  | Stedin | [10 empty] | 3A | [10 empty] | Openbare verlichting | [5 empty] | 219 - MAST 4,0m ST CONISCH OPZ 60MM PC | 1 | 2010-03-01 |  | In bedrijf |  |  |  | LIGHTRONICS PRUNUS A3 LED RAL7016 | 1 | 2023-05-02 |  | In bedrijf | [13 empty] | LED 3000K | 1 | 2023-05-02 |  | In bedrijf |  |  | LEDDRIVER | 1 | 2023-05-02 |  | In bedrijf | [16 empty] | 219 - MAST 4,0m ST CONISCH OPZ 60MM PC |  |  | 641174 | Aan | 2579 |  |  |  | Thermisch verzinkt | 40 |  |  |  | LIGHTRONICS PRUNUS A3 LED RAL7016 |  | Lightronics BV | 1017728 | Aan | 399 | [13 empty] | LED 3000K |  |  | 1091131 | Aan | 2491 |  |  |  |  | LEDDRIVER |  |  | 78381 | Aan | 4472 | 20 | 1
SST209034 | 1016578 | 1016578 | 52.1827 | 5.2868 | 148130.751 | 466064.9681 | https://lmsapp.nl/qr/asset/report/590f524f-1931-45e2-bf30-241fc3a2b0ef | 12.4 | Soest | Korte Bergstraat |  | 3761DR |  |  |  | Gemeente Soest | 2025-01-16 | In bedrijf |  |  |  |  | Stedin | [21 empty] | Openbare verlichting | [5 empty] | 219 - MAST 4,0m ST CONISCH OPZ 60MM PC | 1 | 2010-03-01 |  | In bedrijf |  |  |  | Lightronics PRUNUS-A3-L2WG4-C7-3000K-1800LM | 1 | 2025-11-13 |  | In bedrijf | [13 empty] | LED IN: Lightronics PRUNUS-A3-L2WG4-C7-3000K-1800LM | 1 | 2025-11-13 |  | In bedrijf | [23 empty] | 219 - MAST 4,0m ST CONISCH OPZ 60MM PC |  |  | 641174 | Aan | 2579 |  |  |  | Thermisch verzinkt | 40 |  |  |  | Lightronics PRUNUS-A3-L2WG4-C7-3000K-1800LM |  | Lightronics BV | 1008866 | Aan | 192 | LED |  |  |  |  | 7016 ANTRACIETGRIJS POEDERCOAT | 20 | 16 | 1800 |  |  | 12.4 | Paaltop | LED IN: Lightronics PRUNUS-A3-L2WG4-C7-3000K-1800LM |  |  | 1008867 | Aan | 87 | 16 |  | LED
SST209035 | 1016579 | 1016579 | 52.1829 | 5.2877 | 148192.644 | 466086.7356 | https://lmsapp.nl/qr/asset/report/fa515215-f1b7-43de-8734-5c98d943f291 | 16.65 | Soest | De Colignylaan |  | 3761DD |  |  |  | Gemeente Soest | 2025-01-16 | In bedrijf |  |  |  |  | Stedin | [10 empty] | 3A | [10 empty] | Openbare verlichting | [5 empty] | 230 - MAST 6 M ST - EL UITL 5 GR | 1 | 2010-03-01 |  | In bedrijf |  |  |  | Lightronics PRUNUS-E3-L2WG4-LC-M-32LED-3000K-2500LM | 1 | 2023-06-26 |  | In bedrijf | [13 empty] | LED 3000K | 1 | 2023-06-26 |  | In bedrijf |  |  | LEDDRIVER | 1 | 2023-06-26 |  | In bedrijf | [16 empty] | 230 - MAST 6 M ST - EL UITL 5 GR |  |  | 173525 | Aan | 2220 | 6 | CILINDRISCH | STAAL | 6005 MOSGROEN | 40 | GESCHILDERD | NVT |  | Lightronics PRUNUS-E3-L2WG4-LC-M-32LED-3000K-2500LM |  | Lighttronics | 1399909 | Aan | 530 | LED |  |  |  |  | 7016 ANTRACIETGRIJS POEDERCOAT | 20 | 32 | 2500 |  |  | 16.65 | Koffer | LED 3000K |  |  | 1091131 | Aan | 2491 |  |  |  |  | LEDDRIVER |  |  | 78381 | Aan | 4472 | 20 | 1
SST209036 | 1016580 | 1016580 | 52.1845 | 5.3017 | 149153.846 | 466269.2803 | https://lmsapp.nl/qr/asset/report/50921f4d-cee7-4920-8397-42ddd577e435 | 41 | Soest | Van Mecklenburglaan |  | 3761DZ |  |  |  | Gemeente Soest | 2025-01-16 | In bedrijf |  |  |  |  | Stedin | [21 empty] | Openbare verlichting | [5 empty] | 230 - MAST 6 M ST - EL UITL 5 GR | 1 | 2010-03-01 |  | In bedrijf |  |  |  | 323212 - 2551 PLL 36W HF NV | 1 | 2010-03-01 |  | In bedrijf | [13 empty] | LAMP PLL 36W KL.830 | 1 | 2020-05-27 |  | In bedrijf | [23 empty] | 230 - MAST 6 M ST - EL UITL 5 GR |  |  | 173525 | Aan | 2220 | 6 | CILINDRISCH | STAAL | 6005 MOSGROEN | 40 | GESCHILDERD | NVT |  | 323212 - 2551 PLL 36W HF NV |  | INDAL | 173537 | Aan | 1087 | [5 empty] | NVT | 20 |  |  |  |  | 41 |  | LAMP PLL 36W KL.830 |  |  | 1008877 | Aan | 906 | 36 | 3000K | PLL
SST209037 | 1016581 | 1016581 | 52.1846 | 5.3016 | 149145.3549 | 466272.4913 | https://lmsapp.nl/qr/asset/report/f7024b8f-3680-4951-96fc-b4cd3483cbb6 | 41 | Soest | Van Mecklenburglaan |  | 3761DZ |  |  |  | Gemeente Soest | 2025-01-16 | In bedrijf |  |  |  |  | Stedin | [21 empty] | Openbare verlichting | [5 empty] | 230 - MAST 6 M ST - EL UITL 5 GR | 1 | 2010-03-01 |  | In bedrijf |  |  |  | 323212 - 2551 PLL 36W HF NV | 1 | 2010-03-01 |  | In bedrijf | [13 empty] | LAMP PLL 36W KL.830 | 1 | 2020-05-27 |  | In bedrijf | [23 empty] | 230 - MAST 6 M ST - EL UITL 5 GR |  |  | 173525 | Aan | 2220 | 6 | CILINDRISCH | STAAL | 6005 MOSGROEN | 40 | GESCHILDERD | NVT |  | 323212 - 2551 PLL 36W HF NV |  | INDAL | 173537 | Aan | 1087 | [5 empty] | NVT | 20 |  |  |  |  | 41 |  | LAMP PLL 36W KL.830 |  |  | 1008877 | Aan | 906 | 36 | 3000K | PLL
SST209038 | 1016582 | 1016582 | 52.1847 | 5.3015 | 149137.15 | 466284.7575 | https://lmsapp.nl/qr/asset/report/44cff89f-47c2-42a2-acbb-a5c863ee8dea | 41 | Soest | Van Mecklenburglaan |  | 3761DZ |  |  |  | Gemeente Soest | 2025-01-16 | In bedrijf |  |  |  |  | Stedin | [21 empty] | Openbare verlichting | [5 empty] | 230 - MAST 6 M ST - EL UITL 5 GR | 1 | 2010-03-01 |  | In bedrijf |  |  |  | 323212 - 2551 PLL 36W HF NV | 1 | 2010-03-01 |  | In bedrijf | [13 empty] | LAMP PLL 36W KL.830 | 1 | 2020-05-27 |  | In bedrijf | [23 empty] | 230 - MAST 6 M ST - EL UITL 5 GR |  |  | 173525 | Aan | 2220 | 6 | CILINDRISCH | STAAL | 6005 MOSGROEN | 40 | GESCHILDERD | NVT |  | 323212 - 2551 PLL 36W HF NV |  | INDAL | 173537 | Aan | 1087 | [5 empty] | NVT | 20 |  |  |  |  | 41 |  | LAMP PLL 36W KL.830 |  |  | 1008877 | Aan | 906 | 36 | 3000K | PLL
SST209039 | 1016583 | 1016583 | 52.1848 | 5.3014 | 149131.702 | 466296.7712 | https://lmsapp.nl/qr/asset/report/b82b9301-cf06-4154-8ef6-00e5a5a78087 | 41 | Soest | Van Mecklenburglaan |  | 3761DZ |  |  |  | Gemeente Soest | 2025-01-16 | In bedrijf |  |  |  |  | Stedin | [21 empty] | Openbare verlichting | [5 empty] | 230 - MAST 6 M ST - EL UITL 5 GR | 1 | 2010-03-01 |  | In bedrijf |  |  |  | 323212 - 2551 PLL 36W HF NV | 1 | 2010-03-01 |  | In bedrijf | [13 empty] | LAMP PLL 36W KL.830 | 1 | 2020-05-27 |  | In bedrijf | [23 empty] | 230 - MAST 6 M ST - EL UITL 5 GR |  |  | 173525 | Aan | 2220 | 6 | CILINDRISCH | STAAL | 6005 MOSGROEN | 40 | GESCHILDERD | NVT |  | 323212 - 2551 PLL 36W HF NV |  | INDAL | 173537 | Aan | 1087 | [5 empty] | NVT | 20 |  |  |  |  | 41 |  | LAMP PLL 36W KL.830 |  |  | 1008877 | Aan | 906 | 36 | 3000K | PLL
SST209040 | 1016584 | 1016584 | 52.1848 | 5.3012 | 149118.705 | 466303.4556 | https://lmsapp.nl/qr/asset/report/bcf2583d-830e-4b69-b097-739e67dd7cd6 | 41 | Soest | Van Mecklenburglaan |  | 3761DZ |  |  |  | Gemeente Soest | 2025-01-16 | In bedrijf |  |  |  |  | Stedin | [21 empty] | Openbare verlichting | [5 empty] | 230 - MAST 6 M ST - EL UITL 5 GR | 1 | 2010-03-01 |  | In bedrijf |  |  |  | 323212 - 2551 PLL 36W HF NV | 1 | 2010-03-01 |  | In bedrijf | [13 empty] | LAMP PLL 36W KL.830 | 1 | 2020-05-27 |  | In bedrijf | [23 empty] | 230 - MAST 6 M ST - EL UITL 5 GR |  |  | 173525 | Aan | 2220 | 6 | CILINDRISCH | STAAL | 6005 MOSGROEN | 40 | GESCHILDERD | NVT |  | 323212 - 2551 PLL 36W HF NV |  | INDAL | 173537 | Aan | 1087 | [5 empty] | NVT | 20 |  |  |  |  | 41 |  | LAMP PLL 36W KL.830 |  |  | 1008877 | Aan | 906 | 36 | 3000K | PLL
SST209041 | 1016585 | 1016585 | 52.1849 | 5.301 | 149105.768 | 466315.1845 | https://lmsapp.nl/qr/asset/report/8ee6c25d-4300-4223-afbb-b09b96f88157 | 41 | Soest | Van Mecklenburglaan |  | 3761DZ |  |  |  | Gemeente Soest | 2025-01-16 | In bedrijf |  |  |  |  | Stedin | [21 empty] | Openbare verlichting | [5 empty] | 230 - MAST 6 M ST - EL UITL 5 GR | 1 | 2010-03-01 |  | In bedrijf |  |  |  | 323212 - 2551 PLL 36W HF NV | 1 | 2010-03-01 |  | In bedrijf | [13 empty] | LAMP PLL 36W KL.830 | 1 | 2020-05-27 |  | In bedrijf | [23 empty] | 230 - MAST 6 M ST - EL UITL 5 GR |  |  | 173525 | Aan | 2220 | 6 | CILINDRISCH | STAAL | 6005 MOSGROEN | 40 | GESCHILDERD | NVT |  | 323212 - 2551 PLL 36W HF NV |  | INDAL | 173537 | Aan | 1087 | [5 empty] | NVT | 20 |  |  |  |  | 41 |  | LAMP PLL 36W KL.830 |  |  | 1008877 | Aan | 906 | 36 | 3000K | PLL
SST209042 | 1016586 | 1016586 | 52.1843 | 5.2867 | 148128.373 | 466242.0644 | https://lmsapp.nl/qr/asset/report/1a77e1b2-ab29-4bd2-912b-5d27e2b83352 | 41 | Soest | Van Mecklenburglaan |  | 3761DZ |  |  |  | Gemeente Soest | 2025-01-16 | In bedrijf |  |  |  |  | Stedin | [21 empty] | Openbare verlichting | [5 empty] | 230 - MAST 6 M ST - EL UITL 5 GR | 1 | 2010-03-01 |  | In bedrijf |  |  |  | 323212 - 2551 PLL 36W HF NV | 1 | 2010-03-01 |  | In bedrijf | [13 empty] | LAMP PLL 36W KL.830 | 1 | 2020-05-27 |  | In bedrijf | [23 empty] | 230 - MAST 6 M ST - EL UITL 5 GR |  |  | 173525 | Aan | 2220 | 6 | CILINDRISCH | STAAL | 6005 MOSGROEN | 40 | GESCHILDERD | NVT |  | 323212 - 2551 PLL 36W HF NV |  | INDAL | 173537 | Aan | 1087 | [5 empty] | NVT | 20 |  |  |  |  | 41 |  | LAMP PLL 36W KL.830 |  |  | 1008877 | Aan | 906 | 36 | 3000K | PLL
SST209043 | 1016587 | 1016587 | 52.1845 | 5.2865 | 148114.29 | 466266.9886 | https://lmsapp.nl/qr/asset/report/d239cb6d-4eac-46c2-bb5e-1f1709d3fc6a | 41 | Soest | Van Mecklenburglaan |  | 3761DZ |  |  |  | Gemeente Soest | 2025-01-16 | In bedrijf |  |  |  |  | Stedin | [21 empty] | Openbare verlichting | [5 empty] | 230 - MAST 6 M ST - EL UITL 5 GR | 1 | 2010-03-01 |  | In bedrijf |  |  |  | 323212 - 2551 PLL 36W HF NV | 1 | 2010-03-01 |  | In bedrijf | [13 empty] | LAMP PLL 36W KL.830 | 1 | 2020-05-27 |  | In bedrijf | [23 empty] | 230 - MAST 6 M ST - EL UITL 5 GR |  |  | 173525 | Aan | 2220 | 6 | CILINDRISCH | STAAL | 6005 MOSGROEN | 40 | GESCHILDERD | NVT |  | 323212 - 2551 PLL 36W HF NV |  | INDAL | 173537 | Aan | 1087 | [5 empty] | NVT | 20 |  |  |  |  | 41 |  | LAMP PLL 36W KL.830 |  |  | 1008877 | Aan | 906 | 36 | 3000K | PLL
SST209044 | 1016588 | 1016588 | 52.1847 | 5.2862 | 148092.487 | 466285.506 | https://lmsapp.nl/qr/asset/report/452c91bd-b1d5-4b1f-a498-830ef865d61e | 41 | Soest | Van Mecklenburglaan |  | 3761DZ |  |  |  | Gemeente Soest | 2025-01-16 | In bedrijf |  |  |  |  | Stedin | [21 empty] | Openbare verlichting | [5 empty] | 230 - MAST 6 M ST - EL UITL 5 GR | 1 | 2010-03-01 |  | In bedrijf |  |  |  | 323212 - 2551 PLL 36W HF NV | 1 | 2010-03-01 |  | In bedrijf | [13 empty] | LAMP PLL 36W KL.830 | 1 | 2020-05-27 |  | In bedrijf | [23 empty] | 230 - MAST 6 M ST - EL UITL 5 GR |  |  | 173525 | Aan | 2220 | 6 | CILINDRISCH | STAAL | 6005 MOSGROEN | 40 | GESCHILDERD | NVT |  | 323212 - 2551 PLL 36W HF NV |  | INDAL | 173537 | Aan | 1087 | [5 empty] | NVT | 20 |  |  |  |  | 41 |  | LAMP PLL 36W KL.830 |  |  | 1008877 | Aan | 906 | 36 | 3000K | PLL
SST209045 | 1016589 | 1016589 | 52.1798 | 5.2796 | 147640.324 | 465746.6284 | https://lmsapp.nl/qr/asset/report/9553b59c-9d40-46be-bf15-a6faee236774 | 41 | Soest | Dorresteinweg |  | 3762KG |  |  |  | Gemeente Soest | 2025-01-16 | In bedrijf |  |  |  |  | Stedin | [21 empty] | Openbare verlichting | [5 empty] | 230 - MAST 6 M ST - EL UITL 5 GR | 1 | 2010-03-01 |  | In bedrijf |  |  |  | 323212 - 2551 PLL 36W HF NV | 1 | 2010-03-01 |  | In bedrijf | [13 empty] | LAMP PLL 36W KL.830 | 1 | 2020-06-10 |  | In bedrijf | [23 empty] | 230 - MAST 6 M ST - EL UITL 5 GR |  |  | 173525 | Aan | 2220 | 6 | CILINDRISCH | STAAL | 6005 MOSGROEN | 40 | GESCHILDERD | NVT |  | 323212 - 2551 PLL 36W HF NV |  | INDAL | 173537 | Aan | 1087 | [5 empty] | NVT | 20 |  |  |  |  | 41 |  | LAMP PLL 36W KL.830 |  |  | 1008877 | Aan | 906 | 36 | 3000K | PLL
SST209046 | 1016590 | 1016590 | 52.1795 | 5.2793 | 147620.541 | 465717.5341 | https://lmsapp.nl/qr/asset/report/6f31b866-d801-4092-9903-27b80fd743c9 | 41 | Soest | Dorresteinweg |  | 3762KG |  |  |  | Gemeente Soest | 2025-01-16 | In bedrijf |  |  |  |  | Stedin | [21 empty] | Openbare verlichting | [5 empty] | 230 - MAST 6 M ST - EL UITL 5 GR | 1 | 2014-09-04 |  | In bedrijf |  |  |  | 323212 - 2551 PLL 36W HF NV | 1 | 2010-03-01 |  | In bedrijf | [13 empty] | LAMP PLL 36W KL.830 | 1 | 2020-06-10 |  | In bedrijf | [23 empty] | 230 - MAST 6 M ST - EL UITL 5 GR |  |  | 173525 | Aan | 2220 | 6 | CILINDRISCH | STAAL | 6005 MOSGROEN | 40 | GESCHILDERD | NVT |  | 323212 - 2551 PLL 36W HF NV |  | INDAL | 173537 | Aan | 1087 | [5 empty] | NVT | 20 |  |  |  |  | 41 |  | LAMP PLL 36W KL.830 |  |  | 1008877 | Aan | 906 | 36 | 3000K | PLL
SST209047 | 1016591 | 1016591 | 52.1794 | 5.2789 | 147590.34 | 465701.0824 | https://lmsapp.nl/qr/asset/report/1cef7207-9ab4-4ba1-8ec2-b0c2029fab58 | 41 | Soest | Dorresteinweg |  | 3762KG |  |  |  | Gemeente Soest | 2025-01-16 | In bedrijf |  |  |  |  | Stedin | [21 empty] | Openbare verlichting | [5 empty] | 230 - MAST 6 M ST - EL UITL 5 GR | 1 | 2010-03-01 |  | In bedrijf |  |  |  | 323212 - 2551 PLL 36W HF NV | 1 | 2010-03-01 |  | In bedrijf | [13 empty] | LAMP PLL 36W KL.830 | 1 | 2020-06-10 |  | In bedrijf | [23 empty] | 230 - MAST 6 M ST - EL UITL 5 GR |  |  | 173525 | Aan | 2220 | 6 | CILINDRISCH | STAAL | 6005 MOSGROEN | 40 | GESCHILDERD | NVT |  | 323212 - 2551 PLL 36W HF NV |  | INDAL | 173537 | Aan | 1087 | [5 empty] | NVT | 20 |  |  |  |  | 41 |  | LAMP PLL 36W KL.830 |  |  | 1008877 | Aan | 906 | 36 | 3000K | PLL
SST209048 | 1016592 | 1016592 | 52.1791 | 5.2785 | 147566.222 | 465671.4329 | https://lmsapp.nl/qr/asset/report/d9b1a830-5adb-477d-92ed-099346ef1bb5 | 41 | Soest | Dorresteinweg |  | 3762KG |  |  |  | Gemeente Soest | 2025-01-16 | In bedrijf |  |  |  |  | Stedin | [21 empty] | Openbare verlichting | [5 empty] | 230 - MAST 6 M ST - EL UITL 5 GR | 1 | 2010-03-01 |  | In bedrijf |  |  |  | 323212 - 2551 PLL 36W HF NV | 1 | 2010-03-01 |  | In bedrijf | [13 empty] | LAMP PLL 36W KL.830 | 1 | 2020-06-10 |  | In bedrijf | [23 empty] | 230 - MAST 6 M ST - EL UITL 5 GR |  |  | 173525 | Aan | 2220 | 6 | CILINDRISCH | STAAL | 6005 MOSGROEN | 40 | GESCHILDERD | NVT |  | 323212 - 2551 PLL 36W HF NV |  | INDAL | 173537 | Aan | 1087 | [5 empty] | NVT | 20 |  |  |  |  | 41 |  | LAMP PLL 36W KL.830 |  |  | 1008877 | Aan | 906 | 36 | 3000K | PLL
SST209049 | 1016593 | 1016593 | 52.179 | 5.2781 | 147538.053 | 465655.6716 | https://lmsapp.nl/qr/asset/report/8f7aa8af-b4e9-425a-b1a0-2101465e4d45 | 41 | Soest | Dorresteinweg |  | 3762KG |  |  |  | Gemeente Soest | 2025-01-16 | In bedrijf |  |  |  |  | Stedin | [21 empty] | Openbare verlichting | [5 empty] | 230 - MAST 6 M ST - EL UITL 5 GR | 1 | 2010-03-01 |  | In bedrijf |  |  |  | 323212 - 2551 PLL 36W HF NV | 1 | 2010-03-01 |  | In bedrijf | [13 empty] | LAMP PLL 36W KL.830 | 1 | 2020-06-10 |  | In bedrijf | [23 empty] | 230 - MAST 6 M ST - EL UITL 5 GR |  |  | 173525 | Aan | 2220 | 6 | CILINDRISCH | STAAL | 6005 MOSGROEN | 40 | GESCHILDERD | NVT |  | 323212 - 2551 PLL 36W HF NV |  | INDAL | 173537 | Aan | 1087 | [5 empty] | NVT | 20 |  |  |  |  | 41 |  | LAMP PLL 36W KL.830 |  |  | 1008877 | Aan | 906 | 36 | 3000K | PLL
SST209050 | 1016594 | 1016594 | 52.1784 | 5.2771 | 147465.738 | 465594.2312 | https://lmsapp.nl/qr/asset/report/28cce798-c092-4bf0-9c98-e054d25dd3ee | 41 | Soest | Dorresteinweg |  | 3762KG |  |  |  | Gemeente Soest | 2025-01-16 | In bedrijf |  |  |  |  | Stedin | [21 empty] | Openbare verlichting | [5 empty] | 230 - MAST 6 M ST - EL UITL 5 GR | 1 | 2010-03-01 |  | In bedrijf |  |  |  | 323212 - 2551 PLL 36W HF NV | 1 | 2010-03-01 |  | In bedrijf | [13 empty] | LAMP PLL 36W KL.830 | 1 | 2020-06-10 |  | In bedrijf | [23 empty] | 230 - MAST 6 M ST - EL UITL 5 GR |  |  | 173525 | Aan | 2220 | 6 | CILINDRISCH | STAAL | 6005 MOSGROEN | 40 | GESCHILDERD | NVT |  | 323212 - 2551 PLL 36W HF NV |  | INDAL | 173537 | Aan | 1087 | [5 empty] | NVT | 20 |  |  |  |  | 41 |  | LAMP PLL 36W KL.830 |  |  | 1008877 | Aan | 906 | 36 | 3000K | PLL
SST209051 | 1016595 | 1016595 | 52.1781 | 5.2762 | 147410.757 | 465554.0417 | https://lmsapp.nl/qr/asset/report/21c9902f-7277-4773-ae79-df52e04f35fb | 41 | Soest | Dorresteinweg |  | 3762KG |  |  |  | Gemeente Soest | 2025-01-16 | In bedrijf |  |  |  |  | Stedin | [21 empty] | Openbare verlichting | [5 empty] | 230 - MAST 6 M ST - EL UITL 5 GR | 1 | 2010-03-01 |  | In bedrijf |  |  |  | 323212 - 2551 PLL 36W HF NV | 1 | 2010-03-01 |  | In bedrijf | [13 empty] | LAMP PLL 36W KL.830 | 1 | 2020-06-10 |  | In bedrijf | [23 empty] | 230 - MAST 6 M ST - EL UITL 5 GR |  |  | 173525 | Aan | 2220 | 6 | CILINDRISCH | STAAL | 6005 MOSGROEN | 40 | GESCHILDERD | NVT |  | 323212 - 2551 PLL 36W HF NV |  | INDAL | 173537 | Aan | 1087 | [5 empty] | NVT | 20 |  |  |  |  | 41 |  | LAMP PLL 36W KL.830 |  |  | 1008877 | Aan | 906 | 36 | 3000K | PLL
SST209052 | 1016596 | 1016596 | 52.1825 | 5.2874 | 148172.321 | 466040.064 | https://lmsapp.nl/qr/asset/report/beffcb62-8410-4504-98b9-130eca5497f3 | 16.65 | Soest | De Colignylaan |  | 3761DD |  |  |  | Gemeente Soest | 2025-01-16 | In bedrijf |  |  |  |  | Stedin | [10 empty] | 3A | [10 empty] | Openbare verlichting | [5 empty] | 230 - MAST 6 M ST - EL UITL 5 GR | 1 | 2010-03-01 |  | In bedrijf |  |  |  | Lightronics PRUNUS-E3-L2WG4-LC-M-32LED-3000K-2500LM | 1 | 2023-06-26 |  | In bedrijf | [13 empty] | LED 3000K | 1 | 2023-06-26 |  | In bedrijf |  |  | LEDDRIVER | 1 | 2023-06-26 |  | In bedrijf | [16 empty] | 230 - MAST 6 M ST - EL UITL 5 GR |  |  | 173525 | Aan | 2220 | 6 | CILINDRISCH | STAAL | 6005 MOSGROEN | 40 | GESCHILDERD | NVT |  | Lightronics PRUNUS-E3-L2WG4-LC-M-32LED-3000K-2500LM |  | Lighttronics | 1399909 | Aan | 530 | LED |  |  |  |  | 7016 ANTRACIETGRIJS POEDERCOAT | 20 | 32 | 2500 |  |  | 16.65 | Koffer | LED 3000K |  |  | 1091131 | Aan | 2491 |  |  |  |  | LEDDRIVER |  |  | 78381 | Aan | 4472 | 20 | 1
SST209053 | 1016597 | 1016597 | 52.1805 | 5.2874 | 148175.768 | 465822.4906 | https://lmsapp.nl/qr/asset/report/ca0d3013-1a1d-4b1f-b6f3-8362d49bd885 | 41 | Soest | Schrikslaan |  | 3762TA |  |  |  | Gemeente Soest | 2025-01-16 | In bedrijf |  |  |  |  | Stedin | [21 empty] | Openbare verlichting | [5 empty] | 230 - MAST 6 M ST - EL UITL 5 GR | 1 | 2010-03-01 |  | In bedrijf |  |  |  | 323212 - 2551 PLL 36W HF NV | 1 | 2010-03-01 |  | In bedrijf | [13 empty] | LAMP PLL 36W KL.830 | 1 | 2020-05-27 |  | In bedrijf | [23 empty] | 230 - MAST 6 M ST - EL UITL 5 GR |  |  | 173525 | Aan | 2220 | 6 | CILINDRISCH | STAAL | 6005 MOSGROEN | 40 | GESCHILDERD | NVT |  | 323212 - 2551 PLL 36W HF NV |  | INDAL | 173537 | Aan | 1087 | [5 empty] | NVT | 20 |  |  |  |  | 41 |  | LAMP PLL 36W KL.830 |  |  | 1008877 | Aan | 906 | 36 | 3000K | PLL
SST209054 | 1016598 | 1016598 | 52.1808 | 5.2872 | 148157.433 | 465852.5752 | https://lmsapp.nl/qr/asset/report/0d33d35d-8f89-457a-a23f-f69768ed4da3 | 41 | Soest | Schrikslaan |  | 3762TA |  |  |  | Gemeente Soest | 2025-01-16 | In bedrijf |  |  |  |  | Stedin | [21 empty] | Openbare verlichting | [5 empty] | 230 - MAST 6 M ST - EL UITL 5 GR | 1 | 2010-03-01 |  | In bedrijf |  |  |  | 323212 - 2551 PLL 36W HF NV | 1 | 2010-03-01 |  | In bedrijf | [13 empty] | LAMP PLL 36W KL.830 | 1 | 2020-05-27 |  | In bedrijf | [23 empty] | 230 - MAST 6 M ST - EL UITL 5 GR |  |  | 173525 | Aan | 2220 | 6 | CILINDRISCH | STAAL | 6005 MOSGROEN | 40 | GESCHILDERD | NVT |  | 323212 - 2551 PLL 36W HF NV |  | INDAL | 173537 | Aan | 1087 | [5 empty] | NVT | 20 |  |  |  |  | 41 |  | LAMP PLL 36W KL.830 |  |  | 1008877 | Aan | 906 | 36 | 3000K | PLL
SST209055 | 1016599 | 1016599 | 52.1809 | 5.2866 | 148117.67 | 465863.1176 | https://lmsapp.nl/qr/asset/report/3ed24e9a-83a8-4b6f-a284-b2d0779199db | 41 | Soest | Schrikslaan |  | 3762TA |  |  |  | Gemeente Soest | 2025-01-16 | In bedrijf |  |  |  |  | Stedin | [21 empty] | Openbare verlichting | [5 empty] | 230 - MAST 6 M ST - EL UITL 5 GR | 1 | 2010-03-01 |  | In bedrijf |  |  |  | 323212 - 2551 PLL 36W HF NV | 1 | 2010-03-01 |  | In bedrijf | [13 empty] | LAMP PLL 36W KL.830 | 1 | 2020-05-27 |  | In bedrijf | [23 empty] | 230 - MAST 6 M ST - EL UITL 5 GR |  |  | 173525 | Aan | 2220 | 6 | CILINDRISCH | STAAL | 6005 MOSGROEN | 40 | GESCHILDERD | NVT |  | 323212 - 2551 PLL 36W HF NV |  | INDAL | 173537 | Aan | 1087 | [5 empty] | NVT | 20 |  |  |  |  | 41 |  | LAMP PLL 36W KL.830 |  |  | 1008877 | Aan | 906 | 36 | 3000K | PLL
SST209056 | 1016600 | 1016600 | 52.181 | 5.2853 | 148030.838 | 465875.3683 | https://lmsapp.nl/qr/asset/report/4a04239a-ca50-47eb-8c9d-98b1d97ebe13 | 41 | Soest | Schrikslaan |  | 3762TA |  |  |  | Gemeente Soest | 2025-01-16 | In bedrijf |  |  |  |  | Stedin | [21 empty] | Openbare verlichting | [5 empty] | 230 - MAST 6 M ST - EL UITL 5 GR | 1 | 2010-03-01 |  | In bedrijf |  |  |  | 323212 - 2551 PLL 36W HF NV | 1 | 2010-03-01 |  | In bedrijf | [13 empty] | LAMP PH PLL 36W 830 2G11 4P | 1 | 2020-05-27 |  | In bedrijf | [23 empty] | 230 - MAST 6 M ST - EL UITL 5 GR |  |  | 173525 | Aan | 2220 | 6 | CILINDRISCH | STAAL | 6005 MOSGROEN | 40 | GESCHILDERD | NVT |  | 323212 - 2551 PLL 36W HF NV |  | INDAL | 173537 | Aan | 1087 | [5 empty] | NVT | 20 |  |  |  |  | 41 |  | LAMP PH PLL 36W 830 2G11 4P |  |  | 36574 | Aan | 252 | 36 | 3000K | PLL | 2
SST209057 | 1016601 | 1016601 | 52.181 | 5.2849 | 148002.887 | 465879.2038 | https://lmsapp.nl/qr/asset/report/bfdd5b45-fbcf-4b3f-b7f6-2f7fe0779375 | 41 | Soest | Schrikslaan |  | 3762TA |  |  |  | Gemeente Soest | 2025-01-16 | In bedrijf |  |  |  |  | Stedin | [21 empty] | Openbare verlichting | [5 empty] | 230 - MAST 6 M ST - EL UITL 5 GR | 1 | 2010-03-01 |  | In bedrijf |  |  |  | 323212 - 2551 PLL 36W HF NV | 1 | 2010-03-01 |  | In bedrijf | [13 empty] | LAMP PLL 36W KL.830 | 1 | 2020-05-27 |  | In bedrijf | [23 empty] | 230 - MAST 6 M ST - EL UITL 5 GR |  |  | 173525 | Aan | 2220 | 6 | CILINDRISCH | STAAL | 6005 MOSGROEN | 40 | GESCHILDERD | NVT |  | 323212 - 2551 PLL 36W HF NV |  | INDAL | 173537 | Aan | 1087 | [5 empty] | NVT | 20 |  |  |  |  | 41 |  | LAMP PLL 36W KL.830 |  |  | 1008877 | Aan | 906 | 36 | 3000K | PLL
SST209058 | 1016602 | 1016602 | 52.181 | 5.2845 | 147978.086 | 465882.2039 | https://lmsapp.nl/qr/asset/report/e95e8faa-bc30-4d34-b198-04eddff1f844 | 41 | Soest | Schrikslaan |  | 3762TA |  |  |  | Gemeente Soest | 2025-01-16 | In bedrijf |  |  |  |  | Stedin | [21 empty] | Openbare verlichting | [5 empty] | 230 - MAST 6 M ST - EL UITL 5 GR | 1 | 2010-03-01 |  | In bedrijf |  |  |  | 323212 - 2551 PLL 36W HF NV | 1 | 2010-03-01 |  | In bedrijf | [13 empty] | LAMP PH PLL 36W 830 2G11 4P | 1 | 2020-05-27 |  | In bedrijf | [23 empty] | 230 - MAST 6 M ST - EL UITL 5 GR |  |  | 173525 | Aan | 2220 | 6 | CILINDRISCH | STAAL | 6005 MOSGROEN | 40 | GESCHILDERD | NVT |  | 323212 - 2551 PLL 36W HF NV |  | INDAL | 173537 | Aan | 1087 | [5 empty] | NVT | 20 |  |  |  |  | 41 |  | LAMP PH PLL 36W 830 2G11 4P |  |  | 36574 | Aan | 252 | 36 | 3000K | PLL | 2
SST209059 | 1016603 | 1016603 | 52.1811 | 5.2843 | 147959.72 | 465884.4329 | https://lmsapp.nl/qr/asset/report/76094a0b-6421-4a13-8d24-d4f0dbe9b230 | 41 | Soest | Schrikslaan |  | 3762TA |  |  |  | Gemeente Soest | 2025-01-16 | In bedrijf |  |  |  |  | Stedin | [21 empty] | Openbare verlichting | [5 empty] | 230 - MAST 6 M ST - EL UITL 5 GR | 1 | 2010-03-01 |  | In bedrijf |  |  |  | 323212 - 2551 PLL 36W HF NV | 1 | 2010-03-01 |  | In bedrijf | [13 empty] | LAMP PH PLL 36W 830 2G11 4P | 1 | 2020-05-27 |  | In bedrijf | [23 empty] | 230 - MAST 6 M ST - EL UITL 5 GR |  |  | 173525 | Aan | 2220 | 6 | CILINDRISCH | STAAL | 6005 MOSGROEN | 40 | GESCHILDERD | NVT |  | 323212 - 2551 PLL 36W HF NV |  | INDAL | 173537 | Aan | 1087 | [5 empty] | NVT | 20 |  |  |  |  | 41 |  | LAMP PH PLL 36W 830 2G11 4P |  |  | 36574 | Aan | 252 | 36 | 3000K | PLL | 2
SST209060 | 1016604 | 1016604 | 52.1811 | 5.2838 | 147929.041 | 465888.6276 | https://lmsapp.nl/qr/asset/report/82055f16-4637-4bf3-a35c-52045868a1e1 | 41 | Soest | Schrikslaan |  | 3762TA |  |  |  | Gemeente Soest | 2025-01-16 | In bedrijf |  |  |  |  | Stedin | [21 empty] | Openbare verlichting | [5 empty] | 230 - MAST 6 M ST - EL UITL 5 GR | 1 | 2010-03-01 |  | In bedrijf |  |  |  | 323212 - 2551 PLL 36W HF NV | 1 | 2010-03-01 |  | In bedrijf | [13 empty] | LAMP PLL 36W KL.830 | 1 | 2020-05-27 |  | In bedrijf | [23 empty] | 230 - MAST 6 M ST - EL UITL 5 GR |  |  | 173525 | Aan | 2220 | 6 | CILINDRISCH | STAAL | 6005 MOSGROEN | 40 | GESCHILDERD | NVT |  | 323212 - 2551 PLL 36W HF NV |  | INDAL | 173537 | Aan | 1087 | [5 empty] | NVT | 20 |  |  |  |  | 41 |  | LAMP PLL 36W KL.830 |  |  | 1008877 | Aan | 906 | 36 | 3000K | PLL
SST209061 | 1016605 | 1016605 | 52.181 | 5.2868 | 148129.529 | 465874.4353 | https://lmsapp.nl/qr/asset/report/da80b9cc-6e4f-4583-b4bd-f8e7ef1e945f | 27 | Soest | Schrikslaan |  | 3762TA |  |  |  | Gemeente Soest | 2025-01-16 | In bedrijf |  |  |  |  | Stedin | [21 empty] | Openbare verlichting | [5 empty] | 219 - MAST 4,0m ST CONISCH OPZ 60MM PC | 1 | 2010-03-01 |  | In bedrijf |  |  |  | 320112 - CPS 200 PLL 24W HF NV | 1 | 2010-03-01 |  | In bedrijf | [13 empty] | LAMP PLL 24W KL830 | 1 | 2020-05-20 |  | In bedrijf | [23 empty] | 219 - MAST 4,0m ST CONISCH OPZ 60MM PC |  |  | 641174 | Aan | 2579 |  |  |  | Thermisch verzinkt | 40 |  |  |  | 320112 - CPS 200 PLL 24W HF NV |  | Philips | 174650 | Aan | 890 | [5 empty] | NVT | 20 |  |  |  |  | 27 |  | LAMP PLL 24W KL830 |  |  | 1008859 | Aan | 772 | 24
SST209062 | 1016606 | 1016606 | 52.1812 | 5.2863 | 148097.566 | 465904.1151 | https://lmsapp.nl/qr/asset/report/033b6e07-5adc-4159-95bf-14ecd92ca033 | 27 | Soest | Prinsenhof |  | 3762TB |  |  |  | Gemeente Soest | 2025-01-16 | In bedrijf |  |  |  |  | Stedin | [21 empty] | Openbare verlichting | [5 empty] | 219 - MAST 4,0m ST CONISCH OPZ 60MM PC | 1 | 2010-04-16 |  | In bedrijf |  |  |  | 320112 - CPS 200 PLL 24W HF NV | 1 | 2010-04-16 |  | In bedrijf | [13 empty] | LAMP PLL 24W KL830 | 1 | 2020-05-20 |  | In bedrijf | [23 empty] | 219 - MAST 4,0m ST CONISCH OPZ 60MM PC |  |  | 641174 | Aan | 2579 |  |  |  | Thermisch verzinkt | 40 |  |  |  | 320112 - CPS 200 PLL 24W HF NV |  | Philips | 174650 | Aan | 890 | [5 empty] | NVT | 20 |  |  |  |  | 27 |  | LAMP PLL 24W KL830 |  |  | 1008859 | Aan | 772 | 24
SST209063 | 1016607 | 1016607 | 52.1813 | 5.2857 | 148059.853 | 465908.6626 | https://lmsapp.nl/qr/asset/report/a9d3e96e-b410-42bb-9aaa-2faa86dea522 | 27 | Soest | Prinsenhof |  | 3762TB |  |  |  | Gemeente Soest | 2025-01-16 | In bedrijf |  |  |  |  | Stedin | [21 empty] | Openbare verlichting | [5 empty] | 219 - MAST 4,0m ST CONISCH OPZ 60MM PC | 1 | 2010-04-16 |  | In bedrijf |  |  |  | 320112 - CPS 200 PLL 24W HF NV | 1 | 2010-04-16 |  | In bedrijf | [13 empty] | LAMP PLL 24W KL830 | 1 | 2020-05-20 |  | In bedrijf | [23 empty] | 219 - MAST 4,0m ST CONISCH OPZ 60MM PC |  |  | 641174 | Aan | 2579 |  |  |  | Thermisch verzinkt | 40 |  |  |  | 320112 - CPS 200 PLL 24W HF NV |  | Philips | 174650 | Aan | 890 | [5 empty] | NVT | 20 |  |  |  |  | 27 |  | LAMP PLL 24W KL830 |  |  | 1008859 | Aan | 772 | 24
SST209064 | 1016608 | 1016608 | 52.1812 | 5.2828 | 147861.621 | 465905.9939 | https://lmsapp.nl/qr/asset/report/d5744dc0-2d79-4a91-b7a7-5348e15aa341 | 41 | Soest | Schrikslaan |  | 3762TA |  |  |  | Gemeente Soest | 2025-01-16 | In bedrijf |  |  |  |  | Stedin | [21 empty] | Openbare verlichting | [5 empty] | 230 - MAST 6 M ST - EL UITL 5 GR | 1 | 2010-04-16 |  | In bedrijf |  |  |  | 323212 - 2551 PLL 36W HF NV | 1 | 2010-04-16 |  | In bedrijf | [13 empty] | LAMP PLL 36W KL.830 | 1 | 2020-05-27 |  | In bedrijf | [23 empty] | 230 - MAST 6 M ST - EL UITL 5 GR |  |  | 173525 | Aan | 2220 | 6 | CILINDRISCH | STAAL | 6005 MOSGROEN | 40 | GESCHILDERD | NVT |  | 323212 - 2551 PLL 36W HF NV |  | INDAL | 173537 | Aan | 1087 | [5 empty] | NVT | 20 |  |  |  |  | 41 |  | LAMP PLL 36W KL.830 |  |  | 1008877 | Aan | 906 | 36 | 3000K | PLL
SST209065 | 1016609 | 1016609 | 52.1813 | 5.2821 | 147808.703 | 465913.4647 | https://lmsapp.nl/qr/asset/report/6902ecc0-836b-4ec4-9660-fc14a30276ce | 41 | Soest | Schrikslaan |  | 3762TA |  |  |  | Gemeente Soest | 2025-01-16 | In bedrijf |  |  |  |  | Stedin | [21 empty] | Openbare verlichting | [5 empty] | 230 - MAST 6 M ST - EL UITL 5 GR | 1 | 2010-04-16 |  | In bedrijf |  |  |  | 323212 - 2551 PLL 36W HF NV | 1 | 2010-04-16 |  | In bedrijf | [13 empty] | LAMP PLL 36W KL.830 | 1 | 2020-05-27 |  | In bedrijf | [23 empty] | 230 - MAST 6 M ST - EL UITL 5 GR |  |  | 173525 | Aan | 2220 | 6 | CILINDRISCH | STAAL | 6005 MOSGROEN | 40 | GESCHILDERD | NVT |  | 323212 - 2551 PLL 36W HF NV |  | INDAL | 173537 | Aan | 1087 | [5 empty] | NVT | 20 |  |  |  |  | 41 |  | LAMP PLL 36W KL.830 |  |  | 1008877 | Aan | 906 | 36 | 3000K | PLL
SST209066 | 1016610 | 1016610 | 52.1814 | 5.2816 | 147777.35 | 465918.0607 | https://lmsapp.nl/qr/asset/report/f09e1773-0849-4690-b983-52ee8de37ef5 | 41 | Soest | Schrikslaan |  | 3762TA |  |  |  | Gemeente Soest | 2025-01-16 | In bedrijf |  |  |  |  | Stedin | [21 empty] | Openbare verlichting | [5 empty] | 230 - MAST 6 M ST - EL UITL 5 GR | 1 | 2010-04-16 |  | In bedrijf |  |  |  | 323212 - 2551 PLL 36W HF NV | 1 | 2010-04-16 |  | In bedrijf | [13 empty] | LAMP PLL 36W KL.830 | 1 | 2020-05-27 |  | In bedrijf | [23 empty] | 230 - MAST 6 M ST - EL UITL 5 GR |  |  | 173525 | Aan | 2220 | 6 | CILINDRISCH | STAAL | 6005 MOSGROEN | 40 | GESCHILDERD | NVT |  | 323212 - 2551 PLL 36W HF NV |  | INDAL | 173537 | Aan | 1087 | [5 empty] | NVT | 20 |  |  |  |  | 41 |  | LAMP PLL 36W KL.830 |  |  | 1008877 | Aan | 906 | 36 | 3000K | PLL
SST209067 | 1016611 | 1016611 | 52.1813 | 5.2812 | 147752.523 | 465915.9595 | https://lmsapp.nl/qr/asset/report/02161e4e-bd72-4c3f-ac79-43540e15264a | 41 | Soest | Schrikslaan |  | 3762TA |  |  |  | Gemeente Soest | 2025-01-16 | In bedrijf |  |  |  |  | Stedin | [21 empty] | Openbare verlichting | [5 empty] | 230 - MAST 6 M ST - EL UITL 5 GR | 1 | 2010-04-16 |  | In bedrijf |  |  |  | 323212 - 2551 PLL 36W HF NV | 1 | 2010-04-16 |  | In bedrijf | [13 empty] | LAMP PLL 36W KL.830 | 1 | 2020-05-27 |  | In bedrijf | [23 empty] | 230 - MAST 6 M ST - EL UITL 5 GR |  |  | 173525 | Aan | 2220 | 6 | CILINDRISCH | STAAL | 6005 MOSGROEN | 40 | GESCHILDERD | NVT |  | 323212 - 2551 PLL 36W HF NV |  | INDAL | 173537 | Aan | 1087 | [5 empty] | NVT | 20 |  |  |  |  | 41 |  | LAMP PLL 36W KL.830 |  |  | 1008877 | Aan | 906 | 36 | 3000K | PLL
SST209068 | 1016612 | 1016612 | 52.1814 | 5.2808 | 147724.756 | 465928.6861 | https://lmsapp.nl/qr/asset/report/e28f2885-6fa9-4283-a406-6ce5ac97e7bb | 41 | Soest | Schrikslaan |  | 3762TA |  |  |  | Gemeente Soest | 2025-01-16 | In bedrijf |  |  |  |  | Stedin | [21 empty] | Openbare verlichting | [5 empty] | 230 - MAST 6 M ST - EL UITL 5 GR | 1 | 2010-04-16 |  | In bedrijf |  |  |  | 323212 - 2551 PLL 36W HF NV | 1 | 2010-04-16 |  | In bedrijf | [13 empty] | LAMP PLL 36W KL.830 | 1 | 2020-05-27 |  | In bedrijf | [23 empty] | 230 - MAST 6 M ST - EL UITL 5 GR |  |  | 173525 | Aan | 2220 | 6 | CILINDRISCH | STAAL | 6005 MOSGROEN | 40 | GESCHILDERD | NVT |  | 323212 - 2551 PLL 36W HF NV |  | INDAL | 173537 | Aan | 1087 | [5 empty] | NVT | 20 |  |  |  |  | 41 |  | LAMP PLL 36W KL.830 |  |  | 1008877 | Aan | 906 | 36 | 3000K | PLL
SST209069 | 1016613 | 1016613 | 52.1816 | 5.2796 | 147640.83 | 465948.1313 | https://lmsapp.nl/qr/asset/report/d289d26f-ddb3-42b5-8e5f-280ac041fea3 | 41 | Soest | Schrikslaan |  | 3762TA |  |  |  | Gemeente Soest | 2025-01-16 | In bedrijf |  |  |  |  | Stedin | [21 empty] | Openbare verlichting | [5 empty] | 230 - MAST 6 M ST - EL UITL 5 GR | 1 | 2010-04-16 |  | In bedrijf |  |  |  | 323212 - 2551 PLL 36W HF NV | 1 | 2010-04-16 |  | In bedrijf | [13 empty] | LAMP PLL 36W KL.830 | 1 | 2020-05-27 |  | In bedrijf | [23 empty] | 230 - MAST 6 M ST - EL UITL 5 GR |  |  | 173525 | Aan | 2220 | 6 | CILINDRISCH | STAAL | 6005 MOSGROEN | 40 | GESCHILDERD | NVT |  | 323212 - 2551 PLL 36W HF NV |  | INDAL | 173537 | Aan | 1087 | [5 empty] | NVT | 20 |  |  |  |  | 41 |  | LAMP PLL 36W KL.830 |  |  | 1008877 | Aan | 906 | 36 | 3000K | PLL
SST209070 | 1016614 | 1016614 | 52.1816 | 5.2793 | 147619.172 | 465946.8906 | https://lmsapp.nl/qr/asset/report/d826052d-1b0d-4531-9d73-e0ab36c6506a | 41 | Soest | Schrikslaan |  | 3762TA |  |  |  | Gemeente Soest | 2025-01-16 | In bedrijf |  |  |  |  | Stedin | [21 empty] | Openbare verlichting | [5 empty] | 230 - MAST 6 M ST - EL UITL 5 GR | 1 | 2010-04-16 |  | In bedrijf |  |  |  | 323212 - 2551 PLL 36W HF NV | 1 | 2010-04-16 |  | In bedrijf | [13 empty] | LAMP PLL 36W KL.830 | 1 | 2020-05-27 |  | In bedrijf | [23 empty] | 230 - MAST 6 M ST - EL UITL 5 GR |  |  | 173525 | Aan | 2220 | 6 | CILINDRISCH | STAAL | 6005 MOSGROEN | 40 | GESCHILDERD | NVT |  | 323212 - 2551 PLL 36W HF NV |  | INDAL | 173537 | Aan | 1087 | [5 empty] | NVT | 20 |  |  |  |  | 41 |  | LAMP PLL 36W KL.830 |  |  | 1008877 | Aan | 906 | 36 | 3000K | PLL
SST209071 | 1016615 | 1016615 | 52.1816 | 5.2789 | 147590.42 | 465949.2588 | https://lmsapp.nl/qr/asset/report/f5c23b01-9ca7-4520-9608-952775e1610e | 41 | Soest | Schrikslaan |  | 3762TA |  |  |  | Gemeente Soest | 2025-01-16 | In bedrijf |  |  |  |  | Stedin | [21 empty] | Openbare verlichting | [5 empty] | 230 - MAST 6 M ST - EL UITL 5 GR | 1 | 2010-04-16 |  | In bedrijf |  |  |  | 323212 - 2551 PLL 36W HF NV | 1 | 2010-04-16 |  | In bedrijf | [13 empty] | LAMP PLL 36W KL.830 | 1 | 2020-05-27 |  | In bedrijf | [23 empty] | 230 - MAST 6 M ST - EL UITL 5 GR |  |  | 173525 | Aan | 2220 | 6 | CILINDRISCH | STAAL | 6005 MOSGROEN | 40 | GESCHILDERD | NVT |  | 323212 - 2551 PLL 36W HF NV |  | INDAL | 173537 | Aan | 1087 | [5 empty] | NVT | 20 |  |  |  |  | 41 |  | LAMP PLL 36W KL.830 |  |  | 1008877 | Aan | 906 | 36 | 3000K | PLL
SST209072 | 1016616 | 1016616 | 52.1816 | 5.2777 | 147507.251 | 465947.8715 | https://lmsapp.nl/qr/asset/report/868b38c3-4493-4b9d-9567-e7c3fdedfbe6 | 41 | Soest | Schrikslaan |  | 3762TA |  |  |  | Gemeente Soest | 2025-01-16 | In bedrijf |  |  |  |  | Stedin | [21 empty] | Openbare verlichting | [5 empty] | 230 - MAST 6 M ST - EL UITL 5 GR | 1 | 2010-04-16 |  | In bedrijf |  |  |  | 323212 - 2551 PLL 36W HF NV | 1 | 2010-04-16 |  | In bedrijf | [13 empty] | LAMP PLL 36W KL.830 | 1 | 2020-05-27 |  | In bedrijf | [23 empty] | 230 - MAST 6 M ST - EL UITL 5 GR |  |  | 173525 | Aan | 2220 | 6 | CILINDRISCH | STAAL | 6005 MOSGROEN | 40 | GESCHILDERD | NVT |  | 323212 - 2551 PLL 36W HF NV |  | INDAL | 173537 | Aan | 1087 | [5 empty] | NVT | 20 |  |  |  |  | 41 |  | LAMP PLL 36W KL.830 |  |  | 1008877 | Aan | 906 | 36 | 3000K | PLL
SST209073 | 1016617 | 1016617 | 52.1816 | 5.2772 | 147479.35 | 465947.6099 | https://lmsapp.nl/qr/asset/report/1d67ce5d-84ea-40b0-89af-494498a5f8ec | 41 | Soest | Schrikslaan |  | 3762TA |  |  |  | Gemeente Soest | 2025-01-16 | In bedrijf |  |  |  |  | Stedin | [21 empty] | Openbare verlichting | [5 empty] | 230 - MAST 6 M ST - EL UITL 5 GR | 1 | 2010-04-16 |  | In bedrijf |  |  |  | 323212 - 2551 PLL 36W HF NV | 1 | 2010-04-16 |  | In bedrijf | [13 empty] | LAMP PLL 36W KL.830 | 1 | 2020-05-27 |  | In bedrijf | [23 empty] | 230 - MAST 6 M ST - EL UITL 5 GR |  |  | 173525 | Aan | 2220 | 6 | CILINDRISCH | STAAL | 6005 MOSGROEN | 40 | GESCHILDERD | NVT |  | 323212 - 2551 PLL 36W HF NV |  | INDAL | 173537 | Aan | 1087 | [5 empty] | NVT | 20 |  |  |  |  | 41 |  | LAMP PLL 36W KL.830 |  |  | 1008877 | Aan | 906 | 36 | 3000K | PLL
SST209074 | 1016618 | 1016618 | 52.1817 | 5.2768 | 147450.66 | 465953.8251 | https://lmsapp.nl/qr/asset/report/31d66512-02d5-46a6-ba44-ec1ea00f1617 | 41 | Soest | Schrikslaan |  | 3762TA |  |  |  | Gemeente Soest | 2025-01-16 | In bedrijf |  |  |  |  | Stedin | [21 empty] | Openbare verlichting | [5 empty] | 230 - MAST 6 M ST - EL UITL 5 GR | 1 | 2010-04-16 |  | In bedrijf |  |  |  | 323212 - 2551 PLL 36W HF NV | 1 | 2010-04-16 |  | In bedrijf | [13 empty] | LAMP PLL 36W KL.830 | 1 | 2020-05-27 |  | In bedrijf | [23 empty] | 230 - MAST 6 M ST - EL UITL 5 GR |  |  | 173525 | Aan | 2220 | 6 | CILINDRISCH | STAAL | 6005 MOSGROEN | 40 | GESCHILDERD | NVT |  | 323212 - 2551 PLL 36W HF NV |  | INDAL | 173537 | Aan | 1087 | [5 empty] | NVT | 20 |  |  |  |  | 41 |  | LAMP PLL 36W KL.830 |  |  | 1008877 | Aan | 906 | 36 | 3000K | PLL
SST209075 | 1016619 | 1016619 | 52.1831 | 5.2792 | 147613.378 | 466110.6721 | https://lmsapp.nl/qr/asset/report/4f93a780-3ccc-4761-8cff-9fd3aeb760fb | 16.65 | Soest | Vinkenweg |  | 3762TE |  |  |  | Gemeente Soest | 2025-01-16 | In bedrijf |  |  |  |  | Stedin | [21 empty] | Openbare verlichting | [5 empty] | 230 - MAST 6 M ST - EL UITL 5 GR | 1 | 2010-04-16 |  | In bedrijf |  |  |  | Lightronics PRUNUS-E3-L2WG4-LC-M-32LED-3000K-2500LM | 1 | 2025-11-13 |  | In bedrijf | [13 empty] | LED IN: 16LED 3000K 2500lm 16,65W | 1 | 2025-11-13 |  | In bedrijf | [23 empty] | 230 - MAST 6 M ST - EL UITL 5 GR |  |  | 173525 | Aan | 2220 | 6 | CILINDRISCH | STAAL | 6005 MOSGROEN | 40 | GESCHILDERD | NVT |  | Lightronics PRUNUS-E3-L2WG4-LC-M-32LED-3000K-2500LM |  | Lighttronics | 1399909 | Aan | 530 | LED |  |  |  |  | 7016 ANTRACIETGRIJS POEDERCOAT | 20 | 32 | 2500 |  |  | 16.65 | Koffer | LED IN: 16LED 3000K 2500lm 16,65W |  | Lightronics BV | 1964403 | Aan | 84 | 16.65 | 3000K | LED | 20
SST209076 | 1016620 | 1016620 | 52.1826 | 5.2792 | 147610.838 | 466055.8676 | https://lmsapp.nl/qr/asset/report/2c2a78a6-b044-4ef6-a02b-042cb57d9a88 | 16.65 | Soest | Vinkenweg |  | 3762TE |  |  |  | Gemeente Soest | 2025-01-16 | In bedrijf |  |  |  |  | Stedin | [21 empty] | Openbare verlichting | [5 empty] | 230 - MAST 6 M ST - EL UITL 5 GR | 1 | 2010-04-16 |  | In bedrijf |  |  |  | Lightronics PRUNUS-E3-L2WG4-LC-M-32LED-3000K-2500LM | 1 | 2025-11-13 |  | In bedrijf | [13 empty] | LED IN: 16LED 3000K 2500lm 16,65W | 1 | 2025-11-13 |  | In bedrijf | [23 empty] | 230 - MAST 6 M ST - EL UITL 5 GR |  |  | 173525 | Aan | 2220 | 6 | CILINDRISCH | STAAL | 6005 MOSGROEN | 40 | GESCHILDERD | NVT |  | Lightronics PRUNUS-E3-L2WG4-LC-M-32LED-3000K-2500LM |  | Lighttronics | 1399909 | Aan | 530 | LED |  |  |  |  | 7016 ANTRACIETGRIJS POEDERCOAT | 20 | 32 | 2500 |  |  | 16.65 | Koffer | LED IN: 16LED 3000K 2500lm 16,65W |  | Lightronics BV | 1964403 | Aan | 84 | 16.65 | 3000K | LED | 20
SST209077 | 1016621 | 1016621 | 52.1825 | 5.2793 | 147623.423 | 466042.027 | https://lmsapp.nl/qr/asset/report/c638e2e3-7df9-4c6b-916c-5e55fb455509 | 16.65 | Soest | Vinkenweg |  | 3762TE |  |  |  | Gemeente Soest | 2025-01-16 | In bedrijf |  |  |  |  | Stedin | [21 empty] | Openbare verlichting | [5 empty] | 230 - MAST 6 M ST - EL UITL 5 GR | 1 | 2010-04-16 |  | In bedrijf |  |  |  | Lightronics PRUNUS-E3-L2WG4-LC-M-32LED-3000K-2500LM | 1 | 2025-11-13 |  | In bedrijf | [13 empty] | LED IN: 16LED 3000K 2500lm 16,65W | 1 | 2025-11-13 |  | In bedrijf | [23 empty] | 230 - MAST 6 M ST - EL UITL 5 GR |  |  | 173525 | Aan | 2220 | 6 | CILINDRISCH | STAAL | 6005 MOSGROEN | 40 | GESCHILDERD | NVT |  | Lightronics PRUNUS-E3-L2WG4-LC-M-32LED-3000K-2500LM |  | Lighttronics | 1399909 | Aan | 530 | LED |  |  |  |  | 7016 ANTRACIETGRIJS POEDERCOAT | 20 | 32 | 2500 |  |  | 16.65 | Koffer | LED IN: 16LED 3000K 2500lm 16,65W |  | Lightronics BV | 1964403 | Aan | 84 | 16.65 | 3000K | LED | 20
SST209078 | 1016622 | 1016622 | 52.1823 | 5.2793 | 147620.552 | 466018.6931 | https://lmsapp.nl/qr/asset/report/28c39ee2-449a-4411-8b3e-80e11aa19f5c | 41 | Soest | Vinkenweg |  | 3762TE |  |  |  | Gemeente Soest | 2025-01-16 | In bedrijf |  |  |  |  | Stedin | [21 empty] | Openbare verlichting | [5 empty] | 230 - MAST 6 M ST - EL UITL 5 GR | 1 | 2010-04-16 |  | In bedrijf |  |  |  | 323212 - 2551 PLL 36W HF NV | 1 | 2010-04-16 |  | In bedrijf | [13 empty] | LAMP PLL 36W KL.830 | 1 | 2020-05-27 |  | In bedrijf | [23 empty] | 230 - MAST 6 M ST - EL UITL 5 GR |  |  | 173525 | Aan | 2220 | 6 | CILINDRISCH | STAAL | 6005 MOSGROEN | 40 | GESCHILDERD | NVT |  | 323212 - 2551 PLL 36W HF NV |  | INDAL | 173537 | Aan | 1087 | [5 empty] | NVT | 20 |  |  |  |  | 41 |  | LAMP PLL 36W KL.830 |  |  | 1008877 | Aan | 906 | 36 | 3000K | PLL
SST209079 | 1016623 | 1016623 | 52.182 | 5.2792 | 147613.251 | 465993.4132 | https://lmsapp.nl/qr/asset/report/edde486f-5890-4a17-b801-65b4e398e8fd | 41 | Soest | Vinkenweg |  | 3762TE |  |  |  | Gemeente Soest | 2025-01-16 | In bedrijf |  |  |  |  | Stedin | [21 empty] | Openbare verlichting | [5 empty] | 230 - MAST 6 M ST - EL UITL 5 GR | 1 | 2010-04-16 |  | In bedrijf |  |  |  | 323212 - 2551 PLL 36W HF NV | 1 | 2010-04-16 |  | In bedrijf | [13 empty] | LAMP PLL 36W KL.830 | 1 | 2020-05-27 |  | In bedrijf | [23 empty] | 230 - MAST 6 M ST - EL UITL 5 GR |  |  | 173525 | Aan | 2220 | 6 | CILINDRISCH | STAAL | 6005 MOSGROEN | 40 | GESCHILDERD | NVT |  | 323212 - 2551 PLL 36W HF NV |  | INDAL | 173537 | Aan | 1087 | [5 empty] | NVT | 20 |  |  |  |  | 41 |  | LAMP PLL 36W KL.830 |  |  | 1008877 | Aan | 906 | 36 | 3000K | PLL
SST209080 | 1016624 | 1016624 | 52.1816 | 5.279 | 147601.817 | 465940.9206 | https://lmsapp.nl/qr/asset/report/12b20c8c-bd2a-453f-a722-8717af003511 | 41 | Soest | Vinkenweg |  | 3762TE |  |  |  | Gemeente Soest | 2025-01-16 | In bedrijf |  |  |  |  | Stedin | [21 empty] | Openbare verlichting | [5 empty] | 230 - MAST 6 M ST - EL UITL 5 GR | 1 | 2010-04-16 |  | In bedrijf |  |  |  | 323212 - 2551 PLL 36W HF NV | 1 | 2010-04-16 |  | In bedrijf | [13 empty] | LAMP PLL 36W KL.830 | 1 | 2020-05-27 |  | In bedrijf | [23 empty] | 230 - MAST 6 M ST - EL UITL 5 GR |  |  | 173525 | Aan | 2220 | 6 | CILINDRISCH | STAAL | 6005 MOSGROEN | 40 | GESCHILDERD | NVT |  | 323212 - 2551 PLL 36W HF NV |  | INDAL | 173537 | Aan | 1087 | [5 empty] | NVT | 20 |  |  |  |  | 41 |  | LAMP PLL 36W KL.830 |  |  | 1008877 | Aan | 906 | 36 | 3000K | PLL
SST209081 | 1016625 | 1016625 | 52.1813 | 5.2791 | 147607.057 | 465913.2867 | https://lmsapp.nl/qr/asset/report/b0ddf79c-72e8-455e-9e06-ac6bfa8e554b | 41 | Soest | Vinkenweg |  | 3762TE |  |  |  | Gemeente Soest | 2025-01-16 | In bedrijf |  |  |  |  | Stedin | [21 empty] | Openbare verlichting | [5 empty] | 230 - MAST 6 M ST - EL UITL 5 GR | 1 | 2010-04-16 |  | In bedrijf |  |  |  | 323212 - 2551 PLL 36W HF NV | 1 | 2010-04-16 |  | In bedrijf | [13 empty] | LAMP PLL 36W KL.830 | 1 | 2020-05-27 |  | In bedrijf | [23 empty] | 230 - MAST 6 M ST - EL UITL 5 GR |  |  | 173525 | Aan | 2220 | 6 | CILINDRISCH | STAAL | 6005 MOSGROEN | 40 | GESCHILDERD | NVT |  | 323212 - 2551 PLL 36W HF NV |  | INDAL | 173537 | Aan | 1087 | [5 empty] | NVT | 20 |  |  |  |  | 41 |  | LAMP PLL 36W KL.830 |  |  | 1008877 | Aan | 906 | 36 | 3000K | PLL
SST209082 | 1016626 | 1016626 | 52.181 | 5.279 | 147600.359 | 465880.4702 | https://lmsapp.nl/qr/asset/report/5e70b78d-76f6-48a9-953d-5736dccb6ec5 | 41 | Soest | Vinkenweg |  | 3762TE |  |  |  | Gemeente Soest | 2025-01-16 | In bedrijf |  |  |  |  | Stedin | [21 empty] | Openbare verlichting | [5 empty] | 230 - MAST 6 M ST - EL UITL 5 GR | 1 | 2010-04-16 |  | In bedrijf |  |  |  | 323212 - 2551 PLL 36W HF NV | 1 | 2010-04-16 |  | In bedrijf | [13 empty] | LAMP PLL 36W KL.830 | 1 | 2020-05-27 |  | In bedrijf | [23 empty] | 230 - MAST 6 M ST - EL UITL 5 GR |  |  | 173525 | Aan | 2220 | 6 | CILINDRISCH | STAAL | 6005 MOSGROEN | 40 | GESCHILDERD | NVT |  | 323212 - 2551 PLL 36W HF NV |  | INDAL | 173537 | Aan | 1087 | [5 empty] | NVT | 20 |  |  |  |  | 41 |  | LAMP PLL 36W KL.830 |  |  | 1008877 | Aan | 906 | 36 | 3000K | PLL
SST209083 | 1016627 | 1016627 | 52.1808 | 5.2791 | 147603.37 | 465854.1903 | https://lmsapp.nl/qr/asset/report/38489057-fc8a-4794-8e90-d3f431c34686 | 41 | Soest | Vinkenweg |  | 3762TE |  |  |  | Gemeente Soest | 2025-01-16 | In bedrijf |  |  |  |  | Stedin | [21 empty] | Openbare verlichting | [5 empty] | 230 - MAST 6 M ST - EL UITL 5 GR | 1 | 2010-04-16 |  | In bedrijf |  |  |  | 323212 - 2551 PLL 36W HF NV | 1 | 2010-04-16 |  | In bedrijf | [13 empty] | LAMP PLL 36W KL.830 | 1 | 2020-05-27 |  | In bedrijf | [23 empty] | 230 - MAST 6 M ST - EL UITL 5 GR |  |  | 173525 | Aan | 2220 | 6 | CILINDRISCH | STAAL | 6005 MOSGROEN | 40 | GESCHILDERD | NVT |  | 323212 - 2551 PLL 36W HF NV |  | INDAL | 173537 | Aan | 1087 | [5 empty] | NVT | 20 |  |  |  |  | 41 |  | LAMP PLL 36W KL.830 |  |  | 1008877 | Aan | 906 | 36 | 3000K | PLL
SST209084 | 1016628 | 1016628 | 52.1806 | 5.2789 | 147594.218 | 465831.4756 | https://lmsapp.nl/qr/asset/report/dbefb7ba-4a11-4467-a248-42a6cbaf49fb | 41 | Soest | Vinkenweg |  | 3762TE |  |  |  | Gemeente Soest | 2025-01-16 | In bedrijf |  |  |  |  | Stedin | [21 empty] | Openbare verlichting | [5 empty] | 230 - MAST 6 M ST - EL UITL 5 GR | 1 | 2010-04-16 |  | In bedrijf |  |  |  | 323212 - 2551 PLL 36W HF NV | 1 | 2010-04-16 |  | In bedrijf | [13 empty] | LAMP PLL 36W KL.830 | 1 | 2020-05-27 |  | In bedrijf | [23 empty] | 230 - MAST 6 M ST - EL UITL 5 GR |  |  | 173525 | Aan | 2220 | 6 | CILINDRISCH | STAAL | 6005 MOSGROEN | 40 | GESCHILDERD | NVT |  | 323212 - 2551 PLL 36W HF NV |  | INDAL | 173537 | Aan | 1087 | [5 empty] | NVT | 20 |  |  |  |  | 41 |  | LAMP PLL 36W KL.830 |  |  | 1008877 | Aan | 906 | 36 | 3000K | PLL
SST209085 | 1016629 | 1016629 | 52.1805 | 5.2795 | 147634.17 | 465822.7411 | https://lmsapp.nl/qr/asset/report/de84b788-0371-43c4-b750-b93b539efbf8 | 41 | Soest | Zwaluwenweg |  | 3762VC |  |  |  | Gemeente Soest | 2025-01-16 | In bedrijf |  |  |  |  | Stedin | [21 empty] | Openbare verlichting | [5 empty] | 230 - MAST 6 M ST - EL UITL 5 GR | 1 | 2010-05-03 |  | In bedrijf |  |  |  | 323212 - 2551 PLL 36W HF NV | 1 | 2010-05-03 |  | In bedrijf | [13 empty] | LAMP PLL 36W KL.830 | 1 | 2020-05-27 |  | In bedrijf | [23 empty] | 230 - MAST 6 M ST - EL UITL 5 GR |  |  | 173525 | Aan | 2220 | 6 | CILINDRISCH | STAAL | 6005 MOSGROEN | 40 | GESCHILDERD | NVT |  | 323212 - 2551 PLL 36W HF NV |  | INDAL | 173537 | Aan | 1087 | [5 empty] | NVT | 20 |  |  |  |  | 41 |  | LAMP PLL 36W KL.830 |  |  | 1008877 | Aan | 906 | 36 | 3000K | PLL
SST209086 | 1016630 | 1016630 | 52.1805 | 5.28 | 147667.266 | 465822.6154 | https://lmsapp.nl/qr/asset/report/435e0bfe-5238-4815-bc40-c66b8a38fa87 | 41 | Soest | Zwaluwenweg |  | 3762VC |  |  |  | Gemeente Soest | 2025-01-16 | In bedrijf |  |  |  |  | Stedin | [21 empty] | Openbare verlichting | [5 empty] | 230 - MAST 6 M ST - EL UITL 5 GR | 1 | 2010-05-03 |  | In bedrijf |  |  |  | 323212 - 2551 PLL 36W HF NV | 1 | 2010-05-03 |  | In bedrijf | [13 empty] | LAMP PLL 36W KL.830 | 1 | 2020-05-27 |  | In bedrijf | [23 empty] | 230 - MAST 6 M ST - EL UITL 5 GR |  |  | 173525 | Aan | 2220 | 6 | CILINDRISCH | STAAL | 6005 MOSGROEN | 40 | GESCHILDERD | NVT |  | 323212 - 2551 PLL 36W HF NV |  | INDAL | 173537 | Aan | 1087 | [5 empty] | NVT | 20 |  |  |  |  | 41 |  | LAMP PLL 36W KL.830 |  |  | 1008877 | Aan | 906 | 36 | 3000K | PLL
SST209087 | 1016631 | 1016631 | 52.1805 | 5.2804 | 147695.572 | 465822.5826 | https://lmsapp.nl/qr/asset/report/fefd525c-e405-4f09-afa2-c82f6f7eb061 | 41 | Soest | Zwaluwenweg |  | 3762VC |  |  |  | Gemeente Soest | 2025-01-16 | In bedrijf |  |  |  |  | Stedin | [21 empty] | Openbare verlichting | [5 empty] | 230 - MAST 6 M ST - EL UITL 5 GR | 1 | 2010-05-03 |  | In bedrijf |  |  |  | 323212 - 2551 PLL 36W HF NV | 1 | 2010-05-03 |  | In bedrijf | [13 empty] | LAMP PH PLL 36W 830 2G11 4P | 1 | 2020-05-27 |  | In bedrijf | [23 empty] | 230 - MAST 6 M ST - EL UITL 5 GR |  |  | 173525 | Aan | 2220 | 6 | CILINDRISCH | STAAL | 6005 MOSGROEN | 40 | GESCHILDERD | NVT |  | 323212 - 2551 PLL 36W HF NV |  | INDAL | 173537 | Aan | 1087 | [5 empty] | NVT | 20 |  |  |  |  | 41 |  | LAMP PH PLL 36W 830 2G11 4P |  |  | 36574 | Aan | 252 | 36 | 3000K | PLL | 2
SST209088 | 1016632 | 1016632 | 52.1805 | 5.2808 | 147724.167 | 465822.564 | https://lmsapp.nl/qr/asset/report/03e0cf04-58cf-4f57-af71-fad1f9892ab5 | 41 | Soest | Zwaluwenweg |  | 3762VC |  |  |  | Gemeente Soest | 2025-01-16 | In bedrijf |  |  |  |  | Stedin | [21 empty] | Openbare verlichting | [5 empty] | 230 - MAST 6 M ST - EL UITL 5 GR | 1 | 2010-05-03 |  | In bedrijf |  |  |  | 323212 - 2551 PLL 36W HF NV | 1 | 2010-05-03 |  | In bedrijf | [13 empty] | LAMP PLL 36W KL.830 | 1 | 2020-05-27 |  | In bedrijf | [23 empty] | 230 - MAST 6 M ST - EL UITL 5 GR |  |  | 173525 | Aan | 2220 | 6 | CILINDRISCH | STAAL | 6005 MOSGROEN | 40 | GESCHILDERD | NVT |  | 323212 - 2551 PLL 36W HF NV |  | INDAL | 173537 | Aan | 1087 | [5 empty] | NVT | 20 |  |  |  |  | 41 |  | LAMP PLL 36W KL.830 |  |  | 1008877 | Aan | 906 | 36 | 3000K | PLL
SST209089 | 1016633 | 1016633 | 52.1805 | 5.2817 | 147785.719 | 465822.3296 | https://lmsapp.nl/qr/asset/report/be4c145a-6b7f-4ee6-8925-bdd7f102359c | 41 | Soest | Zwaluwenweg |  | 3762VC |  |  |  | Gemeente Soest | 2025-01-16 | In bedrijf |  |  |  |  | Stedin | [21 empty] | Openbare verlichting | [5 empty] | 230 - MAST 6 M ST - EL UITL 5 GR | 1 | 2010-05-03 |  | In bedrijf |  |  |  | 323212 - 2551 PLL 36W HF NV | 1 | 2010-05-03 |  | In bedrijf | [13 empty] | LAMP PLL 36W KL.830 | 1 | 2020-05-27 |  | In bedrijf | [23 empty] | 230 - MAST 6 M ST - EL UITL 5 GR |  |  | 173525 | Aan | 2220 | 6 | CILINDRISCH | STAAL | 6005 MOSGROEN | 40 | GESCHILDERD | NVT |  | 323212 - 2551 PLL 36W HF NV |  | INDAL | 173537 | Aan | 1087 | [5 empty] | NVT | 20 |  |  |  |  | 41 |  | LAMP PLL 36W KL.830 |  |  | 1008877 | Aan | 906 | 36 | 3000K | PLL
SST209090 | 1016634 | 1016634 | 52.1805 | 5.2821 | 147810.16 | 465822.1796 | https://lmsapp.nl/qr/asset/report/725bede9-dc10-4153-9b36-af36fdcaa827 | 41 | Soest | Zwaluwenweg |  | 3762VC |  |  |  | Gemeente Soest | 2025-01-16 | In bedrijf |  |  |  |  | Stedin | [21 empty] | Openbare verlichting | [5 empty] | 230 - MAST 6 M ST - EL UITL 5 GR | 1 | 2010-05-03 |  | In bedrijf |  |  |  | 323212 - 2551 PLL 36W HF NV | 1 | 2010-05-03 |  | In bedrijf | [13 empty] | LAMP PLL 36W KL.830 | 1 | 2020-05-27 |  | In bedrijf | [23 empty] | 230 - MAST 6 M ST - EL UITL 5 GR |  |  | 173525 | Aan | 2220 | 6 | CILINDRISCH | STAAL | 6005 MOSGROEN | 40 | GESCHILDERD | NVT |  | 323212 - 2551 PLL 36W HF NV |  | INDAL | 173537 | Aan | 1087 | [5 empty] | NVT | 20 |  |  |  |  | 41 |  | LAMP PLL 36W KL.830 |  |  | 1008877 | Aan | 906 | 36 | 3000K | PLL
SST209091 | 1016635 | 1016635 | 52.1806 | 5.2815 | 147767.941 | 465835.3441 | https://lmsapp.nl/qr/asset/report/2f7e644d-b293-4902-a9f0-24937e535590 | 41 | Soest | Pelikaanweg |  | 3762VA |  |  |  | Gemeente Soest | 2025-01-16 | In bedrijf |  |  |  |  | Stedin | [21 empty] | Openbare verlichting | [5 empty] | 230 - MAST 6 M ST - EL UITL 5 GR | 1 | 2010-05-03 |  | In bedrijf |  |  |  | 323212 - 2551 PLL 36W HF NV | 1 | 2010-05-03 |  | In bedrijf | [13 empty] | LAMP PLL 36W KL.830 | 1 | 2020-05-27 |  | In bedrijf | [23 empty] | 230 - MAST 6 M ST - EL UITL 5 GR |  |  | 173525 | Aan | 2220 | 6 | CILINDRISCH | STAAL | 6005 MOSGROEN | 40 | GESCHILDERD | NVT |  | 323212 - 2551 PLL 36W HF NV |  | INDAL | 173537 | Aan | 1087 | [5 empty] | NVT | 20 |  |  |  |  | 41 |  | LAMP PLL 36W KL.830 |  |  | 1008877 | Aan | 906 | 36 | 3000K | PLL
SST209092 | 1016636 | 1016636 | 52.1808 | 5.2813 | 147755.317 | 465856.3986 | https://lmsapp.nl/qr/asset/report/a3ffce4e-5dcf-457f-ba67-e12198c9dcfa | 41 | Soest | Pelikaanweg |  | 3762VA |  |  |  | Gemeente Soest | 2025-01-16 | In bedrijf |  |  |  |  | Stedin | [21 empty] | Openbare verlichting | [5 empty] | 230 - MAST 6 M ST - EL UITL 5 GR | 1 | 2010-05-03 |  | In bedrijf |  |  |  | 323212 - 2551 PLL 36W HF NV | 1 | 2010-05-03 |  | In bedrijf | [13 empty] | LAMP PLL 36W KL.830 | 1 | 2020-05-27 |  | In bedrijf | [23 empty] | 230 - MAST 6 M ST - EL UITL 5 GR |  |  | 173525 | Aan | 2220 | 6 | CILINDRISCH | STAAL | 6005 MOSGROEN | 40 | GESCHILDERD | NVT |  | 323212 - 2551 PLL 36W HF NV |  | INDAL | 173537 | Aan | 1087 | [5 empty] | NVT | 20 |  |  |  |  | 41 |  | LAMP PLL 36W KL.830 |  |  | 1008877 | Aan | 906 | 36 | 3000K | PLL
SST209093 | 1016637 | 1016637 | 52.181 | 5.2813 | 147754.737 | 465880.1981 | https://lmsapp.nl/qr/asset/report/8b83702b-336b-4781-ad05-36d481e9b08e | 41 | Soest | Pelikaanweg |  | 3762VA |  |  |  | Gemeente Soest | 2025-01-16 | In bedrijf |  |  |  |  | Stedin | [21 empty] | Openbare verlichting | [5 empty] | 230 - MAST 6 M ST - EL UITL 5 GR | 1 | 2010-05-03 |  | In bedrijf |  |  |  | 323212 - 2551 PLL 36W HF NV | 1 | 2010-05-03 |  | In bedrijf | [13 empty] | LAMP PLL 36W KL.830 | 1 | 2020-05-27 |  | In bedrijf | [23 empty] | 230 - MAST 6 M ST - EL UITL 5 GR |  |  | 173525 | Aan | 2220 | 6 | CILINDRISCH | STAAL | 6005 MOSGROEN | 40 | GESCHILDERD | NVT |  | 323212 - 2551 PLL 36W HF NV |  | INDAL | 173537 | Aan | 1087 | [5 empty] | NVT | 20 |  |  |  |  | 41 |  | LAMP PLL 36W KL.830 |  |  | 1008877 | Aan | 906 | 36 | 3000K | PLL
SST209094 | 1016638 | 1016638 | 52.1815 | 5.2811 | 147739.849 | 465930.551 | https://lmsapp.nl/qr/asset/report/a2ac4315-9347-4bd8-9f00-5fba11bff810 | 16.65 | Soest | Zwaluwenweg |  | 3762VC |  |  |  | Gemeente Soest | 2025-01-16 | In bedrijf |  |  |  |  | Stedin | [21 empty] | Openbare verlichting | [5 empty] | 230 - MAST 6 M ST - EL UITL 5 GR | 1 | 2010-05-03 |  | In bedrijf |  |  |  | Lightronics PRUNUS-E3-L2WG4-LC-M-32LED-3000K-2500LM | 1 | 2025-11-13 |  | In bedrijf | [13 empty] | LED IN: 16LED 3000K 2500lm 16,65W | 1 | 2025-11-13 |  | In bedrijf | [23 empty] | 230 - MAST 6 M ST - EL UITL 5 GR |  |  | 173525 | Aan | 2220 | 6 | CILINDRISCH | STAAL | 6005 MOSGROEN | 40 | GESCHILDERD | NVT |  | Lightronics PRUNUS-E3-L2WG4-LC-M-32LED-3000K-2500LM |  | Lighttronics | 1399909 | Aan | 530 | LED |  |  |  |  | 7016 ANTRACIETGRIJS POEDERCOAT | 20 | 32 | 2500 |  |  | 16.65 | Koffer | LED IN: 16LED 3000K 2500lm 16,65W |  | Lightronics BV | 1964403 | Aan | 84 | 16.65 | 3000K | LED | 20
SST209095 | 1016639 | 1016639 | 52.1817 | 5.2809 | 147727.759 | 465953.5486 | https://lmsapp.nl/qr/asset/report/268f1aa2-af16-4c80-8d13-f8e02c63baaa | 16.65 | Soest | Pelikaanweg |  | 3762VA |  |  |  | Gemeente Soest | 2025-01-16 | In bedrijf |  |  |  |  | Stedin | [21 empty] | Openbare verlichting | [5 empty] | 230 - MAST 6 M ST - EL UITL 5 GR | 1 | 2010-05-03 |  | In bedrijf |  |  |  | Lightronics PRUNUS-E3-L2WG4-LC-M-32LED-3000K-2500LM | 1 | 2025-11-13 |  | In bedrijf | [13 empty] | LED IN: 16LED 3000K 2500lm 16,65W | 1 | 2025-11-13 |  | In bedrijf | [23 empty] | 230 - MAST 6 M ST - EL UITL 5 GR |  |  | 173525 | Aan | 2220 | 6 | CILINDRISCH | STAAL | 6005 MOSGROEN | 40 | GESCHILDERD | NVT |  | Lightronics PRUNUS-E3-L2WG4-LC-M-32LED-3000K-2500LM |  | Lighttronics | 1399909 | Aan | 530 | LED |  |  |  |  | 7016 ANTRACIETGRIJS POEDERCOAT | 20 | 32 | 2500 |  |  | 16.65 | Koffer | LED IN: 16LED 3000K 2500lm 16,65W |  | Lightronics BV | 1964403 | Aan | 84 | 16.65 | 3000K | LED | 20
SST209096 | 1016640 | 1016640 | 52.182 | 5.2808 | 147725.543 | 465984.9063 | https://lmsapp.nl/qr/asset/report/e1a4fc81-2fe5-42bb-a071-177112eb675d | 16.65 | Soest | Pelikaanweg |  | 3762VA |  |  |  | Gemeente Soest | 2025-01-16 | In bedrijf |  |  |  |  | Stedin | [21 empty] | Openbare verlichting | [5 empty] | 230 - MAST 6 M ST - EL UITL 5 GR | 1 | 2010-05-03 |  | In bedrijf |  |  |  | Lightronics PRUNUS-E3-L2WG4-LC-M-32LED-3000K-2500LM | 1 | 2025-11-13 |  | In bedrijf | [13 empty] | LED IN: 16LED 3000K 2500lm 16,65W | 1 | 2025-11-13 |  | In bedrijf | [23 empty] | 230 - MAST 6 M ST - EL UITL 5 GR |  |  | 173525 | Aan | 2220 | 6 | CILINDRISCH | STAAL | 6005 MOSGROEN | 40 | GESCHILDERD | NVT |  | Lightronics PRUNUS-E3-L2WG4-LC-M-32LED-3000K-2500LM |  | Lighttronics | 1399909 | Aan | 530 | LED |  |  |  |  | 7016 ANTRACIETGRIJS POEDERCOAT | 20 | 32 | 2500 |  |  | 16.65 | Koffer | LED IN: 16LED 3000K 2500lm 16,65W |  | Lightronics BV | 1964403 | Aan | 84 | 16.65 | 3000K | LED | 20
SST209097 | 1016641 | 1016641 | 52.1825 | 5.2805 | 147705.335 | 466040.6588 | https://lmsapp.nl/qr/asset/report/da6d7ace-c1ab-4296-8658-2aad21898ac4 | 16.65 | Soest | Pelikaanweg |  | 3762VA |  |  |  | Gemeente Soest | 2025-01-16 | In bedrijf |  |  |  |  | Stedin | [21 empty] | Openbare verlichting | [5 empty] | 230 - MAST 6 M ST - EL UITL 5 GR | 1 | 2010-05-03 |  | In bedrijf |  |  |  | Lightronics PRUNUS-E3-L2WG4-LC-M-32LED-3000K-2500LM | 1 | 2025-11-13 |  | In bedrijf | [13 empty] | LED IN: 16LED 3000K 2500lm 16,65W | 1 | 2025-11-13 |  | In bedrijf | [23 empty] | 230 - MAST 6 M ST - EL UITL 5 GR |  |  | 173525 | Aan | 2220 | 6 | CILINDRISCH | STAAL | 6005 MOSGROEN | 40 | GESCHILDERD | NVT |  | Lightronics PRUNUS-E3-L2WG4-LC-M-32LED-3000K-2500LM |  | Lighttronics | 1399909 | Aan | 530 | LED |  |  |  |  | 7016 ANTRACIETGRIJS POEDERCOAT | 20 | 32 | 2500 |  |  | 16.65 | Koffer | LED IN: 16LED 3000K 2500lm 16,65W |  | Lightronics BV | 1964403 | Aan | 84 | 16.65 | 3000K | LED | 20
SST209098 | 1016642 | 1016642 | 52.1824 | 5.2796 | 147643.418 | 466037.8384 | https://lmsapp.nl/qr/asset/report/757e7792-fe9a-44b4-b6c4-2b1cd885e8d1 | 16.65 | Soest | Nachtegaalweg |  | 3762TJ |  |  |  | Gemeente Soest | 2025-01-16 | In bedrijf |  |  |  |  | Stedin | [21 empty] | Openbare verlichting | [5 empty] | 230 - MAST 6 M ST - EL UITL 5 GR | 1 | 2010-05-03 |  | In bedrijf |  |  |  | Lightronics PRUNUS-E3-L2WG4-LC-M-32LED-3000K-2500LM | 1 | 2025-11-13 |  | In bedrijf | [13 empty] | LED IN: 16LED 3000K 2500lm 16,65W | 1 | 2025-11-13 |  | In bedrijf | [23 empty] | 230 - MAST 6 M ST - EL UITL 5 GR |  |  | 173525 | Aan | 2220 | 6 | CILINDRISCH | STAAL | 6005 MOSGROEN | 40 | GESCHILDERD | NVT |  | Lightronics PRUNUS-E3-L2WG4-LC-M-32LED-3000K-2500LM |  | Lighttronics | 1399909 | Aan | 530 | LED |  |  |  |  | 7016 ANTRACIETGRIJS POEDERCOAT | 20 | 32 | 2500 |  |  | 16.65 | Koffer | LED IN: 16LED 3000K 2500lm 16,65W |  | Lightronics BV | 1964403 | Aan | 84 | 16.65 | 3000K | LED | 20
SST209099 | 1016643 | 1016643 | 52.1825 | 5.2801 | 147673.809 | 466046.5408 | https://lmsapp.nl/qr/asset/report/21e07c1d-7781-44e8-bd5f-c713a9d98c17 | 16.65 | Soest | Nachtegaalweg |  | 3762TJ |  |  |  | Gemeente Soest | 2025-01-16 | In bedrijf |  |  |  |  | Stedin | [21 empty] | Openbare verlichting | [5 empty] | 230 - MAST 6 M ST - EL UITL 5 GR | 1 | 2010-05-03 |  | In bedrijf |  |  |  | Lightronics PRUNUS-E3-L2WG4-LC-M-32LED-3000K-2500LM | 1 | 2025-11-13 |  | In bedrijf | [13 empty] | LED IN: 16LED 3000K 2500lm 16,65W | 1 | 2025-11-13 |  | In bedrijf | [23 empty] | 230 - MAST 6 M ST - EL UITL 5 GR |  |  | 173525 | Aan | 2220 | 6 | CILINDRISCH | STAAL | 6005 MOSGROEN | 40 | GESCHILDERD | NVT |  | Lightronics PRUNUS-E3-L2WG4-LC-M-32LED-3000K-2500LM |  | Lighttronics | 1399909 | Aan | 530 | LED |  |  |  |  | 7016 ANTRACIETGRIJS POEDERCOAT | 20 | 32 | 2500 |  |  | 16.65 | Koffer | LED IN: 16LED 3000K 2500lm 16,65W |  | Lightronics BV | 1964403 | Aan | 84 | 16.65 | 3000K | LED | 20
SST209100 | 1016644 | 1016644 | 52.1826 | 5.2807 | 147718.36 | 466053.7084 | https://lmsapp.nl/qr/asset/report/81c8be97-66e3-448d-8f72-206de2c30976 | 41 | Soest | Nachtegaalweg |  | 3762TJ |  |  |  | Gemeente Soest | 2025-01-16 | In bedrijf |  |  |  |  | Stedin | [21 empty] | Openbare verlichting | [5 empty] | 230 - MAST 6 M ST - EL UITL 5 GR | 1 | 2010-05-03 |  | In bedrijf |  |  |  | 323212 - 2551 PLL 36W HF NV | 1 | 2010-05-03 |  | In bedrijf | [13 empty] | LAMP PLL 36W KL.830 | 1 | 2020-05-27 |  | In bedrijf | [23 empty] | 230 - MAST 6 M ST - EL UITL 5 GR |  |  | 173525 | Aan | 2220 | 6 | CILINDRISCH | STAAL | 6005 MOSGROEN | 40 | GESCHILDERD | NVT |  | 323212 - 2551 PLL 36W HF NV |  | INDAL | 173537 | Aan | 1087 | [5 empty] | NVT | 20 |  |  |  |  | 41 |  | LAMP PLL 36W KL.830 |  |  | 1008877 | Aan | 906 | 36 | 3000K | PLL
SST209101 | 1016645 | 1016645 | 52.1792 | 5.2839 | 147934.531 | 465674.2744 | https://lmsapp.nl/qr/asset/report/cf1a0157-6491-4f72-bda5-4f1a0e82c5aa | 41 | Soest | Koekoekweg |  | 3762VJ |  |  |  | Gemeente Soest | 2025-01-16 | In bedrijf |  |  |  |  | Stedin | [21 empty] | Openbare verlichting | [5 empty] | 230 - MAST 6 M ST - EL UITL 5 GR | 1 | 2010-05-03 |  | In bedrijf |  |  |  | 323212 - 2551 PLL 36W HF NV | 1 | 2010-05-03 |  | In bedrijf | [13 empty] | LAMP PLL 36W KL.830 | 1 | 2020-05-20 |  | In bedrijf | [23 empty] | 230 - MAST 6 M ST - EL UITL 5 GR |  |  | 173525 | Aan | 2220 | 6 | CILINDRISCH | STAAL | 6005 MOSGROEN | 40 | GESCHILDERD | NVT |  | 323212 - 2551 PLL 36W HF NV |  | INDAL | 173537 | Aan | 1087 | [5 empty] | NVT | 20 |  |  |  |  | 41 |  | LAMP PLL 36W KL.830 |  |  | 1008877 | Aan | 906 | 36 | 3000K | PLL
SST209102 | 1016646 | 1016646 | 52.1791 | 5.2836 | 147910.734 | 465663.9165 | https://lmsapp.nl/qr/asset/report/3c336cd9-deb7-4785-a7e0-442146bff3c5 | 41 | Soest | Koekoekweg |  | 3762VJ |  |  |  | Gemeente Soest | 2025-01-16 | In bedrijf |  |  |  |  | Stedin | [21 empty] | Openbare verlichting | [5 empty] | 230 - MAST 6 M ST - EL UITL 5 GR | 1 | 2010-05-03 |  | In bedrijf |  |  |  | 323212 - 2551 PLL 36W HF NV | 1 | 2010-05-03 |  | In bedrijf | [13 empty] | LAMP PLL 36W KL.830 | 1 | 2020-05-20 |  | In bedrijf | [23 empty] | 230 - MAST 6 M ST - EL UITL 5 GR |  |  | 173525 | Aan | 2220 | 6 | CILINDRISCH | STAAL | 6005 MOSGROEN | 40 | GESCHILDERD | NVT |  | 323212 - 2551 PLL 36W HF NV |  | INDAL | 173537 | Aan | 1087 | [5 empty] | NVT | 20 |  |  |  |  | 41 |  | LAMP PLL 36W KL.830 |  |  | 1008877 | Aan | 906 | 36 | 3000K | PLL
SST209103 | 1016647 | 1016647 | 52.1791 | 5.2833 | 147893.08 | 465664.5871 | https://lmsapp.nl/qr/asset/report/0836dd66-20e7-429d-ba5e-141528d8b3ef | 41 | Soest | Koekoekweg |  | 3762VJ |  |  |  | Gemeente Soest | 2025-01-16 | In bedrijf |  |  |  |  | Stedin | [21 empty] | Openbare verlichting | [5 empty] | 230 - MAST 6 M ST - EL UITL 5 GR | 1 | 2010-05-03 |  | In bedrijf |  |  |  | 323212 - 2551 PLL 36W HF NV | 1 | 2010-05-03 |  | In bedrijf | [13 empty] | LAMP PLL 36W KL.830 | 1 | 2020-05-20 |  | In bedrijf | [23 empty] | 230 - MAST 6 M ST - EL UITL 5 GR |  |  | 173525 | Aan | 2220 | 6 | CILINDRISCH | STAAL | 6005 MOSGROEN | 40 | GESCHILDERD | NVT |  | 323212 - 2551 PLL 36W HF NV |  | INDAL | 173537 | Aan | 1087 | [5 empty] | NVT | 20 |  |  |  |  | 41 |  | LAMP PLL 36W KL.830 |  |  | 1008877 | Aan | 906 | 36 | 3000K | PLL
SST209104 | 1016648 | 1016648 | 52.179 | 5.2831 | 147879.992 | 465652.6719 | https://lmsapp.nl/qr/asset/report/15aa6210-5790-49b3-9d69-218b3af193b1 | 41 | Soest | Koekoekweg |  | 3762VJ |  |  |  | Gemeente Soest | 2025-01-16 | In bedrijf |  |  |  |  | Stedin | [21 empty] | Openbare verlichting | [5 empty] | 230 - MAST 6 M ST - EL UITL 5 GR | 1 | 2010-05-03 |  | In bedrijf |  |  |  | 323212 - 2551 PLL 36W HF NV | 1 | 2010-05-03 |  | In bedrijf | [13 empty] | LAMP PLL 36W KL.830 | 1 | 2020-05-20 |  | In bedrijf | [23 empty] | 230 - MAST 6 M ST - EL UITL 5 GR |  |  | 173525 | Aan | 2220 | 6 | CILINDRISCH | STAAL | 6005 MOSGROEN | 40 | GESCHILDERD | NVT |  | 323212 - 2551 PLL 36W HF NV |  | INDAL | 173537 | Aan | 1087 | [5 empty] | NVT | 20 |  |  |  |  | 41 |  | LAMP PLL 36W KL.830 |  |  | 1008877 | Aan | 906 | 36 | 3000K | PLL
SST209105 | 1016649 | 1016649 | 52.1838 | 5.2827 | 147850.123 | 466194.0029 | https://lmsapp.nl/qr/asset/report/6eec638c-62e8-4391-97b6-b1be7a941f50 | 16.65 | Soest | St. Theresiastraat |  | 3762CX |  |  |  | Gemeente Soest | 2025-01-16 | In bedrijf |  |  |  |  | Stedin | [10 empty] | 3A | [10 empty] | Openbare verlichting | [5 empty] | 230 - MAST 6 M ST - EL UITL 5 GR | 1 | 2010-05-03 |  | In bedrijf |  |  |  | Lightronics PRUNUS-E3-L2WG4-LC-M-32LED-3000K-2500LM | 1 | 2022-11-21 |  | In bedrijf | [13 empty] | LED 3000K | 1 | 2022-11-21 |  | In bedrijf |  |  | LEDDRIVER | 1 | 2022-11-21 |  | In bedrijf | [16 empty] | 230 - MAST 6 M ST - EL UITL 5 GR |  |  | 173525 | Aan | 2220 | 6 | CILINDRISCH | STAAL | 6005 MOSGROEN | 40 | GESCHILDERD | NVT |  | Lightronics PRUNUS-E3-L2WG4-LC-M-32LED-3000K-2500LM |  | Lighttronics | 1399909 | Aan | 530 | LED |  |  |  |  | 7016 ANTRACIETGRIJS POEDERCOAT | 20 | 32 | 2500 |  |  | 16.65 | Koffer | LED 3000K |  |  | 1091131 | Aan | 2491 |  |  |  |  | LEDDRIVER |  |  | 78381 | Aan | 4472 | 20 | 1
SST209106 | 1016650 | 1016650 | 52.1784 | 5.2851 | 148014.883 | 465586.9055 | https://lmsapp.nl/qr/asset/report/44b110d3-fa34-4ac8-b888-86a936b6cda8 | 41 | Soest | Beetzlaan |  | 3762CA |  |  |  | Gemeente Soest | 2025-01-16 | In bedrijf |  |  |  |  | Stedin | [21 empty] | Openbare verlichting | [5 empty] | 230 - MAST 6 M ST - EL UITL 5 GR | 1 | 2010-05-03 |  | In bedrijf |  |  |  | 323212 - 2551 PLL 36W HF NV | 1 | 2010-05-03 |  | In bedrijf | [13 empty] | LAMP PLL 36W KL.830 | 1 | 2020-05-13 |  | In bedrijf | [23 empty] | 230 - MAST 6 M ST - EL UITL 5 GR |  |  | 173525 | Aan | 2220 | 6 | CILINDRISCH | STAAL | 6005 MOSGROEN | 40 | GESCHILDERD | NVT |  | 323212 - 2551 PLL 36W HF NV |  | INDAL | 173537 | Aan | 1087 | [5 empty] | NVT | 20 |  |  |  |  | 41 |  | LAMP PLL 36W KL.830 |  |  | 1008877 | Aan | 906 | 36 | 3000K | PLL
SST209107 | 1016651 | 1016651 | 52.1785 | 5.2847 | 147991.769 | 465597.6013 | https://lmsapp.nl/qr/asset/report/af1f3803-a769-403b-bb83-c0125ac5af9b | 41 | Soest | Beetzlaan |  | 3762CA |  |  |  | Gemeente Soest | 2025-01-16 | In bedrijf |  |  |  |  | Stedin | [21 empty] | Openbare verlichting | [5 empty] | 219 - MAST 4,0m ST CONISCH OPZ 60MM PC | 1 | 2010-05-03 |  | In bedrijf |  |  |  | 323212 - 2551 PLL 36W HF NV | 1 | 2010-05-03 |  | In bedrijf | [13 empty] | LAMP PLL 36W KL.830 | 1 | 2020-05-13 |  | In bedrijf | [23 empty] | 219 - MAST 4,0m ST CONISCH OPZ 60MM PC |  |  | 641174 | Aan | 2579 |  |  |  | Thermisch verzinkt | 40 |  |  |  | 323212 - 2551 PLL 36W HF NV |  | INDAL | 173537 | Aan | 1087 | [5 empty] | NVT | 20 |  |  |  |  | 41 |  | LAMP PLL 36W KL.830 |  |  | 1008877 | Aan | 906 | 36 | 3000K | PLL
SST209108 | 1016652 | 1016652 | 52.1791 | 5.2845 | 147973.951 | 465670.2353 | https://lmsapp.nl/qr/asset/report/cd734d83-9c0a-49a9-9e28-d940f6727415 | 41 | Soest | Beetzlaan |  | 3762CA |  |  |  | Gemeente Soest | 2025-01-16 | In bedrijf |  |  |  |  | Stedin | [21 empty] | Openbare verlichting | [5 empty] | 230 - MAST 6 M ST - EL UITL 5 GR | 1 | 2010-05-03 |  | In bedrijf |  |  |  | 323212 - 2551 PLL 36W HF NV | 1 | 2010-05-03 |  | In bedrijf | [13 empty] | LAMP PLL 36W KL.830 | 1 | 2020-05-13 |  | In bedrijf | [23 empty] | 230 - MAST 6 M ST - EL UITL 5 GR |  |  | 173525 | Aan | 2220 | 6 | CILINDRISCH | STAAL | 6005 MOSGROEN | 40 | GESCHILDERD | NVT |  | 323212 - 2551 PLL 36W HF NV |  | INDAL | 173537 | Aan | 1087 | [5 empty] | NVT | 20 |  |  |  |  | 41 |  | LAMP PLL 36W KL.830 |  |  | 1008877 | Aan | 906 | 36 | 3000K | PLL
SST209109 | 1016653 | 1016653 | 52.1794 | 5.2844 | 147971.114 | 465695.2085 | https://lmsapp.nl/qr/asset/report/79a330d1-af88-4a06-a1ef-78895bbeaa19 | 41 | Soest | Beetzlaan |  | 3762CA |  |  |  | Gemeente Soest | 2025-01-16 | In bedrijf |  |  |  |  | Stedin | [21 empty] | Openbare verlichting | [5 empty] | 230 - MAST 6 M ST - EL UITL 5 GR | 1 | 2010-05-03 |  | In bedrijf |  |  |  | 323212 - 2551 PLL 36W HF NV | 1 | 2010-05-03 |  | In bedrijf | [13 empty] | LAMP PLL 36W KL.830 | 1 | 2020-05-13 |  | In bedrijf | [23 empty] | 230 - MAST 6 M ST - EL UITL 5 GR |  |  | 173525 | Aan | 2220 | 6 | CILINDRISCH | STAAL | 6005 MOSGROEN | 40 | GESCHILDERD | NVT |  | 323212 - 2551 PLL 36W HF NV |  | INDAL | 173537 | Aan | 1087 | [5 empty] | NVT | 20 |  |  |  |  | 41 |  | LAMP PLL 36W KL.830 |  |  | 1008877 | Aan | 906 | 36 | 3000K | PLL
SST209110 | 1016654 | 1016654 | 52.1796 | 5.2841 | 147950.642 | 465720.417 | https://lmsapp.nl/qr/asset/report/1753122b-bc21-4f16-ba3e-6cc316eb45a4 | 41 | Soest | Beetzlaan |  | 3762CA |  |  |  | Gemeente Soest | 2025-01-16 | In bedrijf |  |  |  |  | Stedin | [21 empty] | Openbare verlichting | [5 empty] | 230 - MAST 6 M ST - EL UITL 5 GR | 1 | 2010-05-03 |  | In bedrijf |  |  |  | 323212 - 2551 PLL 36W HF NV | 1 | 2010-05-03 |  | In bedrijf | [13 empty] | LAMP PLL 36W KL.830 | 1 | 2020-05-13 |  | In bedrijf | [23 empty] | 230 - MAST 6 M ST - EL UITL 5 GR |  |  | 173525 | Aan | 2220 | 6 | CILINDRISCH | STAAL | 6005 MOSGROEN | 40 | GESCHILDERD | NVT |  | 323212 - 2551 PLL 36W HF NV |  | INDAL | 173537 | Aan | 1087 | [5 empty] | NVT | 20 |  |  |  |  | 41 |  | LAMP PLL 36W KL.830 |  |  | 1008877 | Aan | 906 | 36 | 3000K | PLL
SST209111 | 1016655 | 1016655 | 52.1799 | 5.2841 | 147949.153 | 465754.0578 | https://lmsapp.nl/qr/asset/report/eb507f21-9848-42d7-a124-9b0e5d3e4dc8 | 41 | Soest | Beetzlaan |  | 3762CA |  |  |  | Gemeente Soest | 2025-01-16 | In bedrijf |  |  |  |  | Stedin | [21 empty] | Openbare verlichting | [5 empty] | 230 - MAST 6 M ST - EL UITL 5 GR | 1 | 2010-05-03 |  | In bedrijf |  |  |  | 323212 - 2551 PLL 36W HF NV | 1 | 2010-05-03 |  | In bedrijf | [13 empty] | LAMP PLL 36W KL.830 | 1 | 2020-05-13 |  | In bedrijf | [23 empty] | 230 - MAST 6 M ST - EL UITL 5 GR |  |  | 173525 | Aan | 2220 | 6 | CILINDRISCH | STAAL | 6005 MOSGROEN | 40 | GESCHILDERD | NVT |  | 323212 - 2551 PLL 36W HF NV |  | INDAL | 173537 | Aan | 1087 | [5 empty] | NVT | 20 |  |  |  |  | 41 |  | LAMP PLL 36W KL.830 |  |  | 1008877 | Aan | 906 | 36 | 3000K | PLL
SST209112 | 1016656 | 1016656 | 52.1801 | 5.2838 | 147924.868 | 465779.3452 | https://lmsapp.nl/qr/asset/report/ef338b7a-d791-41f8-8d9e-dece77722b51 | 41 | Soest | Beetzlaan |  | 3762CA |  |  |  | Gemeente Soest | 2025-01-16 | In bedrijf |  |  |  |  | Stedin | [21 empty] | Openbare verlichting | [5 empty] | 230 - MAST 6 M ST - EL UITL 5 GR | 1 | 2010-05-03 |  | In bedrijf |  |  |  | 323212 - 2551 PLL 36W HF NV | 1 | 2010-05-03 |  | In bedrijf | [13 empty] | LAMP PLL 36W KL.830 | 1 | 2020-05-13 |  | In bedrijf | [23 empty] | 230 - MAST 6 M ST - EL UITL 5 GR |  |  | 173525 | Aan | 2220 | 6 | CILINDRISCH | STAAL | 6005 MOSGROEN | 40 | GESCHILDERD | NVT |  | 323212 - 2551 PLL 36W HF NV |  | INDAL | 173537 | Aan | 1087 | [5 empty] | NVT | 20 |  |  |  |  | 41 |  | LAMP PLL 36W KL.830 |  |  | 1008877 | Aan | 906 | 36 | 3000K | PLL
SST209113 | 1016657 | 1016657 | 52.1803 | 5.2838 | 147926.168 | 465805.3984 | https://lmsapp.nl/qr/asset/report/41fb0027-d043-4f56-92a8-8c4883944314 | 41 | Soest | Beetzlaan |  | 3762CA |  |  |  | Gemeente Soest | 2025-01-16 | In bedrijf |  |  |  |  | Stedin | [21 empty] | Openbare verlichting | [5 empty] | 230 - MAST 6 M ST - EL UITL 5 GR | 1 | 2010-05-03 |  | In bedrijf |  |  |  | 323212 - 2551 PLL 36W HF NV | 1 | 2010-05-03 |  | In bedrijf | [13 empty] | LAMP PLL 36W KL.830 | 1 | 2020-05-13 |  | In bedrijf | [23 empty] | 230 - MAST 6 M ST - EL UITL 5 GR |  |  | 173525 | Aan | 2220 | 6 | CILINDRISCH | STAAL | 6005 MOSGROEN | 40 | GESCHILDERD | NVT |  | 323212 - 2551 PLL 36W HF NV |  | INDAL | 173537 | Aan | 1087 | [5 empty] | NVT | 20 |  |  |  |  | 41 |  | LAMP PLL 36W KL.830 |  |  | 1008877 | Aan | 906 | 36 | 3000K | PLL
SST209114 | 1016658 | 1016658 | 52.1807 | 5.2835 | 147906.654 | 465844.7459 | https://lmsapp.nl/qr/asset/report/951c4914-53ba-4414-9158-056330bec070 | 41 | Soest | Beetzlaan |  | 3762CA |  |  |  | Gemeente Soest | 2025-01-16 | In bedrijf |  |  |  |  | Stedin | [21 empty] | Openbare verlichting | [5 empty] | 230 - MAST 6 M ST - EL UITL 5 GR | 1 | 2010-05-03 |  | In bedrijf |  |  |  | 323212 - 2551 PLL 36W HF NV | 1 | 2010-05-03 |  | In bedrijf | [13 empty] | LAMP PLL 36W KL.830 | 1 | 2020-05-13 |  | In bedrijf | [23 empty] | 230 - MAST 6 M ST - EL UITL 5 GR |  |  | 173525 | Aan | 2220 | 6 | CILINDRISCH | STAAL | 6005 MOSGROEN | 40 | GESCHILDERD | NVT |  | 323212 - 2551 PLL 36W HF NV |  | INDAL | 173537 | Aan | 1087 | [5 empty] | NVT | 20 |  |  |  |  | 41 |  | LAMP PLL 36W KL.830 |  |  | 1008877 | Aan | 906 | 36 | 3000K | PLL
SST209115 | 1016659 | 1016659 | 52.1792 | 5.2835 | 147905.438 | 465677.7416 | https://lmsapp.nl/qr/asset/report/195f16e4-4cf6-43db-9638-5b68ce66a5ad | 41 | Soest | Leeuwerikweg |  | 3762VG |  |  |  | Gemeente Soest | 2025-01-16 | In bedrijf |  |  |  |  | Stedin | [21 empty] | Openbare verlichting | [5 empty] | 230 - MAST 6 M ST - EL UITL 5 GR | 1 | 2010-05-03 |  | In bedrijf |  |  |  | 323212 - 2551 PLL 36W HF NV | 1 | 2010-05-03 |  | In bedrijf | [13 empty] | LAMP PLL 36W KL.830 | 1 | 2020-05-27 |  | In bedrijf | [23 empty] | 230 - MAST 6 M ST - EL UITL 5 GR |  |  | 173525 | Aan | 2220 | 6 | CILINDRISCH | STAAL | 6005 MOSGROEN | 40 | GESCHILDERD | NVT |  | 323212 - 2551 PLL 36W HF NV |  | INDAL | 173537 | Aan | 1087 | [5 empty] | NVT | 20 |  |  |  |  | 41 |  | LAMP PLL 36W KL.830 |  |  | 1008877 | Aan | 906 | 36 | 3000K | PLL
SST209116 | 1016660 | 1016660 | 52.1794 | 5.2831 | 147878.349 | 465695.1204 | https://lmsapp.nl/qr/asset/report/9f748aef-eb46-439e-ba40-1818cdc2a043 | 41 | Soest | Leeuwerikweg |  | 3762VG |  |  |  | Gemeente Soest | 2025-01-16 | In bedrijf |  |  |  |  | Stedin | [21 empty] | Openbare verlichting | [5 empty] | 230 - MAST 6 M ST - EL UITL 5 GR | 1 | 2010-05-03 |  | In bedrijf |  |  |  | 323212 - 2551 PLL 36W HF NV | 1 | 2010-05-03 |  | In bedrijf | [13 empty] | LAMP PLL 36W KL.830 | 1 | 2020-05-27 |  | In bedrijf | [23 empty] | 230 - MAST 6 M ST - EL UITL 5 GR |  |  | 173525 | Aan | 2220 | 6 | CILINDRISCH | STAAL | 6005 MOSGROEN | 40 | GESCHILDERD | NVT |  | 323212 - 2551 PLL 36W HF NV |  | INDAL | 173537 | Aan | 1087 | [5 empty] | NVT | 20 |  |  |  |  | 41 |  | LAMP PLL 36W KL.830 |  |  | 1008877 | Aan | 906 | 36 | 3000K | PLL
SST209117 | 1016661 | 1016661 | 52.1796 | 5.2828 | 147860.262 | 465719.2632 | https://lmsapp.nl/qr/asset/report/a4bb135f-fcf0-4749-8469-e14b4c11cbed | 41 | Soest | Leeuwerikweg |  | 3762VG |  |  |  | Gemeente Soest | 2025-01-16 | In bedrijf |  |  |  |  | Stedin | [21 empty] | Openbare verlichting | [5 empty] | 230 - MAST 6 M ST - EL UITL 5 GR | 1 | 2010-05-03 |  | In bedrijf |  |  |  | 323212 - 2551 PLL 36W HF NV | 1 | 2010-05-03 |  | In bedrijf | [13 empty] | LAMP PLL 36W KL.830 | 1 | 2020-05-27 |  | In bedrijf | [23 empty] | 230 - MAST 6 M ST - EL UITL 5 GR |  |  | 173525 | Aan | 2220 | 6 | CILINDRISCH | STAAL | 6005 MOSGROEN | 40 | GESCHILDERD | NVT |  | 323212 - 2551 PLL 36W HF NV |  | INDAL | 173537 | Aan | 1087 | [5 empty] | NVT | 20 |  |  |  |  | 41 |  | LAMP PLL 36W KL.830 |  |  | 1008877 | Aan | 906 | 36 | 3000K | PLL
SST209118 | 1016662 | 1016662 | 52.18 | 5.2822 | 147818.902 | 465765.7921 | https://lmsapp.nl/qr/asset/report/9ae6f507-83d1-4a29-9d05-f64e64ffbbf1 | 41 | Soest | Leeuwerikweg |  | 3762VG |  |  |  | Gemeente Soest | 2025-01-16 | In bedrijf |  |  |  |  | Stedin | [21 empty] | Openbare verlichting | [5 empty] | 230 - MAST 6 M ST - EL UITL 5 GR | 1 | 2010-05-03 |  | In bedrijf |  |  |  | 323212 - 2551 PLL 36W HF NV | 1 | 2010-05-03 |  | In bedrijf | [13 empty] | LAMP PLL 36W KL.830 | 1 | 2020-05-27 |  | In bedrijf | [23 empty] | 230 - MAST 6 M ST - EL UITL 5 GR |  |  | 173525 | Aan | 2220 | 6 | CILINDRISCH | STAAL | 6005 MOSGROEN | 40 | GESCHILDERD | NVT |  | 323212 - 2551 PLL 36W HF NV |  | INDAL | 173537 | Aan | 1087 | [5 empty] | NVT | 20 |  |  |  |  | 41 |  | LAMP PLL 36W KL.830 |  |  | 1008877 | Aan | 906 | 36 | 3000K | PLL
SST209119 | 1016663 | 1016663 | 52.1802 | 5.2819 | 147796.819 | 465788.9252 | https://lmsapp.nl/qr/asset/report/206e433f-b959-4179-9aaa-335306ea9790 | 41 | Soest | Leeuwerikweg |  | 3762VG |  |  |  | Gemeente Soest | 2025-01-16 | In bedrijf |  |  |  |  | Stedin | [21 empty] | Openbare verlichting | [5 empty] | 230 - MAST 6 M ST - EL UITL 5 GR | 1 | 2010-05-03 |  | In bedrijf |  |  |  | 323212 - 2551 PLL 36W HF NV | 1 | 2010-05-03 |  | In bedrijf | [13 empty] | LAMP PLL 36W KL.830 | 1 | 2020-05-27 |  | In bedrijf | [23 empty] | 230 - MAST 6 M ST - EL UITL 5 GR |  |  | 173525 | Aan | 2220 | 6 | CILINDRISCH | STAAL | 6005 MOSGROEN | 40 | GESCHILDERD | NVT |  | 323212 - 2551 PLL 36W HF NV |  | INDAL | 173537 | Aan | 1087 | [5 empty] | NVT | 20 |  |  |  |  | 41 |  | LAMP PLL 36W KL.830 |  |  | 1008877 | Aan | 906 | 36 | 3000K | PLL
SST209120 | 1016664 | 1016664 | 52.1807 | 5.2833 | 147890.997 | 465841.9055 | https://lmsapp.nl/qr/asset/report/2ca477cb-5298-40d1-b9c5-3e514c0a99c8 | 41 | Soest | Albert Hahnweg |  | 3762VD |  |  |  | Gemeente Soest | 2025-01-16 | In bedrijf |  |  |  |  | Stedin | [21 empty] | Openbare verlichting | [5 empty] | 230 - MAST 6 M ST - EL UITL 5 GR | 1 | 2010-05-03 |  | In bedrijf |  |  |  | 323212 - 2551 PLL 36W HF NV | 1 | 2010-05-03 |  | In bedrijf | [13 empty] | LAMP PLL 36W KL.830 | 1 | 2020-05-13 |  | In bedrijf | [23 empty] | 230 - MAST 6 M ST - EL UITL 5 GR |  |  | 173525 | Aan | 2220 | 6 | CILINDRISCH | STAAL | 6005 MOSGROEN | 40 | GESCHILDERD | NVT |  | 323212 - 2551 PLL 36W HF NV |  | INDAL | 173537 | Aan | 1087 | [5 empty] | NVT | 20 |  |  |  |  | 41 |  | LAMP PLL 36W KL.830 |  |  | 1008877 | Aan | 906 | 36 | 3000K | PLL
SST209121 | 1016665 | 1016665 | 52.1805 | 5.2828 | 147859.529 | 465823.3156 | https://lmsapp.nl/qr/asset/report/fbe25434-6385-42c3-b121-a79e695f219c | 41 | Soest | Albert Hahnweg |  | 3762VD |  |  |  | Gemeente Soest | 2025-01-16 | In bedrijf |  |  |  |  | Stedin | [21 empty] | Openbare verlichting | [5 empty] | 230 - MAST 6 M ST - EL UITL 5 GR | 1 | 2010-05-03 |  | In bedrijf |  |  |  | 323212 - 2551 PLL 36W HF NV | 1 | 2010-05-03 |  | In bedrijf | [13 empty] | LAMP PLL 36W KL.830 | 1 | 2020-05-13 |  | In bedrijf | [23 empty] | 230 - MAST 6 M ST - EL UITL 5 GR |  |  | 173525 | Aan | 2220 | 6 | CILINDRISCH | STAAL | 6005 MOSGROEN | 40 | GESCHILDERD | NVT |  | 323212 - 2551 PLL 36W HF NV |  | INDAL | 173537 | Aan | 1087 | [5 empty] | NVT | 20 |  |  |  |  | 41 |  | LAMP PLL 36W KL.830 |  |  | 1008877 | Aan | 906 | 36 | 3000K | PLL
SST209122 | 1016666 | 1016666 | 52.1804 | 5.2825 | 147836.325 | 465814.6406 | https://lmsapp.nl/qr/asset/report/f2a340b0-e845-4ea2-9ef2-93b69bc48723 | 41 | Soest | Albert Hahnweg |  | 3762VD |  |  |  | Gemeente Soest | 2025-01-16 | In bedrijf |  |  |  |  | Stedin | [21 empty] | Openbare verlichting | [5 empty] | 230 - MAST 6 M ST - EL UITL 5 GR | 1 | 2010-05-03 |  | In bedrijf |  |  |  | 323212 - 2551 PLL 36W HF NV | 1 | 2010-05-03 |  | In bedrijf | [13 empty] | LAMP PLL 36W KL.830 | 1 | 2020-05-13 |  | In bedrijf | [23 empty] | 230 - MAST 6 M ST - EL UITL 5 GR |  |  | 173525 | Aan | 2220 | 6 | CILINDRISCH | STAAL | 6005 MOSGROEN | 40 | GESCHILDERD | NVT |  | 323212 - 2551 PLL 36W HF NV |  | INDAL | 173537 | Aan | 1087 | [5 empty] | NVT | 20 |  |  |  |  | 41 |  | LAMP PLL 36W KL.830 |  |  | 1008877 | Aan | 906 | 36 | 3000K | PLL
SST209123 | 1016667 | 1016667 | 52.1803 | 5.2821 | 147809.999 | 465805.2648 | https://lmsapp.nl/qr/asset/report/1d4ad8b0-36a3-4b29-822f-7e819b1c369a | 41 | Soest | Albert Hahnweg |  | 3762VD |  |  |  | Gemeente Soest | 2025-01-16 | In bedrijf |  |  |  |  | Stedin | [21 empty] | Openbare verlichting | [5 empty] | 230 - MAST 6 M ST - EL UITL 5 GR | 1 | 2010-05-03 |  | In bedrijf |  |  |  | 323212 - 2551 PLL 36W HF NV | 1 | 2010-05-03 |  | In bedrijf | [13 empty] | LAMP PLL 36W KL.830 | 1 | 2020-05-13 |  | In bedrijf | [23 empty] | 230 - MAST 6 M ST - EL UITL 5 GR |  |  | 173525 | Aan | 2220 | 6 | CILINDRISCH | STAAL | 6005 MOSGROEN | 40 | GESCHILDERD | NVT |  | 323212 - 2551 PLL 36W HF NV |  | INDAL | 173537 | Aan | 1087 | [5 empty] | NVT | 20 |  |  |  |  | 41 |  | LAMP PLL 36W KL.830 |  |  | 1008877 | Aan | 906 | 36 | 3000K | PLL
SST209124 | 1016668 | 1016668 | 52.1802 | 5.2816 | 147780.272 | 465793.2895 | https://lmsapp.nl/qr/asset/report/b638cad5-f30b-402e-8a0f-56532182d250 | 41 | Soest | Albert Hahnweg |  | 3762VD |  |  |  | Gemeente Soest | 2025-01-16 | In bedrijf |  |  |  |  | Stedin | [21 empty] | Openbare verlichting | [5 empty] | 230 - MAST 6 M ST - EL UITL 5 GR | 1 | 2010-05-03 |  | In bedrijf |  |  |  | 323212 - 2551 PLL 36W HF NV | 1 | 2010-05-03 |  | In bedrijf | [13 empty] | LAMP PLL 36W KL.830 | 1 | 2020-05-13 |  | In bedrijf | [23 empty] | 230 - MAST 6 M ST - EL UITL 5 GR |  |  | 173525 | Aan | 2220 | 6 | CILINDRISCH | STAAL | 6005 MOSGROEN | 40 | GESCHILDERD | NVT |  | 323212 - 2551 PLL 36W HF NV |  | INDAL | 173537 | Aan | 1087 | [5 empty] | NVT | 20 |  |  |  |  | 41 |  | LAMP PLL 36W KL.830 |  |  | 1008877 | Aan | 906 | 36 | 3000K | PLL
SST209125 | 1016669 | 1016669 | 52.18 | 5.2813 | 147758.71 | 465771.6128 | https://lmsapp.nl/qr/asset/report/230825c3-2f7b-44ba-814b-18a45d95a8bb | 41 | Soest | Albert Hahnweg |  | 3762VD |  |  |  | Gemeente Soest | 2025-01-16 | In bedrijf |  |  |  |  | Stedin | [21 empty] | Openbare verlichting | [5 empty] | 230 - MAST 6 M ST - EL UITL 5 GR | 1 | 2010-05-03 |  | In bedrijf |  |  |  | 323212 - 2551 PLL 36W HF NV | 1 | 2010-05-03 |  | In bedrijf | [13 empty] | LAMP PLL 36W KL.830 | 1 | 2020-05-13 |  | In bedrijf | [23 empty] | 230 - MAST 6 M ST - EL UITL 5 GR |  |  | 173525 | Aan | 2220 | 6 | CILINDRISCH | STAAL | 6005 MOSGROEN | 40 | GESCHILDERD | NVT |  | 323212 - 2551 PLL 36W HF NV |  | INDAL | 173537 | Aan | 1087 | [5 empty] | NVT | 20 |  |  |  |  | 41 |  | LAMP PLL 36W KL.830 |  |  | 1008877 | Aan | 906 | 36 | 3000K | PLL
SST209126 | 1016670 | 1016670 | 52.1798 | 5.281 | 147736.746 | 465749.9868 | https://lmsapp.nl/qr/asset/report/ffc3d1e1-64e5-4950-bf81-ac4b50830f5b | 41 | Soest | Albert Hahnweg |  | 3762VD |  |  |  | Gemeente Soest | 2025-01-16 | In bedrijf |  |  |  |  | Stedin | [21 empty] | Openbare verlichting | [5 empty] | 230 - MAST 6 M ST - EL UITL 5 GR | 1 | 2010-05-03 |  | In bedrijf |  |  |  | 323212 - 2551 PLL 36W HF NV | 1 | 2010-05-03 |  | In bedrijf | [13 empty] | LAMP PLL 36W KL.830 | 1 | 2020-05-13 |  | In bedrijf | [23 empty] | 230 - MAST 6 M ST - EL UITL 5 GR |  |  | 173525 | Aan | 2220 | 6 | CILINDRISCH | STAAL | 6005 MOSGROEN | 40 | GESCHILDERD | NVT |  | 323212 - 2551 PLL 36W HF NV |  | INDAL | 173537 | Aan | 1087 | [5 empty] | NVT | 20 |  |  |  |  | 41 |  | LAMP PLL 36W KL.830 |  |  | 1008877 | Aan | 906 | 36 | 3000K | PLL
SST209127 | 1016671 | 1016671 | 52.1796 | 5.2808 | 147719.177 | 465723.973 | https://lmsapp.nl/qr/asset/report/88c06324-5b64-41ce-acd7-6763135a9507 | 41 | Soest | Albert Hahnweg |  | 3762VD |  |  |  | Gemeente Soest | 2025-01-16 | In bedrijf |  |  |  |  | Stedin | [21 empty] | Openbare verlichting | [5 empty] | 230 - MAST 6 M ST - EL UITL 5 GR | 1 | 2010-05-03 |  | In bedrijf |  |  |  | 323212 - 2551 PLL 36W HF NV | 1 | 2010-05-03 |  | In bedrijf | [13 empty] | LAMP PLL 36W KL.830 | 1 | 2020-05-13 |  | In bedrijf | [23 empty] | 230 - MAST 6 M ST - EL UITL 5 GR |  |  | 173525 | Aan | 2220 | 6 | CILINDRISCH | STAAL | 6005 MOSGROEN | 40 | GESCHILDERD | NVT |  | 323212 - 2551 PLL 36W HF NV |  | INDAL | 173537 | Aan | 1087 | [5 empty] | NVT | 20 |  |  |  |  | 41 |  | LAMP PLL 36W KL.830 |  |  | 1008877 | Aan | 906 | 36 | 3000K | PLL
SST209128 | 1016672 | 1016672 | 52.1809 | 5.2832 | 147888.794 | 465863.3687 | https://lmsapp.nl/qr/asset/report/cbb9e83c-031f-4340-8fa9-c23deaf4c42e | 41 | Soest | Beetzlaan |  | 3762CA |  |  |  | Gemeente Soest | 2025-01-16 | In bedrijf |  |  |  |  | Stedin | [21 empty] | Openbare verlichting | [5 empty] | 230 - MAST 6 M ST - EL UITL 5 GR | 1 | 2010-05-03 |  | In bedrijf |  |  |  | 323212 - 2551 PLL 36W HF NV | 1 | 2010-05-03 |  | In bedrijf | [13 empty] | LAMP PLL 36W KL.830 | 1 | 2020-05-13 |  | In bedrijf | [23 empty] | 230 - MAST 6 M ST - EL UITL 5 GR |  |  | 173525 | Aan | 2220 | 6 | CILINDRISCH | STAAL | 6005 MOSGROEN | 40 | GESCHILDERD | NVT |  | 323212 - 2551 PLL 36W HF NV |  | INDAL | 173537 | Aan | 1087 | [5 empty] | NVT | 20 |  |  |  |  | 41 |  | LAMP PLL 36W KL.830 |  |  | 1008877 | Aan | 906 | 36 | 3000K | PLL
SST209129 | 1016673 | 1016673 | 52.1811 | 5.2831 | 147879.143 | 465890.6949 | https://lmsapp.nl/qr/asset/report/2808e499-3c60-4f8e-9ae3-a2f9c8bd685a | 41 | Soest | Beetzlaan |  | 3762CA |  |  |  | Gemeente Soest | 2025-01-16 | In bedrijf |  |  |  |  | Stedin | [21 empty] | Openbare verlichting | [5 empty] | 230 - MAST 6 M ST - EL UITL 5 GR | 1 | 2010-05-03 |  | In bedrijf |  |  |  | 323212 - 2551 PLL 36W HF NV | 1 | 2010-05-03 |  | In bedrijf | [13 empty] | LAMP PLL 36W KL.830 | 1 | 2020-05-13 |  | In bedrijf | [23 empty] | 230 - MAST 6 M ST - EL UITL 5 GR |  |  | 173525 | Aan | 2220 | 6 | CILINDRISCH | STAAL | 6005 MOSGROEN | 40 | GESCHILDERD | NVT |  | 323212 - 2551 PLL 36W HF NV |  | INDAL | 173537 | Aan | 1087 | [5 empty] | NVT | 20 |  |  |  |  | 41 |  | LAMP PLL 36W KL.830 |  |  | 1008877 | Aan | 906 | 36 | 3000K | PLL
SST209130 | 1016674 | 1016674 | 52.1815 | 5.2829 | 147867.842 | 465934.8895 | https://lmsapp.nl/qr/asset/report/8a127abd-4313-4561-a6a7-5e08c42b586e | 41 | Soest | Beetzlaan |  | 3762CA |  |  |  | Gemeente Soest | 2025-01-16 | In bedrijf |  |  |  |  | Stedin | [21 empty] | Openbare verlichting | [5 empty] | 230 - MAST 6 M ST - EL UITL 5 GR | 1 | 2010-05-03 |  | In bedrijf |  |  |  | 323212 - 2551 PLL 36W HF NV | 1 | 2010-05-03 |  | In bedrijf | [13 empty] | LAMP PLL 36W KL.830 | 1 | 2020-05-13 |  | In bedrijf | [23 empty] | 230 - MAST 6 M ST - EL UITL 5 GR |  |  | 173525 | Aan | 2220 | 6 | CILINDRISCH | STAAL | 6005 MOSGROEN | 40 | GESCHILDERD | NVT |  | 323212 - 2551 PLL 36W HF NV |  | INDAL | 173537 | Aan | 1087 | [5 empty] | NVT | 20 |  |  |  |  | 41 |  | LAMP PLL 36W KL.830 |  |  | 1008877 | Aan | 906 | 36 | 3000K | PLL
SST209131 | 1016675 | 1016675 | 52.1817 | 5.2826 | 147849.189 | 465956.6845 | https://lmsapp.nl/qr/asset/report/7a95a350-0610-42da-a22b-51684232de11 | 41 | Soest | Beetzlaan |  | 3762CA |  |  |  | Gemeente Soest | 2025-01-16 | In bedrijf |  |  |  |  | Stedin | [21 empty] | Openbare verlichting | [5 empty] | 230 - MAST 6 M ST - EL UITL 5 GR | 1 | 2010-05-03 |  | In bedrijf |  |  |  | 323212 - 2551 PLL 36W HF NV | 1 | 2010-05-03 |  | In bedrijf | [13 empty] | LAMP PLL 36W KL.830 | 1 | 2020-05-13 |  | In bedrijf | [23 empty] | 230 - MAST 6 M ST - EL UITL 5 GR |  |  | 173525 | Aan | 2220 | 6 | CILINDRISCH | STAAL | 6005 MOSGROEN | 40 | GESCHILDERD | NVT |  | 323212 - 2551 PLL 36W HF NV |  | INDAL | 173537 | Aan | 1087 | [5 empty] | NVT | 20 |  |  |  |  | 41 |  | LAMP PLL 36W KL.830 |  |  | 1008877 | Aan | 906 | 36 | 3000K | PLL
SST209132 | 1016676 | 1016676 | 52.1819 | 5.2826 | 147848.758 | 465979.8686 | https://lmsapp.nl/qr/asset/report/44ffbeac-ee75-4cb1-a157-a206a8df224c | 41 | Soest | Beetzlaan |  | 3762CA |  |  |  | Gemeente Soest | 2025-01-16 | In bedrijf |  |  |  |  | Stedin | [21 empty] | Openbare verlichting | [5 empty] | 230 - MAST 6 M ST - EL UITL 5 GR | 1 | 2010-05-03 |  | In bedrijf |  |  |  | 323212 - 2551 PLL 36W HF NV | 1 | 2010-05-03 |  | In bedrijf | [13 empty] | LAMP PLL 36W KL.830 | 1 | 2020-05-13 |  | In bedrijf | [23 empty] | 230 - MAST 6 M ST - EL UITL 5 GR |  |  | 173525 | Aan | 2220 | 6 | CILINDRISCH | STAAL | 6005 MOSGROEN | 40 | GESCHILDERD | NVT |  | 323212 - 2551 PLL 36W HF NV |  | INDAL | 173537 | Aan | 1087 | [5 empty] | NVT | 20 |  |  |  |  | 41 |  | LAMP PLL 36W KL.830 |  |  | 1008877 | Aan | 906 | 36 | 3000K | PLL
SST209133 | 1016677 | 1016677 | 52.1821 | 5.2823 | 147828.731 | 466004.3059 | https://lmsapp.nl/qr/asset/report/d1f3474c-1300-4e8c-b67c-2300b666adac | 41 | Soest | Beetzlaan |  | 3762CA |  |  |  | Gemeente Soest | 2025-01-16 | In bedrijf |  |  |  |  | Stedin | [21 empty] | Openbare verlichting | [5 empty] | 230 - MAST 6 M ST - EL UITL 5 GR | 1 | 2010-05-03 |  | In bedrijf |  |  |  | 323212 - 2551 PLL 36W HF NV | 1 | 2010-05-03 |  | In bedrijf | [13 empty] | LAMP PLL 36W KL.830 | 1 | 2020-05-13 |  | In bedrijf | [23 empty] | 230 - MAST 6 M ST - EL UITL 5 GR |  |  | 173525 | Aan | 2220 | 6 | CILINDRISCH | STAAL | 6005 MOSGROEN | 40 | GESCHILDERD | NVT |  | 323212 - 2551 PLL 36W HF NV |  | INDAL | 173537 | Aan | 1087 | [5 empty] | NVT | 20 |  |  |  |  | 41 |  | LAMP PLL 36W KL.830 |  |  | 1008877 | Aan | 906 | 36 | 3000K | PLL
SST209134 | 1016678 | 1016678 | 52.1824 | 5.2823 | 147823.038 | 466039.457 | https://lmsapp.nl/qr/asset/report/2cb2438b-719e-441b-b47f-771b03a8de44 | 41 | Soest | Beetzlaan |  | 3762CA |  |  |  | Gemeente Soest | 2025-01-16 | In bedrijf |  |  |  |  | Stedin | [21 empty] | Openbare verlichting | [5 empty] | 230 - MAST 6 M ST - EL UITL 5 GR | 1 | 2010-05-03 |  | In bedrijf |  |  |  | 323212 - 2551 PLL 36W HF NV | 1 | 2010-05-03 |  | In bedrijf | [13 empty] | LAMP PLL 36W KL.830 | 1 | 2020-05-13 |  | In bedrijf | [23 empty] | 230 - MAST 6 M ST - EL UITL 5 GR |  |  | 173525 | Aan | 2220 | 6 | CILINDRISCH | STAAL | 6005 MOSGROEN | 40 | GESCHILDERD | NVT |  | 323212 - 2551 PLL 36W HF NV |  | INDAL | 173537 | Aan | 1087 | [5 empty] | NVT | 20 |  |  |  |  | 41 |  | LAMP PLL 36W KL.830 |  |  | 1008877 | Aan | 906 | 36 | 3000K | PLL
SST209135 | 1016679 | 1016679 | 52.1827 | 5.282 | 147804.42 | 466067.7087 | https://lmsapp.nl/qr/asset/report/b9cb8391-c79a-43d0-b521-682c1e2255ad | 41 | Soest | Beetzlaan |  | 3762CA |  |  |  | Gemeente Soest | 2025-01-16 | In bedrijf |  |  |  |  | Stedin | [21 empty] | Openbare verlichting | [5 empty] | 230 - MAST 6 M ST - EL UITL 5 GR | 1 | 2010-05-03 |  | In bedrijf |  |  |  | 323212 - 2551 PLL 36W HF NV | 1 | 2010-05-03 |  | In bedrijf | [13 empty] | LAMP PLL 36W KL.830 | 1 | 2020-05-13 |  | In bedrijf | [23 empty] | 230 - MAST 6 M ST - EL UITL 5 GR |  |  | 173525 | Aan | 2220 | 6 | CILINDRISCH | STAAL | 6005 MOSGROEN | 40 | GESCHILDERD | NVT |  | 323212 - 2551 PLL 36W HF NV |  | INDAL | 173537 | Aan | 1087 | [5 empty] | NVT | 20 |  |  |  |  | 41 |  | LAMP PLL 36W KL.830 |  |  | 1008877 | Aan | 906 | 36 | 3000K | PLL
SST209136 | 1016680 | 1016680 | 52.1832 | 5.2818 | 147790.066 | 466120.5006 | https://lmsapp.nl/qr/asset/report/6332efc6-fea2-4b31-a8a4-78e0270310c4 | 41 | Soest | Beetzlaan |  | 3762CA |  |  |  | Gemeente Soest | 2025-01-16 | In bedrijf |  |  |  |  | Stedin | [21 empty] | Openbare verlichting | [5 empty] | 230 - MAST 6 M ST - EL UITL 5 GR | 1 | 2010-05-03 |  | In bedrijf |  |  |  | 323212 - 2551 PLL 36W HF NV | 1 | 2010-05-03 |  | In bedrijf | [13 empty] | LAMP PLL 36W KL.830 | 1 | 2020-05-13 |  | In bedrijf | [23 empty] | 230 - MAST 6 M ST - EL UITL 5 GR |  |  | 173525 | Aan | 2220 | 6 | CILINDRISCH | STAAL | 6005 MOSGROEN | 40 | GESCHILDERD | NVT |  | 323212 - 2551 PLL 36W HF NV |  | INDAL | 173537 | Aan | 1087 | [5 empty] | NVT | 20 |  |  |  |  | 41 |  | LAMP PLL 36W KL.830 |  |  | 1008877 | Aan | 906 | 36 | 3000K | PLL
SST209137 | 1016681 | 1016681 | 52.184 | 5.2814 | 147766.706 | 466207.4895 | https://lmsapp.nl/qr/asset/report/765cf5dc-a40d-401d-82b7-9b16dac656a6 | 41 | Soest | Beetzlaan |  | 3762CA |  |  |  | Gemeente Soest | 2025-01-16 | In bedrijf |  |  |  |  | Stedin | [21 empty] | Openbare verlichting | [5 empty] | 230 - MAST 6 M ST - EL UITL 5 GR | 1 | 2010-05-03 |  | In bedrijf |  |  |  | 323212 - 2551 PLL 36W HF NV | 1 | 2010-05-03 |  | In bedrijf | [13 empty] | LAMP PLL 36W KL.830 | 1 | 2020-05-13 |  | In bedrijf | [23 empty] | 230 - MAST 6 M ST - EL UITL 5 GR |  |  | 173525 | Aan | 2220 | 6 | CILINDRISCH | STAAL | 6005 MOSGROEN | 40 | GESCHILDERD | NVT |  | 323212 - 2551 PLL 36W HF NV |  | INDAL | 173537 | Aan | 1087 | [5 empty] | NVT | 20 |  |  |  |  | 41 |  | LAMP PLL 36W KL.830 |  |  | 1008877 | Aan | 906 | 36 | 3000K | PLL
SST209138 | 1016682 | 1016682 | 52.1842 | 5.2812 | 147752.647 | 466231.0673 | https://lmsapp.nl/qr/asset/report/5b3487d2-60ea-4df0-9429-739fcf7ca564 | 41 | Soest | Beetzlaan |  | 3762CA |  |  |  | Gemeente Soest | 2025-01-16 | In bedrijf |  |  |  |  | Stedin | [21 empty] | Openbare verlichting | [5 empty] | 230 - MAST 6 M ST - EL UITL 5 GR | 1 | 2010-05-03 |  | In bedrijf |  |  |  | 323212 - 2551 PLL 36W HF NV | 1 | 2010-05-03 |  | In bedrijf | [13 empty] | LAMP PLL 36W KL.830 | 1 | 2020-05-13 |  | In bedrijf | [23 empty] | 230 - MAST 6 M ST - EL UITL 5 GR |  |  | 173525 | Aan | 2220 | 6 | CILINDRISCH | STAAL | 6005 MOSGROEN | 40 | GESCHILDERD | NVT |  | 323212 - 2551 PLL 36W HF NV |  | INDAL | 173537 | Aan | 1087 | [5 empty] | NVT | 20 |  |  |  |  | 41 |  | LAMP PLL 36W KL.830 |  |  | 1008877 | Aan | 906 | 36 | 3000K | PLL
SST209139 | 1016683 | 1016683 | 52.1845 | 5.2812 | 147750.95 | 466269.3191 | https://lmsapp.nl/qr/asset/report/03c034fe-2a74-419f-b156-f46ca7a9bf37 | 41 | Soest | Beetzlaan |  | 3762CA |  |  |  | Gemeente Soest | 2025-01-16 | In bedrijf |  |  |  |  | Stedin | [21 empty] | Openbare verlichting | [5 empty] | 230 - MAST 6 M ST - EL UITL 5 GR | 1 | 2010-05-03 |  | In bedrijf |  |  |  | 323212 - 2551 PLL 36W HF NV | 1 | 2010-05-03 |  | In bedrijf | [13 empty] | LAMP PLL 36W KL.830 | 1 | 2020-05-13 |  | In bedrijf | [23 empty] | 230 - MAST 6 M ST - EL UITL 5 GR |  |  | 173525 | Aan | 2220 | 6 | CILINDRISCH | STAAL | 6005 MOSGROEN | 40 | GESCHILDERD | NVT |  | 323212 - 2551 PLL 36W HF NV |  | INDAL | 173537 | Aan | 1087 | [5 empty] | NVT | 20 |  |  |  |  | 41 |  | LAMP PLL 36W KL.830 |  |  | 1008877 | Aan | 906 | 36 | 3000K | PLL
SST209140 | 1016684 | 1016684 | 52.185 | 5.281 | 147738.858 | 466323.8157 | https://lmsapp.nl/qr/asset/report/b59a63fa-b4d2-451d-afc0-6b0c4ff58c1a | 41 | Soest | Beetzlaan |  | 3762CA |  |  |  | Gemeente Soest | 2025-01-16 | In bedrijf |  |  |  |  | Stedin | [21 empty] | Openbare verlichting | [5 empty] | 230 - MAST 6 M ST - EL UITL 5 GR | 1 | 2010-05-03 |  | In bedrijf |  |  |  | 323212 - 2551 PLL 36W HF NV | 1 | 2010-05-03 |  | In bedrijf | [13 empty] | LAMP PLL 36W KL.830 | 1 | 2020-05-13 |  | In bedrijf | [23 empty] | 230 - MAST 6 M ST - EL UITL 5 GR |  |  | 173525 | Aan | 2220 | 6 | CILINDRISCH | STAAL | 6005 MOSGROEN | 40 | GESCHILDERD | NVT |  | 323212 - 2551 PLL 36W HF NV |  | INDAL | 173537 | Aan | 1087 | [5 empty] | NVT | 20 |  |  |  |  | 41 |  | LAMP PLL 36W KL.830 |  |  | 1008877 | Aan | 906 | 36 | 3000K | PLL
SST209141 | 1016685 | 1016685 | 52.179 | 5.2849 | 148001.478 | 465656.6883 | https://lmsapp.nl/qr/asset/report/37a82646-49f7-432a-86d2-6bcee2a250f9 | 41 | Soest | Waldeck Pyrmontlaan |  | 3762CK |  |  |  | Gemeente Soest | 2025-01-16 | In bedrijf |  |  |  |  | Stedin | [21 empty] | Openbare verlichting | [5 empty] | 230 - MAST 6 M ST - EL UITL 5 GR | 1 | 2010-05-03 |  | In bedrijf |  |  |  | 323212 - 2551 PLL 36W HF NV | 1 | 2010-05-03 |  | In bedrijf | [13 empty] | LAMP PLL 36W KL.830 | 1 | 2020-05-27 |  | In bedrijf | [23 empty] | 230 - MAST 6 M ST - EL UITL 5 GR |  |  | 173525 | Aan | 2220 | 6 | CILINDRISCH | STAAL | 6005 MOSGROEN | 40 | GESCHILDERD | NVT |  | 323212 - 2551 PLL 36W HF NV |  | INDAL | 173537 | Aan | 1087 | [5 empty] | NVT | 20 |  |  |  |  | 41 |  | LAMP PLL 36W KL.830 |  |  | 1008877 | Aan | 906 | 36 | 3000K | PLL
SST209142 | 1016686 | 1016686 | 52.1792 | 5.2851 | 148019.277 | 465679.504 | https://lmsapp.nl/qr/asset/report/9cedb9aa-7eb9-41f9-8e83-d01a2c73bd88 | 41 | Soest | Waldeck Pyrmontlaan |  | 3762CK |  |  |  | Gemeente Soest | 2025-01-16 | In bedrijf |  |  |  |  | Stedin | [21 empty] | Openbare verlichting | [5 empty] | 230 - MAST 6 M ST - EL UITL 5 GR | 1 | 2010-05-03 |  | In bedrijf |  |  |  | 323212 - 2551 PLL 36W HF NV | 1 | 2010-05-03 |  | In bedrijf | [13 empty] | LAMP PLL 36W KL.830 | 1 | 2020-05-27 |  | In bedrijf | [23 empty] | 230 - MAST 6 M ST - EL UITL 5 GR |  |  | 173525 | Aan | 2220 | 6 | CILINDRISCH | STAAL | 6005 MOSGROEN | 40 | GESCHILDERD | NVT |  | 323212 - 2551 PLL 36W HF NV |  | INDAL | 173537 | Aan | 1087 | [5 empty] | NVT | 20 |  |  |  |  | 41 |  | LAMP PLL 36W KL.830 |  |  | 1008877 | Aan | 906 | 36 | 3000K | PLL
SST209143 | 1016687 | 1016687 | 52.1795 | 5.2857 | 148057.925 | 465711.7734 | https://lmsapp.nl/qr/asset/report/dc5c2bc8-80da-4fc7-8039-e13b27e7fe27 | 41 | Soest | Waldeck Pyrmontlaan |  | 3762CK |  |  |  | Gemeente Soest | 2025-01-16 | In bedrijf |  |  |  |  | Stedin | [21 empty] | Openbare verlichting | [5 empty] | 230 - MAST 6 M ST - EL UITL 5 GR | 1 | 2010-05-03 |  | In bedrijf |  |  |  | 323212 - 2551 PLL 36W HF NV | 1 | 2010-05-03 |  | In bedrijf | [13 empty] | LAMP PLL 36W KL.830 | 1 | 2020-05-27 |  | In bedrijf | [23 empty] | 230 - MAST 6 M ST - EL UITL 5 GR |  |  | 173525 | Aan | 2220 | 6 | CILINDRISCH | STAAL | 6005 MOSGROEN | 40 | GESCHILDERD | NVT |  | 323212 - 2551 PLL 36W HF NV |  | INDAL | 173537 | Aan | 1087 | [5 empty] | NVT | 20 |  |  |  |  | 41 |  | LAMP PLL 36W KL.830 |  |  | 1008877 | Aan | 906 | 36 | 3000K | PLL
SST209144 | 1016688 | 1016688 | 52.1797 | 5.2863 | 148097.366 | 465737.1672 | https://lmsapp.nl/qr/asset/report/330d000d-2a80-4b35-a82b-5439ddad536e | 41 | Soest | Waldeck Pyrmontlaan |  | 3762CK |  |  |  | Gemeente Soest | 2025-01-16 | In bedrijf |  |  |  |  | Stedin | [21 empty] | Openbare verlichting | [5 empty] | 230 - MAST 6 M ST - EL UITL 5 GR | 1 | 2010-05-03 |  | In bedrijf |  |  |  | 323212 - 2551 PLL 36W HF NV | 1 | 2010-05-03 |  | In bedrijf | [13 empty] | LAMP PLL 36W KL.830 | 1 | 2020-05-27 |  | In bedrijf | [23 empty] | 230 - MAST 6 M ST - EL UITL 5 GR |  |  | 173525 | Aan | 2220 | 6 | CILINDRISCH | STAAL | 6005 MOSGROEN | 40 | GESCHILDERD | NVT |  | 323212 - 2551 PLL 36W HF NV |  | INDAL | 173537 | Aan | 1087 | [5 empty] | NVT | 20 |  |  |  |  | 41 |  | LAMP PLL 36W KL.830 |  |  | 1008877 | Aan | 906 | 36 | 3000K | PLL
SST209145 | 1016689 | 1016689 | 52.1799 | 5.2866 | 148115.978 | 465760.6185 | https://lmsapp.nl/qr/asset/report/b127c3a7-0872-4989-93e1-71a32e81895d | 41 | Soest | Waldeck Pyrmontlaan |  | 3762CK |  |  |  | Gemeente Soest | 2025-01-16 | In bedrijf |  |  |  |  | Stedin | [21 empty] | Openbare verlichting | [5 empty] | 230 - MAST 6 M ST - EL UITL 5 GR | 1 | 2010-05-03 |  | In bedrijf |  |  |  | 323212 - 2551 PLL 36W HF NV | 1 | 2010-05-03 |  | In bedrijf | [13 empty] | LAMP PLL 36W KL.830 | 1 | 2020-05-27 |  | In bedrijf | [23 empty] | 230 - MAST 6 M ST - EL UITL 5 GR |  |  | 173525 | Aan | 2220 | 6 | CILINDRISCH | STAAL | 6005 MOSGROEN | 40 | GESCHILDERD | NVT |  | 323212 - 2551 PLL 36W HF NV |  | INDAL | 173537 | Aan | 1087 | [5 empty] | NVT | 20 |  |  |  |  | 41 |  | LAMP PLL 36W KL.830 |  |  | 1008877 | Aan | 906 | 36 | 3000K | PLL
SST209146 | 1016690 | 1016690 | 52.1801 | 5.287 | 148144.134 | 465776.2095 | https://lmsapp.nl/qr/asset/report/5c0466c7-af80-45c8-9b6d-d74aeeb86cb2 | 41 | Soest | Waldeck Pyrmontlaan |  | 3762CK |  |  |  | Gemeente Soest | 2025-01-16 | In bedrijf |  |  |  |  | Stedin | [21 empty] | Openbare verlichting | [5 empty] | LM ST 6,0 CV EU1000/20/5 T48 ET Z P6005 | 1 | 2025-06-03 |  | In bedrijf |  |  |  | 323212 - 2551 PLL 36W HF NV | 1 | 2010-05-03 |  | In bedrijf | [13 empty] | LAMP PLL 36W KL.830 | 1 | 2020-05-27 |  | In bedrijf | [23 empty] | LM ST 6,0 CV EU1000/20/5 T48 ET Z P6005 |  |  | 1008861 | Aan | 273 |  |  |  | 6005 MOSGROEN POEDERCOAT |  |  |  |  | 323212 - 2551 PLL 36W HF NV |  | INDAL | 173537 | Aan | 1087 | [5 empty] | NVT | 20 |  |  |  |  | 41 |  | LAMP PLL 36W KL.830 |  |  | 1008877 | Aan | 906 | 36 | 3000K | PLL
SST209207 | 1016691 | 1016691 | 52.1171 | 5.2799 | 147653.342 | 458771.8717 | https://lmsapp.nl/qr/asset/report/76768188-f70c-432d-8460-6bf4e77be4a7 | 27 | Soesterberg | Christiaan Huygenslaan |  | 3769XR |  |  |  | Gemeente Soest | 2025-01-16 | In bedrijf |  |  |  |  | Stedin | [21 empty] | Openbare verlichting | [5 empty] | 219 - MAST 4,0m ST CONISCH OPZ 60MM PC | 1 | 2009-03-09 |  | In bedrijf |  |  |  | 320112 - CPS 200 PLL 24W HF NV | 1 | 2009-03-09 |  | In bedrijf | [13 empty] | LAMP PLL 24W KL830 | 1 | 2020-04-29 |  | In bedrijf | [23 empty] | 219 - MAST 4,0m ST CONISCH OPZ 60MM PC |  |  | 641174 | Aan | 2579 |  |  |  | Thermisch verzinkt | 40 |  |  |  | 320112 - CPS 200 PLL 24W HF NV |  | Philips | 174650 | Aan | 890 | [5 empty] | NVT | 20 |  |  |  |  | 27 |  | LAMP PLL 24W KL830 |  |  | 1008859 | Aan | 772 | 24
SST209208 | 1016692 | 1016692 | 52.1171 | 5.2805 | 147688.33 | 458772.7013 | https://lmsapp.nl/qr/asset/report/760b27c6-bca3-408a-85cd-58170e0ef576 | 27 | Soesterberg | Christiaan Huygenslaan |  | 3769XR |  |  |  | Gemeente Soest | 2025-01-16 | In bedrijf |  |  |  |  | Stedin | [21 empty] | Openbare verlichting | [5 empty] | 219 - MAST 4,0m ST CONISCH OPZ 60MM PC | 1 | 2009-03-09 |  | In bedrijf |  |  |  | 320112 - CPS 200 PLL 24W HF NV | 1 | 2009-03-09 |  | In bedrijf | [13 empty] | LAMP PLL 24W KL830 | 1 | 2020-04-29 |  | In bedrijf | [23 empty] | 219 - MAST 4,0m ST CONISCH OPZ 60MM PC |  |  | 641174 | Aan | 2579 |  |  |  | Thermisch verzinkt | 40 |  |  |  | 320112 - CPS 200 PLL 24W HF NV |  | Philips | 174650 | Aan | 890 | [5 empty] | NVT | 20 |  |  |  |  | 27 |  | LAMP PLL 24W KL830 |  |  | 1008859 | Aan | 772 | 24
SST209209 | 1016693 | 1016693 | 52.1168 | 5.2795 | 147623.527 | 458735.0643 | https://lmsapp.nl/qr/asset/report/a7a2932b-4757-4de4-afce-7f22afa576ba | 27 | Soesterberg | Antonie van Leeuwenhoeklaan |  | 3769XA |  |  |  | Gemeente Soest | 2025-01-16 | In bedrijf |  |  |  |  | Stedin | [21 empty] | Openbare verlichting | [5 empty] | 219 - MAST 4,0m ST CONISCH OPZ 60MM PC | 1 | 2009-03-09 |  | In bedrijf |  |  |  | 320112 - CPS 200 PLL 24W HF NV | 1 | 2009-03-09 |  | In bedrijf | [13 empty] | LAMP PLL 24W KL830 | 1 | 2020-04-29 |  | In bedrijf | [23 empty] | 219 - MAST 4,0m ST CONISCH OPZ 60MM PC |  |  | 641174 | Aan | 2579 |  |  |  | Thermisch verzinkt | 40 |  |  |  | 320112 - CPS 200 PLL 24W HF NV |  | Philips | 174650 | Aan | 890 | [5 empty] | NVT | 20 |  |  |  |  | 27 |  | LAMP PLL 24W KL830 |  |  | 1008859 | Aan | 772 | 24
SST209210 | 1016694 | 1016694 | 52.1156 | 5.2814 | 147756.164 | 458603.8288 | https://lmsapp.nl/qr/asset/report/9d780464-2a16-4170-a025-10e34f570597 | 27 | Soesterberg | Christiaan Huygenslaan |  | 3769XR |  |  |  | Gemeente Soest | 2025-01-16 | In bedrijf |  |  |  |  | Stedin | [21 empty] | Openbare verlichting | [5 empty] | 219 - MAST 4,0m ST CONISCH OPZ 60MM PC | 1 | 2009-12-10 |  | In bedrijf |  |  |  | 320112 - CPS 200 PLL 24W HF NV | 1 | 2009-11-16 |  | In bedrijf | [13 empty] | LAMP PLL 24W KL830 | 1 | 2020-04-29 |  | In bedrijf | [23 empty] | 219 - MAST 4,0m ST CONISCH OPZ 60MM PC |  |  | 641174 | Aan | 2579 |  |  |  | Thermisch verzinkt | 40 |  |  |  | 320112 - CPS 200 PLL 24W HF NV |  | Philips | 174650 | Aan | 890 | [5 empty] | NVT | 20 |  |  |  |  | 27 |  | LAMP PLL 24W KL830 |  |  | 1008859 | Aan | 772 | 24
SST209211 | 1016695 | 1016695 | 52.1165 | 5.2801 | 147663.399 | 458702.8246 | https://lmsapp.nl/qr/asset/report/ae5aeb20-0ed6-44da-b393-1b38f0361916 | 27 | Soesterberg | Antonie van Leeuwenhoeklaan |  | 3769XA |  |  |  | Gemeente Soest | 2025-01-16 | In bedrijf |  |  |  |  | Stedin | [21 empty] | Openbare verlichting | [5 empty] | 219 - MAST 4,0m ST CONISCH OPZ 60MM PC | 1 | 2009-03-09 |  | In bedrijf |  |  |  | 320112 - CPS 200 PLL 24W HF NV | 1 | 2009-03-09 |  | In bedrijf | [13 empty] | LAMP PLL 24W KL830 | 1 | 2020-04-29 |  | In bedrijf | [23 empty] | 219 - MAST 4,0m ST CONISCH OPZ 60MM PC |  |  | 641174 | Aan | 2579 |  |  |  | Thermisch verzinkt | 40 |  |  |  | 320112 - CPS 200 PLL 24W HF NV |  | Philips | 174650 | Aan | 890 | [5 empty] | NVT | 20 |  |  |  |  | 27 |  | LAMP PLL 24W KL830 |  |  | 1008859 | Aan | 772 | 24
SST209212 | 1016696 | 1016696 | 52.1165 | 5.2797 | 147637.822 | 458700.8875 | https://lmsapp.nl/qr/asset/report/5ed4a515-a7dd-4615-aece-aa4bfb53308b | 27 | Soesterberg | Antonie van Leeuwenhoeklaan |  | 3769XA |  |  |  | Gemeente Soest | 2025-01-16 | In bedrijf |  |  |  |  | Stedin | [21 empty] | Openbare verlichting | [5 empty] | 219 - MAST 4,0m ST CONISCH OPZ 60MM PC | 1 | 2009-03-09 |  | In bedrijf |  |  |  | 320112 - CPS 200 PLL 24W HF NV | 1 | 2009-03-09 |  | In bedrijf | [13 empty] | LAMP PLL 24W KL830 | 1 | 2020-04-29 |  | In bedrijf | [23 empty] | 219 - MAST 4,0m ST CONISCH OPZ 60MM PC |  |  | 641174 | Aan | 2579 |  |  |  | Thermisch verzinkt | 40 |  |  |  | 320112 - CPS 200 PLL 24W HF NV |  | Philips | 174650 | Aan | 890 | [5 empty] | NVT | 20 |  |  |  |  | 27 |  | LAMP PLL 24W KL830 |  |  | 1008859 | Aan | 772 | 24
SST209213 | 1016697 | 1016697 | 52.1162 | 5.2799 | 147650.862 | 458667.9353 | https://lmsapp.nl/qr/asset/report/06f19d22-9054-48d9-9237-5785441945e6 | 27 | Soesterberg | Antonie van Leeuwenhoeklaan |  | 3769XA |  |  |  | Gemeente Soest | 2025-01-16 | In bedrijf |  |  |  |  | Stedin | [21 empty] | Openbare verlichting | [5 empty] | 219 - MAST 4,0m ST CONISCH OPZ 60MM PC | 1 | 2009-03-09 |  | In bedrijf |  |  |  | 320112 - CPS 200 PLL 24W HF NV | 1 | 2009-03-09 |  | In bedrijf | [13 empty] | LAMP PLL 24W KL830 | 1 | 2020-04-29 |  | In bedrijf | [23 empty] | 219 - MAST 4,0m ST CONISCH OPZ 60MM PC |  |  | 641174 | Aan | 2579 |  |  |  | Thermisch verzinkt | 40 |  |  |  | 320112 - CPS 200 PLL 24W HF NV |  | Philips | 174650 | Aan | 890 | [5 empty] | NVT | 20 |  |  |  |  | 27 |  | LAMP PLL 24W KL830 |  |  | 1008859 | Aan | 772 | 24
SST209214 | 1016698 | 1016698 | 52.1162 | 5.2803 | 147676.728 | 458669.5105 | https://lmsapp.nl/qr/asset/report/2e1ac054-e136-4db6-a55d-89ce7d3ee322 | 27 | Soesterberg | Antonie van Leeuwenhoeklaan |  | 3769XA |  |  |  | Gemeente Soest | 2025-01-16 | In bedrijf |  |  |  |  | Stedin | [21 empty] | Openbare verlichting | [5 empty] | 219 - MAST 4,0m ST CONISCH OPZ 60MM PC | 1 | 2009-03-09 |  | In bedrijf |  |  |  | 320112 - CPS 200 PLL 24W HF NV | 1 | 2009-03-09 |  | In bedrijf | [13 empty] | LAMP PLL 24W KL830 | 1 | 2020-04-29 |  | In bedrijf | [23 empty] | 219 - MAST 4,0m ST CONISCH OPZ 60MM PC |  |  | 641174 | Aan | 2579 |  |  |  | Thermisch verzinkt | 40 |  |  |  | 320112 - CPS 200 PLL 24W HF NV |  | Philips | 174650 | Aan | 890 | [5 empty] | NVT | 20 |  |  |  |  | 27 |  | LAMP PLL 24W KL830 |  |  | 1008859 | Aan | 772 | 24
SST209215 | 1016699 | 1016699 | 52.1168 | 5.2798 | 147644.962 | 458736.3977 | https://lmsapp.nl/qr/asset/report/a05a4a83-3b71-47f4-83ab-a6cfa4cd19e0 | 27 | Soesterberg | Antonie van Leeuwenhoeklaan |  | 3769XA |  |  |  | Gemeente Soest | 2025-01-16 | In bedrijf |  |  |  |  | Stedin | [21 empty] | Openbare verlichting | [5 empty] | 219 - MAST 4,0m ST CONISCH OPZ 60MM PC | 1 | 2009-03-09 |  | In bedrijf |  |  |  | 320112 - CPS 200 PLL 24W HF NV | 1 | 2009-03-09 |  | In bedrijf | [13 empty] | LAMP PLL 24W KL830 | 1 | 2020-04-29 |  | In bedrijf | [23 empty] | 219 - MAST 4,0m ST CONISCH OPZ 60MM PC |  |  | 641174 | Aan | 2579 |  |  |  | Thermisch verzinkt | 40 |  |  |  | 320112 - CPS 200 PLL 24W HF NV |  | Philips | 174650 | Aan | 890 | [5 empty] | NVT | 20 |  |  |  |  | 27 |  | LAMP PLL 24W KL830 |  |  | 1008859 | Aan | 772 | 24
SST209216 | 1016700 | 1016700 | 52.1168 | 5.2802 | 147671.925 | 458738.0836 | https://lmsapp.nl/qr/asset/report/169be320-56b5-4a52-9c73-94cfad20764f | 27 | Soesterberg | Antonie van Leeuwenhoeklaan |  | 3769XA |  |  |  | Gemeente Soest | 2025-01-16 | In bedrijf |  |  |  |  | Stedin | [21 empty] | Openbare verlichting | [5 empty] | 219 - MAST 4,0m ST CONISCH OPZ 60MM PC | 1 | 2009-03-09 |  | In bedrijf |  |  |  | 320112 - CPS 200 PLL 24W HF NV | 1 | 2009-03-09 |  | In bedrijf | [13 empty] | LAMP PH PLL 24W 830 2G11 4P | 1 | 2020-04-29 |  | In bedrijf | [23 empty] | 219 - MAST 4,0m ST CONISCH OPZ 60MM PC |  |  | 641174 | Aan | 2579 |  |  |  | Thermisch verzinkt | 40 |  |  |  | 320112 - CPS 200 PLL 24W HF NV |  | Philips | 174650 | Aan | 890 | [5 empty] | NVT | 20 |  |  |  |  | 27 |  | LAMP PH PLL 24W 830 2G11 4P |  |  | 36090 | Aan | 358 | 24 |  | PLL | 2
SST209217 | 1016701 | 1016701 | 52.1165 | 5.2804 | 147685.839 | 458702.5334 | https://lmsapp.nl/qr/asset/report/93fb69f5-f9c5-4152-8d3f-a923ef4265a6 | 27 | Soesterberg | Antonie van Leeuwenhoeklaan |  | 3769XA |  |  |  | Gemeente Soest | 2025-01-16 | In bedrijf |  |  |  |  | Stedin | [21 empty] | Openbare verlichting | [5 empty] | 219 - MAST 4,0m ST CONISCH OPZ 60MM PC | 1 | 2009-03-09 |  | In bedrijf |  |  |  | 320112 - CPS 200 PLL 24W HF NV | 1 | 2009-03-09 |  | In bedrijf | [13 empty] | LAMP PLL 24W KL830 | 1 | 2020-04-29 |  | In bedrijf | [23 empty] | 219 - MAST 4,0m ST CONISCH OPZ 60MM PC |  |  | 641174 | Aan | 2579 |  |  |  | Thermisch verzinkt | 40 |  |  |  | 320112 - CPS 200 PLL 24W HF NV |  | Philips | 174650 | Aan | 890 | [5 empty] | NVT | 20 |  |  |  |  | 27 |  | LAMP PLL 24W KL830 |  |  | 1008859 | Aan | 772 | 24
SST209218 | 1016702 | 1016702 | 52.1162 | 5.2806 | 147698.001 | 458668.3121 | https://lmsapp.nl/qr/asset/report/2b0b8e2f-bb5a-4d74-bb05-579bbefaf9eb | 27 | Soesterberg | Antonie van Leeuwenhoeklaan |  | 3769XA |  |  |  | Gemeente Soest | 2025-01-16 | In bedrijf |  |  |  |  | Stedin | [21 empty] | Openbare verlichting | [5 empty] | 219 - MAST 4,0m ST CONISCH OPZ 60MM PC | 1 | 2009-03-09 |  | In bedrijf |  |  |  | 320112 - CPS 200 PLL 24W HF NV | 1 | 2009-03-09 |  | In bedrijf | [13 empty] | LAMP PLL 24W KL830 | 1 | 2020-04-29 |  | In bedrijf | [23 empty] | 219 - MAST 4,0m ST CONISCH OPZ 60MM PC |  |  | 641174 | Aan | 2579 |  |  |  | Thermisch verzinkt | 40 |  |  |  | 320112 - CPS 200 PLL 24W HF NV |  | Philips | 174650 | Aan | 890 | [5 empty] | NVT | 20 |  |  |  |  | 27 |  | LAMP PLL 24W KL830 |  |  | 1008859 | Aan | 772 | 24
SST209219 | 1016703 | 1016703 | 52.1159 | 5.2805 | 147691.186 | 458634.3556 | https://lmsapp.nl/qr/asset/report/35d140e7-ca02-46f5-8499-ccada5f5d2c6 | 27 | Soesterberg | Antonie van Leeuwenhoeklaan |  | 3769XA |  |  |  | Gemeente Soest | 2025-01-16 | In bedrijf |  |  |  |  | Stedin | [21 empty] | Openbare verlichting | [5 empty] | 219 - MAST 4,0m ST CONISCH OPZ 60MM PC | 1 | 2009-03-09 |  | In bedrijf |  |  |  | 320112 - CPS 200 PLL 24W HF NV | 1 | 2009-03-09 |  | In bedrijf | [13 empty] | LAMP PLL 24W KL830 | 1 | 2020-04-29 |  | In bedrijf | [23 empty] | 219 - MAST 4,0m ST CONISCH OPZ 60MM PC |  |  | 641174 | Aan | 2579 |  |  |  | Thermisch verzinkt | 40 |  |  |  | 320112 - CPS 200 PLL 24W HF NV |  | Philips | 174650 | Aan | 890 | [5 empty] | NVT | 20 |  |  |  |  | 27 |  | LAMP PLL 24W KL830 |  |  | 1008859 | Aan | 772 | 24
SST209220 | 1016704 | 1016704 | 52.1159 | 5.2801 | 147665.42 | 458632.5065 | https://lmsapp.nl/qr/asset/report/9355e40b-6b35-4708-9eb3-540a902f5345 | 27 | Soesterberg | Antonie van Leeuwenhoeklaan |  | 3769XA |  |  |  | Gemeente Soest | 2025-01-16 | In bedrijf |  |  |  |  | Stedin | [21 empty] | Openbare verlichting | [5 empty] | 219 - MAST 4,0m ST CONISCH OPZ 60MM PC | 1 | 2009-03-09 |  | In bedrijf |  |  |  | 320112 - CPS 200 PLL 24W HF NV | 1 | 2009-03-09 |  | In bedrijf | [13 empty] | LAMP PLL 24W KL830 | 1 | 2020-04-29 |  | In bedrijf | [23 empty] | 219 - MAST 4,0m ST CONISCH OPZ 60MM PC |  |  | 641174 | Aan | 2579 |  |  |  | Thermisch verzinkt | 40 |  |  |  | 320112 - CPS 200 PLL 24W HF NV |  | Philips | 174650 | Aan | 890 | [5 empty] | NVT | 20 |  |  |  |  | 27 |  | LAMP PLL 24W KL830 |  |  | 1008859 | Aan | 772 | 24
SST209221 | 1016705 | 1016705 | 52.1159 | 5.2808 | 147712.99 | 458634.1857 | https://lmsapp.nl/qr/asset/report/3aee5064-541a-4749-a920-8e03231a97f1 | 27 | Soesterberg | Antonie van Leeuwenhoeklaan |  | 3769XA |  |  |  | Gemeente Soest | 2025-01-16 | In bedrijf |  |  |  |  | Stedin | [21 empty] | Openbare verlichting | [5 empty] | 219 - MAST 4,0m ST CONISCH OPZ 60MM PC | 1 | 2009-03-09 |  | In bedrijf |  |  |  | 320112 - CPS 200 PLL 24W HF NV | 1 | 2009-03-09 |  | In bedrijf | [13 empty] | LAMP PLL 24W KL830 | 1 | 2020-04-29 |  | In bedrijf | [23 empty] | 219 - MAST 4,0m ST CONISCH OPZ 60MM PC |  |  | 641174 | Aan | 2579 |  |  |  | Thermisch verzinkt | 40 |  |  |  | 320112 - CPS 200 PLL 24W HF NV |  | Philips | 174650 | Aan | 890 | [5 empty] | NVT | 20 |  |  |  |  | 27 |  | LAMP PLL 24W KL830 |  |  | 1008859 | Aan | 772 | 24
SST209222 | 1016706 | 1016706 | 52.1156 | 5.281 | 147723.693 | 458602.2896 | https://lmsapp.nl/qr/asset/report/44c1c580-116a-4380-a4de-44cd97487523 | 27 | Soesterberg | Antonie van Leeuwenhoeklaan |  | 3769XA |  |  |  | Gemeente Soest | 2025-01-16 | In bedrijf |  |  |  |  | Stedin | [21 empty] | Openbare verlichting | [5 empty] | 219 - MAST 4,0m ST CONISCH OPZ 60MM PC | 1 | 2009-03-09 |  | In bedrijf |  |  |  | 320112 - CPS 200 PLL 24W HF NV | 1 | 2009-03-09 |  | In bedrijf | [13 empty] | LAMP PLL 24W KL830 | 1 | 2020-04-29 |  | In bedrijf | [23 empty] | 219 - MAST 4,0m ST CONISCH OPZ 60MM PC |  |  | 641174 | Aan | 2579 |  |  |  | Thermisch verzinkt | 40 |  |  |  | 320112 - CPS 200 PLL 24W HF NV |  | Philips | 174650 | Aan | 890 | [5 empty] | NVT | 20 |  |  |  |  | 27 |  | LAMP PLL 24W KL830 |  |  | 1008859 | Aan | 772 | 24
SST209223 | 1016707 | 1016707 | 52.1155 | 5.2806 | 147699.086 | 458593.545 | https://lmsapp.nl/qr/asset/report/fb84ae69-4d9b-46aa-90a9-e71bbcc9133a | 27 | Soesterberg | Antonie van Leeuwenhoeklaan |  | 3769XA |  |  |  | Gemeente Soest | 2025-01-16 | In bedrijf |  |  |  |  | Stedin | [21 empty] | Openbare verlichting | [5 empty] | 219 - MAST 4,0m ST CONISCH OPZ 60MM PC | 1 | 2009-03-09 |  | In bedrijf |  |  |  | 320112 - CPS 200 PLL 24W HF NV | 1 | 2009-03-09 |  | In bedrijf | [13 empty] | LAMP PLL 24W KL830 | 1 | 2020-04-29 |  | In bedrijf | [23 empty] | 219 - MAST 4,0m ST CONISCH OPZ 60MM PC |  |  | 641174 | Aan | 2579 |  |  |  | Thermisch verzinkt | 40 |  |  |  | 320112 - CPS 200 PLL 24W HF NV |  | Philips | 174650 | Aan | 890 | [5 empty] | NVT | 20 |  |  |  |  | 27 |  | LAMP PLL 24W KL830 |  |  | 1008859 | Aan | 772 | 24
SST209224 | 1016708 | 1016708 | 52.1149 | 5.2811 | 147735.179 | 458520.5948 | https://lmsapp.nl/qr/asset/report/92e25ae9-748a-4e96-9e22-9dfbc968baa3 | 27 | Soesterberg | Antonie van Leeuwenhoeklaan |  | 3769XA |  |  |  | Gemeente Soest | 2025-01-16 | In bedrijf |  |  |  |  | Stedin | [21 empty] | Openbare verlichting | [5 empty] | 219 - MAST 4,0m ST CONISCH OPZ 60MM PC | 1 | 2009-03-09 |  | In bedrijf |  |  |  | 320112 - CPS 200 PLL 24W HF NV | 1 | 2009-03-09 |  | In bedrijf | [13 empty] | LAMP PLL 24W KL830 | 1 | 2020-04-29 |  | In bedrijf | [23 empty] | 219 - MAST 4,0m ST CONISCH OPZ 60MM PC |  |  | 641174 | Aan | 2579 |  |  |  | Thermisch verzinkt | 40 |  |  |  | 320112 - CPS 200 PLL 24W HF NV |  | Philips | 174650 | Aan | 890 | [5 empty] | NVT | 20 |  |  |  |  | 27 |  | LAMP PLL 24W KL830 |  |  | 1008859 | Aan | 772 | 24
SST209225 | 1016709 | 1016709 | 52.1149 | 5.2815 | 147760.85 | 458522.8027 | https://lmsapp.nl/qr/asset/report/abb6c4e4-c062-4d17-832f-495152612fa2 | 27 | Soesterberg | Antonie van Leeuwenhoeklaan |  | 3769XA |  |  |  | Gemeente Soest | 2025-01-16 | In bedrijf |  |  |  |  | Stedin | [21 empty] | Openbare verlichting | [5 empty] | 219 - MAST 4,0m ST CONISCH OPZ 60MM PC | 1 | 2009-03-01 |  | In bedrijf |  |  |  | 320112 - CPS 200 PLL 24W HF NV | 1 | 2009-03-01 |  | In bedrijf | [13 empty] | LAMP PLL 24W KL830 | 1 | 2020-04-29 |  | In bedrijf | [23 empty] | 219 - MAST 4,0m ST CONISCH OPZ 60MM PC |  |  | 641174 | Aan | 2579 |  |  |  | Thermisch verzinkt | 40 |  |  |  | 320112 - CPS 200 PLL 24W HF NV |  | Philips | 174650 | Aan | 890 | [5 empty] | NVT | 20 |  |  |  |  | 27 |  | LAMP PLL 24W KL830 |  |  | 1008859 | Aan | 772 | 24
SST209226 | 1016710 | 1016710 | 52.1149 | 5.2818 | 147780.665 | 458529.8066 | https://lmsapp.nl/qr/asset/report/4b66f40b-8ffa-412f-9286-b42539ff456e | 24 | Soesterberg | Christiaan Huygenslaan |  | 3769XR |  |  |  | Gemeente Soest | 2025-01-16 | In bedrijf |  |  |  |  | Stedin | [21 empty] | Openbare verlichting | [5 empty] | 219 - MAST 4,0m ST CONISCH OPZ 60MM PC | 1 | 2009-03-01 |  | In bedrijf |  |  |  | ARM 2500 PLL 24W R7035 | 1 | 2009-03-01 |  | In bedrijf | [13 empty] | LAMP PLL 24W KL830 | 1 | 2020-04-29 |  | In bedrijf | [23 empty] | 219 - MAST 4,0m ST CONISCH OPZ 60MM PC |  |  | 641174 | Aan | 2579 |  |  |  | Thermisch verzinkt | 40 |  |  |  | ARM 2500 PLL 24W R7035 |  |  | 644447 | Aan | 3 | [6 empty] | 20 |  | 1800 |  |  |  |  | LAMP PLL 24W KL830 |  |  | 1008859 | Aan | 772 | 24
SST209227 | 1016711 | 1016711 | 52.1145 | 5.2817 | 147775.745 | 458483.898 | https://lmsapp.nl/qr/asset/report/55a1b46d-5992-4fdf-a2a2-213b5d73b44b | 27 | Soesterberg | Antonie van Leeuwenhoeklaan |  | 3769XA |  |  |  | Gemeente Soest | 2025-01-16 | In bedrijf |  |  |  |  | Stedin | [21 empty] | Openbare verlichting | [5 empty] | 219 - MAST 4,0m ST CONISCH OPZ 60MM PC | 1 | 2009-03-01 |  | In bedrijf |  |  |  | 320112 - CPS 200 PLL 24W HF NV | 1 | 2009-03-01 |  | In bedrijf | [13 empty] | LAMP PLL 24W KL830 | 1 | 2020-04-29 |  | In bedrijf | [23 empty] | 219 - MAST 4,0m ST CONISCH OPZ 60MM PC |  |  | 641174 | Aan | 2579 |  |  |  | Thermisch verzinkt | 40 |  |  |  | 320112 - CPS 200 PLL 24W HF NV |  | Philips | 174650 | Aan | 890 | [5 empty] | NVT | 20 |  |  |  |  | 27 |  | LAMP PLL 24W KL830 |  |  | 1008859 | Aan | 772 | 24
SST209228 | 1016712 | 1016712 | 52.1145 | 5.2815 | 147756.891 | 458483.8152 | https://lmsapp.nl/qr/asset/report/b1b56116-0030-4b5d-a57b-8a1ec7b26731 | 27 | Soesterberg | Antonie van Leeuwenhoeklaan |  | 3769XA |  |  |  | Gemeente Soest | 2025-01-16 | In bedrijf |  |  |  |  | Stedin | [21 empty] | Openbare verlichting | [5 empty] | 219 - MAST 4,0m ST CONISCH OPZ 60MM PC | 1 | 2009-03-01 |  | In bedrijf |  |  |  | 320112 - CPS 200 PLL 24W HF NV | 1 | 2009-03-01 |  | In bedrijf | [13 empty] | LAMP PLL 24W KL830 | 1 | 2020-04-29 |  | In bedrijf | [23 empty] | 219 - MAST 4,0m ST CONISCH OPZ 60MM PC |  |  | 641174 | Aan | 2579 |  |  |  | Thermisch verzinkt | 40 |  |  |  | 320112 - CPS 200 PLL 24W HF NV |  | Philips | 174650 | Aan | 890 | [5 empty] | NVT | 20 |  |  |  |  | 27 |  | LAMP PLL 24W KL830 |  |  | 1008859 | Aan | 772 | 24
SST209229 | 1016713 | 1016713 | 52.1145 | 5.2811 | 147729.309 | 458482.3946 | https://lmsapp.nl/qr/asset/report/c36b7daa-bc12-4264-9b3c-d6e68132062e | 27 | Soesterberg | Antonie van Leeuwenhoeklaan |  | 3769XA |  |  |  | Gemeente Soest | 2025-01-16 | In bedrijf |  |  |  |  | Stedin | [21 empty] | Openbare verlichting | [5 empty] | 219 - MAST 4,0m ST CONISCH OPZ 60MM PC | 1 | 2009-03-01 |  | In bedrijf |  |  |  | 320112 - CPS 200 PLL 24W HF NV | 1 | 2009-03-01 |  | In bedrijf | [13 empty] | LAMP PLL 24W KL830 | 1 | 2020-04-29 |  | In bedrijf | [23 empty] | 219 - MAST 4,0m ST CONISCH OPZ 60MM PC |  |  | 641174 | Aan | 2579 |  |  |  | Thermisch verzinkt | 40 |  |  |  | 320112 - CPS 200 PLL 24W HF NV |  | Philips | 174650 | Aan | 890 | [5 empty] | NVT | 20 |  |  |  |  | 27 |  | LAMP PLL 24W KL830 |  |  | 1008859 | Aan | 772 | 24
SST209230 | 1016714 | 1016714 | 52.1143 | 5.2806 | 147697.243 | 458461.567 | https://lmsapp.nl/qr/asset/report/00d44b74-5cd3-439a-a88e-c77f74a362e1 | 27 | Soesterberg | Antonie van Leeuwenhoeklaan |  | 3769XA |  |  |  | Gemeente Soest | 2025-01-16 | In bedrijf |  |  |  |  | Stedin | [21 empty] | Openbare verlichting | [5 empty] | 219 - MAST 4,0m ST CONISCH OPZ 60MM PC | 1 | 2009-03-01 |  | In bedrijf |  |  |  | 320112 - CPS 200 PLL 24W HF NV | 1 | 2009-03-01 |  | In bedrijf | [13 empty] | LAMP PLL 24W KL830 | 1 | 2020-04-29 |  | In bedrijf | [23 empty] | 219 - MAST 4,0m ST CONISCH OPZ 60MM PC |  |  | 641174 | Aan | 2579 |  |  |  | Thermisch verzinkt | 40 |  |  |  | 320112 - CPS 200 PLL 24W HF NV |  | Philips | 174650 | Aan | 890 | [5 empty] | NVT | 20 |  |  |  |  | 27 |  | LAMP PLL 24W KL830 |  |  | 1008859 | Aan | 772 | 24
SST209231 | 1016715 | 1016715 | 52.1143 | 5.2803 | 147679.189 | 458455.3162 | https://lmsapp.nl/qr/asset/report/e635cafb-7b47-49ff-a6e5-a5562e1d9940 | 27 | Soesterberg | Antonie van Leeuwenhoeklaan |  | 3769XA |  |  |  | Gemeente Soest | 2025-01-16 | In bedrijf |  |  |  |  | Stedin | [21 empty] | Openbare verlichting | [5 empty] | 219 - MAST 4,0m ST CONISCH OPZ 60MM PC | 1 | 2009-03-01 |  | In bedrijf |  |  |  | 320112 - CPS 200 PLL 24W HF NV | 1 | 2009-03-01 |  | In bedrijf | [13 empty] | LAMP PLL 24W KL830 | 1 | 2020-04-29 |  | In bedrijf | [23 empty] | 219 - MAST 4,0m ST CONISCH OPZ 60MM PC |  |  | 641174 | Aan | 2579 |  |  |  | Thermisch verzinkt | 40 |  |  |  | 320112 - CPS 200 PLL 24W HF NV |  | Philips | 174650 | Aan | 890 | [5 empty] | NVT | 20 |  |  |  |  | 27 |  | LAMP PLL 24W KL830 |  |  | 1008859 | Aan | 772 | 24
SST209232 | 1016716 | 1016716 | 52.1142 | 5.2813 | 147743.614 | 458446.2009 | https://lmsapp.nl/qr/asset/report/ad85f60e-6971-417c-b533-0810a1908192 | 27 | Soesterberg | Antonie van Leeuwenhoeklaan |  | 3769XA |  |  |  | Gemeente Soest | 2025-01-16 | In bedrijf |  |  |  |  | Stedin | [21 empty] | Openbare verlichting | [5 empty] | 219 - MAST 4,0m ST CONISCH OPZ 60MM PC | 1 | 2009-03-01 |  | In bedrijf |  |  |  | 320112 - CPS 200 PLL 24W HF NV | 1 | 2009-03-01 |  | In bedrijf | [13 empty] | LAMP PLL 24W KL830 | 1 | 2020-04-29 |  | In bedrijf | [23 empty] | 219 - MAST 4,0m ST CONISCH OPZ 60MM PC |  |  | 641174 | Aan | 2579 |  |  |  | Thermisch verzinkt | 40 |  |  |  | 320112 - CPS 200 PLL 24W HF NV |  | Philips | 174650 | Aan | 890 | [5 empty] | NVT | 20 |  |  |  |  | 27 |  | LAMP PLL 24W KL830 |  |  | 1008859 | Aan | 772 | 24
SST209233 | 1016717 | 1016717 | 52.1142 | 5.2817 | 147771.176 | 458447.556 | https://lmsapp.nl/qr/asset/report/ae7844ac-02c7-4fed-a328-b6735cdaeaba | 27 | Soesterberg | Antonie van Leeuwenhoeklaan |  | 3769XA |  |  |  | Gemeente Soest | 2025-01-16 | In bedrijf |  |  |  |  | Stedin | [21 empty] | Openbare verlichting | [5 empty] | 219 - MAST 4,0m ST CONISCH OPZ 60MM PC | 1 | 2009-03-01 |  | In bedrijf |  |  |  | 320112 - CPS 200 PLL 24W HF NV | 1 | 2009-03-01 |  | In bedrijf | [13 empty] | LAMP PLL 24W KL830 | 1 | 2020-04-29 |  | In bedrijf | [23 empty] | 219 - MAST 4,0m ST CONISCH OPZ 60MM PC |  |  | 641174 | Aan | 2579 |  |  |  | Thermisch verzinkt | 40 |  |  |  | 320112 - CPS 200 PLL 24W HF NV |  | Philips | 174650 | Aan | 890 | [5 empty] | NVT | 20 |  |  |  |  | 27 |  | LAMP PLL 24W KL830 |  |  | 1008859 | Aan | 772 | 24
SST209234 | 1016718 | 1016718 | 52.1142 | 5.2819 | 147788.453 | 458446.612 | https://lmsapp.nl/qr/asset/report/a898230e-aa59-4b36-bec2-5ccab8762d74 | 27 | Soesterberg | Antonie van Leeuwenhoeklaan |  | 3769XA |  |  |  | Gemeente Soest | 2025-01-16 | In bedrijf |  |  |  |  | Stedin | [21 empty] | Openbare verlichting | [5 empty] | 219 - MAST 4,0m ST CONISCH OPZ 60MM PC | 1 | 2009-03-01 |  | In bedrijf |  |  |  | 320112 - CPS 200 PLL 24W HF NV | 1 | 2009-03-01 |  | In bedrijf | [13 empty] | LAMP PLL 24W KL830 | 1 | 2020-04-29 |  | In bedrijf | [23 empty] | 219 - MAST 4,0m ST CONISCH OPZ 60MM PC |  |  | 641174 | Aan | 2579 |  |  |  | Thermisch verzinkt | 40 |  |  |  | 320112 - CPS 200 PLL 24W HF NV |  | Philips | 174650 | Aan | 890 | [5 empty] | NVT | 20 |  |  |  |  | 27 |  | LAMP PLL 24W KL830 |  |  | 1008859 | Aan | 772 | 24
SST209235 | 1016719 | 1016719 | 52.1139 | 5.2821 | 147803.637 | 458410.4061 | https://lmsapp.nl/qr/asset/report/a62dec49-2c7e-4e2f-bedf-9e7f431ed6c3 | 27 | Soesterberg | Antonie van Leeuwenhoeklaan |  | 3769XA |  |  |  | Gemeente Soest | 2025-01-16 | In bedrijf |  |  |  |  | Stedin | [21 empty] | Openbare verlichting | [5 empty] | 219 - MAST 4,0m ST CONISCH OPZ 60MM PC | 1 | 2009-03-01 |  | In bedrijf |  |  |  | 320112 - CPS 200 PLL 24W HF NV | 1 | 2009-03-01 |  | In bedrijf | [13 empty] | LAMP PLL 24W KL830 | 1 | 2020-04-29 |  | In bedrijf | [23 empty] | 219 - MAST 4,0m ST CONISCH OPZ 60MM PC |  |  | 641174 | Aan | 2579 |  |  |  | Thermisch verzinkt | 40 |  |  |  | 320112 - CPS 200 PLL 24W HF NV |  | Philips | 174650 | Aan | 890 | [5 empty] | NVT | 20 |  |  |  |  | 27 |  | LAMP PLL 24W KL830 |  |  | 1008859 | Aan | 772 | 24
SST209236 | 1016720 | 1016720 | 52.1139 | 5.2818 | 147781.503 | 458410.6551 | https://lmsapp.nl/qr/asset/report/e9c7ed0d-ea5a-4b51-84b1-cddb09b08a57 | 27 | Soesterberg | Antonie van Leeuwenhoeklaan |  | 3769XA |  |  |  | Gemeente Soest | 2025-01-16 | In bedrijf |  |  |  |  | Stedin | [21 empty] | Openbare verlichting | [5 empty] | 219 - MAST 4,0m ST CONISCH OPZ 60MM PC | 1 | 2009-03-01 |  | In bedrijf |  |  |  | 320112 - CPS 200 PLL 24W HF NV | 1 | 2009-03-01 |  | In bedrijf | [13 empty] | LAMP PLL 24W KL830 | 1 | 2020-04-29 |  | In bedrijf | [23 empty] | 219 - MAST 4,0m ST CONISCH OPZ 60MM PC |  |  | 641174 | Aan | 2579 |  |  |  | Thermisch verzinkt | 40 |  |  |  | 320112 - CPS 200 PLL 24W HF NV |  | Philips | 174650 | Aan | 890 | [5 empty] | NVT | 20 |  |  |  |  | 27 |  | LAMP PLL 24W KL830 |  |  | 1008859 | Aan | 772 | 24
SST209237 | 1016721 | 1016721 | 52.1139 | 5.2815 | 147756.329 | 458409.4801 | https://lmsapp.nl/qr/asset/report/519f251e-6028-4fe0-bb9d-8d718ea6dafa | 27 | Soesterberg | Antonie van Leeuwenhoeklaan |  | 3769XA |  |  |  | Gemeente Soest | 2025-01-16 | In bedrijf |  |  |  |  | Stedin | [21 empty] | Openbare verlichting | [5 empty] | 219 - MAST 4,0m ST CONISCH OPZ 60MM PC | 1 | 2009-03-01 |  | In bedrijf |  |  |  | 320112 - CPS 200 PLL 24W HF NV | 1 | 2009-03-01 |  | In bedrijf | [13 empty] | LAMP PLL 24W KL830 | 1 | 2020-04-29 |  | In bedrijf | [23 empty] | 219 - MAST 4,0m ST CONISCH OPZ 60MM PC |  |  | 641174 | Aan | 2579 |  |  |  | Thermisch verzinkt | 40 |  |  |  | 320112 - CPS 200 PLL 24W HF NV |  | Philips | 174650 | Aan | 890 | [5 empty] | NVT | 20 |  |  |  |  | 27 |  | LAMP PLL 24W KL830 |  |  | 1008859 | Aan | 772 | 24
SST209238 | 1016722 | 1016722 | 52.1132 | 5.2823 | 147813.356 | 458336.5946 | https://lmsapp.nl/qr/asset/report/9d220bb3-d901-4f2b-9b30-24f82ff13a57 | 27 | Soesterberg | Antonie van Leeuwenhoeklaan |  | 3769XA |  |  |  | Gemeente Soest | 2025-01-16 | In bedrijf |  |  |  |  | Stedin | [21 empty] | Openbare verlichting | [5 empty] | 219 - MAST 4,0m ST CONISCH OPZ 60MM PC | 1 | 2009-03-20 |  | In bedrijf |  |  |  | 320112 - CPS 200 PLL 24W HF NV | 1 | 2009-03-20 |  | In bedrijf | [13 empty] | LAMP PLL 24W KL830 | 1 | 2020-04-29 |  | In bedrijf | [23 empty] | 219 - MAST 4,0m ST CONISCH OPZ 60MM PC |  |  | 641174 | Aan | 2579 |  |  |  | Thermisch verzinkt | 40 |  |  |  | 320112 - CPS 200 PLL 24W HF NV |  | Philips | 174650 | Aan | 890 | [5 empty] | NVT | 20 |  |  |  |  | 27 |  | LAMP PLL 24W KL830 |  |  | 1008859 | Aan | 772 | 24
SST209239 | 1016723 | 1016723 | 52.1132 | 5.2826 | 147836.202 | 458338.7468 | https://lmsapp.nl/qr/asset/report/794efcec-a9a1-45b1-837e-96bfbbee7e01 | 27 | Soesterberg | Antonie van Leeuwenhoeklaan |  | 3769XA |  |  |  | Gemeente Soest | 2025-01-16 | In bedrijf |  |  |  |  | Stedin | [21 empty] | Openbare verlichting | [5 empty] | 219 - MAST 4,0m ST CONISCH OPZ 60MM PC | 1 | 2009-03-20 |  | In bedrijf |  |  |  | 320112 - CPS 200 PLL 24W HF NV | 1 | 2009-03-20 |  | In bedrijf | [13 empty] | LAMP PLL 24W KL830 | 1 | 2020-04-29 |  | In bedrijf | [23 empty] | 219 - MAST 4,0m ST CONISCH OPZ 60MM PC |  |  | 641174 | Aan | 2579 |  |  |  | Thermisch verzinkt | 40 |  |  |  | 320112 - CPS 200 PLL 24W HF NV |  | Philips | 174650 | Aan | 890 | [5 empty] | NVT | 20 |  |  |  |  | 27 |  | LAMP PLL 24W KL830 |  |  | 1008859 | Aan | 772 | 24
SST209240 | 1016724 | 1016724 | 52.1129 | 5.2826 | 147837.964 | 458300.3853 | https://lmsapp.nl/qr/asset/report/1c0e470d-d6a3-4b21-ab15-9090e906955f | 27 | Soesterberg | Antonie van Leeuwenhoeklaan |  | 3769XA |  |  |  | Gemeente Soest | 2025-01-16 | In bedrijf |  |  |  |  | Stedin | [21 empty] | Openbare verlichting | [5 empty] | 219 - MAST 4,0m ST CONISCH OPZ 60MM PC | 1 | 2009-03-17 |  | In bedrijf |  |  |  | 320112 - CPS 200 PLL 24W HF NV | 1 | 2009-03-17 |  | In bedrijf | [13 empty] | LAMP PLL 24W KL830 | 1 | 2020-04-29 |  | In bedrijf | [23 empty] | 219 - MAST 4,0m ST CONISCH OPZ 60MM PC |  |  | 641174 | Aan | 2579 |  |  |  | Thermisch verzinkt | 40 |  |  |  | 320112 - CPS 200 PLL 24W HF NV |  | Philips | 174650 | Aan | 890 | [5 empty] | NVT | 20 |  |  |  |  | 27 |  | LAMP PLL 24W KL830 |  |  | 1008859 | Aan | 772 | 24
SST209241 | 1016725 | 1016725 | 52.1127 | 5.2827 | 147841.985 | 458279.2746 | https://lmsapp.nl/qr/asset/report/bee4f65a-5d05-4f95-b5d3-65710d6ca814 | 27 | Soesterberg | Antonie van Leeuwenhoeklaan |  | 3769XA |  |  |  | Gemeente Soest | 2025-01-16 | In bedrijf |  |  |  |  | Stedin | [21 empty] | Openbare verlichting | [5 empty] | 219 - MAST 4,0m ST CONISCH OPZ 60MM PC | 1 | 2009-03-17 |  | In bedrijf |  |  |  | 320112 - CPS 200 PLL 24W HF NV | 1 | 2009-03-17 |  | In bedrijf | [13 empty] | LAMP PLL 24W KL830 | 1 | 2020-04-29 |  | In bedrijf | [23 empty] | 219 - MAST 4,0m ST CONISCH OPZ 60MM PC |  |  | 641174 | Aan | 2579 |  |  |  | Thermisch verzinkt | 40 |  |  |  | 320112 - CPS 200 PLL 24W HF NV |  | Philips | 174650 | Aan | 890 | [5 empty] | NVT | 20 |  |  |  |  | 27 |  | LAMP PLL 24W KL830 |  |  | 1008859 | Aan | 772 | 24
SST209242 | 1016726 | 1016726 | 52.1134 | 5.2826 | 147837.76 | 458352.2915 | https://lmsapp.nl/qr/asset/report/8f1cde11-5fb4-4807-af72-a22bc08e488f | 27 | Soesterberg | Antonie van Leeuwenhoeklaan |  | 3769XA |  |  |  | Gemeente Soest | 2025-01-16 | In bedrijf |  |  |  |  | Stedin | [21 empty] | Openbare verlichting | [5 empty] | 219 - MAST 4,0m ST CONISCH OPZ 60MM PC | 1 | 2009-06-01 |  | In bedrijf |  |  |  | 320112 - CPS 200 PLL 24W HF NV | 1 | 2009-06-01 |  | In bedrijf | [13 empty] | LAMP PLL 24W KL830 | 1 | 2020-04-29 |  | In bedrijf | [23 empty] | 219 - MAST 4,0m ST CONISCH OPZ 60MM PC |  |  | 641174 | Aan | 2579 |  |  |  | Thermisch verzinkt | 40 |  |  |  | 320112 - CPS 200 PLL 24W HF NV |  | Philips | 174650 | Aan | 890 | [5 empty] | NVT | 20 |  |  |  |  | 27 |  | LAMP PLL 24W KL830 |  |  | 1008859 | Aan | 772 | 24
SST209243 | 1016727 | 1016727 | 52.1136 | 5.2827 | 147844.601 | 458374.2867 | https://lmsapp.nl/qr/asset/report/28a6e6d2-df00-410c-a9fa-a50c5c0260c4 | 27 | Soesterberg | Antonie van Leeuwenhoeklaan |  | 3769XA |  |  |  | Gemeente Soest | 2025-01-16 | In bedrijf |  |  |  |  | Stedin | [21 empty] | Openbare verlichting | [5 empty] | 219 - MAST 4,0m ST CONISCH OPZ 60MM PC | 1 | 2009-06-01 |  | In bedrijf |  |  |  | 320112 - CPS 200 PLL 24W HF NV | 1 | 2009-06-01 |  | In bedrijf | [13 empty] | LAMP PLL 24W KL830 | 1 | 2020-04-29 |  | In bedrijf | [23 empty] | 219 - MAST 4,0m ST CONISCH OPZ 60MM PC |  |  | 641174 | Aan | 2579 |  |  |  | Thermisch verzinkt | 40 |  |  |  | 320112 - CPS 200 PLL 24W HF NV |  | Philips | 174650 | Aan | 890 | [5 empty] | NVT | 20 |  |  |  |  | 27 |  | LAMP PLL 24W KL830 |  |  | 1008859 | Aan | 772 | 24
SST209244 | 1016728 | 1016728 | 52.1135 | 5.2833 | 147884.71 | 458364.6719 | https://lmsapp.nl/qr/asset/report/506a481c-6f64-4513-b94f-594e2cd928f5 | 27 | Soesterberg | Simon Stevinlaan |  | 3769VE |  |  |  | Gemeente Soest | 2025-01-16 | In bedrijf |  |  |  |  | Stedin | [21 empty] | Openbare verlichting | [5 empty] | 219 - MAST 4,0m ST CONISCH OPZ 60MM PC | 1 | 2009-06-01 |  | In bedrijf |  |  |  | 320112 - CPS 200 PLL 24W HF NV | 1 | 2009-06-01 |  | In bedrijf | [13 empty] | LAMP PH PLL 24W 830 2G11 4P | 1 | 2020-04-22 |  | In bedrijf | [23 empty] | 219 - MAST 4,0m ST CONISCH OPZ 60MM PC |  |  | 641174 | Aan | 2579 |  |  |  | Thermisch verzinkt | 40 |  |  |  | 320112 - CPS 200 PLL 24W HF NV |  | Philips | 174650 | Aan | 890 | [5 empty] | NVT | 20 |  |  |  |  | 27 |  | LAMP PH PLL 24W 830 2G11 4P |  |  | 36090 | Aan | 358 | 24 |  | PLL | 2
SST209245 | 1016729 | 1016729 | 52.1137 | 5.2834 | 147890.353 | 458390.04 | https://lmsapp.nl/qr/asset/report/b8b0b692-0715-4ad9-8dd3-ac9ef430b480 | 27 | Soesterberg | Simon Stevinlaan |  | 3769VE |  |  |  | Gemeente Soest | 2025-01-16 | In bedrijf |  |  |  |  | Stedin | [21 empty] | Openbare verlichting | [5 empty] | 219 - MAST 4,0m ST CONISCH OPZ 60MM PC | 1 | 2009-06-01 |  | In bedrijf |  |  |  | 320112 - CPS 200 PLL 24W HF NV | 1 | 2009-06-01 |  | In bedrijf | [13 empty] | LAMP PLL 24W KL830 | 1 | 2020-04-22 |  | In bedrijf | [23 empty] | 219 - MAST 4,0m ST CONISCH OPZ 60MM PC |  |  | 641174 | Aan | 2579 |  |  |  | Thermisch verzinkt | 40 |  |  |  | 320112 - CPS 200 PLL 24W HF NV |  | Philips | 174650 | Aan | 890 | [5 empty] | NVT | 20 |  |  |  |  | 27 |  | LAMP PLL 24W KL830 |  |  | 1008859 | Aan | 772 | 24
SST209246 | 1016730 | 1016730 | 52.114 | 5.2846 | 147971.1699 | 458421.7566 | https://lmsapp.nl/qr/asset/report/04368d41-cbbd-4206-b4f8-b805e34b6d34 | 27 | Soesterberg | Simon Stevinlaan |  | 3769VE |  |  |  | Gemeente Soest | 2025-01-16 | In bedrijf |  |  |  |  | Stedin | [21 empty] | Openbare verlichting | [5 empty] | 219 - MAST 4,0m ST CONISCH OPZ 60MM PC | 1 | 2009-06-01 |  | In bedrijf |  |  |  | 320112 - CPS 200 PLL 24W HF NV | 1 | 2009-06-01 |  | In bedrijf | [13 empty] | LAMP PLL 24W KL830 | 1 | 2020-04-22 |  | In bedrijf | [23 empty] | 219 - MAST 4,0m ST CONISCH OPZ 60MM PC |  |  | 641174 | Aan | 2579 |  |  |  | Thermisch verzinkt | 40 |  |  |  | 320112 - CPS 200 PLL 24W HF NV |  | Philips | 174650 | Aan | 890 | [5 empty] | NVT | 20 |  |  |  |  | 27 |  | LAMP PLL 24W KL830 |  |  | 1008859 | Aan | 772 | 24
SST209247 | 1016731 | 1016731 | 52.1126 | 5.2842 | 147942.417 | 458267.6737 | https://lmsapp.nl/qr/asset/report/9ad0f60c-25d7-42ec-9161-7626cb7b3265 | 13 | Soesterberg | Plesmanstraat |  | 3769HA |  |  |  | Gemeente Soest | 2025-01-16 | In bedrijf |  |  |  |  | Stedin | [10 empty] | 3A | [10 empty] | Openbare verlichting | [5 empty] | 219 - MAST 4,0m ST CONISCH OPZ 60MM PC | 1 | 2009-06-01 |  | In bedrijf |  |  |  | Lightwell Friso Kramer LW-FKD opaal RAL7040 | 1 | 2023-09-28 |  | In bedrijf | [13 empty] | LED 3000K | 1 | 2023-09-28 |  | In bedrijf |  |  | LEDDRIVER | 1 | 2023-09-28 |  | In bedrijf | [16 empty] | 219 - MAST 4,0m ST CONISCH OPZ 60MM PC |  |  | 641174 | Aan | 2579 |  |  |  | Thermisch verzinkt | 40 |  |  |  | Lightwell Friso Kramer LW-FKD opaal RAL7040 |  | Lightwell | 1690102 | Aan | 623 | LED |  |  |  |  | RAL 7040 VENSTERGRIJS | 20 |  | 1800 |  |  | 13 | Paaltop | LED 3000K |  |  | 1091131 | Aan | 2491 |  |  |  |  | LEDDRIVER |  |  | 78381 | Aan | 4472 | 20 | 1
SST209248 | 1016732 | 1016732 | 52.1153 | 5.2817 | 147772.248 | 458568.1077 | https://lmsapp.nl/qr/asset/report/6f649253-9e15-498c-b67f-82c7d4e85290 | 41 | Soesterberg | Buys Ballotlaan |  | 3769GK |  |  |  | Gemeente Soest | 2025-01-16 | In bedrijf |  |  |  |  | Stedin | [21 empty] | Openbare verlichting | [5 empty] | 230 - MAST 6 M ST - EL UITL 5 GR | 1 | 2009-03-18 |  | In bedrijf |  |  |  | 323212 - 2551 PLL 36W HF NV | 1 | 2009-03-18 |  | In bedrijf | [13 empty] | LAMP PLL 36W KL.830 | 1 | 2020-04-29 |  | In bedrijf | [23 empty] | 230 - MAST 6 M ST - EL UITL 5 GR |  |  | 173525 | Aan | 2220 | 6 | CILINDRISCH | STAAL | 6005 MOSGROEN | 40 | GESCHILDERD | NVT |  | 323212 - 2551 PLL 36W HF NV |  | INDAL | 173537 | Aan | 1087 | [5 empty] | NVT | 20 |  |  |  |  | 41 |  | LAMP PLL 36W KL.830 |  |  | 1008877 | Aan | 906 | 36 | 3000K | PLL
SST209249 | 1016733 | 1016733 | 52.1152 | 5.2814 | 147755.283 | 458560.7147 | https://lmsapp.nl/qr/asset/report/9a1bd071-449f-415f-b5ff-81f766d2bcf4 | 41 | Soesterberg | Buys Ballotlaan |  | 3769GK |  |  |  | Gemeente Soest | 2025-01-16 | In bedrijf |  |  |  |  | Stedin | [21 empty] | Openbare verlichting | [5 empty] | 230 - MAST 6 M ST - EL UITL 5 GR | 1 | 2009-03-18 |  | In bedrijf |  |  |  | 323212 - 2551 PLL 36W HF NV | 1 | 2009-03-18 |  | In bedrijf | [13 empty] | LAMP PLL 36W KL.830 | 1 | 2020-04-29 |  | In bedrijf | [23 empty] | 230 - MAST 6 M ST - EL UITL 5 GR |  |  | 173525 | Aan | 2220 | 6 | CILINDRISCH | STAAL | 6005 MOSGROEN | 40 | GESCHILDERD | NVT |  | 323212 - 2551 PLL 36W HF NV |  | INDAL | 173537 | Aan | 1087 | [5 empty] | NVT | 20 |  |  |  |  | 41 |  | LAMP PLL 36W KL.830 |  |  | 1008877 | Aan | 906 | 36 | 3000K | PLL
SST209250 | 1016734 | 1016734 | 52.1152 | 5.2811 | 147729.687 | 458560.1557 | https://lmsapp.nl/qr/asset/report/6e90797f-b23a-4eec-a666-67471acb2144 | 41 | Soesterberg | Buys Ballotlaan |  | 3769GK |  |  |  | Gemeente Soest | 2025-01-16 | In bedrijf |  |  |  |  | Stedin | [21 empty] | Openbare verlichting | [5 empty] | 230 - MAST 6 M ST - EL UITL 5 GR | 1 | 2009-03-18 |  | In bedrijf |  |  |  | 323212 - 2551 PLL 36W HF NV | 1 | 2009-03-18 |  | In bedrijf | [13 empty] | LAMP PLL 36W KL.830 | 1 | 2020-04-29 |  | In bedrijf | [23 empty] | 230 - MAST 6 M ST - EL UITL 5 GR |  |  | 173525 | Aan | 2220 | 6 | CILINDRISCH | STAAL | 6005 MOSGROEN | 40 | GESCHILDERD | NVT |  | 323212 - 2551 PLL 36W HF NV |  | INDAL | 173537 | Aan | 1087 | [5 empty] | NVT | 20 |  |  |  |  | 41 |  | LAMP PLL 36W KL.830 |  |  | 1008877 | Aan | 906 | 36 | 3000K | PLL
SST209251 | 1016735 | 1016735 | 52.1152 | 5.2807 | 147703.89 | 458558.865 | https://lmsapp.nl/qr/asset/report/24c33c1c-bb44-4d40-ac7c-b63fc700f826 | 41 | Soesterberg | Buys Ballotlaan |  | 3769GK |  |  |  | Gemeente Soest | 2025-01-16 | In bedrijf |  |  |  |  | Stedin | [21 empty] | Openbare verlichting | [5 empty] | 230 - MAST 6 M ST - EL UITL 5 GR | 1 | 2009-03-18 |  | In bedrijf |  |  |  | 323212 - 2551 PLL 36W HF NV | 1 | 2009-03-18 |  | In bedrijf | [13 empty] | LAMP PLL 36W KL.830 | 1 | 2020-04-29 |  | In bedrijf | [23 empty] | 230 - MAST 6 M ST - EL UITL 5 GR |  |  | 173525 | Aan | 2220 | 6 | CILINDRISCH | STAAL | 6005 MOSGROEN | 40 | GESCHILDERD | NVT |  | 323212 - 2551 PLL 36W HF NV |  | INDAL | 173537 | Aan | 1087 | [5 empty] | NVT | 20 |  |  |  |  | 41 |  | LAMP PLL 36W KL.830 |  |  | 1008877 | Aan | 906 | 36 | 3000K | PLL
SST209252 | 1016736 | 1016736 | 52.1166 | 5.2821 | 147802.336 | 458713.5608 | https://lmsapp.nl/qr/asset/report/8556d3f1-bbcf-4059-ac9c-28e9e1217373 | 25 | Soesterberg | Prof. Lorentzlaan |  | 3769GA |  |  |  | Gemeente Soest | 2025-01-16 | In bedrijf |  |  |  |  | Stedin | [10 empty] | 3A | [10 empty] | Openbare verlichting | [5 empty] | 230 - MAST 6 M ST - EL UITL 5 GR | 1 | 2009-03-20 |  | In bedrijf |  |  |  | MINI NICOLE 24W 730 DIM 1-10V | 1 | 2024-07-02 |  | In bedrijf | [13 empty] | MINI NICOLE 24W 730 DIM 1-10V | 1 | 2024-07-02 |  | In bedrijf |  |  | LED-DRIVER dim 3A | 1 | 2024-07-02 |  | In bedrijf | [16 empty] | 230 - MAST 6 M ST - EL UITL 5 GR |  |  | 173525 | Aan | 2220 | 6 | CILINDRISCH | STAAL | 6005 MOSGROEN | 40 | GESCHILDERD | NVT |  | MINI NICOLE 24W 730 DIM 1-10V |  | Innolumis | 196033 | Aan | 208 | [5 empty] | 7035 LICHTGRIJS | 20 | [6 empty] | MINI NICOLE 24W 730 DIM 1-10V |  | Innolumis | 196034 | Aan | 162 | 24 | 3000K | LED | 11 | LED-DRIVER dim 3A |  | Signify | 1927342 | Aan | 837 | 20 | 1 | Xitanium Driver
SST209253 | 1016737 | 1016737 | 52.1157 | 5.2829 | 147857.2619 | 458613.0486 | https://lmsapp.nl/qr/asset/report/14675153-8e64-4dde-b6f4-e29c33fdb2c7 | 1 | Soesterberg | Prof. Lorentzlaan |  | 3769GA |  |  |  | Gemeente Soest | 2025-01-16 | In bedrijf |  |  |  |  | Stedin | [10 empty] | 3A | [10 empty] | Openbare verlichting | [5 empty] | 230 - MAST 6 M ST - EL UITL 5 GR | 1 | 2009-03-20 |  | In bedrijf |  |  |  | MINI NICOLE 24W 730 DIM 1-10V | 1 | 2023-10-17 |  | In bedrijf | [13 empty] | LED 3000K | 1 | 2023-10-17 |  | In bedrijf |  |  | LED DRIVER | 1 | 2023-10-17 |  | In bedrijf | [16 empty] | 230 - MAST 6 M ST - EL UITL 5 GR |  |  | 173525 | Aan | 2220 | 6 | CILINDRISCH | STAAL | 6005 MOSGROEN | 40 | GESCHILDERD | NVT |  | MINI NICOLE 24W 730 DIM 1-10V |  | Innolumis | 196033 | Aan | 208 | [5 empty] | 7035 LICHTGRIJS | 20 | [6 empty] | LED 3000K |  |  | 1091131 | Aan | 2491 |  |  |  |  | LED DRIVER |  |  | 44123 | Aan | 204 | 20 | 1
SST209254 | 1016738 | 1016738 | 52.1155 | 5.2831 | 147866.912 | 458588.6967 | https://lmsapp.nl/qr/asset/report/6bdcb74e-0969-4af7-8643-630f300442fa | 1 | Soesterberg | Prof. Lorentzlaan |  | 3769GA |  |  |  | Gemeente Soest | 2025-01-16 | In bedrijf |  |  |  |  | Stedin | [10 empty] | 3A | [10 empty] | Openbare verlichting | [5 empty] | 230 - MAST 6 M ST - EL UITL 5 GR | 1 | 2009-03-20 |  | In bedrijf |  |  |  | MINI NICOLE 24W 730 DIM 1-10V | 1 | 2023-10-17 |  | In bedrijf | [13 empty] | LED 3000K | 1 | 2023-10-17 |  | In bedrijf |  |  | LED DRIVER | 1 | 2023-10-17 |  | In bedrijf | [16 empty] | 230 - MAST 6 M ST - EL UITL 5 GR |  |  | 173525 | Aan | 2220 | 6 | CILINDRISCH | STAAL | 6005 MOSGROEN | 40 | GESCHILDERD | NVT |  | MINI NICOLE 24W 730 DIM 1-10V |  | Innolumis | 196033 | Aan | 208 | [5 empty] | 7035 LICHTGRIJS | 20 | [6 empty] | LED 3000K |  |  | 1091131 | Aan | 2491 |  |  |  |  | LED DRIVER |  |  | 44123 | Aan | 204 | 20 | 1
SST209255 | 1016739 | 1016739 | 52.1148 | 5.2834 | 147887.133 | 458509.423 | https://lmsapp.nl/qr/asset/report/2dd6a70e-2289-4a64-890c-7625ac87711d | 41 | Soesterberg | Prof. Lorentzlaan |  | 3769GA |  |  |  | Gemeente Soest | 2025-01-16 | In bedrijf |  |  |  |  | Stedin | [21 empty] | Openbare verlichting | [5 empty] | 230 - MAST 6 M ST - EL UITL 5 GR | 1 | 2009-03-20 |  | In bedrijf |  |  |  | 323212 - 2551 PLL 36W HF NV | 1 | 2009-06-02 |  | In bedrijf | [13 empty] | LAMP PLL 36W KL.830 | 1 | 2020-04-22 |  | In bedrijf | [23 empty] | 230 - MAST 6 M ST - EL UITL 5 GR |  |  | 173525 | Aan | 2220 | 6 | CILINDRISCH | STAAL | 6005 MOSGROEN | 40 | GESCHILDERD | NVT |  | 323212 - 2551 PLL 36W HF NV |  | INDAL | 173537 | Aan | 1087 | [5 empty] | NVT | 20 |  |  |  |  | 41 |  | LAMP PLL 36W KL.830 |  |  | 1008877 | Aan | 906 | 36 | 3000K | PLL
SST209256 | 1016740 | 1016740 | 52.1141 | 5.284 | 147931.605 | 458431.9117 | https://lmsapp.nl/qr/asset/report/15096d62-a970-44ed-8351-93e74d1e8fc9 | 1 | Soesterberg | Prof. Lorentzlaan |  | 3769GA |  |  |  | Gemeente Soest | 2025-01-16 | In bedrijf |  |  |  |  | Stedin | [10 empty] | 3A | [10 empty] | Openbare verlichting | [5 empty] | 230 - MAST 6 M ST - EL UITL 5 GR | 1 | 2009-03-20 |  | In bedrijf |  |  |  | MINI NICOLE 24W 730 DIM 1-10V | 1 | 2023-10-17 |  | In bedrijf | [13 empty] | LED 3000K | 1 | 2023-10-17 |  | In bedrijf |  |  | LED DRIVER | 1 | 2023-10-17 |  | In bedrijf | [16 empty] | 230 - MAST 6 M ST - EL UITL 5 GR |  |  | 173525 | Aan | 2220 | 6 | CILINDRISCH | STAAL | 6005 MOSGROEN | 40 | GESCHILDERD | NVT |  | MINI NICOLE 24W 730 DIM 1-10V |  | Innolumis | 196033 | Aan | 208 | [5 empty] | 7035 LICHTGRIJS | 20 | [6 empty] | LED 3000K |  |  | 1091131 | Aan | 2491 |  |  |  |  | LED DRIVER |  |  | 44123 | Aan | 204 | 20 | 1
SST209284 | 1016741 | 1016741 | 52.1161 | 5.2855 | 148034.58 | 458659.8846 | https://lmsapp.nl/qr/asset/report/dbb9df01-7302-4d90-b783-138d6996cb82 | 27 | Soesterberg | Buys Ballotlaan |  | 3769GK |  |  |  | Gemeente Soest | 2025-01-16 | In bedrijf |  |  |  |  | Stedin | [21 empty] | Openbare verlichting | [5 empty] | 219 - MAST 4,0m ST CONISCH OPZ 60MM PC | 1 | 2009-07-01 |  | In bedrijf |  |  |  | 320112 - CPS 200 PLL 24W HF NV | 1 | 2009-07-01 |  | In bedrijf | [13 empty] | LAMP PLL 24W KL830 | 1 | 2020-04-29 |  | In bedrijf | [23 empty] | 219 - MAST 4,0m ST CONISCH OPZ 60MM PC |  |  | 641174 | Aan | 2579 |  |  |  | Thermisch verzinkt | 40 |  |  |  | 320112 - CPS 200 PLL 24W HF NV |  | Philips | 174650 | Aan | 890 | [5 empty] | NVT | 20 |  |  |  |  | 27 |  | LAMP PLL 24W KL830 |  |  | 1008859 | Aan | 772 | 24
SST209285 | 1016742 | 1016742 | 52.1157 | 5.2834 | 147892.137 | 458614.6987 | https://lmsapp.nl/qr/asset/report/b5023f6c-7d6d-44cf-8e4d-5ada492aa9f7 | 41 | Soesterberg | Buys Ballotlaan |  | 3769GK |  |  |  | Gemeente Soest | 2025-01-16 | In bedrijf |  |  |  |  | Stedin | [21 empty] | Openbare verlichting | [5 empty] | 230 - MAST 6 M ST - EL UITL 5 GR | 1 | 2009-06-01 |  | In bedrijf |  |  |  | 323212 - 2551 PLL 36W HF NV | 1 | 2009-06-01 |  | In bedrijf | [13 empty] | LAMP PLL 36W KL.830 | 1 | 2020-04-29 |  | In bedrijf | [23 empty] | 230 - MAST 6 M ST - EL UITL 5 GR |  |  | 173525 | Aan | 2220 | 6 | CILINDRISCH | STAAL | 6005 MOSGROEN | 40 | GESCHILDERD | NVT |  | 323212 - 2551 PLL 36W HF NV |  | INDAL | 173537 | Aan | 1087 | [5 empty] | NVT | 20 |  |  |  |  | 41 |  | LAMP PLL 36W KL.830 |  |  | 1008877 | Aan | 906 | 36 | 3000K | PLL
SST209286 | 1016743 | 1016743 | 52.1155 | 5.2828 | 147849.5389 | 458589.9677 | https://lmsapp.nl/qr/asset/report/40821287-4a40-4b1e-b084-29c33b9caeac | 41 | Soesterberg | Buys Ballotlaan |  | 3769GK |  |  |  | Gemeente Soest | 2025-01-16 | In bedrijf |  |  |  |  | Stedin | [21 empty] | Openbare verlichting | [5 empty] | 230 - MAST 6 M ST - EL UITL 5 GR | 1 | 2009-08-01 |  | In bedrijf |  |  |  | 323212 - 2551 PLL 36W HF NV | 1 | 2009-08-01 |  | In bedrijf | [13 empty] | LAMP PLL 36W KL.830 | 1 | 2020-04-29 |  | In bedrijf | [23 empty] | 230 - MAST 6 M ST - EL UITL 5 GR |  |  | 173525 | Aan | 2220 | 6 | CILINDRISCH | STAAL | 6005 MOSGROEN | 40 | GESCHILDERD | NVT |  | 323212 - 2551 PLL 36W HF NV |  | INDAL | 173537 | Aan | 1087 | [5 empty] | NVT | 20 |  |  |  |  | 41 |  | LAMP PLL 36W KL.830 |  |  | 1008877 | Aan | 906 | 36 | 3000K | PLL
SST209287 | 1016744 | 1016744 | 52.1153 | 5.282 | 147797.461 | 458567.9944 | https://lmsapp.nl/qr/asset/report/da34f736-b840-4ffa-9093-66809ce4e615 | 36 | Soesterberg | Buys Ballotlaan |  | 3769GK |  |  |  | Gemeente Soest | 2025-01-16 | In bedrijf |  |  |  |  | Stedin | [21 empty] | Openbare verlichting | [5 empty] | 230 - MAST 6 M ST - EL UITL 5 GR | 1 | 2009-08-01 |  | In bedrijf |  |  |  | ARM 2551 IRIS PLL 36W R7035 | 1 | 2009-08-01 |  | In bedrijf | [13 empty] | LAMP PLL 36W KL.830 | 1 | 2020-04-29 |  | In bedrijf | [23 empty] | 230 - MAST 6 M ST - EL UITL 5 GR |  |  | 173525 | Aan | 2220 | 6 | CILINDRISCH | STAAL | 6005 MOSGROEN | 40 | GESCHILDERD | NVT |  | ARM 2551 IRIS PLL 36W R7035 |  |  | 1012368 | Aan | 2 | [13 empty] | LAMP PLL 36W KL.830 |  |  | 1008877 | Aan | 906 | 36 | 3000K | PLL
SST209288 | 1016745 | 1016745 | 52.1133 | 5.2858 | 148054.22 | 458340.8332 | https://lmsapp.nl/qr/asset/report/e5736f85-8a97-43a8-ad5f-cb4069fcfb58 | 13 | Soesterberg | Plesmanstraat |  | 3769HA |  |  |  | Gemeente Soest | 2025-01-16 | In bedrijf |  |  |  |  | Stedin | [10 empty] | 3A | [10 empty] | Openbare verlichting | [5 empty] | 219 - MAST 4,0m ST CONISCH OPZ 60MM PC | 1 | 2009-06-01 |  | In bedrijf |  |  |  | Lightwell Friso Kramer LW-FKD opaal RAL7040 | 1 | 2023-09-28 |  | In bedrijf | [13 empty] | LED 3000K | 1 | 2023-09-28 |  | In bedrijf |  |  | LEDDRIVER | 1 | 2023-09-28 |  | In bedrijf | [16 empty] | 219 - MAST 4,0m ST CONISCH OPZ 60MM PC |  |  | 641174 | Aan | 2579 |  |  |  | Thermisch verzinkt | 40 |  |  |  | Lightwell Friso Kramer LW-FKD opaal RAL7040 |  | Lightwell | 1690102 | Aan | 623 | LED |  |  |  |  | RAL 7040 VENSTERGRIJS | 20 |  | 1800 |  |  | 13 | Paaltop | LED 3000K |  |  | 1091131 | Aan | 2491 |  |  |  |  | LEDDRIVER |  |  | 78381 | Aan | 4472 | 20 | 1
SST209289 | 1016746 | 1016746 | 52.1129 | 5.2854 | 148025.202 | 458304.8535 | https://lmsapp.nl/qr/asset/report/83f8733b-ec0e-4f48-bd7f-275033fefab8 | 13 | Soesterberg | Plesmanstraat |  | 3769HA |  |  |  | Gemeente Soest | 2025-01-16 | In bedrijf |  |  |  |  | Stedin | [10 empty] | 3A | [10 empty] | Openbare verlichting | [5 empty] | 219 - MAST 4,0m ST CONISCH OPZ 60MM PC | 1 | 2009-06-01 |  | In bedrijf |  |  |  | Lightwell Friso Kramer LW-FKD opaal RAL7040 | 1 | 2023-09-28 |  | In bedrijf | [13 empty] | LED 3000K | 1 | 2023-09-28 |  | In bedrijf |  |  | LEDDRIVER | 1 | 2023-09-28 |  | In bedrijf | [16 empty] | 219 - MAST 4,0m ST CONISCH OPZ 60MM PC |  |  | 641174 | Aan | 2579 |  |  |  | Thermisch verzinkt | 40 |  |  |  | Lightwell Friso Kramer LW-FKD opaal RAL7040 |  | Lightwell | 1690102 | Aan | 623 | LED |  |  |  |  | RAL 7040 VENSTERGRIJS | 20 |  | 1800 |  |  | 13 | Paaltop | LED 3000K |  |  | 1091131 | Aan | 2491 |  |  |  |  | LEDDRIVER |  |  | 78381 | Aan | 4472 | 20 | 1
SST209290 | 1016747 | 1016747 | 52.1169 | 5.2805 | 147693.669 | 458746.514 | https://lmsapp.nl/qr/asset/report/f704e598-7e26-42c5-8e81-87ab1e260b39 | 27 | Soesterberg | Christiaan Huygenslaan |  | 3769XR |  |  |  | Gemeente Soest | 2025-01-16 | In bedrijf |  |  |  |  | Stedin | [21 empty] | Openbare verlichting | [5 empty] | 219 - MAST 4,0m ST CONISCH OPZ 60MM PC | 1 | 2009-06-01 |  | In bedrijf |  |  |  | 320112 - CPS 200 PLL 24W HF NV | 1 | 2009-06-01 |  | In bedrijf | [13 empty] | LAMP PLL 24W KL830 | 1 | 2020-04-29 |  | In bedrijf | [23 empty] | 219 - MAST 4,0m ST CONISCH OPZ 60MM PC |  |  | 641174 | Aan | 2579 |  |  |  | Thermisch verzinkt | 40 |  |  |  | 320112 - CPS 200 PLL 24W HF NV |  | Philips | 174650 | Aan | 890 | [5 empty] | NVT | 20 |  |  |  |  | 27 |  | LAMP PLL 24W KL830 |  |  | 1008859 | Aan | 772 | 24
SST209291 | 1016748 | 1016748 | 52.1137 | 5.2842 | 147943.713 | 458386.7553 | https://lmsapp.nl/qr/asset/report/e9191947-71d6-4042-ad72-47355bdcd5cb | 27 | Soesterberg | Prof. Lorentzlaan |  | 3769GA |  |  |  | Gemeente Soest | 2025-01-16 | In bedrijf |  |  |  |  | Stedin | [21 empty] | Openbare verlichting | [5 empty] | 219 - MAST 4,0m ST CONISCH OPZ 60MM PC | 1 | 2009-08-01 |  | In bedrijf |  |  |  | 320112 - CPS 200 PLL 24W HF NV | 1 | 2009-08-01 |  | In bedrijf | [13 empty] | LAMP PLL 24W KL830 | 1 | 2020-04-22 |  | In bedrijf | [23 empty] | 219 - MAST 4,0m ST CONISCH OPZ 60MM PC |  |  | 641174 | Aan | 2579 |  |  |  | Thermisch verzinkt | 40 |  |  |  | 320112 - CPS 200 PLL 24W HF NV |  | Philips | 174650 | Aan | 890 | [5 empty] | NVT | 20 |  |  |  |  | 27 |  | LAMP PLL 24W KL830 |  |  | 1008859 | Aan | 772 | 24
SST209292 | 1016749 | 1016749 | 52.1132 | 5.2843 | 147951.688 | 458339.2595 | https://lmsapp.nl/qr/asset/report/f98bdaaa-6b98-430c-845b-29d6c31adec6 | 1 | Soesterberg | Prof. Lorentzlaan |  | 3769GA |  |  |  | Gemeente Soest | 2025-01-16 | In bedrijf |  |  |  |  | Stedin | [10 empty] | 3A | [10 empty] | Openbare verlichting | [5 empty] | 230 - MAST 6 M ST - EL UITL 5 GR | 1 | 2009-06-01 |  | In bedrijf |  |  |  | MINI NICOLE 24W 730 DIM 1-10V | 1 | 2023-10-17 |  | In bedrijf | [13 empty] | LED 3000K | 1 | 2023-10-17 |  | In bedrijf |  |  | LED DRIVER | 1 | 2023-10-17 |  | In bedrijf | [16 empty] | 230 - MAST 6 M ST - EL UITL 5 GR |  |  | 173525 | Aan | 2220 | 6 | CILINDRISCH | STAAL | 6005 MOSGROEN | 40 | GESCHILDERD | NVT |  | MINI NICOLE 24W 730 DIM 1-10V |  | Innolumis | 196033 | Aan | 208 | [5 empty] | 7035 LICHTGRIJS | 20 | [6 empty] | LED 3000K |  |  | 1091131 | Aan | 2491 |  |  |  |  | LED DRIVER |  |  | 44123 | Aan | 204 | 20 | 1
SST209293 | 1016750 | 1016750 | 52.1131 | 5.2844 | 147958.352 | 458319.2834 | https://lmsapp.nl/qr/asset/report/cbf43c90-9d82-488a-b07c-ce14188d01d5 | 1 | Soesterberg | Prof. Lorentzlaan |  | 3769GA |  |  |  | Gemeente Soest | 2025-01-16 | In bedrijf |  |  |  |  | Stedin | [10 empty] | 3A | [10 empty] | Openbare verlichting | [5 empty] | 230 - MAST 6 M ST - EL UITL 5 GR | 1 | 2009-06-01 |  | In bedrijf |  |  |  | MINI NICOLE 24W 730 DIM 1-10V | 1 | 2023-10-17 |  | In bedrijf | [13 empty] | LED 3000K | 1 | 2023-10-17 |  | In bedrijf |  |  | LED DRIVER | 1 | 2023-10-17 |  | In bedrijf | [16 empty] | 230 - MAST 6 M ST - EL UITL 5 GR |  |  | 173525 | Aan | 2220 | 6 | CILINDRISCH | STAAL | 6005 MOSGROEN | 40 | GESCHILDERD | NVT |  | MINI NICOLE 24W 730 DIM 1-10V |  | Innolumis | 196033 | Aan | 208 | [5 empty] | 7035 LICHTGRIJS | 20 | [6 empty] | LED 3000K |  |  | 1091131 | Aan | 2491 |  |  |  |  | LED DRIVER |  |  | 44123 | Aan | 204 | 20 | 1
SST209294 | 1016751 | 1016751 | 52.1131 | 5.2848 | 147985.366 | 458319.2564 | https://lmsapp.nl/qr/asset/report/95fd0657-d838-431a-9235-dff0106c82db | 13 | Soesterberg | Plesmanstraat |  | 3769HA |  |  |  | Gemeente Soest | 2025-01-16 | In bedrijf |  |  |  |  | Stedin | [10 empty] | 3A | [10 empty] | Openbare verlichting | [5 empty] | 219 - MAST 4,0m ST CONISCH OPZ 60MM PC | 1 | 2009-06-01 |  | In bedrijf |  |  |  | Lightwell Friso Kramer LW-FKD opaal RAL7040 | 1 | 2023-09-28 |  | In bedrijf | [13 empty] | LED 3000K | 1 | 2023-09-28 |  | In bedrijf |  |  | LEDDRIVER | 1 | 2023-09-28 |  | In bedrijf | [16 empty] | 219 - MAST 4,0m ST CONISCH OPZ 60MM PC |  |  | 641174 | Aan | 2579 |  |  |  | Thermisch verzinkt | 40 |  |  |  | Lightwell Friso Kramer LW-FKD opaal RAL7040 |  | Lightwell | 1690102 | Aan | 623 | LED |  |  |  |  | RAL 7040 VENSTERGRIJS | 20 |  | 1800 |  |  | 13 | Paaltop | LED 3000K |  |  | 1091131 | Aan | 2491 |  |  |  |  | LEDDRIVER |  |  | 78381 | Aan | 4472 | 20 | 1
SST209295 | 1016752 | 1016752 | 52.1178 | 5.2836 | 147902.381 | 458850.596 | https://lmsapp.nl/qr/asset/report/82a32b5e-f9d8-44b6-9838-5b3f4e6d5107 | 41 | Soesterberg | Fokkerstraat |  | 3769XN |  |  |  | Gemeente Soest | 2025-01-16 | In bedrijf |  |  |  |  | Stedin | [21 empty] | Openbare verlichting | [5 empty] | 230 - MAST 6 M ST - EL UITL 5 GR | 1 | 2009-06-01 |  | In bedrijf |  |  |  | 323212 - 2551 PLL 36W HF NV | 1 | 2009-06-01 |  | In bedrijf | [13 empty] | LAMP PLL 36W KL.830 | 1 | 2020-04-29 |  | In bedrijf | [23 empty] | 230 - MAST 6 M ST - EL UITL 5 GR |  |  | 173525 | Aan | 2220 | 6 | CILINDRISCH | STAAL | 6005 MOSGROEN | 40 | GESCHILDERD | NVT |  | 323212 - 2551 PLL 36W HF NV |  | INDAL | 173537 | Aan | 1087 | [5 empty] | NVT | 20 |  |  |  |  | 41 |  | LAMP PLL 36W KL.830 |  |  | 1008877 | Aan | 906 | 36 | 3000K | PLL
SST209296 | 1016753 | 1016753 | 52.1173 | 5.284 | 147928.008 | 458793.3163 | https://lmsapp.nl/qr/asset/report/a15e1a87-9cb8-482f-89f4-77d65fc17895 | 41 | Soesterberg | Generaal Winkelmanstraat |  | 3769EA |  |  |  | Gemeente Soest | 2025-01-16 | In bedrijf |  |  |  |  | Stedin | [21 empty] | Openbare verlichting | [5 empty] | 230 - MAST 6 M ST - EL UITL 5 GR | 1 | 2009-06-01 |  | In bedrijf |  |  |  | 323212 - 2551 PLL 36W HF NV | 1 | 2009-06-01 |  | In bedrijf | [13 empty] | LAMP PLL 36W KL.830 | 1 | 2020-04-22 |  | In bedrijf | [23 empty] | 230 - MAST 6 M ST - EL UITL 5 GR |  |  | 173525 | Aan | 2220 | 6 | CILINDRISCH | STAAL | 6005 MOSGROEN | 40 | GESCHILDERD | NVT |  | 323212 - 2551 PLL 36W HF NV |  | INDAL | 173537 | Aan | 1087 | [5 empty] | NVT | 20 |  |  |  |  | 41 |  | LAMP PLL 36W KL.830 |  |  | 1008877 | Aan | 906 | 36 | 3000K | PLL
SST209297 | 1016754 | 1016754 | 52.1168 | 5.2843 | 147952.186 | 458736.228 | https://lmsapp.nl/qr/asset/report/d9e923db-6958-4d07-aa19-d9fcce121ea5 | 41 | Soesterberg | Generaal Winkelmanstraat |  | 3769EA |  |  |  | Gemeente Soest | 2025-01-16 | In bedrijf |  |  |  |  | Stedin | [21 empty] | Openbare verlichting | [5 empty] | 230 - MAST 6 M ST - EL UITL 5 GR | 1 | 2009-06-01 |  | In bedrijf |  |  |  | 323212 - 2551 PLL 36W HF NV | 1 | 2009-06-01 |  | In bedrijf | [13 empty] | LAMP PLL 36W KL.830 | 1 | 2020-04-22 |  | In bedrijf | [23 empty] | 230 - MAST 6 M ST - EL UITL 5 GR |  |  | 173525 | Aan | 2220 | 6 | CILINDRISCH | STAAL | 6005 MOSGROEN | 40 | GESCHILDERD | NVT |  | 323212 - 2551 PLL 36W HF NV |  | INDAL | 173537 | Aan | 1087 | [5 empty] | NVT | 20 |  |  |  |  | 41 |  | LAMP PLL 36W KL.830 |  |  | 1008877 | Aan | 906 | 36 | 3000K | PLL
SST209298 | 1016755 | 1016755 | 52.116 | 5.279 | 147587.279 | 458648.162 | https://lmsapp.nl/qr/asset/report/f2369d2a-19ac-4816-863f-ad61c86e5027 | 27 | Soesterberg | Antonie van Leeuwenhoeklaan |  | 3769XA |  |  |  | Gemeente Soest | 2025-01-16 | In bedrijf |  |  |  |  | Stedin | [21 empty] | Openbare verlichting | [5 empty] | 219 - MAST 4,0m ST CONISCH OPZ 60MM PC | 1 | 2009-07-01 |  | In bedrijf |  |  |  | 320112 - CPS 200 PLL 24W HF NV | 1 | 2009-07-01 |  | In bedrijf | [13 empty] | LAMP PLL 24W KL830 | 1 | 2020-04-29 |  | In bedrijf | [23 empty] | 219 - MAST 4,0m ST CONISCH OPZ 60MM PC |  |  | 641174 | Aan | 2579 |  |  |  | Thermisch verzinkt | 40 |  |  |  | 320112 - CPS 200 PLL 24W HF NV |  | Philips | 174650 | Aan | 890 | [5 empty] | NVT | 20 |  |  |  |  | 27 |  | LAMP PLL 24W KL830 |  |  | 1008859 | Aan | 772 | 24
SST209299 | 1016756 | 1016756 | 52.1158 | 5.279 | 147591.45 | 458627.2834 | https://lmsapp.nl/qr/asset/report/a36f01b1-aa8e-4370-a2c4-03e70ef606ee | 27 | Soesterberg | Antonie van Leeuwenhoeklaan |  | 3769XA |  |  |  | Gemeente Soest | 2025-01-16 | In bedrijf |  |  |  |  | Stedin | [21 empty] | Openbare verlichting | [5 empty] | 219 - MAST 4,0m ST CONISCH OPZ 60MM PC | 1 | 2009-07-01 |  | In bedrijf |  |  |  | 320112 - CPS 200 PLL 24W HF NV | 1 | 2009-07-01 |  | In bedrijf | [13 empty] | LAMP PLL 24W KL830 | 1 | 2020-04-29 |  | In bedrijf | [23 empty] | 219 - MAST 4,0m ST CONISCH OPZ 60MM PC |  |  | 641174 | Aan | 2579 |  |  |  | Thermisch verzinkt | 40 |  |  |  | 320112 - CPS 200 PLL 24W HF NV |  | Philips | 174650 | Aan | 890 | [5 empty] | NVT | 20 |  |  |  |  | 27 |  | LAMP PLL 24W KL830 |  |  | 1008859 | Aan | 772 | 24
SST209300 | 1016757 | 1016757 | 52.1149 | 5.2795 | 147622.274 | 458523.7794 | https://lmsapp.nl/qr/asset/report/e1d1b98e-5302-41e1-abd5-e1307d3c15cb | 27 | Soesterberg | Antonie van Leeuwenhoeklaan |  | 3769XA |  |  |  | Gemeente Soest | 2025-01-16 | In bedrijf |  |  |  |  | Stedin | [21 empty] | Openbare verlichting | [5 empty] | 219 - MAST 4,0m ST CONISCH OPZ 60MM PC | 1 | 2009-07-01 |  | In bedrijf |  |  |  | 320112 - CPS 200 PLL 24W HF NV | 1 | 2009-07-01 |  | In bedrijf | [13 empty] | LAMP PLL 24W KL830 | 1 | 2014-06-30 |  | In bedrijf | [23 empty] | 219 - MAST 4,0m ST CONISCH OPZ 60MM PC |  |  | 641174 | Aan | 2579 |  |  |  | Thermisch verzinkt | 40 |  |  |  | 320112 - CPS 200 PLL 24W HF NV |  | Philips | 174650 | Aan | 890 | [5 empty] | NVT | 20 |  |  |  |  | 27 |  | LAMP PLL 24W KL830 |  |  | 1008859 | Aan | 772 | 24
SST209301 | 1016758 | 1016758 | 52.1143 | 5.28 | 147656.869 | 458452.9437 | https://lmsapp.nl/qr/asset/report/c6a513d7-e27b-4851-aa78-90704c1e2069 | 27 | Soesterberg | Antonie van Leeuwenhoeklaan |  | 3769XA |  |  |  | Gemeente Soest | 2025-01-16 | In bedrijf |  |  |  |  | Stedin | [21 empty] | Openbare verlichting | [5 empty] | 219 - MAST 4,0m ST CONISCH OPZ 60MM PC | 1 | 2009-07-01 |  | In bedrijf |  |  |  | 320112 - CPS 200 PLL 24W HF NV | 1 | 2009-07-01 |  | In bedrijf | [13 empty] | LAMP PLL 24W KL830 | 1 | 2020-04-29 |  | In bedrijf | [23 empty] | 219 - MAST 4,0m ST CONISCH OPZ 60MM PC |  |  | 641174 | Aan | 2579 |  |  |  | Thermisch verzinkt | 40 |  |  |  | 320112 - CPS 200 PLL 24W HF NV |  | Philips | 174650 | Aan | 890 | [5 empty] | NVT | 20 |  |  |  |  | 27 |  | LAMP PLL 24W KL830 |  |  | 1008859 | Aan | 772 | 24
SST209302 | 1016759 | 1016759 | 52.1169 | 5.2832 | 147876.664 | 458752.1133 | https://lmsapp.nl/qr/asset/report/0ddcd1fa-86d9-4de6-8fde-aab94809a64e | 13 | Soesterberg | Plesmanstraat |  | 3769HA |  |  |  | Gemeente Soest | 2025-01-16 | In bedrijf |  |  |  |  | Stedin | [10 empty] | 3A | [10 empty] | Openbare verlichting | [5 empty] | 219 - MAST 4,0m ST CONISCH OPZ 60MM PC | 1 | 2009-07-01 |  | In bedrijf |  |  |  | Lightwell Friso Kramer LW-FKD opaal RAL7040 | 1 | 2023-09-28 |  | In bedrijf | [13 empty] | LED 3000K | 1 | 2023-09-28 |  | In bedrijf |  |  | LEDDRIVER | 1 | 2023-09-28 |  | In bedrijf | [16 empty] | 219 - MAST 4,0m ST CONISCH OPZ 60MM PC |  |  | 641174 | Aan | 2579 |  |  |  | Thermisch verzinkt | 40 |  |  |  | Lightwell Friso Kramer LW-FKD opaal RAL7040 |  | Lightwell | 1690102 | Aan | 623 | LED |  |  |  |  | RAL 7040 VENSTERGRIJS | 20 |  | 1800 |  |  | 13 | Paaltop | LED 3000K |  |  | 1091131 | Aan | 2491 |  |  |  |  | LEDDRIVER |  |  | 78381 | Aan | 4472 | 20 | 1
SST209303 | 1016760 | 1016760 | 52.117 | 5.2831 | 147871.116 | 458761.6439 | https://lmsapp.nl/qr/asset/report/4b84573b-2ea2-4339-80d7-03130494b83e | 13 | Soesterberg | Plesmanstraat |  | 3769HA |  |  |  | Gemeente Soest | 2025-01-16 | In bedrijf |  |  |  |  | Stedin | [10 empty] | 3A | [10 empty] | Openbare verlichting | [5 empty] | 219 - MAST 4,0m ST CONISCH OPZ 60MM PC | 1 | 2009-07-01 |  | In bedrijf |  |  |  | Lightwell Friso Kramer LW-FKD opaal RAL7040 | 1 | 2023-09-28 |  | In bedrijf | [13 empty] | LED 3000K | 1 | 2023-09-28 |  | In bedrijf |  |  | LEDDRIVER | 1 | 2023-09-28 |  | In bedrijf | [16 empty] | 219 - MAST 4,0m ST CONISCH OPZ 60MM PC |  |  | 641174 | Aan | 2579 |  |  |  | Thermisch verzinkt | 40 |  |  |  | Lightwell Friso Kramer LW-FKD opaal RAL7040 |  | Lightwell | 1690102 | Aan | 623 | LED |  |  |  |  | RAL 7040 VENSTERGRIJS | 20 |  | 1800 |  |  | 13 | Paaltop | LED 3000K |  |  | 1091131 | Aan | 2491 |  |  |  |  | LEDDRIVER |  |  | 78381 | Aan | 4472 | 20 | 1
SST209304 | 1016761 | 1016761 | 52.1169 | 5.2828 | 147849.54 | 458742.0698 | https://lmsapp.nl/qr/asset/report/e07e9ca5-b1fb-4a1b-8f63-f524b313f04d | 13 | Soesterberg | Plesmanstraat |  | 3769HA |  |  |  | Gemeente Soest | 2025-01-16 | In bedrijf |  |  |  |  | Stedin | [10 empty] | 3A | [10 empty] | Openbare verlichting | [5 empty] | 219 - MAST 4,0m ST CONISCH OPZ 60MM PC | 1 | 2009-07-01 |  | In bedrijf |  |  |  | Lightwell Friso Kramer LW-FKD opaal RAL7040 | 1 | 2023-09-28 |  | In bedrijf | [13 empty] | LED 3000K | 1 | 2023-09-28 |  | In bedrijf |  |  | LEDDRIVER | 1 | 2023-09-28 |  | In bedrijf | [16 empty] | 219 - MAST 4,0m ST CONISCH OPZ 60MM PC |  |  | 641174 | Aan | 2579 |  |  |  | Thermisch verzinkt | 40 |  |  |  | Lightwell Friso Kramer LW-FKD opaal RAL7040 |  | Lightwell | 1690102 | Aan | 623 | LED |  |  |  |  | RAL 7040 VENSTERGRIJS | 20 |  | 1800 |  |  | 13 | Paaltop | LED 3000K |  |  | 1091131 | Aan | 2491 |  |  |  |  | LEDDRIVER |  |  | 78381 | Aan | 4472 | 20 | 1
SST209305 | 1016762 | 1016762 | 52.1174 | 5.2828 | 147846.228 | 458803.1306 | https://lmsapp.nl/qr/asset/report/25f54810-1a38-4544-b04d-828450d8fa41 | 13 | Soesterberg | Plesmanstraat |  | 3769HA |  |  |  | Gemeente Soest | 2025-01-16 | In bedrijf |  |  |  |  | Stedin | [10 empty] | 3A | [10 empty] | Openbare verlichting | [5 empty] | 219 - MAST 4,0m ST CONISCH OPZ 60MM PC | 1 | 2009-07-01 |  | In bedrijf |  |  |  | Lightwell Friso Kramer LW-FKD opaal RAL7040 | 1 | 2023-09-28 |  | In bedrijf | [13 empty] | LED 3000K | 1 | 2023-09-28 |  | In bedrijf |  |  | LEDDRIVER | 1 | 2023-09-28 |  | In bedrijf | [16 empty] | 219 - MAST 4,0m ST CONISCH OPZ 60MM PC |  |  | 641174 | Aan | 2579 |  |  |  | Thermisch verzinkt | 40 |  |  |  | Lightwell Friso Kramer LW-FKD opaal RAL7040 |  | Lightwell | 1690102 | Aan | 623 | LED |  |  |  |  | RAL 7040 VENSTERGRIJS | 20 |  | 1800 |  |  | 13 | Paaltop | LED 3000K |  |  | 1091131 | Aan | 2491 |  |  |  |  | LEDDRIVER |  |  | 78381 | Aan | 4472 | 20 | 1
SST209306 | 1016763 | 1016763 | 52.1175 | 5.2827 | 147840.47 | 458812.9642 | https://lmsapp.nl/qr/asset/report/056d58d1-8786-49ef-82de-e000b7ef1757 | 13 | Soesterberg | Plesmanstraat |  | 3769HA |  |  |  | Gemeente Soest | 2025-01-16 | In bedrijf |  |  |  |  | Stedin | [10 empty] | 3A | [10 empty] | Openbare verlichting | [5 empty] | 219 - MAST 4,0m ST CONISCH OPZ 60MM PC | 1 | 2009-07-01 |  | In bedrijf |  |  |  | Lightwell Friso Kramer LW-FKD opaal RAL7040 | 1 | 2023-09-28 |  | In bedrijf | [13 empty] | LED 3000K | 1 | 2023-09-28 |  | In bedrijf |  |  | LEDDRIVER | 1 | 2023-09-28 |  | In bedrijf | [16 empty] | 219 - MAST 4,0m ST CONISCH OPZ 60MM PC |  |  | 641174 | Aan | 2579 |  |  |  | Thermisch verzinkt | 40 |  |  |  | Lightwell Friso Kramer LW-FKD opaal RAL7040 |  | Lightwell | 1690102 | Aan | 623 | LED |  |  |  |  | RAL 7040 VENSTERGRIJS | 20 |  | 1800 |  |  | 13 | Paaltop | LED 3000K |  |  | 1091131 | Aan | 2491 |  |  |  |  | LEDDRIVER |  |  | 78381 | Aan | 4472 | 20 | 1
SST209307 | 1016764 | 1016764 | 52.1173 | 5.2824 | 147824.767 | 458796.5827 | https://lmsapp.nl/qr/asset/report/3cf49a2d-fd61-4b56-8b12-387c6df86de3 | 13 | Soesterberg | Plesmanstraat |  | 3769HA |  |  |  | Gemeente Soest | 2025-01-16 | In bedrijf |  |  |  |  | Stedin | [10 empty] | 3A | [10 empty] | Openbare verlichting | [5 empty] | 219 - MAST 4,0m ST CONISCH OPZ 60MM PC | 1 | 2009-07-01 |  | In bedrijf |  |  |  | Lightwell Friso Kramer LW-FKD opaal RAL7040 | 1 | 2023-09-28 |  | In bedrijf | [13 empty] | LED 3000K | 1 | 2023-09-28 |  | In bedrijf |  |  | LEDDRIVER | 1 | 2023-09-28 |  | In bedrijf | [16 empty] | 219 - MAST 4,0m ST CONISCH OPZ 60MM PC |  |  | 641174 | Aan | 2579 |  |  |  | Thermisch verzinkt | 40 |  |  |  | Lightwell Friso Kramer LW-FKD opaal RAL7040 |  | Lightwell | 1690102 | Aan | 623 | LED |  |  |  |  | RAL 7040 VENSTERGRIJS | 20 |  | 1800 |  |  | 13 | Paaltop | LED 3000K |  |  | 1091131 | Aan | 2491 |  |  |  |  | LEDDRIVER |  |  | 78381 | Aan | 4472 | 20 | 1
SST209308 | 1016765 | 1016765 | 52.1142 | 5.2856 | 148040.19 | 458440.9576 | https://lmsapp.nl/qr/asset/report/1ae16134-e940-4af3-97ed-40fde3da5455 | 27 | Soesterberg | Plesmanstraat |  | 3769HA |  |  |  | Gemeente Soest | 2025-01-16 | In bedrijf |  |  |  |  | Stedin | [21 empty] | Openbare verlichting | [5 empty] | 230 - MAST 6 M ST - EL UITL 5 GR | 1 | 2009-08-01 |  | In bedrijf |  |  |  | 320112 - CPS 200 PLL 24W HF NV | 1 | 2009-08-01 |  | In bedrijf | [13 empty] | LAMP PLL 24W KL830 | 1 | 2020-04-22 |  | In bedrijf | [23 empty] | 230 - MAST 6 M ST - EL UITL 5 GR |  |  | 173525 | Aan | 2220 | 6 | CILINDRISCH | STAAL | 6005 MOSGROEN | 40 | GESCHILDERD | NVT |  | 320112 - CPS 200 PLL 24W HF NV |  | Philips | 174650 | Aan | 890 | [5 empty] | NVT | 20 |  |  |  |  | 27 |  | LAMP PLL 24W KL830 |  |  | 1008859 | Aan | 772 | 24
SST209309 | 1016766 | 1016766 | 52.1142 | 5.2858 | 148052.001 | 458449.26 | https://lmsapp.nl/qr/asset/report/5bccea17-597f-4fe6-ad66-88bc7da2ea6c | 1 | Soesterberg | Plesmanstraat |  | 3769HA |  |  |  | Gemeente Soest | 2025-01-16 | In bedrijf |  |  |  |  | Stedin | [10 empty] | 3A | [10 empty] | Openbare verlichting | [5 empty] | 230 - MAST 6 M ST - EL UITL 5 GR | 1 | 2009-08-01 |  | In bedrijf |  |  |  | MINI NICOLE 24W 730 DIM 1-10V | 1 | 2023-10-17 |  | In bedrijf | [13 empty] | LED 3000K | 1 | 2023-10-17 |  | In bedrijf |  |  | LED DRIVER | 1 | 2023-10-17 |  | In bedrijf | [16 empty] | 230 - MAST 6 M ST - EL UITL 5 GR |  |  | 173525 | Aan | 2220 | 6 | CILINDRISCH | STAAL | 6005 MOSGROEN | 40 | GESCHILDERD | NVT |  | MINI NICOLE 24W 730 DIM 1-10V |  | Innolumis | 196033 | Aan | 208 | [5 empty] | 7035 LICHTGRIJS | 20 | [6 empty] | LED 3000K |  |  | 1091131 | Aan | 2491 |  |  |  |  | LED DRIVER |  |  | 44123 | Aan | 204 | 20 | 1
SST209310 | 1016767 | 1016767 | 52.1136 | 5.286 | 148066.591 | 458381.4836 | https://lmsapp.nl/qr/asset/report/960dcd9e-5bd7-4cb2-bf92-b64214a097c9 | 13 | Soesterberg | Plesmanstraat |  | 3769HA |  |  |  | Gemeente Soest | 2025-01-16 | In bedrijf |  |  |  |  | Stedin | [10 empty] | 3A | [10 empty] | Openbare verlichting | [5 empty] | 219 - MAST 4,0m ST CONISCH OPZ 60MM PC | 1 | 2009-08-01 |  | In bedrijf |  |  |  | Lightwell Friso Kramer LW-FKD opaal RAL7040 | 1 | 2023-09-28 |  | In bedrijf | [13 empty] | LED 3000K | 1 | 2023-09-28 |  | In bedrijf |  |  | LEDDRIVER | 1 | 2023-09-28 |  | In bedrijf | [16 empty] | 219 - MAST 4,0m ST CONISCH OPZ 60MM PC |  |  | 641174 | Aan | 2579 |  |  |  | Thermisch verzinkt | 40 |  |  |  | Lightwell Friso Kramer LW-FKD opaal RAL7040 |  | Lightwell | 1690102 | Aan | 623 | LED |  |  |  |  | RAL 7040 VENSTERGRIJS | 20 |  | 1800 |  |  | 13 | Paaltop | LED 3000K |  |  | 1091131 | Aan | 2491 |  |  |  |  | LEDDRIVER |  |  | 78381 | Aan | 4472 | 20 | 1
SST209311 | 1016768 | 1016768 | 52.114 | 5.285 | 147997.348 | 458419.0773 | https://lmsapp.nl/qr/asset/report/d27109cd-215a-49bb-9572-611cf09018f6 | 27 | Soesterberg | Simon Stevinlaan |  | 3769VE |  |  |  | Gemeente Soest | 2025-01-16 | In bedrijf |  |  |  |  | Stedin | [21 empty] | Openbare verlichting | [5 empty] | 219 - MAST 4,0m ST CONISCH OPZ 60MM PC | 1 | 2009-08-01 |  | In bedrijf |  |  |  | 320112 - CPS 200 PLL 24W HF NV | 1 | 2009-08-01 |  | In bedrijf | [13 empty] | LAMP PLL 24W KL830 | 1 | 2020-04-22 |  | In bedrijf | [23 empty] | 219 - MAST 4,0m ST CONISCH OPZ 60MM PC |  |  | 641174 | Aan | 2579 |  |  |  | Thermisch verzinkt | 40 |  |  |  | 320112 - CPS 200 PLL 24W HF NV |  | Philips | 174650 | Aan | 890 | [5 empty] | NVT | 20 |  |  |  |  | 27 |  | LAMP PLL 24W KL830 |  |  | 1008859 | Aan | 772 | 24
SST209312 | 1016769 | 1016769 | 52.1141 | 5.2852 | 148013.59 | 458435.0614 | https://lmsapp.nl/qr/asset/report/77fea5bb-cb1d-4be8-b042-362aaca29225 | 27 | Soesterberg | Simon Stevinlaan |  | 3769VE |  |  |  | Gemeente Soest | 2025-01-16 | In bedrijf |  |  |  |  | Stedin | [21 empty] | Openbare verlichting | [5 empty] | 219 - MAST 4,0m ST CONISCH OPZ 60MM PC | 1 | 2009-08-01 |  | In bedrijf |  |  |  | 320112 - CPS 200 PLL 24W HF NV | 1 | 2009-08-01 |  | In bedrijf | [13 empty] | LAMP PLL 24W KL830 | 1 | 2020-04-22 |  | In bedrijf | [23 empty] | 219 - MAST 4,0m ST CONISCH OPZ 60MM PC |  |  | 641174 | Aan | 2579 |  |  |  | Thermisch verzinkt | 40 |  |  |  | 320112 - CPS 200 PLL 24W HF NV |  | Philips | 174650 | Aan | 890 | [5 empty] | NVT | 20 |  |  |  |  | 27 |  | LAMP PLL 24W KL830 |  |  | 1008859 | Aan | 772 | 24
SST209313 | 1016770 | 1016770 | 52.1139 | 5.2842 | 147943.359 | 458407.4757 | https://lmsapp.nl/qr/asset/report/1717ec25-e445-4c9f-bc79-69d9a7dc8fc6 | 27 | Soesterberg | Prof. Lorentzlaan |  | 3769GA |  |  |  | Gemeente Soest | 2025-01-16 | In bedrijf |  |  |  |  | Stedin | [21 empty] | Openbare verlichting | [5 empty] | 219 - MAST 4,0m ST CONISCH OPZ 60MM PC | 1 | 2009-08-01 |  | In bedrijf |  |  |  | 320112 - CPS 200 PLL 24W HF NV | 1 | 2009-08-01 |  | In bedrijf | [13 empty] | LAMP PLL 24W KL830 | 1 | 2020-04-22 |  | In bedrijf | [23 empty] | 219 - MAST 4,0m ST CONISCH OPZ 60MM PC |  |  | 641174 | Aan | 2579 |  |  |  | Thermisch verzinkt | 40 |  |  |  | 320112 - CPS 200 PLL 24W HF NV |  | Philips | 174650 | Aan | 890 | [5 empty] | NVT | 20 |  |  |  |  | 27 |  | LAMP PLL 24W KL830 |  |  | 1008859 | Aan | 772 | 24
SST209316 | 1016771 | 1016771 | 52.1803 | 5.2872 | 148161.396 | 465798.5803 | https://lmsapp.nl/qr/asset/report/fc59d215-4104-4f36-924d-ff9fccab070f | 41 | Soest | Waldeck Pyrmontlaan |  | 3762CK |  |  |  | Gemeente Soest | 2025-01-16 | In bedrijf |  |  |  |  | Stedin | [21 empty] | Openbare verlichting | [5 empty] | 230 - MAST 6 M ST - EL UITL 5 GR | 1 | 2010-05-03 |  | In bedrijf |  |  |  | 323212 - 2551 PLL 36W HF NV | 1 | 2010-05-03 |  | In bedrijf | [13 empty] | LAMP PLL 36W KL.830 | 1 | 2020-05-27 |  | In bedrijf | [23 empty] | 230 - MAST 6 M ST - EL UITL 5 GR |  |  | 173525 | Aan | 2220 | 6 | CILINDRISCH | STAAL | 6005 MOSGROEN | 40 | GESCHILDERD | NVT |  | 323212 - 2551 PLL 36W HF NV |  | INDAL | 173537 | Aan | 1087 | [5 empty] | NVT | 20 |  |  |  |  | 41 |  | LAMP PLL 36W KL.830 |  |  | 1008877 | Aan | 906 | 36 | 3000K | PLL
SST209317 | 1016772 | 1016772 | 52.1804 | 5.2876 | 148188.083 | 465813.2134 | https://lmsapp.nl/qr/asset/report/cd22d496-a73d-4dfd-a17a-8e592a02af32 | 41 | Soest | Waldeck Pyrmontlaan |  | 3762CK |  |  |  | Gemeente Soest | 2025-01-16 | In bedrijf |  |  |  |  | Stedin | [21 empty] | Openbare verlichting | [5 empty] | 230 - MAST 6 M ST - EL UITL 5 GR | 1 | 2010-05-03 |  | In bedrijf |  |  |  | 323212 - 2551 PLL 36W HF NV | 1 | 2010-05-03 |  | In bedrijf | [13 empty] | LAMP PLL 36W KL.830 | 1 | 2020-05-27 |  | In bedrijf | [23 empty] | 230 - MAST 6 M ST - EL UITL 5 GR |  |  | 173525 | Aan | 2220 | 6 | CILINDRISCH | STAAL | 6005 MOSGROEN | 40 | GESCHILDERD | NVT |  | 323212 - 2551 PLL 36W HF NV |  | INDAL | 173537 | Aan | 1087 | [5 empty] | NVT | 20 |  |  |  |  | 41 |  | LAMP PLL 36W KL.830 |  |  | 1008877 | Aan | 906 | 36 | 3000K | PLL
SST209318 | 1016773 | 1016773 | 52.1806 | 5.2879 | 148211.488 | 465838.3119 | https://lmsapp.nl/qr/asset/report/c97866e3-ad3b-45e2-9292-55396c694d80 | 41 | Soest | Waldeck Pyrmontlaan |  | 3762CK |  |  |  | Gemeente Soest | 2025-01-16 | In bedrijf |  |  |  |  | Stedin | [21 empty] | Openbare verlichting | [5 empty] | 230 - MAST 6 M ST - EL UITL 5 GR | 1 | 2010-05-03 |  | In bedrijf |  |  |  | 323212 - 2551 PLL 36W HF NV | 1 | 2010-05-03 |  | In bedrijf | [13 empty] | LAMP PLL 36W KL.830 | 1 | 2020-05-27 |  | In bedrijf | [23 empty] | 230 - MAST 6 M ST - EL UITL 5 GR |  |  | 173525 | Aan | 2220 | 6 | CILINDRISCH | STAAL | 6005 MOSGROEN | 40 | GESCHILDERD | NVT |  | 323212 - 2551 PLL 36W HF NV |  | INDAL | 173537 | Aan | 1087 | [5 empty] | NVT | 20 |  |  |  |  | 41 |  | LAMP PLL 36W KL.830 |  |  | 1008877 | Aan | 906 | 36 | 3000K | PLL
SST209319 | 1016774 | 1016774 | 52.1806 | 5.2883 | 148232.557 | 465836.8446 | https://lmsapp.nl/qr/asset/report/dc9cf5b2-4e99-4e38-83a0-5b5f170add36 | 27 | Soest | Waldeck Pyrmontlaan |  | 3762CK |  |  |  | Gemeente Soest | 2025-01-16 | In bedrijf |  |  |  |  | Stedin | [21 empty] | Openbare verlichting | [5 empty] | 219 - MAST 4,0m ST CONISCH OPZ 60MM PC | 1 | 2010-06-01 |  | In bedrijf |  |  |  | 320112 - CPS 200 PLL 24W HF NV | 1 | 2010-06-01 |  | In bedrijf | [13 empty] | LAMP PLL 24W KL830 | 1 | 2020-05-27 |  | In bedrijf | [23 empty] | 219 - MAST 4,0m ST CONISCH OPZ 60MM PC |  |  | 641174 | Aan | 2579 |  |  |  | Thermisch verzinkt | 40 |  |  |  | 320112 - CPS 200 PLL 24W HF NV |  | Philips | 174650 | Aan | 890 | [5 empty] | NVT | 20 |  |  |  |  | 27 |  | LAMP PLL 24W KL830 |  |  | 1008859 | Aan | 772 | 24
SST209320 | 1016775 | 1016775 | 52.1808 | 5.2884 | 148244.834 | 465854.4716 | https://lmsapp.nl/qr/asset/report/c9030834-4c3b-4619-b3c6-eb8ddfb78846 | 41 | Soest | Waldeck Pyrmontlaan |  | 3762CK |  |  |  | Gemeente Soest | 2025-01-16 | In bedrijf |  |  |  |  | Stedin | [21 empty] | Openbare verlichting | [5 empty] | 230 - MAST 6 M ST - EL UITL 5 GR | 1 | 2010-05-03 |  | In bedrijf |  |  |  | 323212 - 2551 PLL 36W HF NV | 1 | 2010-05-03 |  | In bedrijf | [13 empty] | LAMP PLL 36W KL.830 | 1 | 2020-05-27 |  | In bedrijf | [23 empty] | 230 - MAST 6 M ST - EL UITL 5 GR |  |  | 173525 | Aan | 2220 | 6 | CILINDRISCH | STAAL | 6005 MOSGROEN | 40 | GESCHILDERD | NVT |  | 323212 - 2551 PLL 36W HF NV |  | INDAL | 173537 | Aan | 1087 | [5 empty] | NVT | 20 |  |  |  |  | 41 |  | LAMP PLL 36W KL.830 |  |  | 1008877 | Aan | 906 | 36 | 3000K | PLL
SST209321 | 1016776 | 1016776 | 52.1809 | 5.2889 | 148274.533 | 465865.3338 | https://lmsapp.nl/qr/asset/report/aa03797d-520b-469b-b3e8-029099e8c510 | 41 | Soest | Waldeck Pyrmontlaan |  | 3762CK |  |  |  | Gemeente Soest | 2025-01-16 | In bedrijf |  |  |  |  | Stedin | [21 empty] | Openbare verlichting | [5 empty] | 230 - MAST 6 M ST - EL UITL 5 GR | 1 | 2010-05-03 |  | In bedrijf |  |  |  | 323212 - 2551 PLL 36W HF NV | 1 | 2010-05-03 |  | In bedrijf | [13 empty] | LAMP PLL 36W KL.830 | 1 | 2020-05-27 |  | In bedrijf | [23 empty] | 230 - MAST 6 M ST - EL UITL 5 GR |  |  | 173525 | Aan | 2220 | 6 | CILINDRISCH | STAAL | 6005 MOSGROEN | 40 | GESCHILDERD | NVT |  | 323212 - 2551 PLL 36W HF NV |  | INDAL | 173537 | Aan | 1087 | [5 empty] | NVT | 20 |  |  |  |  | 41 |  | LAMP PLL 36W KL.830 |  |  | 1008877 | Aan | 906 | 36 | 3000K | PLL
SST209322 | 1016777 | 1016777 | 52.1811 | 5.2892 | 148297.143 | 465891.9825 | https://lmsapp.nl/qr/asset/report/39c9975f-bac1-4752-942f-9718899694e8 | 41 | Soest | Waldeck Pyrmontlaan |  | 3762CK |  |  |  | Gemeente Soest | 2025-01-16 | In bedrijf |  |  |  |  | Stedin | [21 empty] | Openbare verlichting | [5 empty] | 230 - MAST 6 M ST - EL UITL 5 GR | 1 | 2010-05-03 |  | In bedrijf |  |  |  | 323212 - 2551 PLL 36W HF NV | 1 | 2010-05-03 |  | In bedrijf | [13 empty] | LAMP PLL 36W KL.830 | 1 | 2020-05-27 |  | In bedrijf | [23 empty] | 230 - MAST 6 M ST - EL UITL 5 GR |  |  | 173525 | Aan | 2220 | 6 | CILINDRISCH | STAAL | 6005 MOSGROEN | 40 | GESCHILDERD | NVT |  | 323212 - 2551 PLL 36W HF NV |  | INDAL | 173537 | Aan | 1087 | [5 empty] | NVT | 20 |  |  |  |  | 41 |  | LAMP PLL 36W KL.830 |  |  | 1008877 | Aan | 906 | 36 | 3000K | PLL
SST209323 | 1016778 | 1016778 | 52.1812 | 5.2896 | 148322.709 | 465905.3895 | https://lmsapp.nl/qr/asset/report/03581d6b-d1d2-4d1e-899b-4bb92691c4b6 | 41 | Soest | Waldeck Pyrmontlaan |  | 3762CK |  |  |  | Gemeente Soest | 2025-01-16 | In bedrijf |  |  |  |  | Stedin | [21 empty] | Openbare verlichting | [5 empty] | 230 - MAST 6 M ST - EL UITL 5 GR | 1 | 2010-05-03 |  | In bedrijf |  |  |  | 323212 - 2551 PLL 36W HF NV | 1 | 2010-05-03 |  | In bedrijf | [13 empty] | LAMP PLL 36W KL.830 | 1 | 2020-05-27 |  | In bedrijf | [23 empty] | 230 - MAST 6 M ST - EL UITL 5 GR |  |  | 173525 | Aan | 2220 | 6 | CILINDRISCH | STAAL | 6005 MOSGROEN | 40 | GESCHILDERD | NVT |  | 323212 - 2551 PLL 36W HF NV |  | INDAL | 173537 | Aan | 1087 | [5 empty] | NVT | 20 |  |  |  |  | 41 |  | LAMP PLL 36W KL.830 |  |  | 1008877 | Aan | 906 | 36 | 3000K | PLL
SST209324 | 1016779 | 1016779 | 52.1815 | 5.2898 | 148341.344 | 465928.8773 | https://lmsapp.nl/qr/asset/report/2cb82d71-70f3-45de-8e54-a0107d0ac2e8 | 41 | Soest | Waldeck Pyrmontlaan |  | 3762CK |  |  |  | Gemeente Soest | 2025-01-16 | In bedrijf |  |  |  |  | Stedin | [21 empty] | Openbare verlichting | [5 empty] | 230 - MAST 6 M ST - EL UITL 5 GR | 1 | 2010-05-03 |  | In bedrijf |  |  |  | 323212 - 2551 PLL 36W HF NV | 1 | 2010-05-03 |  | In bedrijf | [13 empty] | LAMP PH PLL 36W 830 2G11 4P | 1 | 2020-08-26 |  | In bedrijf | [23 empty] | 230 - MAST 6 M ST - EL UITL 5 GR |  |  | 173525 | Aan | 2220 | 6 | CILINDRISCH | STAAL | 6005 MOSGROEN | 40 | GESCHILDERD | NVT |  | 323212 - 2551 PLL 36W HF NV |  | INDAL | 173537 | Aan | 1087 | [5 empty] | NVT | 20 |  |  |  |  | 41 |  | LAMP PH PLL 36W 830 2G11 4P |  |  | 36574 | Aan | 252 | 36 | 3000K | PLL | 2
SST209325 | 1016780 | 1016780 | 52.1816 | 5.2902 | 148363.375 | 465947.336 | https://lmsapp.nl/qr/asset/report/316ae993-352b-4d19-ab37-7ba144bafdeb | 41 | Soest | Waldeck Pyrmontlaan |  | 3762CK |  |  |  | Gemeente Soest | 2025-01-16 | In bedrijf |  |  |  |  | Stedin | [21 empty] | Openbare verlichting | [5 empty] | 230 - MAST 6 M ST - EL UITL 5 GR | 1 | 2010-05-03 |  | In bedrijf |  |  |  | 323212 - 2551 PLL 36W HF NV | 1 | 2010-05-03 |  | In bedrijf | [13 empty] | LAMP PLL 36W KL.830 | 1 | 2020-05-27 |  | In bedrijf | [23 empty] | 230 - MAST 6 M ST - EL UITL 5 GR |  |  | 173525 | Aan | 2220 | 6 | CILINDRISCH | STAAL | 6005 MOSGROEN | 40 | GESCHILDERD | NVT |  | 323212 - 2551 PLL 36W HF NV |  | INDAL | 173537 | Aan | 1087 | [5 empty] | NVT | 20 |  |  |  |  | 41 |  | LAMP PLL 36W KL.830 |  |  | 1008877 | Aan | 906 | 36 | 3000K | PLL
SST209326 | 1016781 | 1016781 | 52.1818 | 5.2905 | 148385.912 | 465966.0913 | https://lmsapp.nl/qr/asset/report/e7dba4be-6caa-4b12-a2dd-36bba91429e2 | 41 | Soest | Waldeck Pyrmontlaan |  | 3762CK |  |  |  | Gemeente Soest | 2025-01-16 | In bedrijf |  |  |  |  | Stedin | [21 empty] | Openbare verlichting | [5 empty] | 230 - MAST 6 M ST - EL UITL 5 GR | 1 | 2010-05-03 |  | In bedrijf |  |  |  | 323212 - 2551 PLL 36W HF NV | 1 | 2010-05-03 |  | In bedrijf | [13 empty] | LAMP PLL 36W KL.830 | 1 | 2020-05-27 |  | In bedrijf | [23 empty] | 230 - MAST 6 M ST - EL UITL 5 GR |  |  | 173525 | Aan | 2220 | 6 | CILINDRISCH | STAAL | 6005 MOSGROEN | 40 | GESCHILDERD | NVT |  | 323212 - 2551 PLL 36W HF NV |  | INDAL | 173537 | Aan | 1087 | [5 empty] | NVT | 20 |  |  |  |  | 41 |  | LAMP PLL 36W KL.830 |  |  | 1008877 | Aan | 906 | 36 | 3000K | PLL
SST209327 | 1016782 | 1016782 | 52.1815 | 5.2911 | 148426.839 | 465932.9035 | https://lmsapp.nl/qr/asset/report/5457b570-a1e2-4e4c-a29d-de1c57215a44 | 16.65 | Soest | Julianalaan |  | 3761DA |  |  |  | Gemeente Soest | 2025-01-16 | In bedrijf |  |  |  |  | Stedin | [10 empty] | 3A | [10 empty] | Openbare verlichting | [5 empty] | 230 - MAST 6 M ST - EL UITL 5 GR | 1 | 2010-05-03 |  | In bedrijf |  |  |  | Lightronics PRUNUS-E3-L2WG4-LC-M-32LED-3000K-2500LM | 1 | 2023-06-26 |  | In bedrijf | [13 empty] | LED 3000K | 1 | 2023-06-26 |  | In bedrijf |  |  | LEDDRIVER | 1 | 2023-06-26 |  | In bedrijf | [16 empty] | 230 - MAST 6 M ST - EL UITL 5 GR |  |  | 173525 | Aan | 2220 | 6 | CILINDRISCH | STAAL | 6005 MOSGROEN | 40 | GESCHILDERD | NVT |  | Lightronics PRUNUS-E3-L2WG4-LC-M-32LED-3000K-2500LM |  | Lighttronics | 1399909 | Aan | 530 | LED |  |  |  |  | 7016 ANTRACIETGRIJS POEDERCOAT | 20 | 32 | 2500 |  |  | 16.65 | Koffer | LED 3000K |  |  | 1091131 | Aan | 2491 |  |  |  |  | LEDDRIVER |  |  | 78381 | Aan | 4472 | 20 | 1
SST209328 | 1016783 | 1016783 | 52.1817 | 5.2908 | 148403.449 | 465954.9775 | https://lmsapp.nl/qr/asset/report/0274f2a7-4450-4fcb-b934-d19b3b4f273a | 16.65 | Soest | Julianalaan |  | 3761DA |  |  |  | Gemeente Soest | 2025-01-16 | In bedrijf |  |  |  |  | Stedin | [10 empty] | 3A | [10 empty] | Openbare verlichting | [5 empty] | 230 - MAST 6 M ST - EL UITL 5 GR | 1 | 2010-05-03 |  | In bedrijf |  |  |  | Lightronics PRUNUS-E3-L2WG4-LC-M-32LED-3000K-2500LM | 1 | 2023-06-26 |  | In bedrijf | [13 empty] | LED 3000K | 1 | 2023-06-26 |  | In bedrijf |  |  | LEDDRIVER | 1 | 2023-06-26 |  | In bedrijf | [16 empty] | 230 - MAST 6 M ST - EL UITL 5 GR |  |  | 173525 | Aan | 2220 | 6 | CILINDRISCH | STAAL | 6005 MOSGROEN | 40 | GESCHILDERD | NVT |  | Lightronics PRUNUS-E3-L2WG4-LC-M-32LED-3000K-2500LM |  | Lighttronics | 1399909 | Aan | 530 | LED |  |  |  |  | 7016 ANTRACIETGRIJS POEDERCOAT | 20 | 32 | 2500 |  |  | 16.65 | Koffer | LED 3000K |  |  | 1091131 | Aan | 2491 |  |  |  |  | LEDDRIVER |  |  | 78381 | Aan | 4472 | 20 | 1
SST209329 | 1016784 | 1016784 | 52.1819 | 5.2905 | 148389.204 | 465979.6585 | https://lmsapp.nl/qr/asset/report/e0e16402-c26e-4185-a37e-b598bfa42ba5 | 16.65 | Soest | Julianalaan |  | 3761DA |  |  |  | Gemeente Soest | 2025-01-16 | In bedrijf |  |  |  |  | Stedin | [10 empty] | 3A | [10 empty] | Openbare verlichting | [5 empty] | 230 - MAST 6 M ST - EL UITL 5 GR | 1 | 2010-05-03 |  | In bedrijf |  |  |  | Lightronics PRUNUS-E3-L2WG4-LC-M-32LED-3000K-2500LM | 1 | 2023-06-26 |  | In bedrijf | [13 empty] | LED 3000K | 1 | 2023-06-26 |  | In bedrijf |  |  | LEDDRIVER | 1 | 2023-06-26 |  | In bedrijf | [16 empty] | 230 - MAST 6 M ST - EL UITL 5 GR |  |  | 173525 | Aan | 2220 | 6 | CILINDRISCH | STAAL | 6005 MOSGROEN | 40 | GESCHILDERD | NVT |  | Lightronics PRUNUS-E3-L2WG4-LC-M-32LED-3000K-2500LM |  | Lighttronics | 1399909 | Aan | 530 | LED |  |  |  |  | 7016 ANTRACIETGRIJS POEDERCOAT | 20 | 32 | 2500 |  |  | 16.65 | Koffer | LED 3000K |  |  | 1091131 | Aan | 2491 |  |  |  |  | LEDDRIVER |  |  | 78381 | Aan | 4472 | 20 | 1
SST209330 | 1016785 | 1016785 | 52.1827 | 5.2897 | 148332.916 | 466071.5163 | https://lmsapp.nl/qr/asset/report/ebbef4bc-17dd-4b91-a76c-3e67c42020e0 | 16.65 | Soest | Julianalaan |  | 3761DA |  |  |  | Gemeente Soest | 2025-01-16 | In bedrijf |  |  |  |  | Stedin | [10 empty] | 3A | [10 empty] | Openbare verlichting | [5 empty] | 230 - MAST 6 M ST - EL UITL 5 GR | 1 | 2010-06-01 |  | In bedrijf |  |  |  | Lightronics PRUNUS-E3-L2WG4-LC-M-32LED-3000K-2500LM | 1 | 2023-06-26 |  | In bedrijf | [13 empty] | LED 3000K | 1 | 2023-06-26 |  | In bedrijf |  |  | LEDDRIVER | 1 | 2023-06-26 |  | In bedrijf | [16 empty] | 230 - MAST 6 M ST - EL UITL 5 GR |  |  | 173525 | Aan | 2220 | 6 | CILINDRISCH | STAAL | 6005 MOSGROEN | 40 | GESCHILDERD | NVT |  | Lightronics PRUNUS-E3-L2WG4-LC-M-32LED-3000K-2500LM |  | Lighttronics | 1399909 | Aan | 530 | LED |  |  |  |  | 7016 ANTRACIETGRIJS POEDERCOAT | 20 | 32 | 2500 |  |  | 16.65 | Koffer | LED 3000K |  |  | 1091131 | Aan | 2491 |  |  |  |  | LEDDRIVER |  |  | 78381 | Aan | 4472 | 20 | 1
SST209331 | 1016786 | 1016786 | 52.183 | 5.2894 | 148312.925 | 466102.7841 | https://lmsapp.nl/qr/asset/report/1af8d977-225d-43b8-90db-0d76231ce232 | 16.65 | Soest | Julianalaan |  | 3761DA |  |  |  | Gemeente Soest | 2025-01-16 | In bedrijf |  |  |  |  | Stedin | [10 empty] | 3A | [10 empty] | Openbare verlichting | [5 empty] | 230 - MAST 6 M ST - EL UITL 5 GR | 1 | 2010-06-01 |  | In bedrijf |  |  |  | Lightronics PRUNUS-E3-L2WG4-LC-M-32LED-3000K-2500LM | 1 | 2023-06-26 |  | In bedrijf | [13 empty] | LED 3000K | 1 | 2023-06-26 |  | In bedrijf |  |  | LEDDRIVER | 1 | 2023-06-26 |  | In bedrijf | [16 empty] | 230 - MAST 6 M ST - EL UITL 5 GR |  |  | 173525 | Aan | 2220 | 6 | CILINDRISCH | STAAL | 6005 MOSGROEN | 40 | GESCHILDERD | NVT |  | Lightronics PRUNUS-E3-L2WG4-LC-M-32LED-3000K-2500LM |  | Lighttronics | 1399909 | Aan | 530 | LED |  |  |  |  | 7016 ANTRACIETGRIJS POEDERCOAT | 20 | 32 | 2500 |  |  | 16.65 | Koffer | LED 3000K |  |  | 1091131 | Aan | 2491 |  |  |  |  | LEDDRIVER |  |  | 78381 | Aan | 4472 | 20 | 1
SST209332 | 1016787 | 1016787 | 52.1833 | 5.2892 | 148298.561 | 466133.8409 | https://lmsapp.nl/qr/asset/report/f6c37095-9a71-492b-a13d-18395bb35ec2 | 16.65 | Soest | Julianalaan |  | 3761DA |  |  |  | Gemeente Soest | 2025-01-16 | In bedrijf |  |  |  |  | Stedin | [10 empty] | 3A | [10 empty] | Openbare verlichting | [5 empty] | 230 - MAST 6 M ST - EL UITL 5 GR | 1 | 2010-06-01 |  | In bedrijf |  |  |  | Lightronics PRUNUS-E3-L2WG4-LC-M-32LED-3000K-2500LM | 1 | 2023-06-26 |  | In bedrijf | [13 empty] | LED 3000K | 1 | 2023-06-26 |  | In bedrijf |  |  | LEDDRIVER | 1 | 2023-06-26 |  | In bedrijf | [16 empty] | 230 - MAST 6 M ST - EL UITL 5 GR |  |  | 173525 | Aan | 2220 | 6 | CILINDRISCH | STAAL | 6005 MOSGROEN | 40 | GESCHILDERD | NVT |  | Lightronics PRUNUS-E3-L2WG4-LC-M-32LED-3000K-2500LM |  | Lighttronics | 1399909 | Aan | 530 | LED |  |  |  |  | 7016 ANTRACIETGRIJS POEDERCOAT | 20 | 32 | 2500 |  |  | 16.65 | Koffer | LED 3000K |  |  | 1091131 | Aan | 2491 |  |  |  |  | LEDDRIVER |  |  | 78381 | Aan | 4472 | 20 | 1
SST209333 | 1016788 | 1016788 | 52.1837 | 5.2886 | 148258.147 | 466178.6336 | https://lmsapp.nl/qr/asset/report/ae519207-edd2-4ee0-bdcb-c074be0067a7 | 16.65 | Soest | Julianalaan |  | 3761DA |  |  |  | Gemeente Soest | 2025-01-16 | In bedrijf |  |  |  |  | Stedin | [10 empty] | 3A | [10 empty] | Openbare verlichting | [5 empty] | 230 - MAST 6 M ST - EL UITL 5 GR | 1 | 2010-06-01 |  | In bedrijf |  |  |  | Lightronics PRUNUS-E3-L2WG4-LC-M-32LED-3000K-2500LM | 1 | 2023-06-26 |  | In bedrijf | [13 empty] | LED 3000K | 1 | 2023-06-26 |  | In bedrijf |  |  | LEDDRIVER | 1 | 2023-06-26 |  | In bedrijf | [16 empty] | 230 - MAST 6 M ST - EL UITL 5 GR |  |  | 173525 | Aan | 2220 | 6 | CILINDRISCH | STAAL | 6005 MOSGROEN | 40 | GESCHILDERD | NVT |  | Lightronics PRUNUS-E3-L2WG4-LC-M-32LED-3000K-2500LM |  | Lighttronics | 1399909 | Aan | 530 | LED |  |  |  |  | 7016 ANTRACIETGRIJS POEDERCOAT | 20 | 32 | 2500 |  |  | 16.65 | Koffer | LED 3000K |  |  | 1091131 | Aan | 2491 |  |  |  |  | LEDDRIVER |  |  | 78381 | Aan | 4472 | 20 | 1
SST209334 | 1016789 | 1016789 | 52.1839 | 5.2884 | 148245.215 | 466201.0892 | https://lmsapp.nl/qr/asset/report/e12e3562-88a8-4a89-b024-49634acc9db8 | 16.65 | Soest | Julianalaan |  | 3761DA |  |  |  | Gemeente Soest | 2025-01-16 | In bedrijf |  |  |  |  | Stedin | [10 empty] | 3A | [10 empty] | Openbare verlichting | [5 empty] | 230 - MAST 6 M ST - EL UITL 5 GR | 1 | 2010-06-01 |  | In bedrijf |  |  |  | Lightronics PRUNUS-E3-L2WG4-LC-M-32LED-3000K-2500LM | 1 | 2023-06-26 |  | In bedrijf | [13 empty] | LED 3000K | 1 | 2023-06-26 |  | In bedrijf |  |  | LEDDRIVER | 1 | 2023-06-26 |  | In bedrijf | [16 empty] | 230 - MAST 6 M ST - EL UITL 5 GR |  |  | 173525 | Aan | 2220 | 6 | CILINDRISCH | STAAL | 6005 MOSGROEN | 40 | GESCHILDERD | NVT |  | Lightronics PRUNUS-E3-L2WG4-LC-M-32LED-3000K-2500LM |  | Lighttronics | 1399909 | Aan | 530 | LED |  |  |  |  | 7016 ANTRACIETGRIJS POEDERCOAT | 20 | 32 | 2500 |  |  | 16.65 | Koffer | LED 3000K |  |  | 1091131 | Aan | 2491 |  |  |  |  | LEDDRIVER |  |  | 78381 | Aan | 4472 | 20 | 1
SST209335 | 1016790 | 1016790 | 52.1841 | 5.2882 | 148230.808 | 466227.6512 | https://lmsapp.nl/qr/asset/report/643e771a-ed8d-40bb-98a1-b2f45866192b | 16.65 | Soest | Julianalaan |  | 3761DA |  |  |  | Gemeente Soest | 2025-01-16 | In bedrijf |  |  |  |  | Stedin | [10 empty] | 3A | [10 empty] | Openbare verlichting | [5 empty] | 230 - MAST 6 M ST - EL UITL 5 GR | 1 | 2010-06-01 |  | In bedrijf |  |  |  | Lightronics PRUNUS-E3-L2WG4-LC-M-32LED-3000K-2500LM | 1 | 2023-06-26 |  | In bedrijf | [13 empty] | LED 3000K | 1 | 2023-06-26 |  | In bedrijf |  |  | LEDDRIVER | 1 | 2023-06-26 |  | In bedrijf | [16 empty] | 230 - MAST 6 M ST - EL UITL 5 GR |  |  | 173525 | Aan | 2220 | 6 | CILINDRISCH | STAAL | 6005 MOSGROEN | 40 | GESCHILDERD | NVT |  | Lightronics PRUNUS-E3-L2WG4-LC-M-32LED-3000K-2500LM |  | Lighttronics | 1399909 | Aan | 530 | LED |  |  |  |  | 7016 ANTRACIETGRIJS POEDERCOAT | 20 | 32 | 2500 |  |  | 16.65 | Koffer | LED 3000K |  |  | 1091131 | Aan | 2491 |  |  |  |  | LEDDRIVER |  |  | 78381 | Aan | 4472 | 20 | 1
SST209336 | 1016791 | 1016791 | 52.1846 | 5.2879 | 148211.138 | 466275.083 | https://lmsapp.nl/qr/asset/report/b7b1b669-af64-430d-b1fe-c3201a48e04a | 16.65 | Soest | Julianalaan |  | 3761DA |  |  |  | Gemeente Soest | 2025-01-16 | In bedrijf |  |  |  |  | Stedin | [10 empty] | 3A | [10 empty] | Openbare verlichting | [5 empty] | 230 - MAST 6 M ST - EL UITL 5 GR | 1 | 2010-06-01 |  | In bedrijf |  |  |  | Lightronics PRUNUS-E3-L2WG4-LC-M-32LED-3000K-2500LM | 1 | 2023-06-26 |  | In bedrijf | [13 empty] | LED 3000K | 1 | 2023-06-26 |  | In bedrijf |  |  | LEDDRIVER | 1 | 2023-06-26 |  | In bedrijf | [16 empty] | 230 - MAST 6 M ST - EL UITL 5 GR |  |  | 173525 | Aan | 2220 | 6 | CILINDRISCH | STAAL | 6005 MOSGROEN | 40 | GESCHILDERD | NVT |  | Lightronics PRUNUS-E3-L2WG4-LC-M-32LED-3000K-2500LM |  | Lighttronics | 1399909 | Aan | 530 | LED |  |  |  |  | 7016 ANTRACIETGRIJS POEDERCOAT | 20 | 32 | 2500 |  |  | 16.65 | Koffer | LED 3000K |  |  | 1091131 | Aan | 2491 |  |  |  |  | LEDDRIVER |  |  | 78381 | Aan | 4472 | 20 | 1
SST209338 | 1016793 | 1016793 | 52.1862 | 5.2852 | 148024.2254 | 466459.4368 | https://lmsapp.nl/qr/asset/report/af3ddd1c-e690-4710-ba31-7b07c8d826b9 | 16.65 | Soest | Julianalaan |  | 3761DA |  |  |  | Gemeente Soest | 2025-01-16 | In bedrijf |  |  |  |  | Stedin | [10 empty] | 3A | [10 empty] | Openbare verlichting | [5 empty] | 230 - MAST 6 M ST - EL UITL 5 GR | 1 | 2010-06-01 |  | In bedrijf |  |  |  | Lightronics PRUNUS-E3-L2WG4-LC-M-32LED-3000K-2500LM | 1 | 2023-06-26 |  | In bedrijf | [13 empty] | LED 3000K | 1 | 2023-06-26 |  | In bedrijf |  |  | LEDDRIVER | 1 | 2023-06-26 |  | In bedrijf | [16 empty] | 230 - MAST 6 M ST - EL UITL 5 GR |  |  | 173525 | Aan | 2220 | 6 | CILINDRISCH | STAAL | 6005 MOSGROEN | 40 | GESCHILDERD | NVT |  | Lightronics PRUNUS-E3-L2WG4-LC-M-32LED-3000K-2500LM |  | Lighttronics | 1399909 | Aan | 530 | LED |  |  |  |  | 7016 ANTRACIETGRIJS POEDERCOAT | 20 | 32 | 2500 |  |  | 16.65 | Koffer | LED 3000K |  |  | 1091131 | Aan | 2491 |  |  |  |  | LEDDRIVER |  |  | 78381 | Aan | 4472 | 20 | 1
SST209495 | 1016794 | 1016794 | 52.1756 | 5.3017 | 149153.8879 | 465280.1284 | https://lmsapp.nl/qr/asset/report/064d7273-cc37-4b88-a445-7f3dc5176893 | 18 | Soest | Albert Cuyplaan |  | 3764TN |  |  |  | Gemeente Soest | 2025-01-16 | In bedrijf |  |  |  |  | Stedin | [10 empty] | 3A | [10 empty] | Openbare verlichting | [5 empty] | 230 - MAST 6 M ST - EL UITL 5 GR | 1 | 2009-07-10 |  | In bedrijf |  |  |  | Siteco SL20 Micro 1850lm 3000K | 1 | 2021-06-17 |  | In bedrijf | [13 empty] | LED 3000K | 1 | 2021-06-17 |  | In bedrijf |  |  | LEDDRIVER | 1 | 2021-06-17 |  | In bedrijf | [16 empty] | 230 - MAST 6 M ST - EL UITL 5 GR |  |  | 173525 | Aan | 2220 | 6 | CILINDRISCH | STAAL | 6005 MOSGROEN | 40 | GESCHILDERD | NVT |  | Siteco SL20 Micro 1850lm 3000K |  | Siteco | 1211414 | Aan | 116 | [5 empty] | 3000K | 11 |  | 1850 |  |  | 18 |  | LED 3000K |  |  | 1091131 | Aan | 2491 |  |  |  |  | LEDDRIVER |  |  | 78381 | Aan | 4472 | 20 | 1
SST209496 | 1016795 | 1016795 | 52.1754 | 5.3013 | 149121.827 | 465256.3341 | https://lmsapp.nl/qr/asset/report/a79422c1-689d-4242-981c-3d804c3ef630 | 18 | Soest | Albert Cuyplaan |  | 3764TN |  |  |  | Gemeente Soest | 2025-01-16 | In bedrijf |  |  |  |  | Stedin | [10 empty] | 3A | [10 empty] | Openbare verlichting | [5 empty] | 230 - MAST 6 M ST - EL UITL 5 GR | 1 | 2009-07-10 |  | In bedrijf |  |  |  | Siteco SL20 Micro 1850lm 3000K | 1 | 2021-06-17 |  | In bedrijf | [13 empty] | LED 3000K | 1 | 2021-06-17 |  | In bedrijf |  |  | LEDDRIVER | 1 | 2021-06-17 |  | In bedrijf | [16 empty] | 230 - MAST 6 M ST - EL UITL 5 GR |  |  | 173525 | Aan | 2220 | 6 | CILINDRISCH | STAAL | 6005 MOSGROEN | 40 | GESCHILDERD | NVT |  | Siteco SL20 Micro 1850lm 3000K |  | Siteco | 1211414 | Aan | 116 | [5 empty] | 3000K | 11 |  | 1850 |  |  | 18 |  | LED 3000K |  |  | 1091131 | Aan | 2491 |  |  |  |  | LEDDRIVER |  |  | 78381 | Aan | 4472 | 20 | 1
SST209497 | 1016796 | 1016796 | 52.1755 | 5.3009 | 149096.629 | 465263.7662 | https://lmsapp.nl/qr/asset/report/44c45215-938d-41a9-a20a-e345881ef4ba | 20 | Soest | Albert Cuyplaan |  | 3764TN |  |  |  | Gemeente Soest | 2025-01-16 | In bedrijf |  |  |  |  | Stedin | [10 empty] | 3A | [10 empty] | Openbare verlichting | [5 empty] | 219 - MAST 4,0m ST CONISCH OPZ 60MM PC | 1 | 2009-07-10 |  | In bedrijf |  |  |  | Phillips Townguide BDP102 PCC DRW GRN30/- NO 1719lm 20w | 1 | 2021-06-10 |  | In bedrijf | [13 empty] | LED 3000K | 1 | 2022-03-23 |  | In bedrijf |  |  | LEDDRIVER | 1 | 2021-06-10 |  | In bedrijf | [16 empty] | 219 - MAST 4,0m ST CONISCH OPZ 60MM PC |  |  | 641174 | Aan | 2579 |  |  |  | Thermisch verzinkt | 40 |  |  |  | Phillips Townguide BDP102 PCC DRW GRN30/- NO 1719lm 20w |  | Philips | 1008934 | Aan | 127 | [5 empty] | 9006 WIT ALUMINIUM | [5 empty] | 20 |  | LED 3000K |  |  | 1091131 | Aan | 2491 |  |  |  |  | LEDDRIVER |  |  | 78381 | Aan | 4472 | 20 | 1
SST209498 | 1016797 | 1016797 | 52.1757 | 5.3008 | 149090.471 | 465291.5142 | https://lmsapp.nl/qr/asset/report/91aa0a55-a402-48e2-a316-864cc0480551 | 18 | Soest | Albert Cuyplaan |  | 3764TN |  |  |  | Gemeente Soest | 2025-01-16 | In bedrijf |  |  |  |  | Stedin | [10 empty] | 3A | [10 empty] | Openbare verlichting | [5 empty] | 230 - MAST 6 M ST - EL UITL 5 GR | 1 | 2009-07-10 |  | In bedrijf |  |  |  | Siteco SL20 Micro 1850lm 3000K | 1 | 2021-06-17 |  | In bedrijf | [13 empty] | LED 3000K | 1 | 2021-06-17 |  | In bedrijf |  |  | LEDDRIVER | 1 | 2021-06-17 |  | In bedrijf | [16 empty] | 230 - MAST 6 M ST - EL UITL 5 GR |  |  | 173525 | Aan | 2220 | 6 | CILINDRISCH | STAAL | 6005 MOSGROEN | 40 | GESCHILDERD | NVT |  | Siteco SL20 Micro 1850lm 3000K |  | Siteco | 1211414 | Aan | 116 | [5 empty] | 3000K | 11 |  | 1850 |  |  | 18 |  | LED 3000K |  |  | 1091131 | Aan | 2491 |  |  |  |  | LEDDRIVER |  |  | 78381 | Aan | 4472 | 20 | 1
SST209824 | 1016798 | 1016798 | 52.1182 | 5.2834 | 147891.804 | 458893.1601 | https://lmsapp.nl/qr/asset/report/f59191fc-cca3-4288-83ac-ce8abe65c428 | 1 | Soesterberg | Fokkerstraat |  | 3769XN |  |  |  | Gemeente Soest | 2025-01-16 | In bedrijf |  |  |  |  | Stedin | [10 empty] | 3A | [10 empty] | Openbare verlichting | [5 empty] | 230 - MAST 6 M ST - EL UITL 5 GR | 1 | 2009-05-01 |  | In bedrijf |  |  |  | MINI NICOLE 24W 730 DIM 1-10V | 1 | 2023-10-17 |  | In bedrijf | [13 empty] | LED 3000K | 1 | 2023-10-17 |  | In bedrijf |  |  | LED DRIVER | 1 | 2023-10-17 |  | In bedrijf | [16 empty] | 230 - MAST 6 M ST - EL UITL 5 GR |  |  | 173525 | Aan | 2220 | 6 | CILINDRISCH | STAAL | 6005 MOSGROEN | 40 | GESCHILDERD | NVT |  | MINI NICOLE 24W 730 DIM 1-10V |  | Innolumis | 196033 | Aan | 208 | [5 empty] | 7035 LICHTGRIJS | 20 | [6 empty] | LED 3000K |  |  | 1091131 | Aan | 2491 |  |  |  |  | LED DRIVER |  |  | 44123 | Aan | 204 | 20 | 1
SST209825 | 1016799 | 1016799 | 52.1082 | 5.288 | 148206.533 | 457777.4111 | https://lmsapp.nl/qr/asset/report/0654a541-9594-42e0-9973-9628addd2190 | 1 | Soesterberg | Kampdwarsweg |  | 3769DK |  |  |  | Gemeente Soest | 2025-01-16 | In bedrijf |  |  |  |  | Stedin | [10 empty] | 3A | [10 empty] | Openbare verlichting | [5 empty] | 230 - MAST 6 M ST - EL UITL 5 GR | 1 | 2009-05-01 |  | In bedrijf |  |  |  | MINI NICOLE 24W 730 DIM 1-10V | 1 | 2023-10-17 |  | In bedrijf | [13 empty] | LED 3000K | 1 | 2023-10-17 |  | In bedrijf |  |  | LED DRIVER | 1 | 2023-10-17 |  | In bedrijf | [16 empty] | 230 - MAST 6 M ST - EL UITL 5 GR |  |  | 173525 | Aan | 2220 | 6 | CILINDRISCH | STAAL | 6005 MOSGROEN | 40 | GESCHILDERD | NVT |  | MINI NICOLE 24W 730 DIM 1-10V |  | Innolumis | 196033 | Aan | 208 | [5 empty] | 7035 LICHTGRIJS | 20 | [6 empty] | LED 3000K |  |  | 1091131 | Aan | 2491 |  |  |  |  | LED DRIVER |  |  | 44123 | Aan | 204 | 20 | 1
SST210089 | 1016800 | 1016800 | 52.1621 | 5.2986 | 148938.5229 | 463770.297 | https://lmsapp.nl/qr/asset/report/e07c969c-2117-46d1-83c4-8a48feebe469 | 27 | Soest | Kastanjelaan |  | 3768AH |  |  |  | Gemeente Soest | 2025-01-16 | In bedrijf |  |  |  |  | Stedin | [21 empty] | Openbare verlichting | [5 empty] | 219 - MAST 4,0m ST CONISCH OPZ 60MM PC | 1 | 2009-12-09 |  | In bedrijf |  |  |  | 320112 - CPS 200 PLL 24W HF NV | 1 | 2009-12-09 |  | In bedrijf | [13 empty] | LAMP PLL 24W KL830 | 1 | 2020-04-22 |  | In bedrijf | [23 empty] | 219 - MAST 4,0m ST CONISCH OPZ 60MM PC |  |  | 641174 | Aan | 2579 |  |  |  | Thermisch verzinkt | 40 |  |  |  | 320112 - CPS 200 PLL 24W HF NV |  | Philips | 174650 | Aan | 890 | [5 empty] | NVT | 20 |  |  |  |  | 27 |  | LAMP PLL 24W KL830 |  |  | 1008859 | Aan | 772 | 24
SST210090 | 1016801 | 1016801 | 52.1633 | 5.3004 | 149059.933 | 463907.1256 | https://lmsapp.nl/qr/asset/report/0fdcd01a-64cf-45a5-9b97-957401fe5723 | 27 | Soest | Kastanjelaan |  | 3768AH |  |  |  | Gemeente Soest | 2025-01-16 | In bedrijf |  |  |  |  | Stedin | [21 empty] | Openbare verlichting | [5 empty] | 219 - MAST 4,0m ST CONISCH OPZ 60MM PC | 1 | 2009-11-29 |  | In bedrijf |  |  |  | 320112 - CPS 200 PLL 24W HF NV | 1 | 2009-11-29 |  | In bedrijf | [13 empty] | LAMP PLL 24W KL830 | 1 | 2020-04-22 |  | In bedrijf | [23 empty] | 219 - MAST 4,0m ST CONISCH OPZ 60MM PC |  |  | 641174 | Aan | 2579 |  |  |  | Thermisch verzinkt | 40 |  |  |  | 320112 - CPS 200 PLL 24W HF NV |  | Philips | 174650 | Aan | 890 | [5 empty] | NVT | 20 |  |  |  |  | 27 |  | LAMP PLL 24W KL830 |  |  | 1008859 | Aan | 772 | 24
SST210091 | 1016802 | 1016802 | 52.1622 | 5.2986 | 148938.226 | 463780.2986 | https://lmsapp.nl/qr/asset/report/d3d825eb-1f14-46ec-948f-a3fe6ae3c36d | 27 | Soest | Kastanjelaan |  | 3768AH |  |  |  | Gemeente Soest | 2025-01-16 | In bedrijf |  |  |  |  | Stedin | [21 empty] | Openbare verlichting | [5 empty] | 219 - MAST 4,0m ST CONISCH OPZ 60MM PC | 1 | 2009-12-09 |  | In bedrijf |  |  |  | 320112 - CPS 200 PLL 24W HF NV | 1 | 2009-12-09 |  | In bedrijf | [13 empty] | LAMP PLL 24W KL830 | 1 | 2020-04-22 |  | In bedrijf | [23 empty] | 219 - MAST 4,0m ST CONISCH OPZ 60MM PC |  |  | 641174 | Aan | 2579 |  |  |  | Thermisch verzinkt | 40 |  |  |  | 320112 - CPS 200 PLL 24W HF NV |  | Philips | 174650 | Aan | 890 | [5 empty] | NVT | 20 |  |  |  |  | 27 |  | LAMP PLL 24W KL830 |  |  | 1008859 | Aan | 772 | 24
SST210092 | 1016803 | 1016803 | 52.1631 | 5.3002 | 149046.052 | 463887.9731 | https://lmsapp.nl/qr/asset/report/6b24d0f6-5d01-463a-b5b0-426a3268141e | 27 | Soest | Kastanjelaan |  | 3768AH |  |  |  | Gemeente Soest | 2025-01-16 | In bedrijf |  |  |  |  | Stedin | [21 empty] | Openbare verlichting | [5 empty] | 219 - MAST 4,0m ST CONISCH OPZ 60MM PC | 1 | 2009-11-29 |  | In bedrijf |  |  |  | 320112 - CPS 200 PLL 24W HF NV | 1 | 2009-11-29 |  | In bedrijf | [13 empty] | LAMP PH PLL 24W 830 2G11 4P | 1 | 2020-07-27 |  | In bedrijf | [23 empty] | 219 - MAST 4,0m ST CONISCH OPZ 60MM PC |  |  | 641174 | Aan | 2579 |  |  |  | Thermisch verzinkt | 40 |  |  |  | 320112 - CPS 200 PLL 24W HF NV |  | Philips | 174650 | Aan | 890 | [5 empty] | NVT | 20 |  |  |  |  | 27 |  | LAMP PH PLL 24W 830 2G11 4P |  |  | 36090 | Aan | 358 | 24 |  | PLL | 2
SST210093 | 1016804 | 1016804 | 52.1631 | 5.3 | 149036.651 | 463881.9808 | https://lmsapp.nl/qr/asset/report/290d1f81-02ad-4ab8-8264-1ae55f651ec3 | 27 | Soest | Kastanjelaan |  | 3768AH |  |  |  | Gemeente Soest | 2025-01-16 | In bedrijf |  |  |  |  | Stedin | [21 empty] | Openbare verlichting | [5 empty] | 219 - MAST 4,0m ST CONISCH OPZ 60MM PC | 1 | 2009-11-29 |  | In bedrijf |  |  |  | 320112 - CPS 200 PLL 24W HF NV | 1 | 2009-11-29 |  | In bedrijf | [13 empty] | LAMP PLL 24W KL830 | 1 | 2020-04-22 |  | In bedrijf | [23 empty] | 219 - MAST 4,0m ST CONISCH OPZ 60MM PC |  |  | 641174 | Aan | 2579 |  |  |  | Thermisch verzinkt | 40 |  |  |  | 320112 - CPS 200 PLL 24W HF NV |  | Philips | 174650 | Aan | 890 | [5 empty] | NVT | 20 |  |  |  |  | 27 |  | LAMP PLL 24W KL830 |  |  | 1008859 | Aan | 772 | 24
SST210094 | 1016805 | 1016805 | 52.1618 | 5.2981 | 148903.21 | 463739.6668 | https://lmsapp.nl/qr/asset/report/61b60c6a-d28d-4fbd-9548-9885ab5ca750 | 27 | Soest | Kastanjelaan |  | 3768AH |  |  |  | Gemeente Soest | 2025-01-16 | In bedrijf |  |  |  |  | Stedin | [21 empty] | Openbare verlichting | [5 empty] | 219 - MAST 4,0m ST CONISCH OPZ 60MM PC | 1 | 2009-11-29 |  | In bedrijf |  |  |  | 320112 - CPS 200 PLL 24W HF NV | 1 | 2009-11-29 |  | In bedrijf | [13 empty] | LAMP PLL 24W KL830 | 1 | 2020-04-22 |  | In bedrijf | [23 empty] | 219 - MAST 4,0m ST CONISCH OPZ 60MM PC |  |  | 641174 | Aan | 2579 |  |  |  | Thermisch verzinkt | 40 |  |  |  | 320112 - CPS 200 PLL 24W HF NV |  | Philips | 174650 | Aan | 890 | [5 empty] | NVT | 20 |  |  |  |  | 27 |  | LAMP PLL 24W KL830 |  |  | 1008859 | Aan | 772 | 24
SST210095 | 1016806 | 1016806 | 52.1629 | 5.2997 | 149009.878 | 463859.4059 | https://lmsapp.nl/qr/asset/report/caba3a53-f106-4c59-96f8-74a5d8fdfd7b | 27 | Soest | Kastanjelaan |  | 3768AH |  |  |  | Gemeente Soest | 2025-01-16 | In bedrijf |  |  |  |  | Stedin | [21 empty] | Openbare verlichting | [5 empty] | 219 - MAST 4,0m ST CONISCH OPZ 60MM PC | 1 | 2009-11-29 |  | In bedrijf |  |  |  | 320112 - CPS 200 PLL 24W HF NV | 1 | 2009-11-29 |  | In bedrijf | [13 empty] | LAMP PLL 24W KL830 | 1 | 2020-04-22 |  | In bedrijf | [23 empty] | 219 - MAST 4,0m ST CONISCH OPZ 60MM PC |  |  | 641174 | Aan | 2579 |  |  |  | Thermisch verzinkt | 40 |  |  |  | 320112 - CPS 200 PLL 24W HF NV |  | Philips | 174650 | Aan | 890 | [5 empty] | NVT | 20 |  |  |  |  | 27 |  | LAMP PLL 24W KL830 |  |  | 1008859 | Aan | 772 | 24
SST210096 | 1016807 | 1016807 | 52.1626 | 5.2992 | 148976.203 | 463825.6545 | https://lmsapp.nl/qr/asset/report/71977ab9-89b4-4319-9da9-367a7d7050ab | 27 | Soest | Kastanjelaan |  | 3768AH |  |  |  | Gemeente Soest | 2025-01-16 | In bedrijf |  |  |  |  | Stedin | [21 empty] | Openbare verlichting | [5 empty] | 219 - MAST 4,0m ST CONISCH OPZ 60MM PC | 1 | 2009-12-09 |  | In bedrijf |  |  |  | 320112 - CPS 200 PLL 24W HF NV | 1 | 2009-12-09 |  | In bedrijf | [13 empty] | LAMP PLL 24W KL830 | 1 | 2020-04-22 |  | In bedrijf | [23 empty] | 219 - MAST 4,0m ST CONISCH OPZ 60MM PC |  |  | 641174 | Aan | 2579 |  |  |  | Thermisch verzinkt | 40 |  |  |  | 320112 - CPS 200 PLL 24W HF NV |  | Philips | 174650 | Aan | 890 | [5 empty] | NVT | 20 |  |  |  |  | 27 |  | LAMP PLL 24W KL830 |  |  | 1008859 | Aan | 772 | 24
SST210097 | 1016808 | 1016808 | 52.1613 | 5.2984 | 148923.3 | 463688.8306 | https://lmsapp.nl/qr/asset/report/2379faf4-d6ae-4c43-be86-4638b494809c | 27 | Soest | Kastanjelaan |  | 3768AH |  |  |  | Gemeente Soest | 2025-01-16 | In bedrijf |  |  |  |  | Stedin | [21 empty] | Openbare verlichting | [5 empty] | 219 - MAST 4,0m ST CONISCH OPZ 60MM PC | 1 | 2009-12-11 |  | In bedrijf |  |  |  | 320112 - CPS 200 PLL 24W HF NV | 1 | 2009-12-11 |  | In bedrijf | [13 empty] | LAMP PLL 24W KL830 | 1 | 2020-05-20 |  | In bedrijf | [23 empty] | 219 - MAST 4,0m ST CONISCH OPZ 60MM PC |  |  | 641174 | Aan | 2579 |  |  |  | Thermisch verzinkt | 40 |  |  |  | 320112 - CPS 200 PLL 24W HF NV |  | Philips | 174650 | Aan | 890 | [5 empty] | NVT | 20 |  |  |  |  | 27 |  | LAMP PLL 24W KL830 |  |  | 1008859 | Aan | 772 | 24
SST210098 | 1016809 | 1016809 | 52.1611 | 5.2976 | 148866.634 | 463659.2748 | https://lmsapp.nl/qr/asset/report/e85a8e5d-cce2-4e63-9364-4ab2e2cab4e5 | 27 | Soest | Foekenlaan |  | 3768BJ |  |  |  | Gemeente Soest | 2025-01-16 | In bedrijf |  |  |  |  | Stedin | [21 empty] | Openbare verlichting | [5 empty] | 219 - MAST 4,0m ST CONISCH OPZ 60MM PC | 1 | 2009-12-11 |  | In bedrijf |  |  |  | 320112 - CPS 200 PLL 24W HF NV | 1 | 2009-12-11 |  | In bedrijf | [13 empty] | LAMP PLL 24W KL830 | 1 | 2020-05-06 |  | In bedrijf | [23 empty] | 219 - MAST 4,0m ST CONISCH OPZ 60MM PC |  |  | 641174 | Aan | 2579 |  |  |  | Thermisch verzinkt | 40 |  |  |  | 320112 - CPS 200 PLL 24W HF NV |  | Philips | 174650 | Aan | 890 | [5 empty] | NVT | 20 |  |  |  |  | 27 |  | LAMP PLL 24W KL830 |  |  | 1008859 | Aan | 772 | 24
SST210099 | 1016810 | 1016810 | 52.1609 | 5.2976 | 148871.386 | 463635.9721 | https://lmsapp.nl/qr/asset/report/f4879d6e-832a-48a4-bba7-27e73ea1c194 | 12.4 | Soest | Prunuslaan |  | 3768BH |  |  |  | Gemeente Soest | 2025-01-16 | In bedrijf |  |  |  |  | Stedin | [21 empty] | Openbare verlichting | [5 empty] | 219 - MAST 4,0m ST CONISCH OPZ 60MM PC | 1 | 2009-12-11 |  | In bedrijf |  |  |  | Lightronics PRUNUS-A3-L2WG4-C7-3000K-1800LM | 1 | 2019-10-03 |  | In bedrijf | [13 empty] | LED IN: Lightronics PRUNUS-A3-L2WG4-C7-3000K-1800LM | 1 | 2019-10-03 |  | In bedrijf |  |  | LEDDRIVER | 1 | 2019-10-03 |  | In bedrijf | [16 empty] | 219 - MAST 4,0m ST CONISCH OPZ 60MM PC |  |  | 641174 | Aan | 2579 |  |  |  | Thermisch verzinkt | 40 |  |  |  | Lightronics PRUNUS-A3-L2WG4-C7-3000K-1800LM |  | Lightronics BV | 1008866 | Aan | 192 | LED |  |  |  |  | 7016 ANTRACIETGRIJS POEDERCOAT | 20 | 16 | 1800 |  |  | 12.4 | Paaltop | LED IN: Lightronics PRUNUS-A3-L2WG4-C7-3000K-1800LM |  |  | 1008867 | Aan | 87 | 16 |  | LED |  | LEDDRIVER |  |  | 78381 | Aan | 4472 | 20 | 1
SST210100 | 1016811 | 1016811 | 52.1608 | 5.2975 | 148859.858 | 463629.2328 | https://lmsapp.nl/qr/asset/report/183fd4ae-1484-47ae-b479-961a56b9b7d6 | 17 | Soest | Prunuslaan |  | 3768BH |  |  |  | Gemeente Soest | 2025-01-16 | In bedrijf |  |  |  |  | Stedin | [21 empty] | Openbare verlichting | [5 empty] | 230 - MAST 6 M ST - EL UITL 5 GR | 1 | 2009-12-11 |  | In bedrijf |  |  |  | Lightronics PRUNUS-E3-L2WG4-LC-M-32LED-3000K-2200LM | 1 | 2020-04-10 |  | In bedrijf | [13 empty] | LED IN: Lightronics PRUNUS-E3-L2WG4-LC-M-32LED-3000K-2200LM | 1 | 2020-04-10 |  | In bedrijf |  |  | LEDDRIVER | 1 | 2020-04-10 |  | In bedrijf | [16 empty] | 230 - MAST 6 M ST - EL UITL 5 GR |  |  | 173525 | Aan | 2220 | 6 | CILINDRISCH | STAAL | 6005 MOSGROEN | 40 | GESCHILDERD | NVT |  | Lightronics PRUNUS-E3-L2WG4-LC-M-32LED-3000K-2200LM |  | Lightronics BV | 1008862 | Aan | 428 | [13 empty] | LED IN: Lightronics PRUNUS-E3-L2WG4-LC-M-32LED-3000K-2200LM |  |  | 1008863 | Aan | 383 | 16 |  | LED |  | LEDDRIVER |  |  | 78381 | Aan | 4472 | 20 | 1
SST210103 | 1016812 | 1016812 | 52.1607 | 5.2976 | 148869.847 | 463619.3884 | https://lmsapp.nl/qr/asset/report/98f310a9-cd7b-49f7-abc3-4ceb72ec2bf7 | 17 | Soest | Prunuslaan |  | 3768BH |  |  |  | Gemeente Soest | 2025-01-16 | In bedrijf |  |  |  |  | Stedin | [21 empty] | Openbare verlichting | [5 empty] | 230 - MAST 6 M ST - EL UITL 5 GR | 1 | 2009-12-11 |  | In bedrijf |  |  |  | Lightronics PRUNUS-E3-L2WG4-LC-M-32LED-3000K-2200LM | 1 | 2020-04-10 |  | In bedrijf | [13 empty] | LED IN: Lightronics PRUNUS-E3-L2WG4-LC-M-32LED-3000K-2200LM | 1 | 2020-04-10 |  | In bedrijf |  |  | LEDDRIVER | 1 | 2020-04-10 |  | In bedrijf | [16 empty] | 230 - MAST 6 M ST - EL UITL 5 GR |  |  | 173525 | Aan | 2220 | 6 | CILINDRISCH | STAAL | 6005 MOSGROEN | 40 | GESCHILDERD | NVT |  | Lightronics PRUNUS-E3-L2WG4-LC-M-32LED-3000K-2200LM |  | Lightronics BV | 1008862 | Aan | 428 | [13 empty] | LED IN: Lightronics PRUNUS-E3-L2WG4-LC-M-32LED-3000K-2200LM |  |  | 1008863 | Aan | 383 | 16 |  | LED |  | LEDDRIVER |  |  | 78381 | Aan | 4472 | 20 | 1
SST210104 | 1016813 | 1016813 | 52.1606 | 5.2978 | 148885.008 | 463605.066 | https://lmsapp.nl/qr/asset/report/2de986be-1c76-4bad-974c-df55bd1fc256 | 17 | Soest | Prunuslaan |  | 3768BH |  |  |  | Gemeente Soest | 2025-01-16 | In bedrijf |  |  |  |  | Stedin | [21 empty] | Openbare verlichting | [5 empty] | 230 - MAST 6 M ST - EL UITL 5 GR | 1 | 2010-02-01 |  | In bedrijf |  |  |  | Lightronics PRUNUS-E3-L2WG4-LC-M-32LED-3000K-2200LM | 1 | 2020-04-10 |  | In bedrijf | [13 empty] | LED IN: Lightronics PRUNUS-E3-L2WG4-LC-M-32LED-3000K-2200LM | 1 | 2020-04-10 |  | In bedrijf |  |  | LEDDRIVER | 1 | 2020-04-10 |  | In bedrijf | [16 empty] | 230 - MAST 6 M ST - EL UITL 5 GR |  |  | 173525 | Aan | 2220 | 6 | CILINDRISCH | STAAL | 6005 MOSGROEN | 40 | GESCHILDERD | NVT |  | Lightronics PRUNUS-E3-L2WG4-LC-M-32LED-3000K-2200LM |  | Lightronics BV | 1008862 | Aan | 428 | [13 empty] | LED IN: Lightronics PRUNUS-E3-L2WG4-LC-M-32LED-3000K-2200LM |  |  | 1008863 | Aan | 383 | 16 |  | LED |  | LEDDRIVER |  |  | 78381 | Aan | 4472 | 20 | 1
SST210105 | 1016814 | 1016814 | 52.1613 | 5.2976 | 148867.341 | 463682.5196 | https://lmsapp.nl/qr/asset/report/58c8b694-e68a-4aee-9445-d76eb02de50e | 12.4 | Soest | Schoutenkampweg |  | 3768AA |  |  |  | Gemeente Soest | 2025-01-16 | In bedrijf |  |  |  |  | Stedin | [21 empty] | Openbare verlichting | [5 empty] | 219 - MAST 4,0m ST CONISCH OPZ 60MM PC | 1 | 2010-02-23 |  | In bedrijf |  |  |  | Lightronics PRUNUS-A3-L2WG4-C7-3000K-1800LM | 1 | 2020-05-28 |  | In bedrijf | [13 empty] | LED IN: Lightronics PRUNUS-A3-L2WG4-C7-3000K-1800LM | 1 | 2020-05-28 |  | In bedrijf |  |  | LEDDRIVER | 1 | 2020-05-28 |  | In bedrijf | [16 empty] | 219 - MAST 4,0m ST CONISCH OPZ 60MM PC |  |  | 641174 | Aan | 2579 |  |  |  | Thermisch verzinkt | 40 |  |  |  | Lightronics PRUNUS-A3-L2WG4-C7-3000K-1800LM |  | Lightronics BV | 1008866 | Aan | 192 | LED |  |  |  |  | 7016 ANTRACIETGRIJS POEDERCOAT | 20 | 16 | 1800 |  |  | 12.4 | Paaltop | LED IN: Lightronics PRUNUS-A3-L2WG4-C7-3000K-1800LM |  |  | 1008867 | Aan | 87 | 16 |  | LED |  | LEDDRIVER |  |  | 78381 | Aan | 4472 | 20 | 1
SST210106 | 1016815 | 1016815 | 52.1616 | 5.2989 | 148955.164 | 463718.624 | https://lmsapp.nl/qr/asset/report/71bfaad9-1869-412f-aac9-7d82ec6b28ed | 12.4 | Soest | Schoutenkampweg |  | 3768AA |  |  |  | Gemeente Soest | 2025-01-16 | In bedrijf |  |  |  |  | Stedin | [21 empty] | Openbare verlichting | [5 empty] | 219 - MAST 4,0m ST CONISCH OPZ 60MM PC | 1 | 2010-02-23 |  | In bedrijf |  |  |  | Lightronics PRUNUS-A3-L2WG4-C7-3000K-1800LM | 1 | 2020-05-28 |  | In bedrijf | [13 empty] | LED IN: Lightronics PRUNUS-A3-L2WG4-C7-3000K-1800LM | 1 | 2020-05-28 |  | In bedrijf |  |  | LEDDRIVER | 1 | 2020-05-28 |  | In bedrijf | [16 empty] | 219 - MAST 4,0m ST CONISCH OPZ 60MM PC |  |  | 641174 | Aan | 2579 |  |  |  | Thermisch verzinkt | 40 |  |  |  | Lightronics PRUNUS-A3-L2WG4-C7-3000K-1800LM |  | Lightronics BV | 1008866 | Aan | 192 | LED |  |  |  |  | 7016 ANTRACIETGRIJS POEDERCOAT | 20 | 16 | 1800 |  |  | 12.4 | Paaltop | LED IN: Lightronics PRUNUS-A3-L2WG4-C7-3000K-1800LM |  |  | 1008867 | Aan | 87 | 16 |  | LED |  | LEDDRIVER |  |  | 78381 | Aan | 4472 | 20 | 1
SST210108 | 1016816 | 1016816 | 52.1624 | 5.2989 | 148959.717 | 463812.6504 | https://lmsapp.nl/qr/asset/report/63747635-272f-47ee-bf4e-1a67dac7b6a8 | 36 | Soest | Kastanjelaan |  | 3768AH |  |  |  | Gemeente Soest | 2025-01-16 | In bedrijf |  |  |  |  | Stedin | [21 empty] | Openbare verlichting | [5 empty] | 230 - MAST 6 M ST - EL UITL 5 GR | 1 | 2010-02-23 |  | In bedrijf |  |  |  | 319425 - 2551 PLL 36W HF DIM SDU NV | 1 | 2010-02-23 |  | In bedrijf | [13 empty] | LAMP PLL 36W KL.830 | 1 | 2020-05-20 |  | In bedrijf | [23 empty] | 230 - MAST 6 M ST - EL UITL 5 GR |  |  | 173525 | Aan | 2220 | 6 | CILINDRISCH | STAAL | 6005 MOSGROEN | 40 | GESCHILDERD | NVT |  | 319425 - 2551 PLL 36W HF DIM SDU NV |  |  | 1010294 | Aan | 43 | [13 empty] | LAMP PLL 36W KL.830 |  |  | 1008877 | Aan | 906 | 36 | 3000K | PLL
SST210568 | 1016817 | 1016817 | 52.1836 | 5.303 | 149241.1529 | 466165.6756 | https://lmsapp.nl/qr/asset/report/b8d16c4b-e2c6-4e9a-8720-8ff737b18b2b | 41 | Soest | Oude Raadhuisstraat |  | 3764DH |  |  |  | Gemeente Soest | 2025-01-16 | In bedrijf |  |  |  |  | Stedin | [21 empty] | Openbare verlichting | [5 empty] | 230 - MAST 6 M ST - EL UITL 5 GR | 1 | 2010-06-07 |  | In bedrijf |  |  |  | 323212 - 2551 PLL 36W HF NV | 1 | 2010-06-07 |  | In bedrijf | [13 empty] | LAMP PLL 36W KL.830 | 1 | 2020-06-10 |  | In bedrijf | [23 empty] | 230 - MAST 6 M ST - EL UITL 5 GR |  |  | 173525 | Aan | 2220 | 6 | CILINDRISCH | STAAL | 6005 MOSGROEN | 40 | GESCHILDERD | NVT |  | 323212 - 2551 PLL 36W HF NV |  | INDAL | 173537 | Aan | 1087 | [5 empty] | NVT | 20 |  |  |  |  | 41 |  | LAMP PLL 36W KL.830 |  |  | 1008877 | Aan | 906 | 36 | 3000K | PLL
SST210569 | 1016818 | 1016818 | 52.1836 | 5.3027 | 149219.07 | 466167.2022 | https://lmsapp.nl/qr/asset/report/70b49a23-74a8-4cfc-af40-13329b221fa3 | 41 | Soest | Oude Raadhuisstraat |  | 3764DH |  |  |  | Gemeente Soest | 2025-01-16 | In bedrijf |  |  |  |  | Stedin | [21 empty] | Openbare verlichting | [5 empty] | 230 - MAST 6 M ST - EL UITL 5 GR | 1 | 2010-06-08 |  | In bedrijf |  |  |  | 323212 - 2551 PLL 36W HF NV | 1 | 2010-06-08 |  | In bedrijf | [13 empty] | LAMP PLL 36W KL.830 | 1 | 2020-06-10 |  | In bedrijf | [23 empty] | 230 - MAST 6 M ST - EL UITL 5 GR |  |  | 173525 | Aan | 2220 | 6 | CILINDRISCH | STAAL | 6005 MOSGROEN | 40 | GESCHILDERD | NVT |  | 323212 - 2551 PLL 36W HF NV |  | INDAL | 173537 | Aan | 1087 | [5 empty] | NVT | 20 |  |  |  |  | 41 |  | LAMP PLL 36W KL.830 |  |  | 1008877 | Aan | 906 | 36 | 3000K | PLL
SST210570 | 1016819 | 1016819 | 52.1835 | 5.3023 | 149196.4519 | 466156.3005 | https://lmsapp.nl/qr/asset/report/69d733c0-c08c-4c34-8b71-6e88c0aa7bef | 41 | Soest | Oude Raadhuisstraat |  | 3764DH |  |  |  | Gemeente Soest | 2025-01-16 | In bedrijf |  |  |  |  | Stedin | [21 empty] | Openbare verlichting | [5 empty] | 230 - MAST 6 M ST - EL UITL 5 GR | 1 | 2010-06-08 |  | In bedrijf |  |  |  | 323212 - 2551 PLL 36W HF NV | 1 | 2010-06-08 |  | In bedrijf | [13 empty] | LAMP PLL 36W KL.830 | 1 | 2020-06-10 |  | In bedrijf | [23 empty] | 230 - MAST 6 M ST - EL UITL 5 GR |  |  | 173525 | Aan | 2220 | 6 | CILINDRISCH | STAAL | 6005 MOSGROEN | 40 | GESCHILDERD | NVT |  | 323212 - 2551 PLL 36W HF NV |  | INDAL | 173537 | Aan | 1087 | [5 empty] | NVT | 20 |  |  |  |  | 41 |  | LAMP PLL 36W KL.830 |  |  | 1008877 | Aan | 906 | 36 | 3000K | PLL
SST210612 | 1016820 | 1016820 | 52.1919 | 5.2935 | 148593.27 | 467091.8328 | https://lmsapp.nl/qr/asset/report/e77a9e72-34de-4e01-9ebc-49689b3b4f9d | 41 | Soest | Noorderweg |  | 3761ES |  |  |  | Gemeente Soest | 2025-01-16 | In bedrijf |  |  |  |  | Stedin | [21 empty] | Openbare verlichting | [5 empty] | 230 - MAST 6 M ST - EL UITL 5 GR | 1 | 2010-04-15 |  | In bedrijf |  |  |  | 323212 - 2551 PLL 36W HF NV | 1 | 2010-04-15 |  | In bedrijf | [13 empty] | LAMP PLL 36W KL.830 | 1 | 2020-06-10 |  | In bedrijf | [23 empty] | 230 - MAST 6 M ST - EL UITL 5 GR |  |  | 173525 | Aan | 2220 | 6 | CILINDRISCH | STAAL | 6005 MOSGROEN | 40 | GESCHILDERD | NVT |  | 323212 - 2551 PLL 36W HF NV |  | INDAL | 173537 | Aan | 1087 | [5 empty] | NVT | 20 |  |  |  |  | 41 |  | LAMP PLL 36W KL.830 |  |  | 1008877 | Aan | 906 | 36 | 3000K | PLL
SST210613 | 1016821 | 1016821 | 52.1918 | 5.293 | 148561.46 | 467079.9056 | https://lmsapp.nl/qr/asset/report/ead4df78-3c39-4a5e-ba2a-f1b80e477044 | 41 | Soest | Noorderweg |  | 3761ES |  |  |  | Gemeente Soest | 2025-01-16 | In bedrijf |  |  |  |  | Stedin | [21 empty] | Openbare verlichting | [5 empty] | 230 - MAST 6 M ST - EL UITL 5 GR | 1 | 2010-04-15 |  | In bedrijf |  |  |  | 323212 - 2551 PLL 36W HF NV | 1 | 2010-04-15 |  | In bedrijf | [13 empty] | LAMP PLL 36W KL.830 | 1 | 2020-06-10 |  | In bedrijf | [23 empty] | 230 - MAST 6 M ST - EL UITL 5 GR |  |  | 173525 | Aan | 2220 | 6 | CILINDRISCH | STAAL | 6005 MOSGROEN | 40 | GESCHILDERD | NVT |  | 323212 - 2551 PLL 36W HF NV |  | INDAL | 173537 | Aan | 1087 | [5 empty] | NVT | 20 |  |  |  |  | 41 |  | LAMP PLL 36W KL.830 |  |  | 1008877 | Aan | 906 | 36 | 3000K | PLL
SST210614 | 1016822 | 1016822 | 52.1917 | 5.2926 | 148530.737 | 467068.4611 | https://lmsapp.nl/qr/asset/report/39d5d5db-aabe-44c7-9612-bddae8986675 | 41 | Soest | Noorderweg |  | 3761ES |  |  |  | Gemeente Soest | 2025-01-16 | In bedrijf |  |  |  |  | Stedin | [21 empty] | Openbare verlichting | [5 empty] | 230 - MAST 6 M ST - EL UITL 5 GR | 1 | 2010-06-01 |  | In bedrijf |  |  |  | 323212 - 2551 PLL 36W HF NV | 1 | 2010-06-01 |  | In bedrijf | [13 empty] | LAMP PLL 36W KL.830 | 1 | 2020-06-10 |  | In bedrijf | [23 empty] | 230 - MAST 6 M ST - EL UITL 5 GR |  |  | 173525 | Aan | 2220 | 6 | CILINDRISCH | STAAL | 6005 MOSGROEN | 40 | GESCHILDERD | NVT |  | 323212 - 2551 PLL 36W HF NV |  | INDAL | 173537 | Aan | 1087 | [5 empty] | NVT | 20 |  |  |  |  | 41 |  | LAMP PLL 36W KL.830 |  |  | 1008877 | Aan | 906 | 36 | 3000K | PLL
SST210615 | 1016823 | 1016823 | 52.1916 | 5.2921 | 148499.323 | 467056.832 | https://lmsapp.nl/qr/asset/report/e8be13b6-cbc4-46ae-a1fb-7c1c2fb8e55f | 41 | Soest | Noorderweg |  | 3761ES |  |  |  | Gemeente Soest | 2025-01-16 | In bedrijf |  |  |  |  | Stedin | [21 empty] | Openbare verlichting | [5 empty] | 230 - MAST 6 M ST - EL UITL 5 GR | 1 | 2010-04-15 |  | In bedrijf |  |  |  | 323212 - 2551 PLL 36W HF NV | 1 | 2010-04-15 |  | In bedrijf | [13 empty] | LAMP PLL 36W KL.830 | 1 | 2020-06-10 |  | In bedrijf | [23 empty] | 230 - MAST 6 M ST - EL UITL 5 GR |  |  | 173525 | Aan | 2220 | 6 | CILINDRISCH | STAAL | 6005 MOSGROEN | 40 | GESCHILDERD | NVT |  | 323212 - 2551 PLL 36W HF NV |  | INDAL | 173537 | Aan | 1087 | [5 empty] | NVT | 20 |  |  |  |  | 41 |  | LAMP PLL 36W KL.830 |  |  | 1008877 | Aan | 906 | 36 | 3000K | PLL
SST210616 | 1016824 | 1016824 | 52.1915 | 5.2917 | 148467.754 | 467045.2689 | https://lmsapp.nl/qr/asset/report/07fee752-14e3-466a-a752-826e4026f40a | 41 | Soest | Noorderweg |  | 3761ES |  |  |  | Gemeente Soest | 2025-01-16 | In bedrijf |  |  |  |  | Stedin | [21 empty] | Openbare verlichting | [5 empty] | 230 - MAST 6 M ST - EL UITL 5 GR | 1 | 2010-04-15 |  | In bedrijf |  |  |  | 323212 - 2551 PLL 36W HF NV | 1 | 2010-04-15 |  | In bedrijf | [13 empty] | LAMP PLL 36W KL.830 | 1 | 2020-06-10 |  | In bedrijf | [23 empty] | 230 - MAST 6 M ST - EL UITL 5 GR |  |  | 173525 | Aan | 2220 | 6 | CILINDRISCH | STAAL | 6005 MOSGROEN | 40 | GESCHILDERD | NVT |  | 323212 - 2551 PLL 36W HF NV |  | INDAL | 173537 | Aan | 1087 | [5 empty] | NVT | 20 |  |  |  |  | 41 |  | LAMP PLL 36W KL.830 |  |  | 1008877 | Aan | 906 | 36 | 3000K | PLL
SST210617 | 1016825 | 1016825 | 52.1914 | 5.2912 | 148435.063 | 467033.0743 | https://lmsapp.nl/qr/asset/report/285351a5-89ea-455c-b442-2c0c4d7cfc1f | 41 | Soest | Noorderweg |  | 3761ES |  |  |  | Gemeente Soest | 2025-01-16 | In bedrijf |  |  |  |  | Stedin | [21 empty] | Openbare verlichting | [5 empty] | 230 - MAST 6 M ST - EL UITL 5 GR | 1 | 2010-04-15 |  | In bedrijf |  |  |  | 323212 - 2551 PLL 36W HF NV | 1 | 2010-04-15 |  | In bedrijf | [13 empty] | LAMP PLL 36W KL.830 | 1 | 2020-06-10 |  | In bedrijf | [23 empty] | 230 - MAST 6 M ST - EL UITL 5 GR |  |  | 173525 | Aan | 2220 | 6 | CILINDRISCH | STAAL | 6005 MOSGROEN | 40 | GESCHILDERD | NVT |  | 323212 - 2551 PLL 36W HF NV |  | INDAL | 173537 | Aan | 1087 | [5 empty] | NVT | 20 |  |  |  |  | 41 |  | LAMP PLL 36W KL.830 |  |  | 1008877 | Aan | 906 | 36 | 3000K | PLL
SST210618 | 1016826 | 1016826 | 52.1913 | 5.2907 | 148400.202 | 467028.4765 | https://lmsapp.nl/qr/asset/report/5aabfb88-9db7-4937-bf01-b55ad89c9c1b | 41 | Soest | Noorderweg |  | 3761ES |  |  |  | Gemeente Soest | 2025-01-16 | In bedrijf |  |  |  |  | Stedin | [21 empty] | Openbare verlichting | [5 empty] | 230 - MAST 6 M ST - EL UITL 5 GR | 1 | 2010-04-15 |  | In bedrijf |  |  |  | 323212 - 2551 PLL 36W HF NV | 1 | 2010-04-15 |  | In bedrijf | [13 empty] | LAMP PLL 36W KL.830 | 1 | 2020-06-10 |  | In bedrijf | [23 empty] | 230 - MAST 6 M ST - EL UITL 5 GR |  |  | 173525 | Aan | 2220 | 6 | CILINDRISCH | STAAL | 6005 MOSGROEN | 40 | GESCHILDERD | NVT |  | 323212 - 2551 PLL 36W HF NV |  | INDAL | 173537 | Aan | 1087 | [5 empty] | NVT | 20 |  |  |  |  | 41 |  | LAMP PLL 36W KL.830 |  |  | 1008877 | Aan | 906 | 36 | 3000K | PLL
SST210619 | 1016827 | 1016827 | 52.1911 | 5.2898 | 148339.556 | 466998.2488 | https://lmsapp.nl/qr/asset/report/124f95a1-fda9-4c2f-9a4b-edad102d6b3d | 41 | Soest | Noorderweg |  | 3761ES |  |  |  | Gemeente Soest | 2025-01-16 | In bedrijf |  |  |  |  | Stedin | [21 empty] | Openbare verlichting | [5 empty] | 230 - MAST 6 M ST - EL UITL 5 GR | 1 | 2010-04-15 |  | In bedrijf |  |  |  | 323212 - 2551 PLL 36W HF NV | 1 | 2010-04-15 |  | In bedrijf | [13 empty] | LAMP PLL 36W KL.830 | 1 | 2021-12-31 |  | In bedrijf |  |  | E-vsa | 1 | 2021-12-31 |  | In bedrijf | [16 empty] | 230 - MAST 6 M ST - EL UITL 5 GR |  |  | 173525 | Aan | 2220 | 6 | CILINDRISCH | STAAL | 6005 MOSGROEN | 40 | GESCHILDERD | NVT |  | 323212 - 2551 PLL 36W HF NV |  | INDAL | 173537 | Aan | 1087 | [5 empty] | NVT | 20 |  |  |  |  | 41 |  | LAMP PLL 36W KL.830 |  |  | 1008877 | Aan | 906 | 36 | 3000K | PLL |  | E-vsa |  |  | 85518 | Aan | 49 | 20 | 5
SST210620 | 1016828 | 1016828 | 52.191 | 5.2893 | 148308.051 | 466986.8112 | https://lmsapp.nl/qr/asset/report/2baa6f18-1a64-4150-9b7a-2e96fceb4f87 | 41 | Soest | Noorderweg |  | 3761ES |  |  |  | Gemeente Soest | 2025-01-16 | In bedrijf |  |  |  |  | Stedin | [21 empty] | Openbare verlichting | [5 empty] | 230 - MAST 6 M ST - EL UITL 5 GR | 1 | 2010-04-15 |  | In bedrijf |  |  |  | 323212 - 2551 PLL 36W HF NV | 1 | 2010-04-15 |  | In bedrijf | [13 empty] | LAMP PLL 36W KL.830 | 1 | 2020-06-10 |  | In bedrijf | [23 empty] | 230 - MAST 6 M ST - EL UITL 5 GR |  |  | 173525 | Aan | 2220 | 6 | CILINDRISCH | STAAL | 6005 MOSGROEN | 40 | GESCHILDERD | NVT |  | 323212 - 2551 PLL 36W HF NV |  | INDAL | 173537 | Aan | 1087 | [5 empty] | NVT | 20 |  |  |  |  | 41 |  | LAMP PLL 36W KL.830 |  |  | 1008877 | Aan | 906 | 36 | 3000K | PLL
SST210621 | 1016829 | 1016829 | 52.1909 | 5.2889 | 148277.487 | 466975.5728 | https://lmsapp.nl/qr/asset/report/706892ee-a0b1-4742-bdc9-cf42d4b27169 | 41 | Soest | Noorderweg |  | 3761ES |  |  |  | Gemeente Soest | 2025-01-16 | In bedrijf |  |  |  |  | Stedin | [21 empty] | Openbare verlichting | [5 empty] | 230 - MAST 6 M ST - EL UITL 5 GR | 1 | 2010-04-15 |  | In bedrijf |  |  |  | 323212 - 2551 PLL 36W HF NV | 1 | 2010-04-15 |  | In bedrijf | [13 empty] | LAMP PLL 36W KL.830 | 1 | 2020-06-10 |  | In bedrijf | [23 empty] | 230 - MAST 6 M ST - EL UITL 5 GR |  |  | 173525 | Aan | 2220 | 6 | CILINDRISCH | STAAL | 6005 MOSGROEN | 40 | GESCHILDERD | NVT |  | 323212 - 2551 PLL 36W HF NV |  | INDAL | 173537 | Aan | 1087 | [5 empty] | NVT | 20 |  |  |  |  | 41 |  | LAMP PLL 36W KL.830 |  |  | 1008877 | Aan | 906 | 36 | 3000K | PLL
SST210622 | 1016830 | 1016830 | 52.1908 | 5.2883 | 148237.469 | 466968.8213 | https://lmsapp.nl/qr/asset/report/a97633b2-124e-40e3-878e-029d75791d22 | 41 | Soest | Noorderweg |  | 3761ES |  |  |  | Gemeente Soest | 2025-01-16 | In bedrijf |  |  |  |  | Stedin | [21 empty] | Openbare verlichting | [5 empty] | 230 - MAST 6 M ST - EL UITL 5 GR | 1 | 2010-04-15 |  | In bedrijf |  |  |  | 323212 - 2551 PLL 36W HF NV | 1 | 2010-04-15 |  | In bedrijf | [13 empty] | LAMP PLL 36W KL.830 | 1 | 2025-03-25 |  | In bedrijf | [23 empty] | 230 - MAST 6 M ST - EL UITL 5 GR |  |  | 173525 | Aan | 2220 | 6 | CILINDRISCH | STAAL | 6005 MOSGROEN | 40 | GESCHILDERD | NVT |  | 323212 - 2551 PLL 36W HF NV |  | INDAL | 173537 | Aan | 1087 | [5 empty] | NVT | 20 |  |  |  |  | 41 |  | LAMP PLL 36W KL.830 |  |  | 1008877 | Aan | 906 | 36 | 3000K | PLL
SST210623 | 1016831 | 1016831 | 52.1907 | 5.288 | 148216.309 | 466952.8619 | https://lmsapp.nl/qr/asset/report/ede9f574-0e24-467b-9ce8-081f09ff10d7 | 41 | Soest | Noorderweg |  | 3761ES |  |  |  | Gemeente Soest | 2025-01-16 | In bedrijf |  |  |  |  | Stedin | [21 empty] | Openbare verlichting | [5 empty] | 230 - MAST 6 M ST - EL UITL 5 GR | 1 | 2010-04-15 |  | In bedrijf |  |  |  | 323212 - 2551 PLL 36W HF NV | 1 | 2010-04-15 |  | In bedrijf | [13 empty] | LAMP PLL 36W KL.830 | 1 | 2020-06-10 |  | In bedrijf | [23 empty] | 230 - MAST 6 M ST - EL UITL 5 GR |  |  | 173525 | Aan | 2220 | 6 | CILINDRISCH | STAAL | 6005 MOSGROEN | 40 | GESCHILDERD | NVT |  | 323212 - 2551 PLL 36W HF NV |  | INDAL | 173537 | Aan | 1087 | [5 empty] | NVT | 20 |  |  |  |  | 41 |  | LAMP PLL 36W KL.830 |  |  | 1008877 | Aan | 906 | 36 | 3000K | PLL
SST210624 | 1016832 | 1016832 | 52.1906 | 5.2875 | 148185.528 | 466949.08 | https://lmsapp.nl/qr/asset/report/9799ca09-dac3-49d7-9f06-934eea945f1d | 41 | Soest | Noorderweg |  | 3761ES |  |  |  | Gemeente Soest | 2025-01-16 | In bedrijf |  |  |  |  | Stedin | [21 empty] | Openbare verlichting | [5 empty] | 230 - MAST 6 M ST - EL UITL 5 GR | 1 | 2010-04-15 |  | In bedrijf |  |  |  | 323212 - 2551 PLL 36W HF NV | 1 | 2010-04-15 |  | In bedrijf | [13 empty] | LAMP PLL 36W KL.830 | 1 | 2020-06-10 |  | In bedrijf | [23 empty] | 230 - MAST 6 M ST - EL UITL 5 GR |  |  | 173525 | Aan | 2220 | 6 | CILINDRISCH | STAAL | 6005 MOSGROEN | 40 | GESCHILDERD | NVT |  | 323212 - 2551 PLL 36W HF NV |  | INDAL | 173537 | Aan | 1087 | [5 empty] | NVT | 20 |  |  |  |  | 41 |  | LAMP PLL 36W KL.830 |  |  | 1008877 | Aan | 906 | 36 | 3000K | PLL
SST210625 | 1016833 | 1016833 | 52.1905 | 5.2872 | 148163.561 | 466932.7882 | https://lmsapp.nl/qr/asset/report/157faf06-ed26-427b-80b6-22f42c3a57db | 41 | Soest | Noorderweg |  | 3761ES |  |  |  | Gemeente Soest | 2025-01-16 | In bedrijf |  |  |  |  | Stedin | [21 empty] | Openbare verlichting | [5 empty] | 230 - MAST 6 M ST - EL UITL 5 GR | 1 | 2010-04-15 |  | In bedrijf |  |  |  | 323212 - 2551 PLL 36W HF NV | 1 | 2010-04-15 |  | In bedrijf | [13 empty] | LAMP PLL 36W KL.830 | 1 | 2020-06-10 |  | In bedrijf | [23 empty] | 230 - MAST 6 M ST - EL UITL 5 GR |  |  | 173525 | Aan | 2220 | 6 | CILINDRISCH | STAAL | 6005 MOSGROEN | 40 | GESCHILDERD | NVT |  | 323212 - 2551 PLL 36W HF NV |  | INDAL | 173537 | Aan | 1087 | [5 empty] | NVT | 20 |  |  |  |  | 41 |  | LAMP PLL 36W KL.830 |  |  | 1008877 | Aan | 906 | 36 | 3000K | PLL
SST210626 | 1016834 | 1016834 | 52.1904 | 5.2864 | 148107.738 | 466919.277 | https://lmsapp.nl/qr/asset/report/07048ea9-96b6-4371-a626-36fbc040f44f | 41 | Soest | Noorderweg |  | 3761ES |  |  |  | Gemeente Soest | 2025-01-16 | In bedrijf |  |  |  |  | Stedin | [21 empty] | Openbare verlichting | [5 empty] | 230 - MAST 6 M ST - EL UITL 5 GR | 1 | 2010-04-15 |  | In bedrijf |  |  |  | 323212 - 2551 PLL 36W HF NV | 1 | 2010-04-15 |  | In bedrijf | [13 empty] | LAMP PLL 36W KL.830 | 1 | 2023-02-23 |  | In bedrijf | [23 empty] | 230 - MAST 6 M ST - EL UITL 5 GR |  |  | 173525 | Aan | 2220 | 6 | CILINDRISCH | STAAL | 6005 MOSGROEN | 40 | GESCHILDERD | NVT |  | 323212 - 2551 PLL 36W HF NV |  | INDAL | 173537 | Aan | 1087 | [5 empty] | NVT | 20 |  |  |  |  | 41 |  | LAMP PLL 36W KL.830 |  |  | 1008877 | Aan | 906 | 36 | 3000K | PLL
SST210627 | 1016835 | 1016835 | 52.1903 | 5.2859 | 148074.605 | 466907.9956 | https://lmsapp.nl/qr/asset/report/47c8b3ce-ca26-4ad3-ac52-467bed5a9d5c | 41 | Soest | Noorderweg |  | 3761ES |  |  |  | Gemeente Soest | 2025-01-16 | In bedrijf |  |  |  |  | Stedin | [21 empty] | Openbare verlichting | [5 empty] | 230 - MAST 6 M ST - EL UITL 5 GR | 1 | 2010-04-15 |  | In bedrijf |  |  |  | 323212 - 2551 PLL 36W HF NV | 1 | 2010-04-15 |  | In bedrijf | [13 empty] | LAMP PH PLL 36W 830 2G11 4P | 1 | 2020-11-30 |  | In bedrijf | [23 empty] | 230 - MAST 6 M ST - EL UITL 5 GR |  |  | 173525 | Aan | 2220 | 6 | CILINDRISCH | STAAL | 6005 MOSGROEN | 40 | GESCHILDERD | NVT |  | 323212 - 2551 PLL 36W HF NV |  | INDAL | 173537 | Aan | 1087 | [5 empty] | NVT | 20 |  |  |  |  | 41 |  | LAMP PH PLL 36W 830 2G11 4P |  |  | 36574 | Aan | 252 | 36 | 3000K | PLL | 2
SST210628 | 1016836 | 1016836 | 52.1901 | 5.2855 | 148045.43 | 466889.5637 | https://lmsapp.nl/qr/asset/report/fb036a84-7d2f-4a55-83aa-eaa9b60149e0 | 41 | Soest | Noorderweg |  | 3761ES |  |  |  | Gemeente Soest | 2025-01-16 | In bedrijf |  |  |  |  | Stedin | [21 empty] | Openbare verlichting | [5 empty] | 230 - MAST 6 M ST - EL UITL 5 GR | 1 | 2010-04-15 |  | In bedrijf |  |  |  | 323212 - 2551 PLL 36W HF NV | 1 | 2010-04-15 |  | In bedrijf | [13 empty] | LAMP PLL 36W KL.830 | 1 | 2020-06-10 |  | In bedrijf | [23 empty] | 230 - MAST 6 M ST - EL UITL 5 GR |  |  | 173525 | Aan | 2220 | 6 | CILINDRISCH | STAAL | 6005 MOSGROEN | 40 | GESCHILDERD | NVT |  | 323212 - 2551 PLL 36W HF NV |  | INDAL | 173537 | Aan | 1087 | [5 empty] | NVT | 20 |  |  |  |  | 41 |  | LAMP PLL 36W KL.830 |  |  | 1008877 | Aan | 906 | 36 | 3000K | PLL
SST210629 | 1016837 | 1016837 | 52.1899 | 5.2846 | 147983.642 | 466869.9807 | https://lmsapp.nl/qr/asset/report/3c0aa499-f51d-4b0b-88e6-7ac3e9cca556 | 41 | Soest | Noorderweg |  | 3761ES |  |  |  | Gemeente Soest | 2025-01-16 | In bedrijf |  |  |  |  | Stedin | [21 empty] | Openbare verlichting | [5 empty] | 230 - MAST 6 M ST - EL UITL 5 GR | 1 | 2010-04-15 |  | In bedrijf |  |  |  | 323212 - 2551 PLL 36W HF NV | 1 | 2010-04-15 |  | In bedrijf | [13 empty] | LAMP PLL 36W KL.830 | 1 | 2020-06-10 |  | In bedrijf | [23 empty] | 230 - MAST 6 M ST - EL UITL 5 GR |  |  | 173525 | Aan | 2220 | 6 | CILINDRISCH | STAAL | 6005 MOSGROEN | 40 | GESCHILDERD | NVT |  | 323212 - 2551 PLL 36W HF NV |  | INDAL | 173537 | Aan | 1087 | [5 empty] | NVT | 20 |  |  |  |  | 41 |  | LAMP PLL 36W KL.830 |  |  | 1008877 | Aan | 906 | 36 | 3000K | PLL
SST210630 | 1016838 | 1016838 | 52.1899 | 5.2841 | 147950.954 | 466869.7656 | https://lmsapp.nl/qr/asset/report/32de3cf3-55cf-4ad6-8562-d246f6e7eadd | 41 | Soest | Noorderweg |  | 3761ES |  |  |  | Gemeente Soest | 2025-01-16 | In bedrijf |  |  |  |  | Stedin | [21 empty] | Openbare verlichting | [5 empty] | 230 - MAST 6 M ST - EL UITL 5 GR | 1 | 2010-04-15 |  | In bedrijf |  |  |  | 323212 - 2551 PLL 36W HF NV | 1 | 2010-04-15 |  | In bedrijf | [13 empty] | LAMP PLL 36W KL.830 | 1 | 2020-06-10 |  | In bedrijf | [23 empty] | 230 - MAST 6 M ST - EL UITL 5 GR |  |  | 173525 | Aan | 2220 | 6 | CILINDRISCH | STAAL | 6005 MOSGROEN | 40 | GESCHILDERD | NVT |  | 323212 - 2551 PLL 36W HF NV |  | INDAL | 173537 | Aan | 1087 | [5 empty] | NVT | 20 |  |  |  |  | 41 |  | LAMP PLL 36W KL.830 |  |  | 1008877 | Aan | 906 | 36 | 3000K | PLL
SST210631 | 1016839 | 1016839 | 52.1898 | 5.2837 | 147920.088 | 466854.2429 | https://lmsapp.nl/qr/asset/report/05aecfbc-01bd-4fa9-bcc7-fa3dfaaf8805 | 16 | Soest | Noorderweg |  | 3761ES |  |  |  | Gemeente Soest | 2025-01-16 | In bedrijf |  |  |  |  | Stedin | [10 empty] | 3A | [10 empty] | Openbare verlichting | [5 empty] | 230 - MAST 6 M ST - EL UITL 5 GR | 1 | 2022-06-28 |  | In bedrijf |  |  |  | MINI Nicole 7320 16W Prog RAL 7035 WW 2015Lumen S | 1 | 2022-06-28 |  | In bedrijf | [20 empty] | LEDDRIVER | 1 | 2022-06-28 |  | In bedrijf | [16 empty] | 230 - MAST 6 M ST - EL UITL 5 GR |  |  | 173525 | Aan | 2220 | 6 | CILINDRISCH | STAAL | 6005 MOSGROEN | 40 | GESCHILDERD | NVT |  | MINI Nicole 7320 16W Prog RAL 7035 WW 2015Lumen S |  | INNOLUMIS B.V. | 1018263 | Aan | 196 | [5 empty] | NVT | [5 empty] | 16 | [11 empty] | LEDDRIVER |  |  | 78381 | Aan | 4472 | 20 | 1
SST210632 | 1016840 | 1016840 | 52.1898 | 5.2832 | 147886.512 | 466853.7023 | https://lmsapp.nl/qr/asset/report/7c25a2d4-b0df-4377-bbc9-cf2ed3352efd | 41 | Soest | Noorderweg |  | 3761ES |  |  |  | Gemeente Soest | 2025-01-16 | In bedrijf |  |  |  |  | Stedin | [21 empty] | Openbare verlichting | [5 empty] | 230 - MAST 6 M ST - EL UITL 5 GR | 1 | 2010-04-15 |  | In bedrijf |  |  |  | 323212 - 2551 PLL 36W HF NV | 1 | 2010-04-15 |  | In bedrijf | [13 empty] | LAMP PLL 36W KL.830 | 1 | 2020-06-10 |  | In bedrijf | [23 empty] | 230 - MAST 6 M ST - EL UITL 5 GR |  |  | 173525 | Aan | 2220 | 6 | CILINDRISCH | STAAL | 6005 MOSGROEN | 40 | GESCHILDERD | NVT |  | 323212 - 2551 PLL 36W HF NV |  | INDAL | 173537 | Aan | 1087 | [5 empty] | NVT | 20 |  |  |  |  | 41 |  | LAMP PLL 36W KL.830 |  |  | 1008877 | Aan | 906 | 36 | 3000K | PLL
SST210641 | 1016841 | 1016841 | 52.1724 | 5.2848 | 147996.167 | 464922.5231 | https://lmsapp.nl/qr/asset/report/657fbfc4-1a46-4cdb-b9f9-265edf5ba55f | 27 | Soest | Haverweerd |  | 3762BA |  |  |  | Gemeente Soest | 2025-01-16 | In bedrijf |  |  |  |  | Stedin | [21 empty] | Openbare verlichting | [5 empty] | 219 - MAST 4,0m ST CONISCH OPZ 60MM PC | 1 | 2009-12-02 |  | In bedrijf |  |  |  | 320112 - CPS 200 PLL 24W HF NV | 1 | 2009-12-02 |  | In bedrijf | [13 empty] | LAMP PLL 24W KL830 | 1 | 2020-05-13 |  | In bedrijf | [23 empty] | 219 - MAST 4,0m ST CONISCH OPZ 60MM PC |  |  | 641174 | Aan | 2579 |  |  |  | Thermisch verzinkt | 40 |  |  |  | 320112 - CPS 200 PLL 24W HF NV |  | Philips | 174650 | Aan | 890 | [5 empty] | NVT | 20 |  |  |  |  | 27 |  | LAMP PLL 24W KL830 |  |  | 1008859 | Aan | 772 | 24
SST210642 | 1016842 | 1016842 | 52.1722 | 5.2843 | 147962.045 | 464900.931 | https://lmsapp.nl/qr/asset/report/4d02cb11-ea8f-411a-bcea-b571ce56094e | 27 | Soest | Haverweerd |  | 3762BA |  |  |  | Gemeente Soest | 2025-01-16 | In bedrijf |  |  |  |  | Stedin | [21 empty] | Openbare verlichting | [5 empty] | 219 - MAST 4,0m ST CONISCH OPZ 60MM PC | 1 | 2009-12-07 |  | In bedrijf |  |  |  | 320112 - CPS 200 PLL 24W HF NV | 1 | 2009-12-07 |  | In bedrijf | [13 empty] | LAMP PLL 24W KL830 | 1 | 2020-05-13 |  | In bedrijf | [23 empty] | 219 - MAST 4,0m ST CONISCH OPZ 60MM PC |  |  | 641174 | Aan | 2579 |  |  |  | Thermisch verzinkt | 40 |  |  |  | 320112 - CPS 200 PLL 24W HF NV |  | Philips | 174650 | Aan | 890 | [5 empty] | NVT | 20 |  |  |  |  | 27 |  | LAMP PLL 24W KL830 |  |  | 1008859 | Aan | 772 | 24
SST210643 | 1016843 | 1016843 | 52.1724 | 5.2842 | 147953.419 | 464919.9655 | https://lmsapp.nl/qr/asset/report/b5e417f3-9cb2-4af6-8c7b-07c183241c7e | 1 | Soest | Haverweerd |  | 3762BA |  |  |  | Gemeente Soest | 2025-01-16 | In bedrijf |  |  |  |  | Stedin | [10 empty] | 3A | [10 empty] | Openbare verlichting | [5 empty] | 19 - MAST 4,0 M ST CONISCH | 1 | 2010-03-16 |  | In bedrijf |  |  |  | Lightwell Friso Kramer LW-FKD opaal 1800LM 16A 830 | 1 | 2022-05-04 |  | In bedrijf | [20 empty] | LEDDRIVER | 1 | 2022-05-04 |  | In bedrijf | [16 empty] | 19 - MAST 4,0 M ST CONISCH |  |  | 173644 | Aan | 711 | 4 | CONISCH | STAAL | 6005 MOSGROEN | 40 | GESCHILDERD | NVT |  | Lightwell Friso Kramer LW-FKD opaal 1800LM 16A 830 |  | Lightwell | 1008981 | Aan | 679 | [23 empty] | LEDDRIVER |  |  | 78381 | Aan | 4472 | 20 | 1
SST210644 | 1016844 | 1016844 | 52.1725 | 5.2839 | 147932.824 | 464928.7365 | https://lmsapp.nl/qr/asset/report/6ba441f9-2e08-4582-a683-c7e147738769 | 41 | Soest | Haverweerd |  | 3762BA |  |  |  | Gemeente Soest | 2025-01-16 | In bedrijf |  |  |  |  | Stedin | [21 empty] | Openbare verlichting | [5 empty] | 230 - MAST 6 M ST - EL UITL 5 GR | 1 | 2010-03-16 |  | In bedrijf |  |  |  | 323212 - 2551 PLL 36W HF NV | 1 | 2010-03-16 |  | In bedrijf | [13 empty] | LAMP PLL 36W KL.830 | 1 | 2020-05-13 |  | In bedrijf | [23 empty] | 230 - MAST 6 M ST - EL UITL 5 GR |  |  | 173525 | Aan | 2220 | 6 | CILINDRISCH | STAAL | 6005 MOSGROEN | 40 | GESCHILDERD | NVT |  | 323212 - 2551 PLL 36W HF NV |  | INDAL | 173537 | Aan | 1087 | [5 empty] | NVT | 20 |  |  |  |  | 41 |  | LAMP PLL 36W KL.830 |  |  | 1008877 | Aan | 906 | 36 | 3000K | PLL
SST210645 | 1016845 | 1016845 | 52.1722 | 5.2841 | 147943.878 | 464897.6101 | https://lmsapp.nl/qr/asset/report/a063306e-9fef-45e4-9566-85937b6f8d86 | 41 | Soest | Haverweerd |  | 3762BA |  |  |  | Gemeente Soest | 2025-01-16 | In bedrijf |  |  |  |  | Stedin | [21 empty] | Openbare verlichting | [5 empty] | 230 - MAST 6 M ST - EL UITL 5 GR | 1 | 2010-03-16 |  | In bedrijf |  |  |  | 323212 - 2551 PLL 36W HF NV | 1 | 2010-03-16 |  | In bedrijf | [13 empty] | LAMP PLL 36W KL.830 | 1 | 2020-05-13 |  | In bedrijf | [23 empty] | 230 - MAST 6 M ST - EL UITL 5 GR |  |  | 173525 | Aan | 2220 | 6 | CILINDRISCH | STAAL | 6005 MOSGROEN | 40 | GESCHILDERD | NVT |  | 323212 - 2551 PLL 36W HF NV |  | INDAL | 173537 | Aan | 1087 | [5 empty] | NVT | 20 |  |  |  |  | 41 |  | LAMP PLL 36W KL.830 |  |  | 1008877 | Aan | 906 | 36 | 3000K | PLL
SST210646 | 1016846 | 1016846 | 52.1753 | 5.2915 | 148455.13 | 465243.854 | https://lmsapp.nl/qr/asset/report/43c36373-de5f-4a10-829b-d4c2d3d6b2f3 | 41 | Soest | Beukenlaan |  | 3762AE |  |  |  | Gemeente Soest | 2025-01-16 | In bedrijf |  |  |  |  | Stedin | [21 empty] | Openbare verlichting | [5 empty] | 230 - MAST 6 M ST - EL UITL 5 GR | 1 | 2010-03-23 |  | In bedrijf |  |  |  | 323212 - 2551 PLL 36W HF NV | 1 | 2010-03-23 |  | In bedrijf | [13 empty] | LAMP PLL 36W KL.830 | 1 | 2020-05-13 |  | In bedrijf | [23 empty] | 230 - MAST 6 M ST - EL UITL 5 GR |  |  | 173525 | Aan | 2220 | 6 | CILINDRISCH | STAAL | 6005 MOSGROEN | 40 | GESCHILDERD | NVT |  | 323212 - 2551 PLL 36W HF NV |  | INDAL | 173537 | Aan | 1087 | [5 empty] | NVT | 20 |  |  |  |  | 41 |  | LAMP PLL 36W KL.830 |  |  | 1008877 | Aan | 906 | 36 | 3000K | PLL
SST210647 | 1016847 | 1016847 | 52.1755 | 5.2913 | 148438.029 | 465263.2504 | https://lmsapp.nl/qr/asset/report/5fb49b38-aaf7-40ef-b8d9-ffbe9c58bd5b | 41 | Soest | Beukenlaan |  | 3762AE |  |  |  | Gemeente Soest | 2025-01-16 | In bedrijf |  |  |  |  | Stedin | [21 empty] | Openbare verlichting | [5 empty] | 230 - MAST 6 M ST - EL UITL 5 GR | 1 | 2010-03-23 |  | In bedrijf |  |  |  | 323212 - 2551 PLL 36W HF NV | 1 | 2010-03-23 |  | In bedrijf | [13 empty] | LAMP PLL 36W KL.830 | 1 | 2020-05-13 |  | In bedrijf | [23 empty] | 230 - MAST 6 M ST - EL UITL 5 GR |  |  | 173525 | Aan | 2220 | 6 | CILINDRISCH | STAAL | 6005 MOSGROEN | 40 | GESCHILDERD | NVT |  | 323212 - 2551 PLL 36W HF NV |  | INDAL | 173537 | Aan | 1087 | [5 empty] | NVT | 20 |  |  |  |  | 41 |  | LAMP PLL 36W KL.830 |  |  | 1008877 | Aan | 906 | 36 | 3000K | PLL
SST210648 | 1016848 | 1016848 | 52.1756 | 5.2915 | 148455.935 | 465275.9505 | https://lmsapp.nl/qr/asset/report/e96c1418-a4c5-4fc2-bbf8-7ab612c5696c | 41 | Soest | Beukenlaan |  | 3762AE |  |  |  | Gemeente Soest | 2025-01-16 | In bedrijf |  |  |  |  | Stedin | [21 empty] | Openbare verlichting | [5 empty] | 230 - MAST 6 M ST - EL UITL 5 GR | 1 | 2010-03-23 |  | In bedrijf |  |  |  | 323212 - 2551 PLL 36W HF NV | 1 | 2010-03-23 |  | In bedrijf | [13 empty] | LAMP PLL 36W KL.830 | 1 | 2020-05-13 |  | In bedrijf | [23 empty] | 230 - MAST 6 M ST - EL UITL 5 GR |  |  | 173525 | Aan | 2220 | 6 | CILINDRISCH | STAAL | 6005 MOSGROEN | 40 | GESCHILDERD | NVT |  | 323212 - 2551 PLL 36W HF NV |  | INDAL | 173537 | Aan | 1087 | [5 empty] | NVT | 20 |  |  |  |  | 41 |  | LAMP PLL 36W KL.830 |  |  | 1008877 | Aan | 906 | 36 | 3000K | PLL
SST210649 | 1016849 | 1016849 | 52.1755 | 5.291 | 148418.591 | 465269.4132 | https://lmsapp.nl/qr/asset/report/999a9b20-8b98-4b14-9406-d65a52e8b871 | 41 | Soest | Beukenlaan |  | 3762AE |  |  |  | Gemeente Soest | 2025-01-16 | In bedrijf |  |  |  |  | Stedin | [21 empty] | Openbare verlichting | [5 empty] | 230 - MAST 6 M ST - EL UITL 5 GR | 1 | 2010-03-23 |  | In bedrijf |  |  |  | 323212 - 2551 PLL 36W HF NV | 1 | 2010-03-23 |  | In bedrijf | [13 empty] | LAMP PLL 36W KL.830 | 1 | 2020-05-13 |  | In bedrijf | [23 empty] | 230 - MAST 6 M ST - EL UITL 5 GR |  |  | 173525 | Aan | 2220 | 6 | CILINDRISCH | STAAL | 6005 MOSGROEN | 40 | GESCHILDERD | NVT |  | 323212 - 2551 PLL 36W HF NV |  | INDAL | 173537 | Aan | 1087 | [5 empty] | NVT | 20 |  |  |  |  | 41 |  | LAMP PLL 36W KL.830 |  |  | 1008877 | Aan | 906 | 36 | 3000K | PLL
SST210650 | 1016850 | 1016850 | 52.1756 | 5.2913 | 148438.192 | 465282.3169 | https://lmsapp.nl/qr/asset/report/28179ee3-afe4-4396-9199-68c5a7dee568 | 41 | Soest | Beukenlaan |  | 3762AE |  |  |  | Gemeente Soest | 2025-01-16 | In bedrijf |  |  |  |  | Stedin | [21 empty] | Openbare verlichting | [5 empty] | 230 - MAST 6 M ST - EL UITL 5 GR | 1 | 2010-03-23 |  | In bedrijf |  |  |  | 323212 - 2551 PLL 36W HF NV | 1 | 2010-03-23 |  | In bedrijf | [13 empty] | LAMP PLL 36W KL.830 | 1 | 2020-05-13 |  | In bedrijf | [23 empty] | 230 - MAST 6 M ST - EL UITL 5 GR |  |  | 173525 | Aan | 2220 | 6 | CILINDRISCH | STAAL | 6005 MOSGROEN | 40 | GESCHILDERD | NVT |  | 323212 - 2551 PLL 36W HF NV |  | INDAL | 173537 | Aan | 1087 | [5 empty] | NVT | 20 |  |  |  |  | 41 |  | LAMP PLL 36W KL.830 |  |  | 1008877 | Aan | 906 | 36 | 3000K | PLL
SST210651 | 1016851 | 1016851 | 52.1758 | 5.2916 | 148458.331 | 465301.5385 | https://lmsapp.nl/qr/asset/report/0e2e3fb4-1db7-45f0-bd82-2cf6ee9b33d4 | 41 | Soest | Beukenlaan |  | 3762AE |  |  |  | Gemeente Soest | 2025-01-16 | In bedrijf |  |  |  |  | Stedin | [21 empty] | Openbare verlichting | [5 empty] | 230 - MAST 6 M ST - EL UITL 5 GR | 1 | 2010-03-23 |  | In bedrijf |  |  |  | 323212 - 2551 PLL 36W HF NV | 1 | 2010-03-23 |  | In bedrijf | [13 empty] | LAMP PLL 36W KL.830 | 1 | 2020-05-13 |  | In bedrijf | [23 empty] | 230 - MAST 6 M ST - EL UITL 5 GR |  |  | 173525 | Aan | 2220 | 6 | CILINDRISCH | STAAL | 6005 MOSGROEN | 40 | GESCHILDERD | NVT |  | 323212 - 2551 PLL 36W HF NV |  | INDAL | 173537 | Aan | 1087 | [5 empty] | NVT | 20 |  |  |  |  | 41 |  | LAMP PLL 36W KL.830 |  |  | 1008877 | Aan | 906 | 36 | 3000K | PLL
SST210652 | 1016852 | 1016852 | 52.1755 | 5.2918 | 148475.407 | 465270.8915 | https://lmsapp.nl/qr/asset/report/3a7ffd27-f5ed-4802-a856-0a45135b5fa9 | 82 | Soest | Beukenlaan |  | 3762AE |  |  |  | Gemeente Soest | 2025-01-16 | In bedrijf |  |  |  |  | Stedin | [21 empty] | Openbare verlichting | [5 empty] | 228 - MAST 4,7 M ST VERL (6,0 M) | 1 | 2010-04-01 |  | In bedrijf |  |  |  | 323212 - 2551 PLL 36W HF NV | 1 | 2010-04-01 |  | In bedrijf | [13 empty] | LAMP PLL 36W KL.830 | 1 | 2020-05-13 |  | In bedrijf | [16 empty] | Mastdeur | 1 | 2021-12-20 |  | In bedrijf |  |  | 228 - MAST 4,7 M ST VERL (6,0 M) |  |  | 173989 | Aan | 104 | 6 | CILINDRISCH | STAAL | 6005 MOSGROEN | 40 | GESCHILDERD | NVT |  | 323212 - 2551 PLL 36W HF NV |  | INDAL | 173537 | Aan | 1087 | [5 empty] | NVT | 20 |  |  |  |  | 41 |  | LAMP PLL 36W KL.830 |  |  | 1008877 | Aan | 906 | 36 | 3000K | PLL | [18 empty] | Mastdeur |  | NVT | 90316 | Aan | 22 | Mastdeur
SST210652 | 1016852 | 1016852 | 52.1755 | 5.2918 | 148475.407 | 465270.8915 | https://lmsapp.nl/qr/asset/report/3a7ffd27-f5ed-4802-a856-0a45135b5fa9 | 82 | Soest | Beukenlaan |  | 3762AE |  |  |  | Gemeente Soest | 2025-01-16 | In bedrijf |  |  |  |  | Stedin | [21 empty] | Openbare verlichting | [13 empty] | 323212 - 2551 PLL 36W HF NV | 2 | 2010-04-01 |  | In bedrijf | [13 empty] | LAMP PLL 36W KL.830 | 2 | 2020-05-13 |  | In bedrijf | [37 empty] | 323212 - 2551 PLL 36W HF NV |  | INDAL | 173537 | Aan | 1087 | [5 empty] | NVT | 20 |  |  |  |  | 41 |  | LAMP PLL 36W KL.830 |  |  | 1008877 | Aan | 906 | 36 | 3000K | PLL
SST210653 | 1016853 | 1016853 | 52.1754 | 5.2918 | 148475.819 | 465249.5522 | https://lmsapp.nl/qr/asset/report/7a9ab6df-d160-4f22-83ad-84d88956f52f | 41 | Soest | Beukenlaan |  | 3762AE |  |  |  | Gemeente Soest | 2025-01-16 | In bedrijf |  |  |  |  | Stedin | [21 empty] | Openbare verlichting | [5 empty] | 230 - MAST 6 M ST - EL UITL 5 GR | 1 | 2010-04-01 |  | In bedrijf |  |  |  | 323212 - 2551 PLL 36W HF NV | 1 | 2010-04-01 |  | In bedrijf | [13 empty] | LAMP PLL 36W KL.830 | 1 | 2020-05-13 |  | In bedrijf | [23 empty] | 230 - MAST 6 M ST - EL UITL 5 GR |  |  | 173525 | Aan | 2220 | 6 | CILINDRISCH | STAAL | 6005 MOSGROEN | 40 | GESCHILDERD | NVT |  | 323212 - 2551 PLL 36W HF NV |  | INDAL | 173537 | Aan | 1087 | [5 empty] | NVT | 20 |  |  |  |  | 41 |  | LAMP PLL 36W KL.830 |  |  | 1008877 | Aan | 906 | 36 | 3000K | PLL
SST210654 | 1016854 | 1016854 | 52.1755 | 5.2921 | 148493.624 | 465268.3798 | https://lmsapp.nl/qr/asset/report/6cda4ca2-3a45-4c05-8ae4-060bde33bb3a | 41 | Soest | Beukenlaan |  | 3762AE |  |  |  | Gemeente Soest | 2025-01-16 | In bedrijf |  |  |  |  | Stedin | [21 empty] | Openbare verlichting | [5 empty] | 230 - MAST 6 M ST - EL UITL 5 GR | 1 | 2010-04-01 |  | In bedrijf |  |  |  | 323212 - 2551 PLL 36W HF NV | 1 | 2010-04-01 |  | In bedrijf | [13 empty] | LAMP PLL 36W KL.830 | 1 | 2020-05-13 |  | In bedrijf | [23 empty] | 230 - MAST 6 M ST - EL UITL 5 GR |  |  | 173525 | Aan | 2220 | 6 | CILINDRISCH | STAAL | 6005 MOSGROEN | 40 | GESCHILDERD | NVT |  | 323212 - 2551 PLL 36W HF NV |  | INDAL | 173537 | Aan | 1087 | [5 empty] | NVT | 20 |  |  |  |  | 41 |  | LAMP PLL 36W KL.830 |  |  | 1008877 | Aan | 906 | 36 | 3000K | PLL
SST210655 | 1016855 | 1016855 | 52.1728 | 5.2851 | 148012.444 | 464965.2287 | https://lmsapp.nl/qr/asset/report/7b1a44b4-fb33-4360-b20e-317d6017ca35 | 41 | Soest | Haverweerd |  | 3762BA |  |  |  | Gemeente Soest | 2025-01-16 | In bedrijf |  |  |  |  | Stedin | [21 empty] | Openbare verlichting | [5 empty] | 230 - MAST 6 M ST - EL UITL 5 GR | 1 | 2009-12-02 |  | In bedrijf |  |  |  | 323212 - 2551 PLL 36W HF NV | 1 | 2009-12-02 |  | In bedrijf | [13 empty] | LAMP PLL 36W KL.830 | 1 | 2020-05-13 |  | In bedrijf | [23 empty] | 230 - MAST 6 M ST - EL UITL 5 GR |  |  | 173525 | Aan | 2220 | 6 | CILINDRISCH | STAAL | 6005 MOSGROEN | 40 | GESCHILDERD | NVT |  | 323212 - 2551 PLL 36W HF NV |  | INDAL | 173537 | Aan | 1087 | [5 empty] | NVT | 20 |  |  |  |  | 41 |  | LAMP PLL 36W KL.830 |  |  | 1008877 | Aan | 906 | 36 | 3000K | PLL
SST210656 | 1016856 | 1016856 | 52.1726 | 5.2846 | 147982.006 | 464938.6569 | https://lmsapp.nl/qr/asset/report/607abe09-6c00-4f1d-a196-40421cebf271 | 41 | Soest | Haverweerd |  | 3762BA |  |  |  | Gemeente Soest | 2025-01-16 | In bedrijf |  |  |  |  | Stedin | [21 empty] | Openbare verlichting | [5 empty] | 230 - MAST 6 M ST - EL UITL 5 GR | 1 | 2009-12-02 |  | In bedrijf |  |  |  | 323212 - 2551 PLL 36W HF NV | 1 | 2009-12-02 |  | In bedrijf | [13 empty] | LAMP PLL 36W KL.830 | 1 | 2020-05-13 |  | In bedrijf | [23 empty] | 230 - MAST 6 M ST - EL UITL 5 GR |  |  | 173525 | Aan | 2220 | 6 | CILINDRISCH | STAAL | 6005 MOSGROEN | 40 | GESCHILDERD | NVT |  | 323212 - 2551 PLL 36W HF NV |  | INDAL | 173537 | Aan | 1087 | [5 empty] | NVT | 20 |  |  |  |  | 41 |  | LAMP PLL 36W KL.830 |  |  | 1008877 | Aan | 906 | 36 | 3000K | PLL
SST210681 | 1016857 | 1016857 | 52.1782 | 5.2985 | 148934.3639 | 465562.6102 | https://lmsapp.nl/qr/asset/report/f41a882f-7d9c-4eb7-ae9c-fd5cbb9707d1 | 18 | Soest | Albert Cuyplaan |  | 3764TN |  |  |  | Gemeente Soest | 2025-01-16 | In bedrijf |  |  |  |  | Stedin | [10 empty] | 3A | [10 empty] | Openbare verlichting | [5 empty] | 230 - MAST 6 M ST - EL UITL 5 GR | 1 | 2010-06-21 |  | In bedrijf |  |  |  | Siteco SL20 Micro 1850lm 3000K | 1 | 2021-06-17 |  | In bedrijf | [13 empty] | LED 3000K | 1 | 2021-06-17 |  | In bedrijf |  |  | LEDDRIVER | 1 | 2021-06-17 |  | In bedrijf | [16 empty] | 230 - MAST 6 M ST - EL UITL 5 GR |  |  | 173525 | Aan | 2220 | 6 | CILINDRISCH | STAAL | 6005 MOSGROEN | 40 | GESCHILDERD | NVT |  | Siteco SL20 Micro 1850lm 3000K |  | Siteco | 1211414 | Aan | 116 | [5 empty] | 3000K | 11 |  | 1850 |  |  | 18 |  | LED 3000K |  |  | 1091131 | Aan | 2491 |  |  |  |  | LEDDRIVER |  |  | 78381 | Aan | 4472 | 20 | 1
SST210682 | 1016858 | 1016858 | 52.1782 | 5.2982 | 148913.409 | 465561.8793 | https://lmsapp.nl/qr/asset/report/2b84cca3-a897-48fc-9522-025d1e84ddbc | 18 | Soest | Albert Cuyplaan |  | 3764TN |  |  |  | Gemeente Soest | 2025-01-16 | In bedrijf |  |  |  |  | Stedin | [10 empty] | 3A | [10 empty] | Openbare verlichting | [5 empty] | 230 - MAST 6 M ST - EL UITL 5 GR | 1 | 2010-06-21 |  | In bedrijf |  |  |  | Siteco SL20 Micro 1850lm 3000K | 1 | 2021-06-17 |  | In bedrijf | [13 empty] | LED 3000K | 1 | 2021-06-17 |  | In bedrijf |  |  | LEDDRIVER | 1 | 2021-06-17 |  | In bedrijf | [16 empty] | 230 - MAST 6 M ST - EL UITL 5 GR |  |  | 173525 | Aan | 2220 | 6 | CILINDRISCH | STAAL | 6005 MOSGROEN | 40 | GESCHILDERD | NVT |  | Siteco SL20 Micro 1850lm 3000K |  | Siteco | 1211414 | Aan | 116 | [5 empty] | 3000K | 11 |  | 1850 |  |  | 18 |  | LED 3000K |  |  | 1091131 | Aan | 2491 |  |  |  |  | LEDDRIVER |  |  | 78381 | Aan | 4472 | 20 | 1
SST210683 | 1016859 | 1016859 | 52.178 | 5.2981 | 148907.9669 | 465542.4676 | https://lmsapp.nl/qr/asset/report/d3964f66-1ab4-4960-a9c5-7db0ac1d22ee | 18 | Soest | Albert Cuyplaan |  | 3764TN |  |  |  | Gemeente Soest | 2025-01-16 | In bedrijf |  |  |  |  | Stedin | [10 empty] | 3A | [10 empty] | Openbare verlichting | [5 empty] | 230 - MAST 6 M ST - EL UITL 5 GR | 1 | 2010-06-21 |  | In bedrijf |  |  |  | Siteco SL20 Micro 1850lm 3000K | 1 | 2021-06-17 |  | In bedrijf | [13 empty] | LED 3000K | 1 | 2021-06-17 |  | In bedrijf |  |  | LEDDRIVER | 1 | 2021-06-17 |  | In bedrijf | [16 empty] | 230 - MAST 6 M ST - EL UITL 5 GR |  |  | 173525 | Aan | 2220 | 6 | CILINDRISCH | STAAL | 6005 MOSGROEN | 40 | GESCHILDERD | NVT |  | Siteco SL20 Micro 1850lm 3000K |  | Siteco | 1211414 | Aan | 116 | [5 empty] | 3000K | 11 |  | 1850 |  |  | 18 |  | LED 3000K |  |  | 1091131 | Aan | 2491 |  |  |  |  | LEDDRIVER |  |  | 78381 | Aan | 4472 | 20 | 1
SST210684 | 1016860 | 1016860 | 52.1781 | 5.298 | 148895.453 | 465558.4255 | https://lmsapp.nl/qr/asset/report/17762c83-bb6c-44e2-ae54-bc7bfcd5b343 | 18 | Soest | Albert Cuyplaan |  | 3764TN |  |  |  | Gemeente Soest | 2025-01-16 | In bedrijf |  |  |  |  | Stedin | [10 empty] | 3A | [10 empty] | Openbare verlichting | [5 empty] | 230 - MAST 6 M ST - EL UITL 5 GR | 1 | 2010-06-21 |  | In bedrijf |  |  |  | Siteco SL20 Micro 1850lm 3000K | 1 | 2021-06-17 |  | In bedrijf | [13 empty] | LED 3000K | 1 | 2021-06-17 |  | In bedrijf |  |  | LEDDRIVER | 1 | 2021-06-17 |  | In bedrijf | [16 empty] | 230 - MAST 6 M ST - EL UITL 5 GR |  |  | 173525 | Aan | 2220 | 6 | CILINDRISCH | STAAL | 6005 MOSGROEN | 40 | GESCHILDERD | NVT |  | Siteco SL20 Micro 1850lm 3000K |  | Siteco | 1211414 | Aan | 116 | [5 empty] | 3000K | 11 |  | 1850 |  |  | 18 |  | LED 3000K |  |  | 1091131 | Aan | 2491 |  |  |  |  | LEDDRIVER |  |  | 78381 | Aan | 4472 | 20 | 1
SST210685 | 1016861 | 1016861 | 52.1781 | 5.2977 | 148881.246 | 465553.9614 | https://lmsapp.nl/qr/asset/report/e821b56e-3f9c-4daa-9a13-f2358c3b918a | 20 | Soest | Albert Cuyplaan |  | 3764TN |  |  |  | Gemeente Soest | 2025-01-16 | In bedrijf |  |  |  |  | Stedin | [10 empty] | 3A | [10 empty] | Openbare verlichting | [5 empty] | 219 - MAST 4,0m ST CONISCH OPZ 60MM PC | 1 | 2010-06-21 |  | In bedrijf |  |  |  | Phillips Townguide BDP102 PCC DRW GRN30/- NO 1719lm 20w | 1 | 2021-06-10 |  | In bedrijf | [13 empty] | LED 3000K | 1 | 2022-03-24 |  | In bedrijf |  |  | LEDDRIVER | 1 | 2021-06-10 |  | In bedrijf | [16 empty] | 219 - MAST 4,0m ST CONISCH OPZ 60MM PC |  |  | 641174 | Aan | 2579 |  |  |  | Thermisch verzinkt | 40 |  |  |  | Phillips Townguide BDP102 PCC DRW GRN30/- NO 1719lm 20w |  | Philips | 1008934 | Aan | 127 | [5 empty] | 9006 WIT ALUMINIUM | [5 empty] | 20 |  | LED 3000K |  |  | 1091131 | Aan | 2491 |  |  |  |  | LEDDRIVER |  |  | 78381 | Aan | 4472 | 20 | 1
SST211568 | 1016862 | 1016862 | 52.175 | 5.3149 | 150055.128 | 465210.3253 | https://lmsapp.nl/qr/asset/report/57924c87-0cb1-44b3-9000-7009d6059a7b | 41 | Soest | Eemweg |  | 3764DG |  |  |  | Gemeente Soest | 2025-01-16 | In bedrijf |  |  |  |  | Stedin | [21 empty] | Openbare verlichting | [5 empty] | 230 - MAST 6 M ST - EL UITL 5 GR | 1 | 2010-03-31 |  | In bedrijf |  |  |  | 323212 - 2551 PLL 36W HF NV | 1 | 2010-03-31 |  | In bedrijf | [13 empty] | LAMP PLL 36W KL.830 | 1 | 2020-06-03 |  | In bedrijf | [23 empty] | 230 - MAST 6 M ST - EL UITL 5 GR |  |  | 173525 | Aan | 2220 | 6 | CILINDRISCH | STAAL | 6005 MOSGROEN | 40 | GESCHILDERD | NVT |  | 323212 - 2551 PLL 36W HF NV |  | INDAL | 173537 | Aan | 1087 | [5 empty] | NVT | 20 |  |  |  |  | 41 |  | LAMP PLL 36W KL.830 |  |  | 1008877 | Aan | 906 | 36 | 3000K | PLL
SST211569 | 1016863 | 1016863 | 52.1753 | 5.3152 | 150074.1169 | 465237.7289 | https://lmsapp.nl/qr/asset/report/707f3bf8-476b-4ba2-a828-52b848b31d56 | 41 | Soest | Eemweg |  | 3764DG |  |  |  | Gemeente Soest | 2025-01-16 | In bedrijf |  |  |  |  | Stedin | [21 empty] | Openbare verlichting | [5 empty] | 230 - MAST 6 M ST - EL UITL 5 GR | 1 | 2010-03-31 |  | In bedrijf |  |  |  | 323212 - 2551 PLL 36W HF NV | 1 | 2010-03-31 |  | In bedrijf | [13 empty] | LAMP PLL 36W KL.830 | 1 | 2020-06-03 |  | In bedrijf | [23 empty] | 230 - MAST 6 M ST - EL UITL 5 GR |  |  | 173525 | Aan | 2220 | 6 | CILINDRISCH | STAAL | 6005 MOSGROEN | 40 | GESCHILDERD | NVT |  | 323212 - 2551 PLL 36W HF NV |  | INDAL | 173537 | Aan | 1087 | [5 empty] | NVT | 20 |  |  |  |  | 41 |  | LAMP PLL 36W KL.830 |  |  | 1008877 | Aan | 906 | 36 | 3000K | PLL
SST211570 | 1016864 | 1016864 | 52.1755 | 5.3155 | 150094.496 | 465267.1506 | https://lmsapp.nl/qr/asset/report/18879df9-acff-47e4-bcfd-8d3b80adb79c | 41 | Soest | Eemweg |  | 3764DG |  |  |  | Gemeente Soest | 2025-01-16 | In bedrijf |  |  |  |  | Stedin | [21 empty] | Openbare verlichting | [5 empty] | 230 - MAST 6 M ST - EL UITL 5 GR | 1 | 2010-03-31 |  | In bedrijf |  |  |  | 323212 - 2551 PLL 36W HF NV | 1 | 2010-03-31 |  | In bedrijf | [13 empty] | LAMP PLL 36W KL.830 | 1 | 2020-06-03 |  | In bedrijf | [23 empty] | 230 - MAST 6 M ST - EL UITL 5 GR |  |  | 173525 | Aan | 2220 | 6 | CILINDRISCH | STAAL | 6005 MOSGROEN | 40 | GESCHILDERD | NVT |  | 323212 - 2551 PLL 36W HF NV |  | INDAL | 173537 | Aan | 1087 | [5 empty] | NVT | 20 |  |  |  |  | 41 |  | LAMP PLL 36W KL.830 |  |  | 1008877 | Aan | 906 | 36 | 3000K | PLL
SST211571 | 1016865 | 1016865 | 52.1758 | 5.3158 | 150115.2749 | 465297.5066 | https://lmsapp.nl/qr/asset/report/d34309ba-092a-49ba-aac7-1f4dad0bf1da | 41 | Soest | Eemweg |  | 3764DG |  |  |  | Gemeente Soest | 2025-01-16 | In bedrijf |  |  |  |  | Stedin | [21 empty] | Openbare verlichting | [5 empty] | 230 - MAST 6 M ST - EL UITL 5 GR | 1 | 2010-03-31 |  | In bedrijf |  |  |  | 323212 - 2551 PLL 36W HF NV | 1 | 2010-03-31 |  | In bedrijf | [13 empty] | LAMP PLL 36W KL.830 | 1 | 2020-06-03 |  | In bedrijf | [23 empty] | 230 - MAST 6 M ST - EL UITL 5 GR |  |  | 173525 | Aan | 2220 | 6 | CILINDRISCH | STAAL | 6005 MOSGROEN | 40 | GESCHILDERD | NVT |  | 323212 - 2551 PLL 36W HF NV |  | INDAL | 173537 | Aan | 1087 | [5 empty] | NVT | 20 |  |  |  |  | 41 |  | LAMP PLL 36W KL.830 |  |  | 1008877 | Aan | 906 | 36 | 3000K | PLL
SST211572 | 1016866 | 1016866 | 52.1761 | 5.3161 | 150135.8389 | 465326.1784 | https://lmsapp.nl/qr/asset/report/27874ff2-3e5c-4d56-8756-9f70574adaf2 | 41 | Soest | Eemweg |  | 3764DG |  |  |  | Gemeente Soest | 2025-01-16 | In bedrijf |  |  |  |  | Stedin | [21 empty] | Openbare verlichting | [5 empty] | 230 - MAST 6 M ST - EL UITL 5 GR | 1 | 2010-03-31 |  | In bedrijf |  |  |  | 323212 - 2551 PLL 36W HF NV | 1 | 2010-03-31 |  | In bedrijf | [13 empty] | LAMP PLL 36W KL.830 | 1 | 2020-06-03 |  | In bedrijf | [23 empty] | 230 - MAST 6 M ST - EL UITL 5 GR |  |  | 173525 | Aan | 2220 | 6 | CILINDRISCH | STAAL | 6005 MOSGROEN | 40 | GESCHILDERD | NVT |  | 323212 - 2551 PLL 36W HF NV |  | INDAL | 173537 | Aan | 1087 | [5 empty] | NVT | 20 |  |  |  |  | 41 |  | LAMP PLL 36W KL.830 |  |  | 1008877 | Aan | 906 | 36 | 3000K | PLL
SST211573 | 1016867 | 1016867 | 52.1763 | 5.3164 | 150156.081 | 465355.527 | https://lmsapp.nl/qr/asset/report/7acb5cb6-ccd4-49f1-9a78-7e12468cf258 | 41 | Soest | Eemweg |  | 3764DG |  |  |  | Gemeente Soest | 2025-01-16 | In bedrijf |  |  |  |  | Stedin | [21 empty] | Openbare verlichting | [5 empty] | 230 - MAST 6 M ST - EL UITL 5 GR | 1 | 2010-03-31 |  | In bedrijf |  |  |  | 323212 - 2551 PLL 36W HF NV | 1 | 2010-03-31 |  | In bedrijf | [13 empty] | LAMP PLL 36W KL.830 | 1 | 2020-06-03 |  | In bedrijf | [23 empty] | 230 - MAST 6 M ST - EL UITL 5 GR |  |  | 173525 | Aan | 2220 | 6 | CILINDRISCH | STAAL | 6005 MOSGROEN | 40 | GESCHILDERD | NVT |  | 323212 - 2551 PLL 36W HF NV |  | INDAL | 173537 | Aan | 1087 | [5 empty] | NVT | 20 |  |  |  |  | 41 |  | LAMP PLL 36W KL.830 |  |  | 1008877 | Aan | 906 | 36 | 3000K | PLL
SST211574 | 1016868 | 1016868 | 52.1766 | 5.3167 | 150177.1979 | 465386.1065 | https://lmsapp.nl/qr/asset/report/cb499400-6f4b-4ad2-a589-d6c0d7b5c23b | 41 | Soest | Eemweg |  | 3764DG |  |  |  | Gemeente Soest | 2025-01-16 | In bedrijf |  |  |  |  | Stedin | [21 empty] | Openbare verlichting | [5 empty] | 230 - MAST 6 M ST - EL UITL 5 GR | 1 | 2010-03-31 |  | In bedrijf |  |  |  | 323212 - 2551 PLL 36W HF NV | 1 | 2010-03-31 |  | In bedrijf | [13 empty] | LAMP PLL 36W KL.830 | 1 | 2020-06-03 |  | In bedrijf | [23 empty] | 230 - MAST 6 M ST - EL UITL 5 GR |  |  | 173525 | Aan | 2220 | 6 | CILINDRISCH | STAAL | 6005 MOSGROEN | 40 | GESCHILDERD | NVT |  | 323212 - 2551 PLL 36W HF NV |  | INDAL | 173537 | Aan | 1087 | [5 empty] | NVT | 20 |  |  |  |  | 41 |  | LAMP PLL 36W KL.830 |  |  | 1008877 | Aan | 906 | 36 | 3000K | PLL
SST211575 | 1016869 | 1016869 | 52.1769 | 5.317 | 150199.1239 | 465417.4909 | https://lmsapp.nl/qr/asset/report/d727c11a-ff79-40da-b254-d9cce503fed4 | 41 | Soest | Eemweg |  | 3764DG |  |  |  | Gemeente Soest | 2025-01-16 | In bedrijf |  |  |  |  | Stedin | [21 empty] | Openbare verlichting | [5 empty] | 230 - MAST 6 M ST - EL UITL 5 GR | 1 | 2010-03-31 |  | In bedrijf |  |  |  | 323212 - 2551 PLL 36W HF NV | 1 | 2010-03-31 |  | In bedrijf | [13 empty] | LAMP PLL 36W KL.830 | 1 | 2020-06-03 |  | In bedrijf | [23 empty] | 230 - MAST 6 M ST - EL UITL 5 GR |  |  | 173525 | Aan | 2220 | 6 | CILINDRISCH | STAAL | 6005 MOSGROEN | 40 | GESCHILDERD | NVT |  | 323212 - 2551 PLL 36W HF NV |  | INDAL | 173537 | Aan | 1087 | [5 empty] | NVT | 20 |  |  |  |  | 41 |  | LAMP PLL 36W KL.830 |  |  | 1008877 | Aan | 906 | 36 | 3000K | PLL
SST211576 | 1016870 | 1016870 | 52.1772 | 5.3173 | 150220.211 | 465447.8137 | https://lmsapp.nl/qr/asset/report/661de795-67a2-4528-8940-3d31d64a4eec | 41 | Soest | Eemweg |  | 3764DG |  |  |  | Gemeente Soest | 2025-01-16 | In bedrijf |  |  |  |  | Stedin | [21 empty] | Openbare verlichting | [5 empty] | 230 - MAST 6 M ST - EL UITL 5 GR | 1 | 2010-03-31 |  | In bedrijf |  |  |  | 323212 - 2551 PLL 36W HF NV | 1 | 2010-03-31 |  | In bedrijf | [13 empty] | LAMP PLL 36W KL.830 | 1 | 2020-06-03 |  | In bedrijf | [23 empty] | 230 - MAST 6 M ST - EL UITL 5 GR |  |  | 173525 | Aan | 2220 | 6 | CILINDRISCH | STAAL | 6005 MOSGROEN | 40 | GESCHILDERD | NVT |  | 323212 - 2551 PLL 36W HF NV |  | INDAL | 173537 | Aan | 1087 | [5 empty] | NVT | 20 |  |  |  |  | 41 |  | LAMP PLL 36W KL.830 |  |  | 1008877 | Aan | 906 | 36 | 3000K | PLL
SST211577 | 1016871 | 1016871 | 52.1774 | 5.3176 | 150241.5569 | 465478.3287 | https://lmsapp.nl/qr/asset/report/af67c2b3-bd2b-4b96-b57f-3c514d50cb92 | 41 | Soest | Eemweg |  | 3764DG |  |  |  | Gemeente Soest | 2025-01-16 | In bedrijf |  |  |  |  | Stedin | [21 empty] | Openbare verlichting | [5 empty] | 230 - MAST 6 M ST - EL UITL 5 GR | 1 | 2010-03-31 |  | In bedrijf |  |  |  | 323212 - 2551 PLL 36W HF NV | 1 | 2010-03-31 |  | In bedrijf | [13 empty] | LAMP PLL 36W KL.830 | 1 | 2020-06-03 |  | In bedrijf | [23 empty] | 230 - MAST 6 M ST - EL UITL 5 GR |  |  | 173525 | Aan | 2220 | 6 | CILINDRISCH | STAAL | 6005 MOSGROEN | 40 | GESCHILDERD | NVT |  | 323212 - 2551 PLL 36W HF NV |  | INDAL | 173537 | Aan | 1087 | [5 empty] | NVT | 20 |  |  |  |  | 41 |  | LAMP PLL 36W KL.830 |  |  | 1008877 | Aan | 906 | 36 | 3000K | PLL
SST211578 | 1016872 | 1016872 | 52.1777 | 5.3179 | 150262.3469 | 465508.7721 | https://lmsapp.nl/qr/asset/report/fec6728a-3484-4f7c-9d34-13d27107822e | 41 | Soest | Eemweg |  | 3764DG |  |  |  | Gemeente Soest | 2025-01-16 | In bedrijf |  |  |  |  | Stedin | [21 empty] | Openbare verlichting | [5 empty] | 230 - MAST 6 M ST - EL UITL 5 GR | 1 | 2010-03-31 |  | In bedrijf |  |  |  | 323212 - 2551 PLL 36W HF NV | 1 | 2010-03-31 |  | In bedrijf | [13 empty] | LAMP PLL 36W KL.830 | 1 | 2020-06-03 |  | In bedrijf | [23 empty] | 230 - MAST 6 M ST - EL UITL 5 GR |  |  | 173525 | Aan | 2220 | 6 | CILINDRISCH | STAAL | 6005 MOSGROEN | 40 | GESCHILDERD | NVT |  | 323212 - 2551 PLL 36W HF NV |  | INDAL | 173537 | Aan | 1087 | [5 empty] | NVT | 20 |  |  |  |  | 41 |  | LAMP PLL 36W KL.830 |  |  | 1008877 | Aan | 906 | 36 | 3000K | PLL
SST211579 | 1016873 | 1016873 | 52.1779 | 5.3182 | 150280.1309 | 465534.1827 | https://lmsapp.nl/qr/asset/report/2988c9e2-463d-45f0-82dc-c6ee9b9d67c1 | 41 | Soest | Eemweg |  | 3764DG |  |  |  | Gemeente Soest | 2025-01-16 | In bedrijf |  |  |  |  | Stedin | [21 empty] | Openbare verlichting | [5 empty] | 230 - MAST 6 M ST - EL UITL 5 GR | 1 | 2010-03-31 |  | In bedrijf |  |  |  | 323212 - 2551 PLL 36W HF NV | 1 | 2010-03-31 |  | In bedrijf | [13 empty] | LAMP PLL 36W KL.830 | 1 | 2020-06-03 |  | In bedrijf | [23 empty] | 230 - MAST 6 M ST - EL UITL 5 GR |  |  | 173525 | Aan | 2220 | 6 | CILINDRISCH | STAAL | 6005 MOSGROEN | 40 | GESCHILDERD | NVT |  | 323212 - 2551 PLL 36W HF NV |  | INDAL | 173537 | Aan | 1087 | [5 empty] | NVT | 20 |  |  |  |  | 41 |  | LAMP PLL 36W KL.830 |  |  | 1008877 | Aan | 906 | 36 | 3000K | PLL
SST211580 | 1016874 | 1016874 | 52.1781 | 5.3184 | 150295.3359 | 465556.1045 | https://lmsapp.nl/qr/asset/report/767337ff-e2b1-4c5b-8995-b76d8b7adbdc | 41 | Soest | Eemweg |  | 3764DG |  |  |  | Gemeente Soest | 2025-01-16 | In bedrijf |  |  |  |  | Stedin | [21 empty] | Openbare verlichting | [5 empty] | 230 - MAST 6 M ST - EL UITL 5 GR | 1 | 2010-03-31 |  | In bedrijf |  |  |  | 323212 - 2551 PLL 36W HF NV | 1 | 2010-03-31 |  | In bedrijf | [13 empty] | LAMP PLL 36W KL.830 | 1 | 2020-06-03 |  | In bedrijf | [23 empty] | 230 - MAST 6 M ST - EL UITL 5 GR |  |  | 173525 | Aan | 2220 | 6 | CILINDRISCH | STAAL | 6005 MOSGROEN | 40 | GESCHILDERD | NVT |  | 323212 - 2551 PLL 36W HF NV |  | INDAL | 173537 | Aan | 1087 | [5 empty] | NVT | 20 |  |  |  |  | 41 |  | LAMP PLL 36W KL.830 |  |  | 1008877 | Aan | 906 | 36 | 3000K | PLL
SST211581 | 1016875 | 1016875 | 52.1784 | 5.3187 | 150315.2 | 465584.5986 | https://lmsapp.nl/qr/asset/report/136418de-6a47-4a6d-b7c8-4feaf5935658 | 41 | Soest | Eemweg |  | 3764DG |  |  |  | Gemeente Soest | 2025-01-16 | In bedrijf |  |  |  |  | Stedin | [21 empty] | Openbare verlichting | [5 empty] | 230 - MAST 6 M ST - EL UITL 5 GR | 1 | 2010-03-31 |  | In bedrijf |  |  |  | 323212 - 2551 PLL 36W HF NV | 1 | 2010-03-31 |  | In bedrijf | [13 empty] | LAMP PLL 36W KL.830 | 1 | 2020-06-03 |  | In bedrijf | [23 empty] | 230 - MAST 6 M ST - EL UITL 5 GR |  |  | 173525 | Aan | 2220 | 6 | CILINDRISCH | STAAL | 6005 MOSGROEN | 40 | GESCHILDERD | NVT |  | 323212 - 2551 PLL 36W HF NV |  | INDAL | 173537 | Aan | 1087 | [5 empty] | NVT | 20 |  |  |  |  | 41 |  | LAMP PLL 36W KL.830 |  |  | 1008877 | Aan | 906 | 36 | 3000K | PLL
SST211582 | 1016876 | 1016876 | 52.1786 | 5.319 | 150334.3539 | 465612.1098 | https://lmsapp.nl/qr/asset/report/d57ed6d8-48bc-4012-9542-da869fda2cbc | 41 | Soest | Eemweg |  | 3764DG |  |  |  | Gemeente Soest | 2025-01-16 | In bedrijf |  |  |  |  | Stedin | [21 empty] | Openbare verlichting | [5 empty] | 230 - MAST 6 M ST - EL UITL 5 GR | 1 | 2010-03-31 |  | In bedrijf |  |  |  | 323212 - 2551 PLL 36W HF NV | 1 | 2010-03-31 |  | In bedrijf | [13 empty] | LAMP PLL 36W KL.830 | 1 | 2020-06-03 |  | In bedrijf | [23 empty] | 230 - MAST 6 M ST - EL UITL 5 GR |  |  | 173525 | Aan | 2220 | 6 | CILINDRISCH | STAAL | 6005 MOSGROEN | 40 | GESCHILDERD | NVT |  | 323212 - 2551 PLL 36W HF NV |  | INDAL | 173537 | Aan | 1087 | [5 empty] | NVT | 20 |  |  |  |  | 41 |  | LAMP PLL 36W KL.830 |  |  | 1008877 | Aan | 906 | 36 | 3000K | PLL
SST211583 | 1016877 | 1016877 | 52.178 | 5.3188 | 150323.0979 | 465543.3946 | https://lmsapp.nl/qr/asset/report/3bb2b19d-c8f7-4720-9818-f52db4a684d4 | 82 | Soest | Eemweg |  | 3764DG |  |  |  | Gemeente Soest | 2025-01-16 | In bedrijf |  |  |  |  | Stedin | [21 empty] | Openbare verlichting | [5 empty] | 28 - MAST 4,7 M ST VERL TYPE I (6,0 M) | 1 | 2010-03-31 |  | In bedrijf |  |  |  | 323212 - 2551 PLL 36W HF NV | 1 | 2010-03-31 |  | In bedrijf | [13 empty] | LAMP PLL 36W KL.830 | 1 | 2020-06-03 |  | In bedrijf | [23 empty] | 28 - MAST 4,7 M ST VERL TYPE I (6,0 M) |  |  | 174716 | Aan | 20 | 6 | CILINDRISCH | STAAL | 6005 MOSGROEN | 40 | GESCHILDERD | NVT |  | 323212 - 2551 PLL 36W HF NV |  | INDAL | 173537 | Aan | 1087 | [5 empty] | NVT | 20 |  |  |  |  | 41 |  | LAMP PLL 36W KL.830 |  |  | 1008877 | Aan | 906 | 36 | 3000K | PLL
SST211583 | 1016877 | 1016877 | 52.178 | 5.3188 | 150323.0979 | 465543.3946 | https://lmsapp.nl/qr/asset/report/3bb2b19d-c8f7-4720-9818-f52db4a684d4 | 82 | Soest | Eemweg |  | 3764DG |  |  |  | Gemeente Soest | 2025-01-16 | In bedrijf |  |  |  |  | Stedin | [21 empty] | Openbare verlichting | [13 empty] | 323212 - 2551 PLL 36W HF NV | 2 | 2010-03-31 |  | In bedrijf | [13 empty] | LAMP PLL 36W KL.830 | 2 | 2020-06-03 |  | In bedrijf | [37 empty] | 323212 - 2551 PLL 36W HF NV |  | INDAL | 173537 | Aan | 1087 | [5 empty] | NVT | 20 |  |  |  |  | 41 |  | LAMP PLL 36W KL.830 |  |  | 1008877 | Aan | 906 | 36 | 3000K | PLL
SST211584 | 1016878 | 1016878 | 52.1782 | 5.3191 | 150339.225 | 465565.8853 | https://lmsapp.nl/qr/asset/report/8b406b7c-371f-40bc-ac03-d83f49e9e341 | 82 | Soest | Eemweg |  | 3764DG |  |  |  | Gemeente Soest | 2025-01-16 | In bedrijf |  |  |  |  | Stedin | [21 empty] | Openbare verlichting | [5 empty] | 28 - MAST 4,7 M ST VERL TYPE I (6,0 M) | 1 | 2010-03-31 |  | In bedrijf |  |  |  | 323212 - 2551 PLL 36W HF NV | 2 | 2010-03-31 |  | In bedrijf | [13 empty] | LAMP PLL 36W KL.830 | 2 | 2020-06-03 |  | In bedrijf | [23 empty] | 28 - MAST 4,7 M ST VERL TYPE I (6,0 M) |  |  | 174716 | Aan | 20 | 6 | CILINDRISCH | STAAL | 6005 MOSGROEN | 40 | GESCHILDERD | NVT |  | 323212 - 2551 PLL 36W HF NV |  | INDAL | 173537 | Aan | 1087 | [5 empty] | NVT | 20 |  |  |  |  | 41 |  | LAMP PLL 36W KL.830 |  |  | 1008877 | Aan | 906 | 36 | 3000K | PLL
SST211584 | 1016878 | 1016878 | 52.1782 | 5.3191 | 150339.225 | 465565.8853 | https://lmsapp.nl/qr/asset/report/8b406b7c-371f-40bc-ac03-d83f49e9e341 | 82 | Soest | Eemweg |  | 3764DG |  |  |  | Gemeente Soest | 2025-01-16 | In bedrijf |  |  |  |  | Stedin | [21 empty] | Openbare verlichting | [13 empty] | 323212 - 2551 PLL 36W HF NV | 1 | 2010-03-31 |  | In bedrijf | [13 empty] | LAMP PLL 36W KL.830 | 1 | 2020-06-03 |  | In bedrijf | [37 empty] | 323212 - 2551 PLL 36W HF NV |  | INDAL | 173537 | Aan | 1087 | [5 empty] | NVT | 20 |  |  |  |  | 41 |  | LAMP PLL 36W KL.830 |  |  | 1008877 | Aan | 906 | 36 | 3000K | PLL
SST211585 | 1016879 | 1016879 | 52.1784 | 5.3193 | 150353.0539 | 465588.8399 | https://lmsapp.nl/qr/asset/report/1f997d89-a9d8-420f-9162-0ee3bbaa0edb | 82 | Soest | Eemweg |  | 3764DG |  |  |  | Gemeente Soest | 2025-01-16 | In bedrijf |  |  |  |  | Stedin | [21 empty] | Openbare verlichting | [5 empty] | 28 - MAST 4,7 M ST VERL TYPE I (6,0 M) | 1 | 2010-03-31 |  | In bedrijf |  |  |  | 323212 - 2551 PLL 36W HF NV | 1 | 2010-03-31 |  | In bedrijf | [13 empty] | LAMP PLL 36W KL.830 | 1 | 2020-06-03 |  | In bedrijf | [23 empty] | 28 - MAST 4,7 M ST VERL TYPE I (6,0 M) |  |  | 174716 | Aan | 20 | 6 | CILINDRISCH | STAAL | 6005 MOSGROEN | 40 | GESCHILDERD | NVT |  | 323212 - 2551 PLL 36W HF NV |  | INDAL | 173537 | Aan | 1087 | [5 empty] | NVT | 20 |  |  |  |  | 41 |  | LAMP PLL 36W KL.830 |  |  | 1008877 | Aan | 906 | 36 | 3000K | PLL
SST211585 | 1016879 | 1016879 | 52.1784 | 5.3193 | 150353.0539 | 465588.8399 | https://lmsapp.nl/qr/asset/report/1f997d89-a9d8-420f-9162-0ee3bbaa0edb | 82 | Soest | Eemweg |  | 3764DG |  |  |  | Gemeente Soest | 2025-01-16 | In bedrijf |  |  |  |  | Stedin | [21 empty] | Openbare verlichting | [13 empty] | 323212 - 2551 PLL 36W HF NV | 2 | 2010-03-31 |  | In bedrijf | [13 empty] | LAMP PLL 36W KL.830 | 2 | 2024-02-07 |  | In bedrijf | [37 empty] | 323212 - 2551 PLL 36W HF NV |  | INDAL | 173537 | Aan | 1087 | [5 empty] | NVT | 20 |  |  |  |  | 41 |  | LAMP PLL 36W KL.830 |  |  | 1008877 | Aan | 906 | 36 | 3000K | PLL
SST211586 | 1016880 | 1016880 | 52.1786 | 5.3195 | 150367.5669 | 465611.2999 | https://lmsapp.nl/qr/asset/report/42ed7c27-03fb-4826-9cc8-3f6c607252de | 82 | Soest | Eemweg |  | 3764DG |  |  |  | Gemeente Soest | 2025-01-16 | In bedrijf |  |  |  |  | Stedin | [21 empty] | Openbare verlichting | [5 empty] | 28 - MAST 4,7 M ST VERL TYPE I (6,0 M) | 1 | 2010-03-31 |  | In bedrijf |  |  |  | 323212 - 2551 PLL 36W HF NV | 2 | 2010-03-31 |  | In bedrijf | [13 empty] | LAMP PLL 36W KL.830 | 2 | 2020-06-03 |  | In bedrijf | [23 empty] | 28 - MAST 4,7 M ST VERL TYPE I (6,0 M) |  |  | 174716 | Aan | 20 | 6 | CILINDRISCH | STAAL | 6005 MOSGROEN | 40 | GESCHILDERD | NVT |  | 323212 - 2551 PLL 36W HF NV |  | INDAL | 173537 | Aan | 1087 | [5 empty] | NVT | 20 |  |  |  |  | 41 |  | LAMP PLL 36W KL.830 |  |  | 1008877 | Aan | 906 | 36 | 3000K | PLL
SST211586 | 1016880 | 1016880 | 52.1786 | 5.3195 | 150367.5669 | 465611.2999 | https://lmsapp.nl/qr/asset/report/42ed7c27-03fb-4826-9cc8-3f6c607252de | 82 | Soest | Eemweg |  | 3764DG |  |  |  | Gemeente Soest | 2025-01-16 | In bedrijf |  |  |  |  | Stedin | [21 empty] | Openbare verlichting | [13 empty] | 323212 - 2551 PLL 36W HF NV | 1 | 2010-03-31 |  | In bedrijf | [13 empty] | LAMP PLL 36W KL.830 | 1 | 2020-06-03 |  | In bedrijf | [37 empty] | 323212 - 2551 PLL 36W HF NV |  | INDAL | 173537 | Aan | 1087 | [5 empty] | NVT | 20 |  |  |  |  | 41 |  | LAMP PLL 36W KL.830 |  |  | 1008877 | Aan | 906 | 36 | 3000K | PLL
SST211693 | 1016881 | 1016881 | 52.1745 | 5.3123 | 149876.125 | 465157.4797 | https://lmsapp.nl/qr/asset/report/6c32e35f-54db-49c9-a4ca-efbbc14e9a35 | 27 | Soest | Kerkpad ZZ |  | 3764AM |  |  |  | Gemeente Soest | 2025-01-16 | In bedrijf |  |  |  |  | Stedin | [21 empty] | Openbare verlichting | [5 empty] | 219 - MAST 4,0m ST CONISCH OPZ 60MM PC | 1 | 2010-05-03 |  | In bedrijf |  |  |  | ARM 2550 IRIS PLL 18/24W R7035 | 1 | 2010-05-03 |  | In bedrijf | [13 empty] | LAMP PLL 24W KL830 | 1 | 2020-05-20 |  | In bedrijf | [23 empty] | 219 - MAST 4,0m ST CONISCH OPZ 60MM PC |  |  | 641174 | Aan | 2579 |  |  |  | Thermisch verzinkt | 40 |  |  |  | ARM 2550 IRIS PLL 18/24W R7035 |  | INDAL | 641205 | Aan | 112 | [5 empty] | NVT | 20 |  | 1800 |  |  | 27 |  | LAMP PLL 24W KL830 |  |  | 1008859 | Aan | 772 | 24
SST211694 | 1016882 | 1016882 | 52.1749 | 5.3121 | 149863.576 | 465193.4544 | https://lmsapp.nl/qr/asset/report/9b2aeaf6-b574-43e7-8d03-7c774cde3049 | 27 | Soest | Kerkpad ZZ |  | 3764AM |  |  |  | Gemeente Soest | 2025-01-16 | In bedrijf |  |  |  |  | Stedin | [21 empty] | Openbare verlichting | [5 empty] | 219 - MAST 4,0m ST CONISCH OPZ 60MM PC | 1 | 2010-05-03 |  | In bedrijf |  |  |  | ARM 2550 IRIS PLL 18/24W R7035 | 1 | 2010-05-03 |  | In bedrijf | [13 empty] | LAMP PLL 24W KL830 | 1 | 2020-05-20 |  | In bedrijf | [23 empty] | 219 - MAST 4,0m ST CONISCH OPZ 60MM PC |  |  | 641174 | Aan | 2579 |  |  |  | Thermisch verzinkt | 40 |  |  |  | ARM 2550 IRIS PLL 18/24W R7035 |  | INDAL | 641205 | Aan | 112 | [5 empty] | NVT | 20 |  | 1800 |  |  | 27 |  | LAMP PLL 24W KL830 |  |  | 1008859 | Aan | 772 | 24
SST211695 | 1016883 | 1016883 | 52.1752 | 5.3119 | 149849.9519 | 465225.3914 | https://lmsapp.nl/qr/asset/report/a814f484-597b-4123-8ab5-8ebab4878f48 | 27 | Soest | Kerkpad ZZ |  | 3764AM |  |  |  | Gemeente Soest | 2025-01-16 | In bedrijf |  |  |  |  | Stedin | [21 empty] | Openbare verlichting | [5 empty] | 219 - MAST 4,0m ST CONISCH OPZ 60MM PC | 1 | 2010-05-03 |  | In bedrijf |  |  |  | ARM 2550 IRIS PLL 18/24W R7035 | 1 | 2010-05-03 |  | In bedrijf | [13 empty] | LAMP PLL 24W KL830 | 1 | 2020-05-20 |  | In bedrijf | [23 empty] | 219 - MAST 4,0m ST CONISCH OPZ 60MM PC |  |  | 641174 | Aan | 2579 |  |  |  | Thermisch verzinkt | 40 |  |  |  | ARM 2550 IRIS PLL 18/24W R7035 |  | INDAL | 641205 | Aan | 112 | [5 empty] | NVT | 20 |  | 1800 |  |  | 27 |  | LAMP PLL 24W KL830 |  |  | 1008859 | Aan | 772 | 24
SST211696 | 1016884 | 1016884 | 52.1754 | 5.3116 | 149828.7889 | 465256.6643 | https://lmsapp.nl/qr/asset/report/928c6ec8-d165-42f6-8ac5-2da1143948d7 | 27 | Soest | Kerkpad ZZ |  | 3764AM |  |  |  | Gemeente Soest | 2025-01-16 | In bedrijf |  |  |  |  | Stedin | [21 empty] | Openbare verlichting | [5 empty] | 219 - MAST 4,0m ST CONISCH OPZ 60MM PC | 1 | 2010-05-03 |  | In bedrijf |  |  |  | ARM 2550 IRIS PLL 18/24W R7035 | 1 | 2010-05-03 |  | In bedrijf | [13 empty] | LAMP PLL 24W KL830 | 1 | 2020-05-20 |  | In bedrijf | [23 empty] | 219 - MAST 4,0m ST CONISCH OPZ 60MM PC |  |  | 641174 | Aan | 2579 |  |  |  | Thermisch verzinkt | 40 |  |  |  | ARM 2550 IRIS PLL 18/24W R7035 |  | INDAL | 641205 | Aan | 112 | [5 empty] | NVT | 20 |  | 1800 |  |  | 27 |  | LAMP PLL 24W KL830 |  |  | 1008859 | Aan | 772 | 24
SST211697 | 1016885 | 1016885 | 52.1757 | 5.3112 | 149803.87 | 465284.1306 | https://lmsapp.nl/qr/asset/report/1dcfb318-5960-423d-adb2-6e15a7b618bb | 27 | Soest | Kerkpad ZZ |  | 3764AM |  |  |  | Gemeente Soest | 2025-01-16 | In bedrijf |  |  |  |  | Stedin | [21 empty] | Openbare verlichting | [5 empty] | 219 - MAST 4,0m ST CONISCH OPZ 60MM PC | 1 | 2010-05-03 |  | In bedrijf |  |  |  | ARM 2550 IRIS PLL 18/24W R7035 | 1 | 2010-05-03 |  | In bedrijf | [13 empty] | LAMP PLL 24W KL830 | 1 | 2020-05-20 |  | In bedrijf | [23 empty] | 219 - MAST 4,0m ST CONISCH OPZ 60MM PC |  |  | 641174 | Aan | 2579 |  |  |  | Thermisch verzinkt | 40 |  |  |  | ARM 2550 IRIS PLL 18/24W R7035 |  | INDAL | 641205 | Aan | 112 | [5 empty] | NVT | 20 |  | 1800 |  |  | 27 |  | LAMP PLL 24W KL830 |  |  | 1008859 | Aan | 772 | 24
SST211698 | 1016886 | 1016886 | 52.1759 | 5.3108 | 149775.447 | 465306.8186 | https://lmsapp.nl/qr/asset/report/0f54cdb0-6921-4b51-8ba7-958b50e0ddf5 | 27 | Soest | Kerkpad ZZ |  | 3764AM |  |  |  | Gemeente Soest | 2025-01-16 | In bedrijf |  |  |  |  | Stedin | [21 empty] | Openbare verlichting | [5 empty] | 219 - MAST 4,0m ST CONISCH OPZ 60MM PC | 1 | 2010-05-03 |  | In bedrijf |  |  |  | ARM 2550 IRIS PLL 18/24W R7035 | 1 | 2010-05-03 |  | In bedrijf | [13 empty] | LAMP PLL 24W KL830 | 1 | 2020-05-20 |  | In bedrijf | [23 empty] | 219 - MAST 4,0m ST CONISCH OPZ 60MM PC |  |  | 641174 | Aan | 2579 |  |  |  | Thermisch verzinkt | 40 |  |  |  | ARM 2550 IRIS PLL 18/24W R7035 |  | INDAL | 641205 | Aan | 112 | [5 empty] | NVT | 20 |  | 1800 |  |  | 27 |  | LAMP PLL 24W KL830 |  |  | 1008859 | Aan | 772 | 24
SST211699 | 1016887 | 1016887 | 52.1762 | 5.3105 | 149752.4909 | 465337.2437 | https://lmsapp.nl/qr/asset/report/1cfbb103-a1c0-4288-9d03-5675bfd32ec8 | 27 | Soest | Kerkpad ZZ |  | 3764AM |  |  |  | Gemeente Soest | 2025-01-16 | In bedrijf |  |  |  |  | Stedin | [21 empty] | Openbare verlichting | [5 empty] | 219 - MAST 4,0m ST CONISCH OPZ 60MM PC | 1 | 2010-05-03 |  | In bedrijf |  |  |  | ARM 2550 IRIS PLL 18/24W R7035 | 1 | 2010-05-03 |  | In bedrijf | [13 empty] | LAMP PLL 24W KL830 | 1 | 2020-05-20 |  | In bedrijf | [23 empty] | 219 - MAST 4,0m ST CONISCH OPZ 60MM PC |  |  | 641174 | Aan | 2579 |  |  |  | Thermisch verzinkt | 40 |  |  |  | ARM 2550 IRIS PLL 18/24W R7035 |  | INDAL | 641205 | Aan | 112 | [5 empty] | NVT | 20 |  | 1800 |  |  | 27 |  | LAMP PLL 24W KL830 |  |  | 1008859 | Aan | 772 | 24
SST211700 | 1016888 | 1016888 | 52.1764 | 5.3101 | 149726.568 | 465361.7496 | https://lmsapp.nl/qr/asset/report/80a8804e-2c4a-4704-bb59-6af3e8d3cefa | 27 | Soest | Kerkpad ZZ |  | 3764AM |  |  |  | Gemeente Soest | 2025-01-16 | In bedrijf |  |  |  |  | Stedin | [21 empty] | Openbare verlichting | [5 empty] | 219 - MAST 4,0m ST CONISCH OPZ 60MM PC | 1 | 2010-05-03 |  | In bedrijf |  |  |  | ARM 2550 IRIS PLL 18/24W R7035 | 1 | 2010-05-03 |  | In bedrijf | [13 empty] | LAMP PLL 24W KL830 | 1 | 2020-05-20 |  | In bedrijf | [23 empty] | 219 - MAST 4,0m ST CONISCH OPZ 60MM PC |  |  | 641174 | Aan | 2579 |  |  |  | Thermisch verzinkt | 40 |  |  |  | ARM 2550 IRIS PLL 18/24W R7035 |  | INDAL | 641205 | Aan | 112 | [5 empty] | NVT | 20 |  | 1800 |  |  | 27 |  | LAMP PLL 24W KL830 |  |  | 1008859 | Aan | 772 | 24
SST211701 | 1016889 | 1016889 | 52.1766 | 5.3098 | 149704.386 | 465388.2555 | https://lmsapp.nl/qr/asset/report/fc8ca450-bce0-48f4-9983-a7b22f50593e | 27 | Soest | Kerkpad ZZ |  | 3764AM |  |  |  | Gemeente Soest | 2025-01-16 | In bedrijf |  |  |  |  | Stedin | [21 empty] | Openbare verlichting | [5 empty] | 219 - MAST 4,0m ST CONISCH OPZ 60MM PC | 1 | 2010-05-03 |  | In bedrijf |  |  |  | ARM 2550 IRIS PLL 18/24W R7035 | 1 | 2010-05-03 |  | In bedrijf | [13 empty] | LAMP PLL 24W KL830 | 1 | 2020-05-20 |  | In bedrijf | [23 empty] | 219 - MAST 4,0m ST CONISCH OPZ 60MM PC |  |  | 641174 | Aan | 2579 |  |  |  | Thermisch verzinkt | 40 |  |  |  | ARM 2550 IRIS PLL 18/24W R7035 |  | INDAL | 641205 | Aan | 112 | [5 empty] | NVT | 20 |  | 1800 |  |  | 27 |  | LAMP PLL 24W KL830 |  |  | 1008859 | Aan | 772 | 24
SST211702 | 1016890 | 1016890 | 52.177 | 5.3092 | 149666.704 | 465431.1234 | https://lmsapp.nl/qr/asset/report/2c1318df-04d5-491d-96bd-8d34814e50a4 | 27 | Soest | Kerkpad ZZ |  | 3764AM |  |  |  | Gemeente Soest | 2025-01-16 | In bedrijf |  |  |  |  | Stedin | [21 empty] | Openbare verlichting | [5 empty] | 219 - MAST 4,0m ST CONISCH OPZ 60MM PC | 1 | 2010-05-03 |  | In bedrijf |  |  |  | ARM 2550 IRIS PLL 18/24W R7035 | 1 | 2010-05-03 |  | In bedrijf | [13 empty] | LAMP PLL 24W KL830 | 1 | 2020-05-20 |  | In bedrijf | [23 empty] | 219 - MAST 4,0m ST CONISCH OPZ 60MM PC |  |  | 641174 | Aan | 2579 |  |  |  | Thermisch verzinkt | 40 |  |  |  | ARM 2550 IRIS PLL 18/24W R7035 |  | INDAL | 641205 | Aan | 112 | [5 empty] | NVT | 20 |  | 1800 |  |  | 27 |  | LAMP PLL 24W KL830 |  |  | 1008859 | Aan | 772 | 24
SST211703 | 1016891 | 1016891 | 52.1773 | 5.3089 | 149645.986 | 465461.3775 | https://lmsapp.nl/qr/asset/report/b43b1caf-f51a-42f8-a53f-194e67fd39a7 | 27 | Soest | Kerkpad ZZ |  | 3764AM |  |  |  | Gemeente Soest | 2025-01-16 | In bedrijf |  |  |  |  | Stedin | [21 empty] | Openbare verlichting | [5 empty] | 219 - MAST 4,0m ST CONISCH OPZ 60MM PC | 1 | 2010-05-03 |  | In bedrijf |  |  |  | ARM 2550 IRIS PLL 18/24W R7035 | 1 | 2010-05-03 |  | In bedrijf | [13 empty] | LAMP PLL 24W KL830 | 1 | 2020-05-20 |  | In bedrijf | [23 empty] | 219 - MAST 4,0m ST CONISCH OPZ 60MM PC |  |  | 641174 | Aan | 2579 |  |  |  | Thermisch verzinkt | 40 |  |  |  | ARM 2550 IRIS PLL 18/24W R7035 |  | INDAL | 641205 | Aan | 112 | [5 empty] | NVT | 20 |  | 1800 |  |  | 27 |  | LAMP PLL 24W KL830 |  |  | 1008859 | Aan | 772 | 24
SST211704 | 1016892 | 1016892 | 52.1775 | 5.3086 | 149623.761 | 465485.2981 | https://lmsapp.nl/qr/asset/report/94ae2b13-d52f-4272-aced-7a7edda0082e | 27 | Soest | Kerkpad ZZ |  | 3764AM |  |  |  | Gemeente Soest | 2025-01-16 | In bedrijf |  |  |  |  | Stedin | [21 empty] | Openbare verlichting | [5 empty] | 219 - MAST 4,0m ST CONISCH OPZ 60MM PC | 1 | 2010-05-03 |  | In bedrijf |  |  |  | ARM 2550 IRIS PLL 18/24W R7035 | 1 | 2010-05-03 |  | In bedrijf | [13 empty] | LAMP PLL 24W KL830 | 1 | 2020-05-20 |  | In bedrijf | [23 empty] | 219 - MAST 4,0m ST CONISCH OPZ 60MM PC |  |  | 641174 | Aan | 2579 |  |  |  | Thermisch verzinkt | 40 |  |  |  | ARM 2550 IRIS PLL 18/24W R7035 |  | INDAL | 641205 | Aan | 112 | [5 empty] | NVT | 20 |  | 1800 |  |  | 27 |  | LAMP PLL 24W KL830 |  |  | 1008859 | Aan | 772 | 24
SST211705 | 1016893 | 1016893 | 52.1778 | 5.3083 | 149605.557 | 465519.4493 | https://lmsapp.nl/qr/asset/report/54bd965d-7686-4262-b3d7-54ac6749b8dd | 27 | Soest | Kerkpad ZZ |  | 3764AM |  |  |  | Gemeente Soest | 2025-01-16 | In bedrijf |  |  |  |  | Stedin | [21 empty] | Openbare verlichting | [5 empty] | 219 - MAST 4,0m ST CONISCH OPZ 60MM PC | 1 | 2010-05-03 |  | In bedrijf |  |  |  | ARM 2550 IRIS PLL 18/24W R7035 | 1 | 2010-05-03 |  | In bedrijf | [13 empty] | LAMP PLL 24W KL830 | 1 | 2020-05-20 |  | In bedrijf | [23 empty] | 219 - MAST 4,0m ST CONISCH OPZ 60MM PC |  |  | 641174 | Aan | 2579 |  |  |  | Thermisch verzinkt | 40 |  |  |  | ARM 2550 IRIS PLL 18/24W R7035 |  | INDAL | 641205 | Aan | 112 | [5 empty] | NVT | 20 |  | 1800 |  |  | 27 |  | LAMP PLL 24W KL830 |  |  | 1008859 | Aan | 772 | 24
SST211706 | 1016894 | 1016894 | 52.1781 | 5.3081 | 149589.7629 | 465550.6384 | https://lmsapp.nl/qr/asset/report/baa8885f-5748-4d65-88c1-545667eecce8 | 27 | Soest | Kerkpad NZ |  | 3764AH |  |  |  | Gemeente Soest | 2025-01-16 | In bedrijf |  |  |  |  | Stedin | [21 empty] | Openbare verlichting | [5 empty] | 219 - MAST 4,0m ST CONISCH OPZ 60MM PC | 1 | 2010-05-03 |  | In bedrijf |  |  |  | ARM 2550 IRIS PLL 18/24W R7035 | 1 | 2010-05-03 |  | In bedrijf | [13 empty] | LAMP PLL 24W KL830 | 1 | 2020-04-22 |  | In bedrijf | [23 empty] | 219 - MAST 4,0m ST CONISCH OPZ 60MM PC |  |  | 641174 | Aan | 2579 |  |  |  | Thermisch verzinkt | 40 |  |  |  | ARM 2550 IRIS PLL 18/24W R7035 |  | INDAL | 641205 | Aan | 112 | [5 empty] | NVT | 20 |  | 1800 |  |  | 27 |  | LAMP PLL 24W KL830 |  |  | 1008859 | Aan | 772 | 24
SST211707 | 1016895 | 1016895 | 52.1783 | 5.3079 | 149575.313 | 465580.8003 | https://lmsapp.nl/qr/asset/report/74886e98-326b-4652-9f04-b2d78ab8d26c | 27 | Soest | Kerkpad ZZ |  | 3764AM |  |  |  | Gemeente Soest | 2025-01-16 | In bedrijf |  |  |  |  | Stedin | [21 empty] | Openbare verlichting | [5 empty] | 219 - MAST 4,0m ST CONISCH OPZ 60MM PC | 1 | 2010-05-03 |  | In bedrijf |  |  |  | ARM 2550 IRIS PLL 18/24W R7035 | 1 | 2010-05-03 |  | In bedrijf | [13 empty] | LAMP PLL 24W KL830 | 1 | 2020-05-20 |  | In bedrijf | [23 empty] | 219 - MAST 4,0m ST CONISCH OPZ 60MM PC |  |  | 641174 | Aan | 2579 |  |  |  | Thermisch verzinkt | 40 |  |  |  | ARM 2550 IRIS PLL 18/24W R7035 |  | INDAL | 641205 | Aan | 112 | [5 empty] | NVT | 20 |  | 1800 |  |  | 27 |  | LAMP PLL 24W KL830 |  |  | 1008859 | Aan | 772 | 24
SST211708 | 1016896 | 1016896 | 52.1787 | 5.3076 | 149553.8919 | 465622.2606 | https://lmsapp.nl/qr/asset/report/f3107af8-0704-4bd0-aad1-d369b27e0ca7 | 27 | Soest | Kerkpad ZZ |  | 3764AM |  |  |  | Gemeente Soest | 2025-01-16 | In bedrijf |  |  |  |  | Stedin | [21 empty] | Openbare verlichting | [5 empty] | 219 - MAST 4,0m ST CONISCH OPZ 60MM PC | 1 | 2010-05-03 |  | In bedrijf |  |  |  | ARM 2550 IRIS PLL 18/24W R7035 | 1 | 2010-05-03 |  | In bedrijf | [13 empty] | LAMP PLL 24W KL830 | 1 | 2023-01-18 |  | In bedrijf |  |  | EVSA HF-P 2 22-42 PL-T/C/L/TL5C EII | 1 | 2023-01-18 |  | In bedrijf | [16 empty] | 219 - MAST 4,0m ST CONISCH OPZ 60MM PC |  |  | 641174 | Aan | 2579 |  |  |  | Thermisch verzinkt | 40 |  |  |  | ARM 2550 IRIS PLL 18/24W R7035 |  | INDAL | 641205 | Aan | 112 | [5 empty] | NVT | 20 |  | 1800 |  |  | 27 |  | LAMP PLL 24W KL830 |  |  | 1008859 | Aan | 772 | 24 |  |  |  | EVSA HF-P 2 22-42 PL-T/C/L/TL5C EII |  |  | 971631 | Aan | 47
SST211709 | 1016897 | 1016897 | 52.179 | 5.3074 | 149543.3839 | 465651.8431 | https://lmsapp.nl/qr/asset/report/ce429a9e-d99b-48b6-bcc2-67a677ed7020 | 27 | Soest | Kerkpad ZZ |  | 3764AM |  |  |  | Gemeente Soest | 2025-01-16 | In bedrijf |  |  |  |  | Stedin | [21 empty] | Openbare verlichting | [5 empty] | 219 - MAST 4,0m ST CONISCH OPZ 60MM PC | 1 | 2010-05-03 |  | In bedrijf |  |  |  | ARM 2550 IRIS PLL 18/24W R7035 | 1 | 2010-05-03 |  | In bedrijf | [13 empty] | LAMP PH PLL 24W 830 2G11 4P | 1 | 2021-01-13 |  | In bedrijf | [23 empty] | 219 - MAST 4,0m ST CONISCH OPZ 60MM PC |  |  | 641174 | Aan | 2579 |  |  |  | Thermisch verzinkt | 40 |  |  |  | ARM 2550 IRIS PLL 18/24W R7035 |  | INDAL | 641205 | Aan | 112 | [5 empty] | NVT | 20 |  | 1800 |  |  | 27 |  | LAMP PH PLL 24W 830 2G11 4P |  |  | 36090 | Aan | 358 | 24 |  | PLL | 2
SST211710 | 1016898 | 1016898 | 52.1792 | 5.3071 | 149522.694 | 465681.3155 | https://lmsapp.nl/qr/asset/report/d9af84e8-e231-4222-8557-338161ef9bd1 | 27 | Soest | Kerkpad ZZ |  | 3764AM |  |  |  | Gemeente Soest | 2025-01-16 | In bedrijf |  |  |  |  | Stedin | [21 empty] | Openbare verlichting | [5 empty] | 219 - MAST 4,0m ST CONISCH OPZ 60MM PC | 1 | 2010-05-03 |  | In bedrijf |  |  |  | ARM 2550 IRIS PLL 18/24W R7035 | 1 | 2010-05-03 |  | In bedrijf | [13 empty] | LAMP PLL 24W KL830 | 1 | 2020-05-20 |  | In bedrijf | [23 empty] | 219 - MAST 4,0m ST CONISCH OPZ 60MM PC |  |  | 641174 | Aan | 2579 |  |  |  | Thermisch verzinkt | 40 |  |  |  | ARM 2550 IRIS PLL 18/24W R7035 |  | INDAL | 641205 | Aan | 112 | [5 empty] | NVT | 20 |  | 1800 |  |  | 27 |  | LAMP PLL 24W KL830 |  |  | 1008859 | Aan | 772 | 24
SST211711 | 1016899 | 1016899 | 52.1795 | 5.3069 | 149506.3069 | 465711.7668 | https://lmsapp.nl/qr/asset/report/b37eeb24-700f-4d44-8f72-3dd684ce720d | 27 | Soest | Kerkpad ZZ |  | 3764AM |  |  |  | Gemeente Soest | 2025-01-16 | In bedrijf |  |  |  |  | Stedin | [21 empty] | Openbare verlichting | [5 empty] | 219 - MAST 4,0m ST CONISCH OPZ 60MM PC | 1 | 2010-05-03 |  | In bedrijf |  |  |  | ARM 2550 IRIS PLL 18/24W R7035 | 1 | 2010-05-03 |  | In bedrijf | [13 empty] | LAMP PLL 24W KL830 | 1 | 2020-05-20 |  | In bedrijf | [23 empty] | 219 - MAST 4,0m ST CONISCH OPZ 60MM PC |  |  | 641174 | Aan | 2579 |  |  |  | Thermisch verzinkt | 40 |  |  |  | ARM 2550 IRIS PLL 18/24W R7035 |  | INDAL | 641205 | Aan | 112 | [5 empty] | NVT | 20 |  | 1800 |  |  | 27 |  | LAMP PLL 24W KL830 |  |  | 1008859 | Aan | 772 | 24
SST211712 | 1016900 | 1016900 | 52.1798 | 5.3067 | 149495.524 | 465739.8521 | https://lmsapp.nl/qr/asset/report/8cee456a-b390-4fef-ae95-4ddde6202900 | 27 | Soest | Kerkpad ZZ |  | 3764AM |  |  |  | Gemeente Soest | 2025-01-16 | In bedrijf |  |  |  |  | Stedin | [21 empty] | Openbare verlichting | [5 empty] | 219 - MAST 4,0m ST CONISCH OPZ 60MM PC | 1 | 2010-05-03 |  | In bedrijf |  |  |  | ARM 2550 IRIS PLL 18/24W R7035 | 1 | 2010-05-03 |  | In bedrijf | [13 empty] | LAMP PLL 24W KL830 | 1 | 2020-05-20 |  | In bedrijf | [23 empty] | 219 - MAST 4,0m ST CONISCH OPZ 60MM PC |  |  | 641174 | Aan | 2579 |  |  |  | Thermisch verzinkt | 40 |  |  |  | ARM 2550 IRIS PLL 18/24W R7035 |  | INDAL | 641205 | Aan | 112 | [5 empty] | NVT | 20 |  | 1800 |  |  | 27 |  | LAMP PLL 24W KL830 |  |  | 1008859 | Aan | 772 | 24
SST211713 | 1016901 | 1016901 | 52.1801 | 5.3064 | 149475.068 | 465777.4286 | https://lmsapp.nl/qr/asset/report/1bc4a7a9-a765-4810-9471-e3ccbf3ab453 | 27 | Soest | Kerkpad ZZ |  | 3764AM |  |  |  | Gemeente Soest | 2025-01-16 | In bedrijf |  |  |  |  | Stedin | [21 empty] | Openbare verlichting | [5 empty] | 219 - MAST 4,0m ST CONISCH OPZ 60MM PC | 1 | 2010-05-03 |  | In bedrijf |  |  |  | ARM 2550 IRIS PLL 18/24W R7035 | 1 | 2010-05-03 |  | In bedrijf | [13 empty] | LAMP PH PLL 24W 830 2G11 4P | 1 | 2020-07-08 |  | In bedrijf | [23 empty] | 219 - MAST 4,0m ST CONISCH OPZ 60MM PC |  |  | 641174 | Aan | 2579 |  |  |  | Thermisch verzinkt | 40 |  |  |  | ARM 2550 IRIS PLL 18/24W R7035 |  | INDAL | 641205 | Aan | 112 | [5 empty] | NVT | 20 |  | 1800 |  |  | 27 |  | LAMP PH PLL 24W 830 2G11 4P |  |  | 36090 | Aan | 358 | 24 |  | PLL | 2
SST211714 | 1016902 | 1016902 | 52.1804 | 5.3061 | 149453.6829 | 465810.5604 | https://lmsapp.nl/qr/asset/report/8eabdc2c-c390-4adc-8550-53e8c5daceac | 27 | Soest | Kerkpad ZZ |  | 3764AM |  |  |  | Gemeente Soest | 2025-01-16 | In bedrijf |  |  |  |  | Stedin | [21 empty] | Openbare verlichting | [5 empty] | 219 - MAST 4,0m ST CONISCH OPZ 60MM PC | 1 | 2010-05-03 |  | In bedrijf |  |  |  | ARM 2550 IRIS PLL 18/24W R7035 | 1 | 2010-05-03 |  | In bedrijf | [13 empty] | LAMP PLL 24W KL830 | 1 | 2020-05-20 |  | In bedrijf | [23 empty] | 219 - MAST 4,0m ST CONISCH OPZ 60MM PC |  |  | 641174 | Aan | 2579 |  |  |  | Thermisch verzinkt | 40 |  |  |  | ARM 2550 IRIS PLL 18/24W R7035 |  | INDAL | 641205 | Aan | 112 | [5 empty] | NVT | 20 |  | 1800 |  |  | 27 |  | LAMP PLL 24W KL830 |  |  | 1008859 | Aan | 772 | 24
SST211715 | 1016903 | 1016903 | 52.1806 | 5.306 | 149443.588 | 465827.2152 | https://lmsapp.nl/qr/asset/report/9804a17d-d046-40db-932b-849d80a5bc7d | 27 | Soest | Kerkpad ZZ |  | 3764AM |  |  |  | Gemeente Soest | 2025-01-16 | In bedrijf |  |  |  |  | Stedin | [21 empty] | Openbare verlichting | [5 empty] | 219 - MAST 4,0m ST CONISCH OPZ 60MM PC | 1 | 2010-05-03 |  | In bedrijf |  |  |  | ARM 2550 IRIS PLL 18/24W R7035 | 1 | 2010-05-03 |  | In bedrijf | [13 empty] | LAMP PLL 24W KL830 | 1 | 2020-05-20 |  | In bedrijf | [23 empty] | 219 - MAST 4,0m ST CONISCH OPZ 60MM PC |  |  | 641174 | Aan | 2579 |  |  |  | Thermisch verzinkt | 40 |  |  |  | ARM 2550 IRIS PLL 18/24W R7035 |  | INDAL | 641205 | Aan | 112 | [5 empty] | NVT | 20 |  | 1800 |  |  | 27 |  | LAMP PLL 24W KL830 |  |  | 1008859 | Aan | 772 | 24
SST211716 | 1016904 | 1016904 | 52.1808 | 5.3058 | 149429.2879 | 465850.7506 | https://lmsapp.nl/qr/asset/report/4ab9ca16-919a-4525-a075-11ceaf4f2765 | 27 | Soest | Kerkpad ZZ |  | 3764AM |  |  |  | Gemeente Soest | 2025-01-16 | In bedrijf |  |  |  |  | Stedin | [21 empty] | Openbare verlichting | [5 empty] | 219 - MAST 4,0m ST CONISCH OPZ 60MM PC | 1 | 2010-05-03 |  | In bedrijf |  |  |  | ARM 2550 IRIS PLL 18/24W R7035 | 1 | 2010-05-03 |  | In bedrijf | [13 empty] | LAMP PLL 24W KL830 | 1 | 2020-05-20 |  | In bedrijf | [23 empty] | 219 - MAST 4,0m ST CONISCH OPZ 60MM PC |  |  | 641174 | Aan | 2579 |  |  |  | Thermisch verzinkt | 40 |  |  |  | ARM 2550 IRIS PLL 18/24W R7035 |  | INDAL | 641205 | Aan | 112 | [5 empty] | NVT | 20 |  | 1800 |  |  | 27 |  | LAMP PLL 24W KL830 |  |  | 1008859 | Aan | 772 | 24
SST211717 | 1016905 | 1016905 | 52.181 | 5.3056 | 149416.6789 | 465872.1803 | https://lmsapp.nl/qr/asset/report/ab260184-5f18-4643-926f-2c55ded2202a | 27 | Soest | Kerkpad ZZ |  | 3764AM |  |  |  | Gemeente Soest | 2025-01-16 | In bedrijf |  |  |  |  | Stedin | [21 empty] | Openbare verlichting | [5 empty] | 219 - MAST 4,0m ST CONISCH OPZ 60MM PC | 1 | 2010-05-03 |  | In bedrijf |  |  |  | ARM 2550 IRIS PLL 18/24W R7035 | 1 | 2010-05-03 |  | In bedrijf | [13 empty] | LAMP PLL 24W KL830 | 1 | 2020-05-20 |  | In bedrijf | [23 empty] | 219 - MAST 4,0m ST CONISCH OPZ 60MM PC |  |  | 641174 | Aan | 2579 |  |  |  | Thermisch verzinkt | 40 |  |  |  | ARM 2550 IRIS PLL 18/24W R7035 |  | INDAL | 641205 | Aan | 112 | [5 empty] | NVT | 20 |  | 1800 |  |  | 27 |  | LAMP PLL 24W KL830 |  |  | 1008859 | Aan | 772 | 24
SST211718 | 1016906 | 1016906 | 52.1812 | 5.3054 | 149402.634 | 465898.121 | https://lmsapp.nl/qr/asset/report/75246d65-d542-471f-939b-e5a5adac3a52 | 27 | Soest | Kerkpad ZZ |  | 3764AM |  |  |  | Gemeente Soest | 2025-01-16 | In bedrijf |  |  |  |  | Stedin | [21 empty] | Openbare verlichting | [5 empty] | 219 - MAST 4,0m ST CONISCH OPZ 60MM PC | 1 | 2010-05-18 |  | In bedrijf |  |  |  | ARM 2550 IRIS PLL 18/24W R7035 | 1 | 2010-05-18 |  | In bedrijf | [13 empty] | LAMP PLL 24W KL830 | 1 | 2020-05-20 |  | In bedrijf | [23 empty] | 219 - MAST 4,0m ST CONISCH OPZ 60MM PC |  |  | 641174 | Aan | 2579 |  |  |  | Thermisch verzinkt | 40 |  |  |  | ARM 2550 IRIS PLL 18/24W R7035 |  | INDAL | 641205 | Aan | 112 | [5 empty] | NVT | 20 |  | 1800 |  |  | 27 |  | LAMP PLL 24W KL830 |  |  | 1008859 | Aan | 772 | 24
SST211719 | 1016907 | 1016907 | 52.1814 | 5.3052 | 149392.1329 | 465919.96 | https://lmsapp.nl/qr/asset/report/be715e29-aaab-4688-a79b-781749af8c41 | 27 | Soest | Kerkpad ZZ |  | 3764AM |  |  |  | Gemeente Soest | 2025-01-16 | In bedrijf |  |  |  |  | Stedin | [21 empty] | Openbare verlichting | [5 empty] | 219 - MAST 4,0m ST CONISCH OPZ 60MM PC | 1 | 2010-05-19 |  | In bedrijf |  |  |  | ARM 2550 IRIS PLL 18/24W R7035 | 1 | 2010-05-19 |  | In bedrijf | [13 empty] | LAMP PLL 24W KL830 | 1 | 2020-05-20 |  | In bedrijf | [23 empty] | 219 - MAST 4,0m ST CONISCH OPZ 60MM PC |  |  | 641174 | Aan | 2579 |  |  |  | Thermisch verzinkt | 40 |  |  |  | ARM 2550 IRIS PLL 18/24W R7035 |  | INDAL | 641205 | Aan | 112 | [5 empty] | NVT | 20 |  | 1800 |  |  | 27 |  | LAMP PLL 24W KL830 |  |  | 1008859 | Aan | 772 | 24
SST211720 | 1016908 | 1016908 | 52.1816 | 5.305 | 149381.175 | 465942.5706 | https://lmsapp.nl/qr/asset/report/b8310686-31d7-4793-8d90-9423b26d8268 | 27 | Soest | Kerkpad ZZ |  | 3764AM |  |  |  | Gemeente Soest | 2025-01-16 | In bedrijf |  |  |  |  | Stedin | [21 empty] | Openbare verlichting | [5 empty] | 219 - MAST 4,0m ST CONISCH OPZ 60MM PC | 1 | 2010-05-19 |  | In bedrijf |  |  |  | ARM 2550 IRIS PLL 18/24W R7035 | 1 | 2010-05-19 |  | In bedrijf | [13 empty] | LAMP PLL 24W KL830 | 1 | 2020-05-20 |  | In bedrijf | [23 empty] | 219 - MAST 4,0m ST CONISCH OPZ 60MM PC |  |  | 641174 | Aan | 2579 |  |  |  | Thermisch verzinkt | 40 |  |  |  | ARM 2550 IRIS PLL 18/24W R7035 |  | INDAL | 641205 | Aan | 112 | [5 empty] | NVT | 20 |  | 1800 |  |  | 27 |  | LAMP PLL 24W KL830 |  |  | 1008859 | Aan | 772 | 24
SST211721 | 1016909 | 1016909 | 52.1819 | 5.3048 | 149366.5379 | 465980.6818 | https://lmsapp.nl/qr/asset/report/05f35f56-55d4-4659-b53d-fe39f5efc9be | 27 | Soest | Kerkpad ZZ |  | 3764AM |  |  |  | Gemeente Soest | 2025-01-16 | In bedrijf |  |  |  |  | Stedin | [21 empty] | Openbare verlichting | [5 empty] | 219 - MAST 4,0m ST CONISCH OPZ 60MM PC | 1 | 2010-05-12 |  | In bedrijf |  |  |  | ARM 2550 IRIS PLL 18/24W R7035 | 1 | 2010-05-12 |  | In bedrijf | [13 empty] | LAMP PLL 24W KL830 | 1 | 2020-05-20 |  | In bedrijf | [23 empty] | 219 - MAST 4,0m ST CONISCH OPZ 60MM PC |  |  | 641174 | Aan | 2579 |  |  |  | Thermisch verzinkt | 40 |  |  |  | ARM 2550 IRIS PLL 18/24W R7035 |  | INDAL | 641205 | Aan | 112 | [5 empty] | NVT | 20 |  | 1800 |  |  | 27 |  | LAMP PLL 24W KL830 |  |  | 1008859 | Aan | 772 | 24
SST211722 | 1016910 | 1016910 | 52.1822 | 5.3047 | 149354.6679 | 466012.8753 | https://lmsapp.nl/qr/asset/report/941ccb98-f416-4240-9a94-1ddba87cf945 | 27 | Soest | Kerkplein |  | 3764AW |  |  |  | Gemeente Soest | 2025-01-16 | In bedrijf |  |  |  |  | Stedin | [21 empty] | Openbare verlichting | [5 empty] | 219 - MAST 4,0m ST CONISCH OPZ 60MM PC | 1 | 2010-05-19 |  | In bedrijf |  |  |  | ARM 2550 IRIS PLL 18/24W R7035 | 1 | 2010-05-19 |  | In bedrijf | [13 empty] | LAMP PLL 24W KL830 | 1 | 2020-05-20 |  | In bedrijf | [23 empty] | 219 - MAST 4,0m ST CONISCH OPZ 60MM PC |  |  | 641174 | Aan | 2579 |  |  |  | Thermisch verzinkt | 40 |  |  |  | ARM 2550 IRIS PLL 18/24W R7035 |  | INDAL | 641205 | Aan | 112 | [5 empty] | NVT | 20 |  | 1800 |  |  | 27 |  | LAMP PLL 24W KL830 |  |  | 1008859 | Aan | 772 | 24
SST211723 | 1016911 | 1016911 | 52.1825 | 5.3044 | 149337.6889 | 466043.0274 | https://lmsapp.nl/qr/asset/report/8a1a2ea6-2c9d-401e-8b8e-6ae02144537a | 27 | Soest | Kerkpad NZ |  | 3764AH |  |  |  | Gemeente Soest | 2025-01-16 | In bedrijf |  |  |  |  | Stedin | [21 empty] | Openbare verlichting | [5 empty] | 219 - MAST 4,0m ST CONISCH OPZ 60MM PC | 1 | 2010-05-19 |  | In bedrijf |  |  |  | ARM 2550 IRIS PLL 18/24W R7035 | 1 | 2010-05-19 |  | In bedrijf | [13 empty] | LAMP PLL 24W KL830 | 1 | 2020-04-22 |  | In bedrijf | [23 empty] | 219 - MAST 4,0m ST CONISCH OPZ 60MM PC |  |  | 641174 | Aan | 2579 |  |  |  | Thermisch verzinkt | 40 |  |  |  | ARM 2550 IRIS PLL 18/24W R7035 |  | INDAL | 641205 | Aan | 112 | [5 empty] | NVT | 20 |  | 1800 |  |  | 27 |  | LAMP PLL 24W KL830 |  |  | 1008859 | Aan | 772 | 24
SST211724 | 1016912 | 1016912 | 52.1827 | 5.3041 | 149318.234 | 466071.2331 | https://lmsapp.nl/qr/asset/report/873d7b62-06c8-4c4b-bfd9-944120811a7d | 27 | Soest | Kerkpad NZ |  | 3764AH |  |  |  | Gemeente Soest | 2025-01-16 | In bedrijf |  |  |  |  | Stedin | [21 empty] | Openbare verlichting | [5 empty] | 219 - MAST 4,0m ST CONISCH OPZ 60MM PC | 1 | 2010-05-19 |  | In bedrijf |  |  |  | ARM 2550 IRIS PLL 18/24W R7035 | 1 | 2010-05-19 |  | In bedrijf | [13 empty] | LAMP PLL 24W KL830 | 1 | 2020-04-22 |  | In bedrijf | [23 empty] | 219 - MAST 4,0m ST CONISCH OPZ 60MM PC |  |  | 641174 | Aan | 2579 |  |  |  | Thermisch verzinkt | 40 |  |  |  | ARM 2550 IRIS PLL 18/24W R7035 |  | INDAL | 641205 | Aan | 112 | [5 empty] | NVT | 20 |  | 1800 |  |  | 27 |  | LAMP PLL 24W KL830 |  |  | 1008859 | Aan | 772 | 24
SST211725 | 1016913 | 1016913 | 52.183 | 5.3037 | 149291.0479 | 466104.7928 | https://lmsapp.nl/qr/asset/report/05a9da02-bf42-4000-a696-4832656022f7 | 27 | Soest | Kerkpad NZ |  | 3764AH |  |  |  | Gemeente Soest | 2025-01-16 | In bedrijf |  |  |  |  | Stedin | [21 empty] | Openbare verlichting | [5 empty] | 219 - MAST 4,0m ST CONISCH OPZ 60MM PC | 1 | 2010-05-20 |  | In bedrijf |  |  |  | ARM 2550 IRIS PLL 18/24W R7035 | 1 | 2010-05-20 |  | In bedrijf | [13 empty] | LAMP PLL 24W KL830 | 1 | 2020-04-22 |  | In bedrijf | [23 empty] | 219 - MAST 4,0m ST CONISCH OPZ 60MM PC |  |  | 641174 | Aan | 2579 |  |  |  | Thermisch verzinkt | 40 |  |  |  | ARM 2550 IRIS PLL 18/24W R7035 |  | INDAL | 641205 | Aan | 112 | [5 empty] | NVT | 20 |  | 1800 |  |  | 27 |  | LAMP PLL 24W KL830 |  |  | 1008859 | Aan | 772 | 24
SST211726 | 1016914 | 1016914 | 52.1833 | 5.3034 | 149265.861 | 466128.4625 | https://lmsapp.nl/qr/asset/report/8884ddc8-a65c-4054-9a63-817744f742b7 | 27 | Soest | Kerkpad NZ |  | 3764AH |  |  |  | Gemeente Soest | 2025-01-16 | In bedrijf |  |  |  |  | Stedin | [21 empty] | Openbare verlichting | [5 empty] | 219 - MAST 4,0m ST CONISCH OPZ 60MM PC | 1 | 2010-05-20 |  | In bedrijf |  |  |  | ARM 2550 IRIS PLL 18/24W R7035 | 1 | 2010-05-20 |  | In bedrijf | [13 empty] | LAMP PLL 24W KL830 | 1 | 2020-04-22 |  | In bedrijf | [23 empty] | 219 - MAST 4,0m ST CONISCH OPZ 60MM PC |  |  | 641174 | Aan | 2579 |  |  |  | Thermisch verzinkt | 40 |  |  |  | ARM 2550 IRIS PLL 18/24W R7035 |  | INDAL | 641205 | Aan | 112 | [5 empty] | NVT | 20 |  | 1800 |  |  | 27 |  | LAMP PLL 24W KL830 |  |  | 1008859 | Aan | 772 | 24
SST211727 | 1016915 | 1016915 | 52.1835 | 5.303 | 149239.9959 | 466154.7923 | https://lmsapp.nl/qr/asset/report/56ce90df-84d8-4026-8eda-2313f1693e35 | 27 | Soest | Kerkpad NZ |  | 3764AH |  |  |  | Gemeente Soest | 2025-01-16 | In bedrijf |  |  |  |  | Stedin | [21 empty] | Openbare verlichting | [5 empty] | 219 - MAST 4,0m ST CONISCH OPZ 60MM PC | 1 | 2010-05-21 |  | In bedrijf |  |  |  | ARM 2550 IRIS PLL 18/24W R7035 | 1 | 2010-05-21 |  | In bedrijf | [13 empty] | LAMP PLL 24W KL830 | 1 | 2020-04-22 |  | In bedrijf | [23 empty] | 219 - MAST 4,0m ST CONISCH OPZ 60MM PC |  |  | 641174 | Aan | 2579 |  |  |  | Thermisch verzinkt | 40 |  |  |  | ARM 2550 IRIS PLL 18/24W R7035 |  | INDAL | 641205 | Aan | 112 | [5 empty] | NVT | 20 |  | 1800 |  |  | 27 |  | LAMP PLL 24W KL830 |  |  | 1008859 | Aan | 772 | 24
SST211728 | 1016916 | 1016916 | 52.1838 | 5.3026 | 149217.0049 | 466184.1574 | https://lmsapp.nl/qr/asset/report/0775c148-be98-4540-9c1b-9b970b4892cb | 27 | Soest | Kerkpad NZ |  | 3764AH |  |  |  | Gemeente Soest | 2025-01-16 | In bedrijf |  |  |  |  | Stedin | [21 empty] | Openbare verlichting | [5 empty] | 219 - MAST 4,0m ST CONISCH OPZ 60MM PC | 1 | 2010-05-25 |  | In bedrijf |  |  |  | ARM 2550 IRIS PLL 18/24W R7035 | 1 | 2010-05-25 |  | In bedrijf | [13 empty] | LAMP PLL 24W KL830 | 1 | 2020-04-22 |  | In bedrijf | [23 empty] | 219 - MAST 4,0m ST CONISCH OPZ 60MM PC |  |  | 641174 | Aan | 2579 |  |  |  | Thermisch verzinkt | 40 |  |  |  | ARM 2550 IRIS PLL 18/24W R7035 |  | INDAL | 641205 | Aan | 112 | [5 empty] | NVT | 20 |  | 1800 |  |  | 27 |  | LAMP PLL 24W KL830 |  |  | 1008859 | Aan | 772 | 24
SST211729 | 1016917 | 1016917 | 52.1841 | 5.3024 | 149198.481 | 466217.1045 | https://lmsapp.nl/qr/asset/report/fccbcb79-01c7-4b34-be3c-137d272cadb5 | 27 | Soest | Kerkpad NZ |  | 3764AH |  |  |  | Gemeente Soest | 2025-01-16 | In bedrijf |  |  |  |  | Stedin | [21 empty] | Openbare verlichting | [5 empty] | 219 - MAST 4,0m ST CONISCH OPZ 60MM PC | 1 | 2010-05-25 |  | In bedrijf |  |  |  | ARM 2550 IRIS PLL 18/24W R7035 | 1 | 2010-05-25 |  | In bedrijf | [13 empty] | LAMP PLL 24W KL830 | 1 | 2020-04-22 |  | In bedrijf | [23 empty] | 219 - MAST 4,0m ST CONISCH OPZ 60MM PC |  |  | 641174 | Aan | 2579 |  |  |  | Thermisch verzinkt | 40 |  |  |  | ARM 2550 IRIS PLL 18/24W R7035 |  | INDAL | 641205 | Aan | 112 | [5 empty] | NVT | 20 |  | 1800 |  |  | 27 |  | LAMP PLL 24W KL830 |  |  | 1008859 | Aan | 772 | 24
SST211730 | 1016918 | 1016918 | 52.1842 | 5.3019 | 149164.314 | 466230.7406 | https://lmsapp.nl/qr/asset/report/821d8e5f-34a4-4155-b340-5d5144a7f0a3 | 41 | Soest | Kerkpad NZ |  | 3764AH |  |  |  | Gemeente Soest | 2025-01-16 | In bedrijf |  |  |  |  | Stedin | [21 empty] | Openbare verlichting | [5 empty] | 230 - MAST 6 M ST - EL UITL 5 GR | 1 | 2010-05-25 |  | In bedrijf |  |  |  | 323212 - 2551 PLL 36W HF NV | 1 | 2010-05-25 |  | In bedrijf | [13 empty] | LAMP PLL 36W KL.830 | 1 | 2020-04-22 |  | In bedrijf | [23 empty] | 230 - MAST 6 M ST - EL UITL 5 GR |  |  | 173525 | Aan | 2220 | 6 | CILINDRISCH | STAAL | 6005 MOSGROEN | 40 | GESCHILDERD | NVT |  | 323212 - 2551 PLL 36W HF NV |  | INDAL | 173537 | Aan | 1087 | [5 empty] | NVT | 20 |  |  |  |  | 41 |  | LAMP PLL 36W KL.830 |  |  | 1008877 | Aan | 906 | 36 | 3000K | PLL
SST211731 | 1016919 | 1016919 | 52.1842 | 5.3013 | 149122.006 | 466231.8396 | https://lmsapp.nl/qr/asset/report/26a325d8-1421-4efa-b302-ecb71b3b0bb7 | 41 | Soest | Kerkpad NZ |  | 3764AH |  |  |  | Gemeente Soest | 2025-01-16 | In bedrijf |  |  |  |  | Stedin | [21 empty] | Openbare verlichting | [5 empty] | 230 - MAST 6 M ST - EL UITL 5 GR | 1 | 2010-05-25 |  | In bedrijf |  |  |  | 323212 - 2551 PLL 36W HF NV | 1 | 2010-05-25 |  | In bedrijf | [13 empty] | LAMP PLL 36W KL.830 | 1 | 2020-04-22 |  | In bedrijf | [23 empty] | 230 - MAST 6 M ST - EL UITL 5 GR |  |  | 173525 | Aan | 2220 | 6 | CILINDRISCH | STAAL | 6005 MOSGROEN | 40 | GESCHILDERD | NVT |  | 323212 - 2551 PLL 36W HF NV |  | INDAL | 173537 | Aan | 1087 | [5 empty] | NVT | 20 |  |  |  |  | 41 |  | LAMP PLL 36W KL.830 |  |  | 1008877 | Aan | 906 | 36 | 3000K | PLL
SST211732 | 1016920 | 1016920 | 52.1843 | 5.3014 | 149134.424 | 466243.1257 | https://lmsapp.nl/qr/asset/report/b3eb0016-838c-4f3c-8556-3387744af590 | 41 | Soest | Kerkpad NZ |  | 3764AH |  |  |  | Gemeente Soest | 2025-01-16 | In bedrijf |  |  |  |  | Stedin | [21 empty] | Openbare verlichting | [5 empty] | 230 - MAST 6 M ST - EL UITL 5 GR | 1 | 2010-05-25 |  | In bedrijf |  |  |  | 323212 - 2551 PLL 36W HF NV | 1 | 2010-05-25 |  | In bedrijf | [13 empty] | LAMP PLL 36W KL.830 | 1 | 2020-04-22 |  | In bedrijf | [23 empty] | 230 - MAST 6 M ST - EL UITL 5 GR |  |  | 173525 | Aan | 2220 | 6 | CILINDRISCH | STAAL | 6005 MOSGROEN | 40 | GESCHILDERD | NVT |  | 323212 - 2551 PLL 36W HF NV |  | INDAL | 173537 | Aan | 1087 | [5 empty] | NVT | 20 |  |  |  |  | 41 |  | LAMP PLL 36W KL.830 |  |  | 1008877 | Aan | 906 | 36 | 3000K | PLL
SST211733 | 1016921 | 1016921 | 52.1844 | 5.3016 | 149147.0239 | 466254.2236 | https://lmsapp.nl/qr/asset/report/43177277-c287-4db3-9d60-ac9edf7ab1e2 | 41 | Soest | Kerkpad NZ |  | 3764AH |  |  |  | Gemeente Soest | 2025-01-16 | In bedrijf |  |  |  |  | Stedin | [21 empty] | Openbare verlichting | [5 empty] | 230 - MAST 6 M ST - EL UITL 5 GR | 1 | 2010-05-25 |  | In bedrijf |  |  |  | 323212 - 2551 PLL 36W HF NV | 1 | 2010-05-25 |  | In bedrijf | [13 empty] | LAMP PLL 36W KL.830 | 1 | 2020-04-22 |  | In bedrijf | [23 empty] | 230 - MAST 6 M ST - EL UITL 5 GR |  |  | 173525 | Aan | 2220 | 6 | CILINDRISCH | STAAL | 6005 MOSGROEN | 40 | GESCHILDERD | NVT |  | 323212 - 2551 PLL 36W HF NV |  | INDAL | 173537 | Aan | 1087 | [5 empty] | NVT | 20 |  |  |  |  | 41 |  | LAMP PLL 36W KL.830 |  |  | 1008877 | Aan | 906 | 36 | 3000K | PLL
SST211734 | 1016922 | 1016922 | 52.1844 | 5.3019 | 149167.65 | 466249.9625 | https://lmsapp.nl/qr/asset/report/314d38e5-9d83-41b3-afbe-c03baa3cfa5e | 27 | Soest | Kerkpad NZ |  | 3764AH |  |  |  | Gemeente Soest | 2025-01-16 | In bedrijf |  |  |  |  | Stedin | [21 empty] | Openbare verlichting | [5 empty] | 219 - MAST 4,0m ST CONISCH OPZ 60MM PC | 1 | 2010-08-13 |  | In bedrijf |  |  |  | ARM 2550 IRIS PLL 18/24W R7035 | 1 | 2010-08-13 |  | In bedrijf | [13 empty] | LAMP PLL 24W KL830 | 1 | 2020-04-22 |  | In bedrijf | [23 empty] | 219 - MAST 4,0m ST CONISCH OPZ 60MM PC |  |  | 641174 | Aan | 2579 |  |  |  | Thermisch verzinkt | 40 |  |  |  | ARM 2550 IRIS PLL 18/24W R7035 |  | INDAL | 641205 | Aan | 112 | [5 empty] | NVT | 20 |  | 1800 |  |  | 27 |  | LAMP PLL 24W KL830 |  |  | 1008859 | Aan | 772 | 24
SST211735 | 1016923 | 1016923 | 52.1846 | 5.3016 | 149148.6619 | 466277.2894 | https://lmsapp.nl/qr/asset/report/783703eb-b50d-4aef-9066-7ea185623bbc | 27 | Soest | Kerkpad NZ |  | 3764AH |  |  |  | Gemeente Soest | 2025-01-16 | In bedrijf |  |  |  |  | Stedin | [21 empty] | Openbare verlichting | [5 empty] | 219 - MAST 4,0m ST CONISCH OPZ 60MM PC | 1 | 2010-05-25 |  | In bedrijf |  |  |  | ARM 2550 IRIS PLL 18/24W R7035 | 1 | 2010-05-25 |  | In bedrijf | [13 empty] | LAMP PLL 24W KL830 | 1 | 2020-04-22 |  | In bedrijf | [23 empty] | 219 - MAST 4,0m ST CONISCH OPZ 60MM PC |  |  | 641174 | Aan | 2579 |  |  |  | Thermisch verzinkt | 40 |  |  |  | ARM 2550 IRIS PLL 18/24W R7035 |  | INDAL | 641205 | Aan | 112 | [5 empty] | NVT | 20 |  | 1800 |  |  | 27 |  | LAMP PLL 24W KL830 |  |  | 1008859 | Aan | 772 | 24
SST211736 | 1016924 | 1016924 | 52.1848 | 5.3013 | 149124.971 | 466296.8615 | https://lmsapp.nl/qr/asset/report/59e99b76-0a03-4915-9057-982dcac56581 | 27 | Soest | Kerkpad NZ |  | 3764AH |  |  |  | Gemeente Soest | 2025-01-16 | In bedrijf |  |  |  |  | Stedin | [21 empty] | Openbare verlichting | [5 empty] | 219 - MAST 4,0m ST CONISCH OPZ 60MM PC | 1 | 2010-05-25 |  | In bedrijf |  |  |  | ARM 2550 IRIS PLL 18/24W R7035 | 1 | 2010-05-25 |  | In bedrijf | [13 empty] | LAMP PLL 24W KL830 | 1 | 2020-04-22 |  | In bedrijf | [23 empty] | 219 - MAST 4,0m ST CONISCH OPZ 60MM PC |  |  | 641174 | Aan | 2579 |  |  |  | Thermisch verzinkt | 40 |  |  |  | ARM 2550 IRIS PLL 18/24W R7035 |  | INDAL | 641205 | Aan | 112 | [5 empty] | NVT | 20 |  | 1800 |  |  | 27 |  | LAMP PLL 24W KL830 |  |  | 1008859 | Aan | 772 | 24
SST211737 | 1016925 | 1016925 | 52.1849 | 5.3008 | 149091.42 | 466311.2996 | https://lmsapp.nl/qr/asset/report/2f96b6af-d55e-428b-80f8-1ca04d7cb506 | 27 | Soest | Kerkpad NZ |  | 3764AH |  |  |  | Gemeente Soest | 2025-01-16 | In bedrijf |  |  |  |  | Stedin | [21 empty] | Openbare verlichting | [5 empty] | 219 - MAST 4,0m ST CONISCH OPZ 60MM PC | 1 | 2010-05-27 |  | In bedrijf |  |  |  | ARM 2550 IRIS PLL 18/24W R7035 | 1 | 2010-05-27 |  | In bedrijf | [13 empty] | LAMP PLL 24W KL830 | 1 | 2020-04-22 |  | In bedrijf | [23 empty] | 219 - MAST 4,0m ST CONISCH OPZ 60MM PC |  |  | 641174 | Aan | 2579 |  |  |  | Thermisch verzinkt | 40 |  |  |  | ARM 2550 IRIS PLL 18/24W R7035 |  | INDAL | 641205 | Aan | 112 | [5 empty] | NVT | 20 |  | 1800 |  |  | 27 |  | LAMP PLL 24W KL830 |  |  | 1008859 | Aan | 772 | 24
SST211738 | 1016926 | 1016926 | 52.185 | 5.3004 | 149065.191 | 466321.9307 | https://lmsapp.nl/qr/asset/report/18cfbd1d-9ad7-4349-a3ce-b45c5ce240ef | 27 | Soest | Kerkpad NZ |  | 3764AH |  |  |  | Gemeente Soest | 2025-01-16 | In bedrijf |  |  |  |  | Stedin | [21 empty] | Openbare verlichting | [5 empty] | 219 - MAST 4,0m ST CONISCH OPZ 60MM PC | 1 | 2010-05-27 |  | In bedrijf |  |  |  | ARM 2550 IRIS PLL 18/24W R7035 | 1 | 2010-05-27 |  | In bedrijf | [13 empty] | LAMP PLL 24W KL830 | 1 | 2020-04-22 |  | In bedrijf | [23 empty] | 219 - MAST 4,0m ST CONISCH OPZ 60MM PC |  |  | 641174 | Aan | 2579 |  |  |  | Thermisch verzinkt | 40 |  |  |  | ARM 2550 IRIS PLL 18/24W R7035 |  | INDAL | 641205 | Aan | 112 | [5 empty] | NVT | 20 |  | 1800 |  |  | 27 |  | LAMP PLL 24W KL830 |  |  | 1008859 | Aan | 772 | 24
SST211739 | 1016927 | 1016927 | 52.1851 | 5.3002 | 149050.7699 | 466330.0043 | https://lmsapp.nl/qr/asset/report/f91183dc-b751-4cb0-8427-a00ebfa48659 | 27 | Soest | Kerkpad NZ |  | 3764AH |  |  |  | Gemeente Soest | 2025-01-16 | In bedrijf |  |  |  |  | Stedin | [21 empty] | Openbare verlichting | [5 empty] | 219 - MAST 4,0m ST CONISCH OPZ 60MM PC | 1 | 2010-05-27 |  | In bedrijf |  |  |  | ARM 2550 IRIS PLL 18/24W R7035 | 1 | 2010-05-27 |  | In bedrijf | [13 empty] | LAMP PLL 24W KL830 | 1 | 2020-05-20 |  | In bedrijf | [23 empty] | 219 - MAST 4,0m ST CONISCH OPZ 60MM PC |  |  | 641174 | Aan | 2579 |  |  |  | Thermisch verzinkt | 40 |  |  |  | ARM 2550 IRIS PLL 18/24W R7035 |  | INDAL | 641205 | Aan | 112 | [5 empty] | NVT | 20 |  | 1800 |  |  | 27 |  | LAMP PLL 24W KL830 |  |  | 1008859 | Aan | 772 | 24
SST211740 | 1016928 | 1016928 | 52.1851 | 5.2997 | 149014.755 | 466338.114 | https://lmsapp.nl/qr/asset/report/3db3c49d-f850-4e38-b4a2-daf457627987 | 27 | Soest | Kerkpad NZ |  | 3764AH |  |  |  | Gemeente Soest | 2025-01-16 | In bedrijf |  |  |  |  | Stedin | [21 empty] | Openbare verlichting | [5 empty] | 219 - MAST 4,0m ST CONISCH OPZ 60MM PC | 1 | 2010-05-28 |  | In bedrijf |  |  |  | ARM 2550 IRIS PLL 18/24W R7035 | 1 | 2010-05-28 |  | In bedrijf | [13 empty] | LAMP PLL 24W KL830 | 1 | 2020-05-20 |  | In bedrijf | [23 empty] | 219 - MAST 4,0m ST CONISCH OPZ 60MM PC |  |  | 641174 | Aan | 2579 |  |  |  | Thermisch verzinkt | 40 |  |  |  | ARM 2550 IRIS PLL 18/24W R7035 |  | INDAL | 641205 | Aan | 112 | [5 empty] | NVT | 20 |  | 1800 |  |  | 27 |  | LAMP PLL 24W KL830 |  |  | 1008859 | Aan | 772 | 24
SST211741 | 1016929 | 1016929 | 52.1853 | 5.2991 | 148976.828 | 466351.6513 | https://lmsapp.nl/qr/asset/report/6ce2390a-616e-46ab-a44d-ef44de6e5980 | 27 | Soest | Kerkpad NZ |  | 3764AH |  |  |  | Gemeente Soest | 2025-01-16 | In bedrijf |  |  |  |  | Stedin | [21 empty] | Openbare verlichting | [5 empty] | 219 - MAST 4,0m ST CONISCH OPZ 60MM PC | 1 | 2010-05-28 |  | In bedrijf |  |  |  | ARM 2550 IRIS PLL 18/24W R7035 | 1 | 2010-05-28 |  | In bedrijf | [13 empty] | LAMP PLL 24W KL830 | 1 | 2020-05-20 |  | In bedrijf | [23 empty] | 219 - MAST 4,0m ST CONISCH OPZ 60MM PC |  |  | 641174 | Aan | 2579 |  |  |  | Thermisch verzinkt | 40 |  |  |  | ARM 2550 IRIS PLL 18/24W R7035 |  | INDAL | 641205 | Aan | 112 | [5 empty] | NVT | 20 |  | 1800 |  |  | 27 |  | LAMP PLL 24W KL830 |  |  | 1008859 | Aan | 772 | 24
SST211742 | 1016930 | 1016930 | 52.1853 | 5.2987 | 148944.559 | 466359.6213 | https://lmsapp.nl/qr/asset/report/a5a7623e-ebb0-4abf-a9ab-41d6d829a1ba | 27 | Soest | Kerkpad NZ |  | 3764AH |  |  |  | Gemeente Soest | 2025-01-16 | In bedrijf |  |  |  |  | Stedin | [21 empty] | Openbare verlichting | [5 empty] | 219 - MAST 4,0m ST CONISCH OPZ 60MM PC | 1 | 2010-05-28 |  | In bedrijf |  |  |  | ARM 2550 IRIS PLL 18/24W R7035 | 1 | 2010-05-28 |  | In bedrijf | [13 empty] | LAMP PLL 24W KL830 | 1 | 2020-05-20 |  | In bedrijf | [23 empty] | 219 - MAST 4,0m ST CONISCH OPZ 60MM PC |  |  | 641174 | Aan | 2579 |  |  |  | Thermisch verzinkt | 40 |  |  |  | ARM 2550 IRIS PLL 18/24W R7035 |  | INDAL | 641205 | Aan | 112 | [5 empty] | NVT | 20 |  | 1800 |  |  | 27 |  | LAMP PLL 24W KL830 |  |  | 1008859 | Aan | 772 | 24
SST211743 | 1016931 | 1016931 | 52.1855 | 5.2983 | 148916.684 | 466378.82 | https://lmsapp.nl/qr/asset/report/102566ff-6a02-4539-84f0-d5236586fa02 | 27 | Soest | Kerkpad NZ |  | 3764AH |  |  |  | Gemeente Soest | 2025-01-16 | In bedrijf |  |  |  |  | Stedin | [21 empty] | Openbare verlichting | [5 empty] | 219 - MAST 4,0m ST CONISCH OPZ 60MM PC | 1 | 2010-05-28 |  | In bedrijf |  |  |  | ARM 2550 IRIS PLL 18/24W R7035 | 1 | 2010-05-28 |  | In bedrijf | [13 empty] | LAMP PLL 24W KL830 | 1 | 2020-05-20 |  | In bedrijf | [23 empty] | 219 - MAST 4,0m ST CONISCH OPZ 60MM PC |  |  | 641174 | Aan | 2579 |  |  |  | Thermisch verzinkt | 40 |  |  |  | ARM 2550 IRIS PLL 18/24W R7035 |  | INDAL | 641205 | Aan | 112 | [5 empty] | NVT | 20 |  | 1800 |  |  | 27 |  | LAMP PLL 24W KL830 |  |  | 1008859 | Aan | 772 | 24
SST211744 | 1016932 | 1016932 | 52.1857 | 5.2978 | 148885.869 | 466397.1336 | https://lmsapp.nl/qr/asset/report/173f31ec-1ebe-4f46-856f-5c2f85c4d9d9 | 27 | Soest | Kerkpad NZ |  | 3764AH |  |  |  | Gemeente Soest | 2025-01-16 | In bedrijf |  |  |  |  | Stedin | [21 empty] | Openbare verlichting | [5 empty] | 219 - MAST 4,0m ST CONISCH OPZ 60MM PC | 1 | 2010-05-28 |  | In bedrijf |  |  |  | ARM 2550 IRIS PLL 18/24W R7035 | 1 | 2010-05-28 |  | In bedrijf | [13 empty] | LAMP PLL 24W KL830 | 1 | 2020-05-20 |  | In bedrijf | [23 empty] | 219 - MAST 4,0m ST CONISCH OPZ 60MM PC |  |  | 641174 | Aan | 2579 |  |  |  | Thermisch verzinkt | 40 |  |  |  | ARM 2550 IRIS PLL 18/24W R7035 |  | INDAL | 641205 | Aan | 112 | [5 empty] | NVT | 20 |  | 1800 |  |  | 27 |  | LAMP PLL 24W KL830 |  |  | 1008859 | Aan | 772 | 24
SST211745 | 1016933 | 1016933 | 52.183 | 5.3034 | 149268.0119 | 466097.1545 | https://lmsapp.nl/qr/asset/report/2b16be28-adc2-4e30-b99e-dcfdb46b3353 | 27 | Soest | Kerkpad NZ |  | 3764AH |  |  |  | Gemeente Soest | 2025-01-16 | In bedrijf |  |  |  |  | Stedin | [21 empty] | Openbare verlichting | [5 empty] | 219 - MAST 4,0m ST CONISCH OPZ 60MM PC | 1 | 2024-07-04 |  | In bedrijf |  |  |  | ARM 2550 IRIS PLL 18/24W R7035 | 1 | 2010-06-01 |  | In bedrijf | [13 empty] | LAMP PLL 24W KL830 | 1 | 2014-06-30 |  | In bedrijf | [23 empty] | 219 - MAST 4,0m ST CONISCH OPZ 60MM PC |  |  | 641174 | Aan | 2579 |  |  |  | Thermisch verzinkt | 40 |  |  |  | ARM 2550 IRIS PLL 18/24W R7035 |  | INDAL | 641205 | Aan | 112 | [5 empty] | NVT | 20 |  | 1800 |  |  | 27 |  | LAMP PLL 24W KL830 |  |  | 1008859 | Aan | 772 | 24
SST211746 | 1016934 | 1016934 | 52.1829 | 5.3031 | 149245.587 | 466085.7584 | https://lmsapp.nl/qr/asset/report/20f85550-be10-4a92-bc00-824a59b8f962 | 27 | Soest | Kerkpad NZ |  | 3764AH |  |  |  | Gemeente Soest | 2025-01-16 | In bedrijf |  |  |  |  | Stedin | [21 empty] | Openbare verlichting | [5 empty] | 219 - MAST 4,0m ST CONISCH OPZ 60MM PC | 1 | 2010-06-01 |  | In bedrijf |  |  |  | ARM 2550 IRIS PLL 18/24W R7035 | 1 | 2010-06-01 |  | In bedrijf | [13 empty] | LAMP PLL 24W KL830 | 1 | 2014-06-30 |  | In bedrijf | [23 empty] | 219 - MAST 4,0m ST CONISCH OPZ 60MM PC |  |  | 641174 | Aan | 2579 |  |  |  | Thermisch verzinkt | 40 |  |  |  | ARM 2550 IRIS PLL 18/24W R7035 |  | INDAL | 641205 | Aan | 112 | [5 empty] | NVT | 20 |  | 1800 |  |  | 27 |  | LAMP PLL 24W KL830 |  |  | 1008859 | Aan | 772 | 24
SST211747 | 1016935 | 1016935 | 52.1859 | 5.2976 | 148872.138 | 466424.2459 | https://lmsapp.nl/qr/asset/report/44f6d93a-c9b7-4a73-b60a-01644da75496 | 41 | Soest | F.C. Kuijperstraat |  | 3761EG |  |  |  | Gemeente Soest | 2025-01-16 | In bedrijf |  |  |  |  | Stedin | [21 empty] | Openbare verlichting | [5 empty] | 230 - MAST 6 M ST - EL UITL 5 GR | 1 | 2010-06-02 |  | In bedrijf |  |  |  | 323212 - 2551 PLL 36W HF NV | 1 | 2010-06-02 |  | In bedrijf | [13 empty] | LAMP PLL 36W KL.830 | 1 | 2020-06-03 |  | In bedrijf | [23 empty] | 230 - MAST 6 M ST - EL UITL 5 GR |  |  | 173525 | Aan | 2220 | 6 | CILINDRISCH | STAAL | 6005 MOSGROEN | 40 | GESCHILDERD | NVT |  | 323212 - 2551 PLL 36W HF NV |  | INDAL | 173537 | Aan | 1087 | [5 empty] | NVT | 20 |  |  |  |  | 41 |  | LAMP PLL 36W KL.830 |  |  | 1008877 | Aan | 906 | 36 | 3000K | PLL
SST211748 | 1016936 | 1016936 | 52.1861 | 5.2976 | 148869.577 | 466441.9084 | https://lmsapp.nl/qr/asset/report/7e822eff-ed42-4db8-84e3-830edc8807d4 | 41 | Soest | F.C. Kuijperstraat |  | 3761EG |  |  |  | Gemeente Soest | 2025-01-16 | In bedrijf |  |  |  |  | Stedin | [21 empty] | Openbare verlichting | [5 empty] | 230 - MAST 6 M ST - EL UITL 5 GR | 1 | 2010-06-02 |  | In bedrijf |  |  |  | 323212 - 2551 PLL 36W HF NV | 1 | 2010-06-02 |  | In bedrijf | [13 empty] | LAMP PLL 36W KL.830 | 1 | 2020-06-03 |  | In bedrijf | [23 empty] | 230 - MAST 6 M ST - EL UITL 5 GR |  |  | 173525 | Aan | 2220 | 6 | CILINDRISCH | STAAL | 6005 MOSGROEN | 40 | GESCHILDERD | NVT |  | 323212 - 2551 PLL 36W HF NV |  | INDAL | 173537 | Aan | 1087 | [5 empty] | NVT | 20 |  |  |  |  | 41 |  | LAMP PLL 36W KL.830 |  |  | 1008877 | Aan | 906 | 36 | 3000K | PLL
SST211749 | 1016937 | 1016937 | 52.1862 | 5.2978 | 148886.86 | 466452.3323 | https://lmsapp.nl/qr/asset/report/dd2d1bd9-81b0-4cd2-a181-fca13e1b466f | 41 | Soest | F.C. Kuijperstraat |  | 3761EG |  |  |  | Gemeente Soest | 2025-01-16 | In bedrijf |  |  |  |  | Stedin | [21 empty] | Openbare verlichting | [5 empty] | 230 - MAST 6 M ST - EL UITL 5 GR | 1 | 2010-06-02 |  | In bedrijf |  |  |  | 323212 - 2551 PLL 36W HF NV | 1 | 2010-06-02 |  | In bedrijf | [13 empty] | LAMP PLL 36W KL.830 | 1 | 2020-06-03 |  | In bedrijf | [23 empty] | 230 - MAST 6 M ST - EL UITL 5 GR |  |  | 173525 | Aan | 2220 | 6 | CILINDRISCH | STAAL | 6005 MOSGROEN | 40 | GESCHILDERD | NVT |  | 323212 - 2551 PLL 36W HF NV |  | INDAL | 173537 | Aan | 1087 | [5 empty] | NVT | 20 |  |  |  |  | 41 |  | LAMP PLL 36W KL.830 |  |  | 1008877 | Aan | 906 | 36 | 3000K | PLL
SST211750 | 1016938 | 1016938 | 52.1864 | 5.2978 | 148882.889 | 466472.7948 | https://lmsapp.nl/qr/asset/report/1ca437d0-466d-443b-834a-73d9e5dc3539 | 41 | Soest | F.C. Kuijperstraat |  | 3761EG |  |  |  | Gemeente Soest | 2025-01-16 | In bedrijf |  |  |  |  | Stedin | [21 empty] | Openbare verlichting | [5 empty] | 230 - MAST 6 M ST - EL UITL 5 GR | 1 | 2010-06-02 |  | In bedrijf |  |  |  | 323212 - 2551 PLL 36W HF NV | 1 | 2010-06-02 |  | In bedrijf | [13 empty] | LAMP PLL 36W KL.830 | 1 | 2020-06-03 |  | In bedrijf | [23 empty] | 230 - MAST 6 M ST - EL UITL 5 GR |  |  | 173525 | Aan | 2220 | 6 | CILINDRISCH | STAAL | 6005 MOSGROEN | 40 | GESCHILDERD | NVT |  | 323212 - 2551 PLL 36W HF NV |  | INDAL | 173537 | Aan | 1087 | [5 empty] | NVT | 20 |  |  |  |  | 41 |  | LAMP PLL 36W KL.830 |  |  | 1008877 | Aan | 906 | 36 | 3000K | PLL
SST211751 | 1016939 | 1016939 | 52.1849 | 5.2994 | 148997.616 | 466312.469 | https://lmsapp.nl/qr/asset/report/a9f07c5e-972f-4f70-a536-a1b4bbadb5bb | 12.4 | Soest | Korte Melmweg |  | 3761EA |  |  |  | Gemeente Soest | 2025-01-16 | In bedrijf |  |  |  |  | Stedin | [10 empty] | 3A | [10 empty] | Openbare verlichting | [5 empty] | 219 - MAST 4,0m ST CONISCH OPZ 60MM PC | 1 | 2023-09-26 |  | In bedrijf |  |  |  | Lightronics PRUNUS-A3-L2WG4-C7-3000K-1800LM | 1 | 2023-09-26 |  | In bedrijf | [13 empty] | LED 3000K | 1 | 2023-09-26 |  | In bedrijf |  |  | LEDDRIVER | 1 | 2023-09-26 |  | In bedrijf | [9 empty] | Afschermkap | 1 | 2023-11-06 |  | In bedrijf |  |  | 219 - MAST 4,0m ST CONISCH OPZ 60MM PC |  |  | 641174 | Aan | 2579 |  |  |  | Thermisch verzinkt | 40 |  |  |  | Lightronics PRUNUS-A3-L2WG4-C7-3000K-1800LM |  | Lightronics BV | 1008866 | Aan | 192 | LED |  |  |  |  | 7016 ANTRACIETGRIJS POEDERCOAT | 20 | 16 | 1800 |  |  | 12.4 | Paaltop | LED 3000K |  |  | 1091131 | Aan | 2491 |  |  |  |  | LEDDRIVER |  |  | 78381 | Aan | 4472 | 20 | 1 | [9 empty] | Afschermkap |  | ONBEKEND | 1142257 | Aan | 29 | Afscherming
SST211752 | 1016940 | 1016940 | 52.1853 | 5.2998 | 149024.46 | 466360.9498 | https://lmsapp.nl/qr/asset/report/53b04661-5c55-4099-95b3-3021f02cc32d | 12.4 | Soest | Korte Melmweg |  | 3761EA |  |  |  | Gemeente Soest | 2025-01-16 | In bedrijf |  |  |  |  | Stedin | [10 empty] | 3A | [10 empty] | Openbare verlichting | [5 empty] | 219 - MAST 4,0m ST CONISCH OPZ 60MM PC | 1 | 2023-09-26 |  | In bedrijf |  |  |  | Lightronics PRUNUS-A3-L2WG4-C7-3000K-1800LM | 1 | 2023-09-26 |  | In bedrijf | [13 empty] | LED 3000K | 1 | 2023-09-26 |  | In bedrijf |  |  | LEDDRIVER | 1 | 2023-09-26 |  | In bedrijf | [9 empty] | Afschermkap | 1 | 2023-11-06 |  | In bedrijf |  |  | 219 - MAST 4,0m ST CONISCH OPZ 60MM PC |  |  | 641174 | Aan | 2579 |  |  |  | Thermisch verzinkt | 40 |  |  |  | Lightronics PRUNUS-A3-L2WG4-C7-3000K-1800LM |  | Lightronics BV | 1008866 | Aan | 192 | LED |  |  |  |  | 7016 ANTRACIETGRIJS POEDERCOAT | 20 | 16 | 1800 |  |  | 12.4 | Paaltop | LED 3000K |  |  | 1091131 | Aan | 2491 |  |  |  |  | LEDDRIVER |  |  | 78381 | Aan | 4472 | 20 | 1 | [9 empty] | Afschermkap |  | ONBEKEND | 1142257 | Aan | 29 | Afscherming
SST211753 | 1016941 | 1016941 | 52.1856 | 5.2999 | 149031.5519 | 466385.2362 | https://lmsapp.nl/qr/asset/report/b17c25ad-c2e1-4613-9c8a-d00e888c256c | 12.4 | Soest | Korte Melmweg |  | 3761EA |  |  |  | Gemeente Soest | 2025-01-16 | In bedrijf |  |  |  |  | Stedin | [10 empty] | 3A | [10 empty] | Openbare verlichting | [5 empty] | 219 - MAST 4,0m ST CONISCH OPZ 60MM PC | 1 | 2023-09-26 |  | In bedrijf |  |  |  | Lightronics PRUNUS-A3-L2WG4-C7-3000K-1800LM | 1 | 2023-09-26 |  | In bedrijf | [13 empty] | LED 3000K | 1 | 2023-09-26 |  | In bedrijf |  |  | LEDDRIVER | 1 | 2023-09-26 |  | In bedrijf | [9 empty] | Afschermkap | 1 | 2023-10-27 |  | In bedrijf |  |  | 219 - MAST 4,0m ST CONISCH OPZ 60MM PC |  |  | 641174 | Aan | 2579 |  |  |  | Thermisch verzinkt | 40 |  |  |  | Lightronics PRUNUS-A3-L2WG4-C7-3000K-1800LM |  | Lightronics BV | 1008866 | Aan | 192 | LED |  |  |  |  | 7016 ANTRACIETGRIJS POEDERCOAT | 20 | 16 | 1800 |  |  | 12.4 | Paaltop | LED 3000K |  |  | 1091131 | Aan | 2491 |  |  |  |  | LEDDRIVER |  |  | 78381 | Aan | 4472 | 20 | 1 | [9 empty] | Afschermkap |  | ONBEKEND | 1142257 | Aan | 29 | Afscherming
SST211754 | 1016942 | 1016942 | 52.1859 | 5.3002 | 149047.506 | 466417.3815 | https://lmsapp.nl/qr/asset/report/c35b3939-4b4e-4e86-b059-06aef4007bce | 12.4 | Soest | Korte Melmweg |  | 3761EA |  |  |  | Gemeente Soest | 2025-01-16 | In bedrijf |  |  |  |  | Stedin | [10 empty] | 3A | [10 empty] | Openbare verlichting | [5 empty] | 219 - MAST 4,0m ST CONISCH OPZ 60MM PC | 1 | 2023-09-26 |  | In bedrijf |  |  |  | Lightronics PRUNUS-A3-L2WG4-C7-3000K-1800LM | 1 | 2023-09-26 |  | In bedrijf | [13 empty] | LED 3000K | 1 | 2023-09-26 |  | In bedrijf |  |  | LEDDRIVER | 1 | 2023-09-26 |  | In bedrijf | [9 empty] | Afschermkap | 1 | 2023-11-06 |  | In bedrijf |  |  | 219 - MAST 4,0m ST CONISCH OPZ 60MM PC |  |  | 641174 | Aan | 2579 |  |  |  | Thermisch verzinkt | 40 |  |  |  | Lightronics PRUNUS-A3-L2WG4-C7-3000K-1800LM |  | Lightronics BV | 1008866 | Aan | 192 | LED |  |  |  |  | 7016 ANTRACIETGRIJS POEDERCOAT | 20 | 16 | 1800 |  |  | 12.4 | Paaltop | LED 3000K |  |  | 1091131 | Aan | 2491 |  |  |  |  | LEDDRIVER |  |  | 78381 | Aan | 4472 | 20 | 1 | [9 empty] | Afschermkap |  | ONBEKEND | 1142257 | Aan | 29 | Afscherming
SST211755 | 1016943 | 1016943 | 52.184 | 5.3041 | 149318.683 | 466208.3373 | https://lmsapp.nl/qr/asset/report/7c6481c0-1c7e-4420-be84-3fc31af5fc62 | 41 | Soest | Oude Raadhuisstraat |  | 3764DH |  |  |  | Gemeente Soest | 2025-01-16 | In bedrijf |  |  |  |  | Stedin | [21 empty] | Openbare verlichting | [5 empty] | 230 - MAST 6 M ST - EL UITL 5 GR | 1 | 2010-06-07 |  | In bedrijf |  |  |  | 323212 - 2551 PLL 36W HF NV | 1 | 2010-06-07 |  | In bedrijf | [13 empty] | LAMP PLL 36W KL.830 | 1 | 2023-09-05 |  | In bedrijf |  |  | E-vsa | 1 | 2023-09-05 |  | In bedrijf | [16 empty] | 230 - MAST 6 M ST - EL UITL 5 GR |  |  | 173525 | Aan | 2220 | 6 | CILINDRISCH | STAAL | 6005 MOSGROEN | 40 | GESCHILDERD | NVT |  | 323212 - 2551 PLL 36W HF NV |  | INDAL | 173537 | Aan | 1087 | [5 empty] | NVT | 20 |  |  |  |  | 41 |  | LAMP PLL 36W KL.830 |  |  | 1008877 | Aan | 906 | 36 | 3000K | PLL |  | E-vsa |  |  | 85518 | Aan | 49 | 20 | 5
SST211756 | 1016944 | 1016944 | 52.1838 | 5.3039 | 149301.7249 | 466187.216 | https://lmsapp.nl/qr/asset/report/9199491c-2557-40df-b7f4-ae525db63929 | 41 | Soest | Oude Raadhuisstraat |  | 3764DH |  |  |  | Gemeente Soest | 2025-01-16 | In bedrijf |  |  |  |  | Stedin | [21 empty] | Openbare verlichting | [5 empty] | 230 - MAST 6 M ST - EL UITL 5 GR | 1 | 2010-06-07 |  | In bedrijf |  |  |  | 323212 - 2551 PLL 36W HF NV | 1 | 2010-06-07 |  | In bedrijf | [13 empty] | LAMP PLL 36W KL.830 | 1 | 2020-06-10 |  | In bedrijf | [23 empty] | 230 - MAST 6 M ST - EL UITL 5 GR |  |  | 173525 | Aan | 2220 | 6 | CILINDRISCH | STAAL | 6005 MOSGROEN | 40 | GESCHILDERD | NVT |  | 323212 - 2551 PLL 36W HF NV |  | INDAL | 173537 | Aan | 1087 | [5 empty] | NVT | 20 |  |  |  |  | 41 |  | LAMP PLL 36W KL.830 |  |  | 1008877 | Aan | 906 | 36 | 3000K | PLL
SST211757 | 1016945 | 1016945 | 52.1837 | 5.3034 | 149271.638 | 466172.9102 | https://lmsapp.nl/qr/asset/report/11512fc0-f256-4ebc-a8c3-9a32ff197014 | 41 | Soest | Oude Raadhuisstraat |  | 3764DH |  |  |  | Gemeente Soest | 2025-01-16 | In bedrijf |  |  |  |  | Stedin | [21 empty] | Openbare verlichting | [5 empty] | 230 - MAST 6 M ST - EL UITL 5 GR | 1 | 2010-06-07 |  | In bedrijf |  |  |  | 323212 - 2551 PLL 36W HF NV | 1 | 2010-06-07 |  | In bedrijf | [13 empty] | LAMP PLL 36W KL.830 | 1 | 2020-06-10 |  | In bedrijf | [23 empty] | 230 - MAST 6 M ST - EL UITL 5 GR |  |  | 173525 | Aan | 2220 | 6 | CILINDRISCH | STAAL | 6005 MOSGROEN | 40 | GESCHILDERD | NVT |  | 323212 - 2551 PLL 36W HF NV |  | INDAL | 173537 | Aan | 1087 | [5 empty] | NVT | 20 |  |  |  |  | 41 |  | LAMP PLL 36W KL.830 |  |  | 1008877 | Aan | 906 | 36 | 3000K | PLL
SST211943 | 1016946 | 1016946 | 52.163 | 5.2998 | 149022.999 | 463875.682 | https://lmsapp.nl/qr/asset/report/b1d334b7-f19f-41a2-b0e1-ac6878aa0da9 | 36 | Soest | Kastanjelaan |  | 3768AH |  |  |  | Gemeente Soest | 2025-01-16 | In bedrijf |  |  |  |  | Stedin | [21 empty] | Openbare verlichting | [5 empty] | 230 - MAST 6 M ST - EL UITL 5 GR | 1 | 2010-02-23 |  | In bedrijf |  |  |  | 319425 - 2551 PLL 36W HF DIM SDU NV | 1 | 2010-02-23 |  | In bedrijf | [13 empty] | LAMP PLL 36W KL.830 | 1 | 2020-05-20 |  | In bedrijf | [23 empty] | 230 - MAST 6 M ST - EL UITL 5 GR |  |  | 173525 | Aan | 2220 | 6 | CILINDRISCH | STAAL | 6005 MOSGROEN | 40 | GESCHILDERD | NVT |  | 319425 - 2551 PLL 36W HF DIM SDU NV |  |  | 1010294 | Aan | 43 | [13 empty] | LAMP PLL 36W KL.830 |  |  | 1008877 | Aan | 906 | 36 | 3000K | PLL
SST211944 | 1016947 | 1016947 | 52.1633 | 5.3001 | 149039.308 | 463902.2359 | https://lmsapp.nl/qr/asset/report/17fa5ed0-d6f7-4f88-b185-ec26c7914fb2 | 36 | Soest | Kastanjelaan |  | 3768AH |  |  |  | Gemeente Soest | 2025-01-16 | In bedrijf |  |  |  |  | Stedin | [21 empty] | Openbare verlichting | [5 empty] | 230 - MAST 6 M ST - EL UITL 5 GR | 1 | 2010-02-23 |  | In bedrijf |  |  |  | 319425 - 2551 PLL 36W HF DIM SDU NV | 1 | 2010-02-23 |  | In bedrijf | [13 empty] | LAMP PLL 36W KL.830 | 1 | 2020-05-20 |  | In bedrijf | [23 empty] | 230 - MAST 6 M ST - EL UITL 5 GR |  |  | 173525 | Aan | 2220 | 6 | CILINDRISCH | STAAL | 6005 MOSGROEN | 40 | GESCHILDERD | NVT |  | 319425 - 2551 PLL 36W HF DIM SDU NV |  |  | 1010294 | Aan | 43 | [13 empty] | LAMP PLL 36W KL.830 |  |  | 1008877 | Aan | 906 | 36 | 3000K | PLL
SST211945 | 1016948 | 1016948 | 52.1633 | 5.3006 | 149076.872 | 463907.5237 | https://lmsapp.nl/qr/asset/report/17091444-85dc-4bd3-928d-8f72ccb14a61 | 17 | Soest | Plasweg |  | 3768AK |  |  |  | Gemeente Soest | 2025-01-16 | In bedrijf |  |  |  |  | Stedin | [21 empty] | Openbare verlichting | [5 empty] | 230 - MAST 6 M ST - EL UITL 5 GR | 1 | 2010-03-02 |  | In bedrijf |  |  |  | Lightronics PRUNUS-E3-L2WG4-LC-M-32LED-3000K-2200LM | 1 | 2020-04-15 |  | In bedrijf | [13 empty] | LED IN: Lightronics PRUNUS-E3-L2WG4-LC-M-32LED-3000K-2200LM | 1 | 2020-04-15 |  | In bedrijf |  |  | LEDDRIVER | 1 | 2020-04-15 |  | In bedrijf | [16 empty] | 230 - MAST 6 M ST - EL UITL 5 GR |  |  | 173525 | Aan | 2220 | 6 | CILINDRISCH | STAAL | 6005 MOSGROEN | 40 | GESCHILDERD | NVT |  | Lightronics PRUNUS-E3-L2WG4-LC-M-32LED-3000K-2200LM |  | Lightronics BV | 1008862 | Aan | 428 | [13 empty] | LED IN: Lightronics PRUNUS-E3-L2WG4-LC-M-32LED-3000K-2200LM |  |  | 1008863 | Aan | 383 | 16 |  | LED |  | LEDDRIVER |  |  | 78381 | Aan | 4472 | 20 | 1
SST211946 | 1016949 | 1016949 | 52.1631 | 5.3007 | 149083.5939 | 463888.8673 | https://lmsapp.nl/qr/asset/report/73ee0add-619c-4fea-80d0-7aed659ed64f | 17 | Soest | Plasweg |  | 3768AK |  |  |  | Gemeente Soest | 2025-01-16 | In bedrijf |  |  |  |  | Stedin | [21 empty] | Openbare verlichting | [5 empty] | 230 - MAST 6 M ST - EL UITL 5 GR | 1 | 2010-03-02 |  | In bedrijf |  |  |  | Lightronics PRUNUS-E3-L2WG4-LC-M-32LED-3000K-2200LM | 1 | 2020-04-15 |  | In bedrijf | [13 empty] | LED IN: Lightronics PRUNUS-E3-L2WG4-LC-M-32LED-3000K-2200LM | 1 | 2020-04-15 |  | In bedrijf |  |  | LEDDRIVER | 1 | 2020-04-15 |  | In bedrijf | [16 empty] | 230 - MAST 6 M ST - EL UITL 5 GR |  |  | 173525 | Aan | 2220 | 6 | CILINDRISCH | STAAL | 6005 MOSGROEN | 40 | GESCHILDERD | NVT |  | Lightronics PRUNUS-E3-L2WG4-LC-M-32LED-3000K-2200LM |  | Lightronics BV | 1008862 | Aan | 428 | [13 empty] | LED IN: Lightronics PRUNUS-E3-L2WG4-LC-M-32LED-3000K-2200LM |  |  | 1008863 | Aan | 383 | 16 |  | LED |  | LEDDRIVER |  |  | 78381 | Aan | 4472 | 20 | 1
SST211947 | 1016950 | 1016950 | 52.1631 | 5.301 | 149099.4179 | 463880.1891 | https://lmsapp.nl/qr/asset/report/52958d82-af1f-4201-bbe5-761b4a2a3c07 | 17 | Soest | Plasweg |  | 3768AK |  |  |  | Gemeente Soest | 2025-01-16 | In bedrijf |  |  |  |  | Stedin | [21 empty] | Openbare verlichting | [5 empty] | 230 - MAST 6 M ST - EL UITL 5 GR | 1 | 2010-03-02 |  | In bedrijf |  |  |  | Lightronics PRUNUS-E3-L2WG4-LC-M-32LED-3000K-2200LM | 1 | 2020-04-15 |  | In bedrijf | [13 empty] | LED IN: Lightronics PRUNUS-E3-L2WG4-LC-M-32LED-3000K-2200LM | 1 | 2020-04-15 |  | In bedrijf |  |  | LEDDRIVER | 1 | 2020-04-15 |  | In bedrijf | [9 empty] | Mastdeur | 1 | 2025-09-23 |  | In bedrijf |  |  | 230 - MAST 6 M ST - EL UITL 5 GR |  |  | 173525 | Aan | 2220 | 6 | CILINDRISCH | STAAL | 6005 MOSGROEN | 40 | GESCHILDERD | NVT |  | Lightronics PRUNUS-E3-L2WG4-LC-M-32LED-3000K-2200LM |  | Lightronics BV | 1008862 | Aan | 428 | [13 empty] | LED IN: Lightronics PRUNUS-E3-L2WG4-LC-M-32LED-3000K-2200LM |  |  | 1008863 | Aan | 383 | 16 |  | LED |  | LEDDRIVER |  |  | 78381 | Aan | 4472 | 20 | 1 | [9 empty] | Mastdeur |  | NVT | 90316 | Aan | 22 | Mastdeur
SST211948 | 1016951 | 1016951 | 52.1632 | 5.3011 | 149111.6399 | 463895.4185 | https://lmsapp.nl/qr/asset/report/509a8902-e714-44d0-a1e7-1223cec461d2 | 17 | Soest | Plasweg |  | 3768AK |  |  |  | Gemeente Soest | 2025-01-16 | In bedrijf |  |  |  |  | Stedin | [21 empty] | Openbare verlichting | [5 empty] | 230 - MAST 6 M ST - EL UITL 5 GR | 1 | 2010-03-02 |  | In bedrijf |  |  |  | Lightronics PRUNUS-E3-L2WG4-LC-M-32LED-3000K-2200LM | 1 | 2020-04-15 |  | In bedrijf | [13 empty] | LED IN: Lightronics PRUNUS-E3-L2WG4-LC-M-32LED-3000K-2200LM | 1 | 2020-04-15 |  | In bedrijf |  |  | LEDDRIVER | 1 | 2020-04-15 |  | In bedrijf | [16 empty] | 230 - MAST 6 M ST - EL UITL 5 GR |  |  | 173525 | Aan | 2220 | 6 | CILINDRISCH | STAAL | 6005 MOSGROEN | 40 | GESCHILDERD | NVT |  | Lightronics PRUNUS-E3-L2WG4-LC-M-32LED-3000K-2200LM |  | Lightronics BV | 1008862 | Aan | 428 | [13 empty] | LED IN: Lightronics PRUNUS-E3-L2WG4-LC-M-32LED-3000K-2200LM |  |  | 1008863 | Aan | 383 | 16 |  | LED |  | LEDDRIVER |  |  | 78381 | Aan | 4472 | 20 | 1
SST211949 | 1016952 | 1016952 | 52.1638 | 5.3012 | 149112.653 | 463959.2274 | https://lmsapp.nl/qr/asset/report/b5c3287e-df26-458a-a0da-e69052a02566 | 36 | Soest | Kastanjelaan |  | 3768AH |  |  |  | Gemeente Soest | 2025-01-16 | In bedrijf |  |  |  |  | Stedin | [21 empty] | Openbare verlichting | [5 empty] | 230 - MAST 6 M ST - EL UITL 5 GR | 1 | 2010-03-02 |  | In bedrijf |  |  |  | 319425 - 2551 PLL 36W HF DIM SDU NV | 1 | 2010-03-02 |  | In bedrijf | [13 empty] | LAMP PLL 36W KL.830 | 1 | 2020-05-20 |  | In bedrijf | [23 empty] | 230 - MAST 6 M ST - EL UITL 5 GR |  |  | 173525 | Aan | 2220 | 6 | CILINDRISCH | STAAL | 6005 MOSGROEN | 40 | GESCHILDERD | NVT |  | 319425 - 2551 PLL 36W HF DIM SDU NV |  |  | 1010294 | Aan | 43 | [13 empty] | LAMP PLL 36W KL.830 |  |  | 1008877 | Aan | 906 | 36 | 3000K | PLL
SST211950 | 1016953 | 1016953 | 52.1636 | 5.3008 | 149088.617 | 463936.8169 | https://lmsapp.nl/qr/asset/report/867a1a09-3c5e-4998-bec1-f8609398a5f2 | 36 | Soest | Kastanjelaan |  | 3768AH |  |  |  | Gemeente Soest | 2025-01-16 | In bedrijf |  |  |  |  | Stedin | [21 empty] | Openbare verlichting | [5 empty] | 230 - MAST 6 M ST - EL UITL 5 GR | 1 | 2010-03-02 |  | In bedrijf |  |  |  | 319425 - 2551 PLL 36W HF DIM SDU NV | 1 | 2010-03-02 |  | In bedrijf | [13 empty] | LAMP PLL 36W KL.830 | 1 | 2020-05-20 |  | In bedrijf | [23 empty] | 230 - MAST 6 M ST - EL UITL 5 GR |  |  | 173525 | Aan | 2220 | 6 | CILINDRISCH | STAAL | 6005 MOSGROEN | 40 | GESCHILDERD | NVT |  | 319425 - 2551 PLL 36W HF DIM SDU NV |  |  | 1010294 | Aan | 43 | [13 empty] | LAMP PLL 36W KL.830 |  |  | 1008877 | Aan | 906 | 36 | 3000K | PLL
SST211951 | 1016954 | 1016954 | 52.1636 | 5.3013 | 149122.135 | 463942.5327 | https://lmsapp.nl/qr/asset/report/bbc8ed0c-43a2-4525-b228-906bb70dbcb3 | 17 | Soest | Plasweg |  | 3768AK |  |  |  | Gemeente Soest | 2025-01-16 | In bedrijf |  |  |  |  | Stedin | [21 empty] | Openbare verlichting | [5 empty] | 230 - MAST 6 M ST - EL UITL 5 GR | 1 | 2010-03-02 |  | In bedrijf |  |  |  | Lightronics PRUNUS-E3-L2WG4-LC-M-32LED-3000K-2200LM | 1 | 2020-04-15 |  | In bedrijf | [13 empty] | LED IN: Lightronics PRUNUS-E3-L2WG4-LC-M-32LED-3000K-2200LM | 1 | 2020-04-15 |  | In bedrijf |  |  | LEDDRIVER | 1 | 2020-04-15 |  | In bedrijf | [16 empty] | 230 - MAST 6 M ST - EL UITL 5 GR |  |  | 173525 | Aan | 2220 | 6 | CILINDRISCH | STAAL | 6005 MOSGROEN | 40 | GESCHILDERD | NVT |  | Lightronics PRUNUS-E3-L2WG4-LC-M-32LED-3000K-2200LM |  | Lightronics BV | 1008862 | Aan | 428 | [13 empty] | LED IN: Lightronics PRUNUS-E3-L2WG4-LC-M-32LED-3000K-2200LM |  |  | 1008863 | Aan | 383 | 16 |  | LED |  | LEDDRIVER |  |  | 78381 | Aan | 4472 | 20 | 1
SST211952 | 1016955 | 1016955 | 52.1634 | 5.3012 | 149116.812 | 463915.2445 | https://lmsapp.nl/qr/asset/report/0aae3e22-463b-43df-bec0-75590c145f25 | 17 | Soest | Plasweg |  | 3768AK |  |  |  | Gemeente Soest | 2025-01-16 | In bedrijf |  |  |  |  | Stedin | [21 empty] | Openbare verlichting | [5 empty] | 230 - MAST 6 M ST - EL UITL 5 GR | 1 | 2010-03-02 |  | In bedrijf |  |  |  | Lightronics PRUNUS-E3-L2WG4-LC-M-32LED-3000K-2200LM | 1 | 2020-04-15 |  | In bedrijf | [13 empty] | LED IN: Lightronics PRUNUS-E3-L2WG4-LC-M-32LED-3000K-2200LM | 1 | 2020-04-15 |  | In bedrijf |  |  | LEDDRIVER | 1 | 2020-04-15 |  | In bedrijf | [16 empty] | 230 - MAST 6 M ST - EL UITL 5 GR |  |  | 173525 | Aan | 2220 | 6 | CILINDRISCH | STAAL | 6005 MOSGROEN | 40 | GESCHILDERD | NVT |  | Lightronics PRUNUS-E3-L2WG4-LC-M-32LED-3000K-2200LM |  | Lightronics BV | 1008862 | Aan | 428 | [13 empty] | LED IN: Lightronics PRUNUS-E3-L2WG4-LC-M-32LED-3000K-2200LM |  |  | 1008863 | Aan | 383 | 16 |  | LED |  | LEDDRIVER |  |  | 78381 | Aan | 4472 | 20 | 1
SST212103 | 1016956 | 1016956 | 52.1788 | 5.3196 | 150379.4109 | 465628.9082 | https://lmsapp.nl/qr/asset/report/5edbf165-4ab4-4407-a87f-cdd586960788 | 82 | Soest | Eemweg |  | 3764DG |  |  |  | Gemeente Soest | 2025-01-16 | In bedrijf |  |  |  |  | Stedin | [21 empty] | Openbare verlichting | [5 empty] | 28 - MAST 4,7 M ST VERL TYPE I (6,0 M) | 1 | 2010-03-31 |  | In bedrijf |  |  |  | 323212 - 2551 PLL 36W HF NV | 1 | 2010-03-31 |  | In bedrijf | [13 empty] | LAMP PLL 36W KL.830 | 1 | 2020-06-03 |  | In bedrijf | [23 empty] | 28 - MAST 4,7 M ST VERL TYPE I (6,0 M) |  |  | 174716 | Aan | 20 | 6 | CILINDRISCH | STAAL | 6005 MOSGROEN | 40 | GESCHILDERD | NVT |  | 323212 - 2551 PLL 36W HF NV |  | INDAL | 173537 | Aan | 1087 | [5 empty] | NVT | 20 |  |  |  |  | 41 |  | LAMP PLL 36W KL.830 |  |  | 1008877 | Aan | 906 | 36 | 3000K | PLL
SST212103 | 1016956 | 1016956 | 52.1788 | 5.3196 | 150379.4109 | 465628.9082 | https://lmsapp.nl/qr/asset/report/5edbf165-4ab4-4407-a87f-cdd586960788 | 82 | Soest | Eemweg |  | 3764DG |  |  |  | Gemeente Soest | 2025-01-16 | In bedrijf |  |  |  |  | Stedin | [21 empty] | Openbare verlichting | [13 empty] | 323212 - 2551 PLL 36W HF NV | 2 | 2010-03-31 |  | In bedrijf | [13 empty] | LAMP PLL 36W KL.830 | 2 | 2020-06-03 |  | In bedrijf | [37 empty] | 323212 - 2551 PLL 36W HF NV |  | INDAL | 173537 | Aan | 1087 | [5 empty] | NVT | 20 |  |  |  |  | 41 |  | LAMP PLL 36W KL.830 |  |  | 1008877 | Aan | 906 | 36 | 3000K | PLL
SST212104 | 1016957 | 1016957 | 52.1789 | 5.3193 | 150353.923 | 465640.3918 | https://lmsapp.nl/qr/asset/report/99e11cdd-50ad-4d20-a5c2-4ad55c729101 | 41 | Soest | Eemweg |  | 3764DG |  |  |  | Gemeente Soest | 2025-01-16 | In bedrijf |  |  |  |  | Stedin | [21 empty] | Openbare verlichting | [5 empty] | 230 - MAST 6 M ST - EL UITL 5 GR | 1 | 2010-03-31 |  | In bedrijf |  |  |  | 323212 - 2551 PLL 36W HF NV | 1 | 2010-03-31 |  | In bedrijf | [13 empty] | LAMP PLL 36W KL.830 | 1 | 2020-06-03 |  | In bedrijf | [23 empty] | 230 - MAST 6 M ST - EL UITL 5 GR |  |  | 173525 | Aan | 2220 | 6 | CILINDRISCH | STAAL | 6005 MOSGROEN | 40 | GESCHILDERD | NVT |  | 323212 - 2551 PLL 36W HF NV |  | INDAL | 173537 | Aan | 1087 | [5 empty] | NVT | 20 |  |  |  |  | 41 |  | LAMP PLL 36W KL.830 |  |  | 1008877 | Aan | 906 | 36 | 3000K | PLL
SST212105 | 1016958 | 1016958 | 52.179 | 5.3194 | 150362.8539 | 465653.5746 | https://lmsapp.nl/qr/asset/report/de9269af-d35b-451f-a40c-aaa05e2aad41 | 41 | Soest | Eemweg |  | 3764DG |  |  |  | Gemeente Soest | 2025-01-16 | In bedrijf |  |  |  |  | Stedin | [21 empty] | Openbare verlichting | [5 empty] | 230 - MAST 6 M ST - EL UITL 5 GR | 1 | 2010-03-31 |  | In bedrijf |  |  |  | 323212 - 2551 PLL 36W HF NV | 1 | 2010-03-31 |  | In bedrijf | [13 empty] | LAMP PLL 36W KL.830 | 1 | 2020-06-03 |  | In bedrijf | [23 empty] | 230 - MAST 6 M ST - EL UITL 5 GR |  |  | 173525 | Aan | 2220 | 6 | CILINDRISCH | STAAL | 6005 MOSGROEN | 40 | GESCHILDERD | NVT |  | 323212 - 2551 PLL 36W HF NV |  | INDAL | 173537 | Aan | 1087 | [5 empty] | NVT | 20 |  |  |  |  | 41 |  | LAMP PLL 36W KL.830 |  |  | 1008877 | Aan | 906 | 36 | 3000K | PLL
SST212106 | 1016959 | 1016959 | 52.1805 | 5.3211 | 150477.9569 | 465814.3807 | https://lmsapp.nl/qr/asset/report/d869a03d-ac93-4775-bb2f-b3e568f2c5cc | 1 | Soest | Eemweg |  | 3764DG |  |  |  | Gemeente Soest | 2025-01-16 | In bedrijf |  |  |  |  | Stedin | [10 empty] | 3A | [10 empty] | Openbare verlichting | [5 empty] | 230 - MAST 6 M ST - EL UITL 5 GR | 1 | 2010-03-31 |  | In bedrijf |  |  |  | Innolumis mini-Nicole 730 24W | 1 | 2024-01-31 |  | In bedrijf | [20 empty] | LEDDRIVER | 1 | 2024-01-31 |  | In bedrijf | [16 empty] | 230 - MAST 6 M ST - EL UITL 5 GR |  |  | 173525 | Aan | 2220 | 6 | CILINDRISCH | STAAL | 6005 MOSGROEN | 40 | GESCHILDERD | NVT |  | Innolumis mini-Nicole 730 24W |  | Innolumis | 1008854 | Aan | 67 | [23 empty] | LEDDRIVER |  |  | 78381 | Aan | 4472 | 20 | 1
SST212107 | 1016960 | 1016960 | 52.1821 | 5.3232 | 150622.9079 | 466002.1462 | https://lmsapp.nl/qr/asset/report/4266adf6-d25c-4576-b91a-ab8a9f49fd8a | 41 | Soest | Eemweg |  | 3764DG |  |  |  | Gemeente Soest | 2025-01-16 | In bedrijf |  |  |  |  | Stedin | [21 empty] | Openbare verlichting | [5 empty] | 230 - MAST 6 M ST - EL UITL 5 GR | 1 | 2010-03-31 |  | In bedrijf |  |  |  | 323212 - 2551 PLL 36W HF NV | 1 | 2010-03-31 |  | In bedrijf | [13 empty] | LAMP PH PLL 36W 830 2G11 4P | 1 | 2020-06-03 |  | In bedrijf | [23 empty] | 230 - MAST 6 M ST - EL UITL 5 GR |  |  | 173525 | Aan | 2220 | 6 | CILINDRISCH | STAAL | 6005 MOSGROEN | 40 | GESCHILDERD | NVT |  | 323212 - 2551 PLL 36W HF NV |  | INDAL | 173537 | Aan | 1087 | [5 empty] | NVT | 20 |  |  |  |  | 41 |  | LAMP PH PLL 36W 830 2G11 4P |  |  | 36574 | Aan | 252 | 36 | 3000K | PLL | 2
SST213152 | 1016964 | 1016964 | 52.1829 | 5.2648 | 146627.657 | 466090.076 | https://lmsapp.nl/qr/asset/report/829995f2-fb68-4cc9-bad6-cbba8e7a314e | 18 | Soest | Koningsweg |  | 3762EA |  |  |  | Gemeente Soest | 2025-01-16 | In bedrijf |  |  |  |  | Stedin | [21 empty] | Openbare verlichting | [5 empty] | 1996 - LICHTZUIL | 1 | 2009-07-10 |  | In bedrijf |  |  |  | 481012 - LEDLIJN BCC200 3,0 M NV | 1 | 2009-07-10 |  | In bedrijf | [13 empty] | LED 18W NV | 1 | 2009-07-10 |  | In bedrijf | [23 empty] | 1996 - LICHTZUIL |  |  | 1016961 | Aan | 28 | [8 empty] | 481012 - LEDLIJN BCC200 3,0 M NV |  |  | 1016962 | Aan | 28 | [13 empty] | LED 18W NV |  |  | 1016963 | Aan | 28 | 18 |  | LED
SST213153 | 1016965 | 1016965 | 52.1829 | 5.2648 | 146627.63 | 466090.5323 | https://lmsapp.nl/qr/asset/report/4b9bacc4-0e1e-4889-a648-cb40c38d92bb | 18 | Soest | Koningsweg |  | 3762EA |  |  |  | Gemeente Soest | 2025-01-16 | In bedrijf |  |  |  |  | Stedin | [21 empty] | Openbare verlichting | [5 empty] | 1996 - LICHTZUIL | 1 | 2009-07-10 |  | In bedrijf |  |  |  | 481012 - LEDLIJN BCC200 3,0 M NV | 1 | 2009-07-10 |  | In bedrijf | [13 empty] | LED 18W NV | 1 | 2009-07-10 |  | In bedrijf | [23 empty] | 1996 - LICHTZUIL |  |  | 1016961 | Aan | 28 | [8 empty] | 481012 - LEDLIJN BCC200 3,0 M NV |  |  | 1016962 | Aan | 28 | [13 empty] | LED 18W NV |  |  | 1016963 | Aan | 28 | 18 |  | LED
SST213155 | 1016966 | 1016966 | 52.183 | 5.2649 | 146635.286 | 466106.156 | https://lmsapp.nl/qr/asset/report/9c94eaa4-5f22-4711-91ea-9f19d172630f | 18 | Soest | Koningsweg |  | 3762EA |  |  |  | Gemeente Soest | 2025-01-16 | In bedrijf |  |  |  |  | Stedin | [21 empty] | Openbare verlichting | [5 empty] | 1996 - LICHTZUIL | 1 | 2009-07-10 |  | In bedrijf |  |  |  | 481012 - LEDLIJN BCC200 3,0 M NV | 1 | 2009-07-10 |  | In bedrijf | [13 empty] | LED 18W NV | 1 | 2009-07-10 |  | In bedrijf | [23 empty] | 1996 - LICHTZUIL |  |  | 1016961 | Aan | 28 | [8 empty] | 481012 - LEDLIJN BCC200 3,0 M NV |  |  | 1016962 | Aan | 28 | [13 empty] | LED 18W NV |  |  | 1016963 | Aan | 28 | 18 |  | LED
SST213156 | 1016967 | 1016967 | 52.1767 | 5.2726 | 147158.027 | 465399.0472 | https://lmsapp.nl/qr/asset/report/0a9f71f6-601e-4eb9-b8b6-c9b5985a92fc | 18 | Soest | Koningsweg |  | 3762EA |  |  |  | Gemeente Soest | 2025-01-16 | In bedrijf |  |  |  |  | Stedin | [21 empty] | Openbare verlichting | [5 empty] | 1996 - LICHTZUIL | 1 | 2009-07-10 |  | In bedrijf |  |  |  | 481012 - LEDLIJN BCC200 3,0 M NV | 1 | 2009-07-10 |  | In bedrijf | [13 empty] | LED 18W NV | 1 | 2009-07-10 |  | In bedrijf | [23 empty] | 1996 - LICHTZUIL |  |  | 1016961 | Aan | 28 | [8 empty] | 481012 - LEDLIJN BCC200 3,0 M NV |  |  | 1016962 | Aan | 28 | [13 empty] | LED 18W NV |  |  | 1016963 | Aan | 28 | 18 |  | LED
SST213157 | 1016968 | 1016968 | 52.1767 | 5.2726 | 147160.777 | 465397.5587 | https://lmsapp.nl/qr/asset/report/15f05074-b3ad-4b4e-92e4-8cd383af8d63 | 18 | Soest | Koningsweg |  | 3762EA |  |  |  | Gemeente Soest | 2025-01-16 | In bedrijf |  |  |  |  | Stedin | [21 empty] | Openbare verlichting | [5 empty] | 1996 - LICHTZUIL | 1 | 2009-07-10 |  | In bedrijf |  |  |  | 481012 - LEDLIJN BCC200 3,0 M NV | 1 | 2009-07-10 |  | In bedrijf | [13 empty] | LED 18W NV | 1 | 2009-07-10 |  | In bedrijf | [23 empty] | 1996 - LICHTZUIL |  |  | 1016961 | Aan | 28 | [8 empty] | 481012 - LEDLIJN BCC200 3,0 M NV |  |  | 1016962 | Aan | 28 | [13 empty] | LED 18W NV |  |  | 1016963 | Aan | 28 | 18 |  | LED
SST213158 | 1016969 | 1016969 | 52.1767 | 5.2726 | 147162.585 | 465400.4464 | https://lmsapp.nl/qr/asset/report/719dfbc9-06d6-4d33-8c82-c915e3a45ab0 | 18 | Soest | Koningsweg |  | 3762EA |  |  |  | Gemeente Soest | 2025-01-16 | In bedrijf |  |  |  |  | Stedin | [21 empty] | Openbare verlichting | [5 empty] | 1996 - LICHTZUIL | 1 | 2009-07-10 |  | In bedrijf |  |  |  | 481012 - LEDLIJN BCC200 3,0 M NV | 1 | 2009-07-10 |  | In bedrijf | [13 empty] | LED 18W NV | 1 | 2009-07-10 |  | In bedrijf | [23 empty] | 1996 - LICHTZUIL |  |  | 1016961 | Aan | 28 | [8 empty] | 481012 - LEDLIJN BCC200 3,0 M NV |  |  | 1016962 | Aan | 28 | [13 empty] | LED 18W NV |  |  | 1016963 | Aan | 28 | 18 |  | LED
SST213159 | 1016970 | 1016970 | 52.1767 | 5.2726 | 147159.788 | 465402.3622 | https://lmsapp.nl/qr/asset/report/1df6dd5c-d651-4941-b23f-0f7dad7c0597 | 18 | Soest | Koningsweg |  | 3762EA |  |  |  | Gemeente Soest | 2025-01-16 | In bedrijf |  |  |  |  | Stedin | [21 empty] | Openbare verlichting | [5 empty] | 1996 - LICHTZUIL | 1 | 2009-07-10 |  | In bedrijf |  |  |  | 481012 - LEDLIJN BCC200 3,0 M NV | 1 | 2009-07-10 |  | In bedrijf | [13 empty] | LED 18W NV | 1 | 2009-07-10 |  | In bedrijf | [23 empty] | 1996 - LICHTZUIL |  |  | 1016961 | Aan | 28 | [8 empty] | 481012 - LEDLIJN BCC200 3,0 M NV |  |  | 1016962 | Aan | 28 | [13 empty] | LED 18W NV |  |  | 1016963 | Aan | 28 | 18 |  | LED
SST213160 | 1016971 | 1016971 | 52.1713 | 5.283 | 147869.774 | 464800.5073 | https://lmsapp.nl/qr/asset/report/03c2e261-50e9-4c80-9c79-8e157eda2484 | 18 | Soest | Koningsweg |  | 3762EA |  |  |  | Gemeente Soest | 2025-01-16 | In bedrijf |  |  |  |  | Stedin | [21 empty] | Openbare verlichting | [5 empty] | 1996 - LICHTZUIL | 1 | 2009-07-10 |  | In bedrijf |  |  |  | 481012 - LEDLIJN BCC200 3,0 M NV | 1 | 2009-07-10 |  | In bedrijf | [13 empty] | LED 18W NV | 1 | 2009-07-10 |  | In bedrijf | [23 empty] | 1996 - LICHTZUIL |  |  | 1016961 | Aan | 28 | [8 empty] | 481012 - LEDLIJN BCC200 3,0 M NV |  |  | 1016962 | Aan | 28 | [13 empty] | LED 18W NV |  |  | 1016963 | Aan | 28 | 18 |  | LED
SST213161 | 1016972 | 1016972 | 52.1713 | 5.2829 | 147865.875 | 464797.3653 | https://lmsapp.nl/qr/asset/report/a3eecf1d-7026-4262-b527-19a575ce3153 | 18 | Soest | Koningsweg |  | 3762EA |  |  |  | Gemeente Soest | 2025-01-16 | In bedrijf |  |  |  |  | Stedin | [21 empty] | Openbare verlichting | [5 empty] | 1996 - LICHTZUIL | 1 | 2009-07-10 |  | In bedrijf |  |  |  | 481012 - LEDLIJN BCC200 3,0 M NV | 1 | 2009-07-10 |  | In bedrijf | [13 empty] | LED 18W NV | 1 | 2009-07-10 |  | In bedrijf | [23 empty] | 1996 - LICHTZUIL |  |  | 1016961 | Aan | 28 | [8 empty] | 481012 - LEDLIJN BCC200 3,0 M NV |  |  | 1016962 | Aan | 28 | [13 empty] | LED 18W NV |  |  | 1016963 | Aan | 28 | 18 |  | LED
SST213162 | 1016973 | 1016973 | 52.1713 | 5.2829 | 147865.226 | 464798.0015 | https://lmsapp.nl/qr/asset/report/b0a0cafd-52f4-4e5e-98cd-62bdffd28b16 | 18 | Soest | Koningsweg |  | 3762EA |  |  |  | Gemeente Soest | 2025-01-16 | In bedrijf |  |  |  |  | Stedin | [21 empty] | Openbare verlichting | [5 empty] | 1996 - LICHTZUIL | 1 | 2009-07-10 |  | In bedrijf |  |  |  | 481012 - LEDLIJN BCC200 3,0 M NV | 1 | 2009-07-10 |  | In bedrijf | [13 empty] | LED 18W NV | 1 | 2009-07-10 |  | In bedrijf | [23 empty] | 1996 - LICHTZUIL |  |  | 1016961 | Aan | 28 | [8 empty] | 481012 - LEDLIJN BCC200 3,0 M NV |  |  | 1016962 | Aan | 28 | [13 empty] | LED 18W NV |  |  | 1016963 | Aan | 28 | 18 |  | LED
SST213163 | 1016974 | 1016974 | 52.1712 | 5.283 | 147868.863 | 464793.5937 | https://lmsapp.nl/qr/asset/report/108a621f-c5ab-481f-8c26-4de331aae7b0 | 18 | Soest | Koningsweg |  | 3762EA |  |  |  | Gemeente Soest | 2025-01-16 | In bedrijf |  |  |  |  | Stedin | [21 empty] | Openbare verlichting | [5 empty] | 1996 - LICHTZUIL | 1 | 2009-07-10 |  | In bedrijf |  |  |  | 481012 - LEDLIJN BCC200 3,0 M NV | 1 | 2009-07-10 |  | In bedrijf | [13 empty] | LED 18W NV | 1 | 2009-07-10 |  | In bedrijf | [23 empty] | 1996 - LICHTZUIL |  |  | 1016961 | Aan | 28 | [8 empty] | 481012 - LEDLIJN BCC200 3,0 M NV |  |  | 1016962 | Aan | 28 | [13 empty] | LED 18W NV |  |  | 1016963 | Aan | 28 | 18 |  | LED
SST213164 | 1016975 | 1016975 | 52.1709 | 5.2833 | 147889.976 | 464754.9226 | https://lmsapp.nl/qr/asset/report/09ffb194-a9cb-4371-92e5-6e2c6e6e6431 | 18 | Soest | Koningsweg |  | 3762EA |  |  |  | Gemeente Soest | 2025-01-16 | In bedrijf |  |  |  |  | Stedin | [21 empty] | Openbare verlichting | [5 empty] | 1996 - LICHTZUIL | 1 | 2009-07-10 |  | In bedrijf |  |  |  | 481012 - LEDLIJN BCC200 3,0 M NV | 1 | 2009-07-10 |  | In bedrijf | [13 empty] | LED 18W NV | 1 | 2009-07-10 |  | In bedrijf | [23 empty] | 1996 - LICHTZUIL |  |  | 1016961 | Aan | 28 | [8 empty] | 481012 - LEDLIJN BCC200 3,0 M NV |  |  | 1016962 | Aan | 28 | [13 empty] | LED 18W NV |  |  | 1016963 | Aan | 28 | 18 |  | LED
SST213165 | 1016976 | 1016976 | 52.171 | 5.2834 | 147897.286 | 464760.4941 | https://lmsapp.nl/qr/asset/report/a9e855cf-9ddb-4126-bfa3-9f19a220f7a9 | 18 | Soest | Koningsweg |  | 3762EA |  |  |  | Gemeente Soest | 2025-01-16 | In bedrijf |  |  |  |  | Stedin | [21 empty] | Openbare verlichting | [5 empty] | 1996 - LICHTZUIL | 1 | 2009-07-10 |  | In bedrijf |  |  |  | 481012 - LEDLIJN BCC200 3,0 M NV | 1 | 2009-07-10 |  | In bedrijf | [13 empty] | LED 18W NV | 1 | 2009-07-10 |  | In bedrijf | [23 empty] | 1996 - LICHTZUIL |  |  | 1016961 | Aan | 28 | [8 empty] | 481012 - LEDLIJN BCC200 3,0 M NV |  |  | 1016962 | Aan | 28 | [13 empty] | LED 18W NV |  |  | 1016963 | Aan | 28 | 18 |  | LED
SST213166 | 1016977 | 1016977 | 52.171 | 5.2834 | 147897.669 | 464760.4368 | https://lmsapp.nl/qr/asset/report/396f3784-e294-4466-9722-9f03e62c7c0a | 18 | Soest | Koningsweg |  | 3762EA |  |  |  | Gemeente Soest | 2025-01-16 | In bedrijf |  |  |  |  | Stedin | [21 empty] | Openbare verlichting | [5 empty] | 1996 - LICHTZUIL | 1 | 2009-07-10 |  | In bedrijf |  |  |  | 481012 - LEDLIJN BCC200 3,0 M NV | 1 | 2009-07-10 |  | In bedrijf | [13 empty] | LED 18W NV | 1 | 2009-07-10 |  | In bedrijf | [23 empty] | 1996 - LICHTZUIL |  |  | 1016961 | Aan | 28 | [8 empty] | 481012 - LEDLIJN BCC200 3,0 M NV |  |  | 1016962 | Aan | 28 | [13 empty] | LED 18W NV |  |  | 1016963 | Aan | 28 | 18 |  | LED
SST213167 | 1016978 | 1016978 | 52.1709 | 5.2835 | 147903.503 | 464753.2711 | https://lmsapp.nl/qr/asset/report/8a2b5dd8-a41d-4daa-bac5-8199bc9f8bda | 18 | Soest | Koningsweg |  | 3762EA |  |  |  | Gemeente Soest | 2025-01-16 | In bedrijf |  |  |  |  | Stedin | [21 empty] | Openbare verlichting | [5 empty] | 1996 - LICHTZUIL | 1 | 2009-07-10 |  | In bedrijf |  |  |  | 481012 - LEDLIJN BCC200 3,0 M NV | 1 | 2009-07-10 |  | In bedrijf | [13 empty] | LED 18W NV | 1 | 2009-07-10 |  | In bedrijf | [23 empty] | 1996 - LICHTZUIL |  |  | 1016961 | Aan | 28 | [8 empty] | 481012 - LEDLIJN BCC200 3,0 M NV |  |  | 1016962 | Aan | 28 | [13 empty] | LED 18W NV |  |  | 1016963 | Aan | 28 | 18 |  | LED
SST213168 | 1016979 | 1016979 | 52.1715 | 5.2833 | 147890.825 | 464816.2739 | https://lmsapp.nl/qr/asset/report/b3871f39-b88c-449c-b42a-3308a8d99087 | 18 | Soest | Koningsweg |  | 3762EA |  |  |  | Gemeente Soest | 2025-01-16 | In bedrijf |  |  |  |  | Stedin | [21 empty] | Openbare verlichting | [5 empty] | 1996 - LICHTZUIL | 1 | 2009-07-10 |  | In bedrijf |  |  |  | 481012 - LEDLIJN BCC200 3,0 M NV | 1 | 2009-07-10 |  | In bedrijf | [13 empty] | LED 18W NV | 1 | 2009-07-10 |  | In bedrijf | [23 empty] | 1996 - LICHTZUIL |  |  | 1016961 | Aan | 28 | [8 empty] | 481012 - LEDLIJN BCC200 3,0 M NV |  |  | 1016962 | Aan | 28 | [13 empty] | LED 18W NV |  |  | 1016963 | Aan | 28 | 18 |  | LED
SST213169 | 1016980 | 1016980 | 52.1715 | 5.2833 | 147894.749 | 464819.2368 | https://lmsapp.nl/qr/asset/report/6620f3e8-91eb-4af7-8913-46386ea730d2 | 18 | Soest | Koningsweg |  | 3762EA |  |  |  | Gemeente Soest | 2025-01-16 | In bedrijf |  |  |  |  | Stedin | [21 empty] | Openbare verlichting | [5 empty] | 1996 - LICHTZUIL | 1 | 2009-07-10 |  | In bedrijf |  |  |  | 481012 - LEDLIJN BCC200 3,0 M NV | 1 | 2009-07-10 |  | In bedrijf | [13 empty] | LED 18W NV | 1 | 2009-07-10 |  | In bedrijf | [23 empty] | 1996 - LICHTZUIL |  |  | 1016961 | Aan | 28 | [8 empty] | 481012 - LEDLIJN BCC200 3,0 M NV |  |  | 1016962 | Aan | 28 | [13 empty] | LED 18W NV |  |  | 1016963 | Aan | 28 | 18 |  | LED
SST213170 | 1016981 | 1016981 | 52.1715 | 5.2833 | 147895.1 | 464819.0349 | https://lmsapp.nl/qr/asset/report/aadc3947-0cde-41f5-8f01-9436a9411736 | 18 | Soest | Koningsweg |  | 3762EA |  |  |  | Gemeente Soest | 2025-01-16 | In bedrijf |  |  |  |  | Stedin | [21 empty] | Openbare verlichting | [5 empty] | 1996 - LICHTZUIL | 1 | 2009-07-10 |  | In bedrijf |  |  |  | 481012 - LEDLIJN BCC200 3,0 M NV | 1 | 2009-07-10 |  | In bedrijf | [13 empty] | LED 18W NV | 1 | 2009-07-10 |  | In bedrijf | [23 empty] | 1996 - LICHTZUIL |  |  | 1016961 | Aan | 28 | [8 empty] | 481012 - LEDLIJN BCC200 3,0 M NV |  |  | 1016962 | Aan | 28 | [13 empty] | LED 18W NV |  |  | 1016963 | Aan | 28 | 18 |  | LED
SST213171 | 1016982 | 1016982 | 52.1714 | 5.2834 | 147897.795 | 464815.4028 | https://lmsapp.nl/qr/asset/report/585d60fc-f694-4997-adbf-ddd8d87caf51 | 19 | Soest | Koningsweg |  | 3762EA |  |  |  | Gemeente Soest | 2025-01-16 | In bedrijf |  |  |  |  | Stedin | [10 empty] | 3A | [10 empty] | Openbare verlichting | [5 empty] | 1996 - LICHTZUIL | 1 | 2009-07-10 |  | In bedrijf |  |  |  | 481012 - LEDLIJN BCC200 3,0 M NV | 1 | 2009-07-10 |  | In bedrijf | [13 empty] | LED 18W NV | 1 | 2009-07-10 |  | In bedrijf |  |  | LEDDRIVER | 1 | 2021-08-24 |  | In bedrijf | [16 empty] | 1996 - LICHTZUIL |  |  | 1016961 | Aan | 28 | [8 empty] | 481012 - LEDLIJN BCC200 3,0 M NV |  |  | 1016962 | Aan | 28 | [13 empty] | LED 18W NV |  |  | 1016963 | Aan | 28 | 18 |  | LED |  | LEDDRIVER |  |  | 78381 | Aan | 4472 | 20 | 1
SST213172 | 1016983 | 1016983 | 52.1711 | 5.2839 | 147931.262 | 464774.5435 | https://lmsapp.nl/qr/asset/report/ce8d3d85-d726-4264-b311-f56f6c87e12c | 18 | Soest | Koningsweg |  | 3762EA |  |  |  | Gemeente Soest | 2025-01-16 | In bedrijf |  |  |  |  | Stedin | [21 empty] | Openbare verlichting | [5 empty] | 1996 - LICHTZUIL | 1 | 2009-07-10 |  | In bedrijf |  |  |  | 481012 - LEDLIJN BCC200 3,0 M NV | 1 | 2009-07-10 |  | In bedrijf | [13 empty] | LED 18W NV | 1 | 2009-07-10 |  | In bedrijf | [23 empty] | 1996 - LICHTZUIL |  |  | 1016961 | Aan | 28 | [8 empty] | 481012 - LEDLIJN BCC200 3,0 M NV |  |  | 1016962 | Aan | 28 | [13 empty] | LED 18W NV |  |  | 1016963 | Aan | 28 | 18 |  | LED
SST213173 | 1016984 | 1016984 | 52.171 | 5.2839 | 147935.105 | 464769.7616 | https://lmsapp.nl/qr/asset/report/43142c1c-9e6c-4e7e-9fc0-80f6ac6ee469 | 18 | Soest | Koningsweg |  | 3762EA |  |  |  | Gemeente Soest | 2025-01-16 | In bedrijf |  |  |  |  | Stedin | [21 empty] | Openbare verlichting | [5 empty] | 1996 - LICHTZUIL | 1 | 2009-07-10 |  | In bedrijf |  |  |  | 481012 - LEDLIJN BCC200 3,0 M NV | 1 | 2009-07-10 |  | In bedrijf | [13 empty] | LED 18W NV | 1 | 2009-07-10 |  | In bedrijf | [23 empty] | 1996 - LICHTZUIL |  |  | 1016961 | Aan | 28 | [8 empty] | 481012 - LEDLIJN BCC200 3,0 M NV |  |  | 1016962 | Aan | 28 | [13 empty] | LED 18W NV |  |  | 1016963 | Aan | 28 | 18 |  | LED
SST213174 | 1016985 | 1016985 | 52.171 | 5.2839 | 147934.184 | 464769.5215 | https://lmsapp.nl/qr/asset/report/7fc2350e-03ad-43c0-9058-1be0a506ff4a | 18 | Soest | Koningsweg |  | 3762EA |  |  |  | Gemeente Soest | 2025-01-16 | In bedrijf |  |  |  |  | Stedin | [21 empty] | Openbare verlichting | [5 empty] | 1996 - LICHTZUIL | 1 | 2009-07-10 |  | In bedrijf |  |  |  | 481012 - LEDLIJN BCC200 3,0 M NV | 1 | 2009-07-10 |  | In bedrijf | [13 empty] | LED 18W NV | 1 | 2009-07-10 |  | In bedrijf | [23 empty] | 1996 - LICHTZUIL |  |  | 1016961 | Aan | 28 | [8 empty] | 481012 - LEDLIJN BCC200 3,0 M NV |  |  | 1016962 | Aan | 28 | [13 empty] | LED 18W NV |  |  | 1016963 | Aan | 28 | 18 |  | LED
SST213175 | 1016986 | 1016986 | 52.171 | 5.2839 | 147930.452 | 464767.2526 | https://lmsapp.nl/qr/asset/report/1e7b0252-d129-4c84-a4cd-e975b3f81478 | 19 | Soest | Koningsweg |  | 3762EA |  |  |  | Gemeente Soest | 2025-01-16 | In bedrijf |  |  |  |  | Stedin | [10 empty] | 3A | [10 empty] | Openbare verlichting | [5 empty] | 1996 - LICHTZUIL | 1 | 2009-07-10 |  | In bedrijf |  |  |  | 481012 - LEDLIJN BCC200 3,0 M NV | 1 | 2009-07-10 |  | In bedrijf | [13 empty] | LED 18W NV | 1 | 2009-07-10 |  | In bedrijf |  |  | LEDDRIVER | 1 | 2021-08-24 |  | In bedrijf | [16 empty] | 1996 - LICHTZUIL |  |  | 1016961 | Aan | 28 | [8 empty] | 481012 - LEDLIJN BCC200 3,0 M NV |  |  | 1016962 | Aan | 28 | [13 empty] | LED 18W NV |  |  | 1016963 | Aan | 28 | 18 |  | LED |  | LEDDRIVER |  |  | 78381 | Aan | 4472 | 20 | 1
SST213176 | 1016987 | 1016987 | 52.1695 | 5.2852 | 148018.989 | 464594.928 | https://lmsapp.nl/qr/asset/report/9edb9371-4c81-420a-8d34-1f68f9201fdc | 18 | Soest | Koningsweg |  | 3762EA |  |  |  | Gemeente Soest | 2025-01-16 | In bedrijf |  |  |  |  | Stedin | [21 empty] | Openbare verlichting | [5 empty] | 1996 - LICHTZUIL | 1 | 2009-07-10 |  | In bedrijf |  |  |  | 481012 - LEDLIJN BCC200 3,0 M NV | 1 | 2009-07-10 |  | In bedrijf | [13 empty] | LED 18W NV | 1 | 2009-07-10 |  | In bedrijf | [23 empty] | 1996 - LICHTZUIL |  |  | 1016961 | Aan | 28 | [8 empty] | 481012 - LEDLIJN BCC200 3,0 M NV |  |  | 1016962 | Aan | 28 | [13 empty] | LED 18W NV |  |  | 1016963 | Aan | 28 | 18 |  | LED
SST213177 | 1016988 | 1016988 | 52.1694 | 5.2852 | 148019.887 | 464590.4385 | https://lmsapp.nl/qr/asset/report/3724d3b0-b327-4537-a69b-919357fe80de | 18 | Soest | Koningsweg |  | 3762EA |  |  |  | Gemeente Soest | 2025-01-16 | In bedrijf |  |  |  |  | Stedin | [21 empty] | Openbare verlichting | [5 empty] | 1996 - LICHTZUIL | 1 | 2009-07-10 |  | In bedrijf |  |  |  | 481012 - LEDLIJN BCC200 3,0 M NV | 1 | 2009-07-10 |  | In bedrijf | [13 empty] | LED 18W NV | 1 | 2009-07-10 |  | In bedrijf | [23 empty] | 1996 - LICHTZUIL |  |  | 1016961 | Aan | 28 | [8 empty] | 481012 - LEDLIJN BCC200 3,0 M NV |  |  | 1016962 | Aan | 28 | [13 empty] | LED 18W NV |  |  | 1016963 | Aan | 28 | 18 |  | LED
SST213178 | 1016989 | 1016989 | 52.1639 | 5.2908 | 148403.538 | 463974.9522 | https://lmsapp.nl/qr/asset/report/5762b795-7e36-4ead-bd17-4bb3ae01f143 | 18 | Soest | Koningsweg |  | 3762EA |  |  |  | Gemeente Soest | 2025-01-16 | In bedrijf |  |  |  |  | Stedin | [21 empty] | Openbare verlichting | [5 empty] | 1996 - LICHTZUIL | 1 | 2009-07-10 |  | In bedrijf |  |  |  | 481012 - LEDLIJN BCC200 3,0 M NV | 1 | 2009-07-10 |  | In bedrijf | [13 empty] | LED 18W NV | 1 | 2009-07-10 |  | In bedrijf | [23 empty] | 1996 - LICHTZUIL |  |  | 1016961 | Aan | 28 | [8 empty] | 481012 - LEDLIJN BCC200 3,0 M NV |  |  | 1016962 | Aan | 28 | [13 empty] | LED 18W NV |  |  | 1016963 | Aan | 28 | 18 |  | LED
SST213180 | 1016990 | 1016990 | 52.1638 | 5.2908 | 148406.986 | 463969.4769 | https://lmsapp.nl/qr/asset/report/dafd1a3c-3726-4d7a-a53a-5d658d7124c1 | 18 | Soest | Koningsweg |  | 3762EA |  |  |  | Gemeente Soest | 2025-01-16 | In bedrijf |  |  |  |  | Stedin | [21 empty] | Openbare verlichting | [5 empty] | 1996 - LICHTZUIL | 1 | 2009-07-10 |  | In bedrijf |  |  |  | 481012 - LEDLIJN BCC200 3,0 M NV | 1 | 2009-07-10 |  | In bedrijf | [13 empty] | LED 18W NV | 1 | 2009-07-10 |  | In bedrijf | [23 empty] | 1996 - LICHTZUIL |  |  | 1016961 | Aan | 28 | [8 empty] | 481012 - LEDLIJN BCC200 3,0 M NV |  |  | 1016962 | Aan | 28 | [13 empty] | LED 18W NV |  |  | 1016963 | Aan | 28 | 18 |  | LED
SST213181 | 1016991 | 1016991 | 52.1639 | 5.2908 | 148406.729 | 463971.0249 | https://lmsapp.nl/qr/asset/report/5a32e087-007b-4f21-b966-1ba12a798f1a | 18 | Soest | Koningsweg |  | 3762EA |  |  |  | Gemeente Soest | 2025-01-16 | In bedrijf |  |  |  |  | Stedin | [21 empty] | Openbare verlichting | [5 empty] | 1996 - LICHTZUIL | 1 | 2009-07-10 |  | In bedrijf |  |  |  | 481012 - LEDLIJN BCC200 3,0 M NV | 1 | 2009-07-10 |  | In bedrijf | [13 empty] | LED 18W NV | 1 | 2009-07-10 |  | In bedrijf | [23 empty] | 1996 - LICHTZUIL |  |  | 1016961 | Aan | 28 | [8 empty] | 481012 - LEDLIJN BCC200 3,0 M NV |  |  | 1016962 | Aan | 28 | [13 empty] | LED 18W NV |  |  | 1016963 | Aan | 28 | 18 |  | LED
SST213734 | 1016992 | 1016992 | 52.1802 | 5.3018 | 149159.624 | 465788.1244 | https://lmsapp.nl/qr/asset/report/643c54b3-0471-445f-8e67-af59b4d0ad1a | 41 | Soest | van Goyenlaan |  | 3764XC |  |  |  | Gemeente Soest | 2025-01-16 | In bedrijf |  |  |  |  | Stedin | [21 empty] | Openbare verlichting | [5 empty] | 230 - MAST 6 M ST - EL UITL 5 GR | 1 | 2010-09-20 |  | In bedrijf |  |  |  | 323212 - 2551 PLL 36W HF NV | 1 | 2010-09-20 |  | In bedrijf | [13 empty] | LAMP PLL 36W KL.830 | 1 | 2020-06-10 |  | In bedrijf | [23 empty] | 230 - MAST 6 M ST - EL UITL 5 GR |  |  | 173525 | Aan | 2220 | 6 | CILINDRISCH | STAAL | 6005 MOSGROEN | 40 | GESCHILDERD | NVT |  | 323212 - 2551 PLL 36W HF NV |  | INDAL | 173537 | Aan | 1087 | [5 empty] | NVT | 20 |  |  |  |  | 41 |  | LAMP PLL 36W KL.830 |  |  | 1008877 | Aan | 906 | 36 | 3000K | PLL
SST213735 | 1016993 | 1016993 | 52.1801 | 5.3019 | 149165.275 | 465772.1384 | https://lmsapp.nl/qr/asset/report/c941ae38-55e4-4c18-8ad7-63783820dc3a | 41 | Soest | van Goyenlaan |  | 3764XC |  |  |  | Gemeente Soest | 2025-01-16 | In bedrijf |  |  |  |  | Stedin | [21 empty] | Openbare verlichting | [5 empty] | 230 - MAST 6 M ST - EL UITL 5 GR | 1 | 2010-09-20 |  | In bedrijf |  |  |  | 323212 - 2551 PLL 36W HF NV | 1 | 2010-09-20 |  | In bedrijf | [13 empty] | LAMP PLL 36W KL.830 | 1 | 2020-06-10 |  | In bedrijf | [23 empty] | 230 - MAST 6 M ST - EL UITL 5 GR |  |  | 173525 | Aan | 2220 | 6 | CILINDRISCH | STAAL | 6005 MOSGROEN | 40 | GESCHILDERD | NVT |  | 323212 - 2551 PLL 36W HF NV |  | INDAL | 173537 | Aan | 1087 | [5 empty] | NVT | 20 |  |  |  |  | 41 |  | LAMP PLL 36W KL.830 |  |  | 1008877 | Aan | 906 | 36 | 3000K | PLL
SST213736 | 1016994 | 1016994 | 52.18 | 5.3016 | 149148.102 | 465761.0448 | https://lmsapp.nl/qr/asset/report/169e2a38-84ab-4aca-aeff-3e3fbbef39b9 | 41 | Soest | van Goyenlaan |  | 3764XC |  |  |  | Gemeente Soest | 2025-01-16 | In bedrijf |  |  |  |  | Stedin | [21 empty] | Openbare verlichting | [5 empty] | 230 - MAST 6 M ST - EL UITL 5 GR | 1 | 2010-09-20 |  | In bedrijf |  |  |  | 323212 - 2551 PLL 36W HF NV | 1 | 2010-09-20 |  | In bedrijf | [13 empty] | LAMP PLL 36W KL.830 | 1 | 2020-06-10 |  | In bedrijf | [23 empty] | 230 - MAST 6 M ST - EL UITL 5 GR |  |  | 173525 | Aan | 2220 | 6 | CILINDRISCH | STAAL | 6005 MOSGROEN | 40 | GESCHILDERD | NVT |  | 323212 - 2551 PLL 36W HF NV |  | INDAL | 173537 | Aan | 1087 | [5 empty] | NVT | 20 |  |  |  |  | 41 |  | LAMP PLL 36W KL.830 |  |  | 1008877 | Aan | 906 | 36 | 3000K | PLL
SST213737 | 1016995 | 1016995 | 52.1799 | 5.3018 | 149160.1369 | 465749.5118 | https://lmsapp.nl/qr/asset/report/7f0713bc-062c-4ad4-b207-36526578acd4 | 41 | Soest | van Goyenlaan |  | 3764XC |  |  |  | Gemeente Soest | 2025-01-16 | In bedrijf |  |  |  |  | Stedin | [21 empty] | Openbare verlichting | [5 empty] | 230 - MAST 6 M ST - EL UITL 5 GR | 1 | 2010-09-20 |  | In bedrijf |  |  |  | 323212 - 2551 PLL 36W HF NV | 1 | 2010-09-20 |  | In bedrijf | [13 empty] | LAMP PH PLL 36W 830 2G11 4P | 1 | 2020-06-10 |  | In bedrijf | [23 empty] | 230 - MAST 6 M ST - EL UITL 5 GR |  |  | 173525 | Aan | 2220 | 6 | CILINDRISCH | STAAL | 6005 MOSGROEN | 40 | GESCHILDERD | NVT |  | 323212 - 2551 PLL 36W HF NV |  | INDAL | 173537 | Aan | 1087 | [5 empty] | NVT | 20 |  |  |  |  | 41 |  | LAMP PH PLL 36W 830 2G11 4P |  |  | 36574 | Aan | 252 | 36 | 3000K | PLL | 2
SST213738 | 1016996 | 1016996 | 52.1797 | 5.3022 | 149186.912 | 465735.5016 | https://lmsapp.nl/qr/asset/report/f0f2cdab-6463-440b-ba48-be52eb48fcab | 41 | Soest | van Goyenlaan |  | 3764XC |  |  |  | Gemeente Soest | 2025-01-16 | In bedrijf |  |  |  |  | Stedin | [21 empty] | Openbare verlichting | [5 empty] | 230 - MAST 6 M ST - EL UITL 5 GR | 1 | 2010-09-20 |  | In bedrijf |  |  |  | 323212 - 2551 PLL 36W HF NV | 1 | 2010-09-20 |  | In bedrijf | [13 empty] | LAMP PLL 36W KL.830 | 1 | 2020-06-10 |  | In bedrijf | [23 empty] | 230 - MAST 6 M ST - EL UITL 5 GR |  |  | 173525 | Aan | 2220 | 6 | CILINDRISCH | STAAL | 6005 MOSGROEN | 40 | GESCHILDERD | NVT |  | 323212 - 2551 PLL 36W HF NV |  | INDAL | 173537 | Aan | 1087 | [5 empty] | NVT | 20 |  |  |  |  | 41 |  | LAMP PLL 36W KL.830 |  |  | 1008877 | Aan | 906 | 36 | 3000K | PLL
SST213739 | 1016997 | 1016997 | 52.1795 | 5.3023 | 149191.662 | 465710.015 | https://lmsapp.nl/qr/asset/report/d4b94605-dc1e-4605-bbb9-3e86a2bf50fa | 41 | Soest | van Goyenlaan |  | 3764XC |  |  |  | Gemeente Soest | 2025-01-16 | In bedrijf |  |  |  |  | Stedin | [21 empty] | Openbare verlichting | [5 empty] | 230 - MAST 6 M ST - EL UITL 5 GR | 1 | 2010-09-20 |  | In bedrijf |  |  |  | 323212 - 2551 PLL 36W HF NV | 1 | 2010-09-20 |  | In bedrijf | [13 empty] | LAMP PLL 36W KL.830 | 1 | 2020-06-10 |  | In bedrijf | [23 empty] | 230 - MAST 6 M ST - EL UITL 5 GR |  |  | 173525 | Aan | 2220 | 6 | CILINDRISCH | STAAL | 6005 MOSGROEN | 40 | GESCHILDERD | NVT |  | 323212 - 2551 PLL 36W HF NV |  | INDAL | 173537 | Aan | 1087 | [5 empty] | NVT | 20 |  |  |  |  | 41 |  | LAMP PLL 36W KL.830 |  |  | 1008877 | Aan | 906 | 36 | 3000K | PLL
SST213740 | 1016998 | 1016998 | 52.1791 | 5.3025 | 149208.9099 | 465670.5462 | https://lmsapp.nl/qr/asset/report/54a64cfc-f905-4418-9b5e-6b4baf5aa845 | 41 | Soest | van Goyenlaan |  | 3764XC |  |  |  | Gemeente Soest | 2025-01-16 | In bedrijf |  |  |  |  | Stedin | [21 empty] | Openbare verlichting | [5 empty] | 230 - MAST 6 M ST - EL UITL 5 GR | 1 | 2010-09-20 |  | In bedrijf |  |  |  | 323212 - 2551 PLL 36W HF NV | 1 | 2010-09-20 |  | In bedrijf | [13 empty] | LAMP PLL 36W KL.830 | 1 | 2020-05-27 |  | In bedrijf | [23 empty] | 230 - MAST 6 M ST - EL UITL 5 GR |  |  | 173525 | Aan | 2220 | 6 | CILINDRISCH | STAAL | 6005 MOSGROEN | 40 | GESCHILDERD | NVT |  | 323212 - 2551 PLL 36W HF NV |  | INDAL | 173537 | Aan | 1087 | [5 empty] | NVT | 20 |  |  |  |  | 41 |  | LAMP PLL 36W KL.830 |  |  | 1008877 | Aan | 906 | 36 | 3000K | PLL
SST213741 | 1016999 | 1016999 | 52.179 | 5.3029 | 149235.561 | 465654.7529 | https://lmsapp.nl/qr/asset/report/d646c7f0-53df-46bd-a3e3-d705d1b30335 | 41 | Soest | van Goyenlaan |  | 3764XC |  |  |  | Gemeente Soest | 2025-01-16 | In bedrijf |  |  |  |  | Stedin | [21 empty] | Openbare verlichting | [5 empty] | 230 - MAST 6 M ST - EL UITL 5 GR | 1 | 2010-09-20 |  | In bedrijf |  |  |  | 323212 - 2551 PLL 36W HF NV | 1 | 2010-09-20 |  | In bedrijf | [13 empty] | LAMP PLL 36W KL.830 | 1 | 2020-05-27 |  | In bedrijf | [23 empty] | 230 - MAST 6 M ST - EL UITL 5 GR |  |  | 173525 | Aan | 2220 | 6 | CILINDRISCH | STAAL | 6005 MOSGROEN | 40 | GESCHILDERD | NVT |  | 323212 - 2551 PLL 36W HF NV |  | INDAL | 173537 | Aan | 1087 | [5 empty] | NVT | 20 |  |  |  |  | 41 |  | LAMP PLL 36W KL.830 |  |  | 1008877 | Aan | 906 | 36 | 3000K | PLL
SST213742 | 1017000 | 1017000 | 52.1788 | 5.303 | 149241.453 | 465627.3525 | https://lmsapp.nl/qr/asset/report/43bf4bde-ebcf-426c-b350-6af08444bdcb | 41 | Soest | van Goyenlaan |  | 3764XC |  |  |  | Gemeente Soest | 2025-01-16 | In bedrijf |  |  |  |  | Stedin | [21 empty] | Openbare verlichting | [5 empty] | 230 - MAST 6 M ST - EL UITL 5 GR | 1 | 2010-09-20 |  | In bedrijf |  |  |  | 323212 - 2551 PLL 36W HF NV | 1 | 2010-09-20 |  | In bedrijf | [13 empty] | LAMP PLL 36W KL.830 | 1 | 2020-05-27 |  | In bedrijf | [23 empty] | 230 - MAST 6 M ST - EL UITL 5 GR |  |  | 173525 | Aan | 2220 | 6 | CILINDRISCH | STAAL | 6005 MOSGROEN | 40 | GESCHILDERD | NVT |  | 323212 - 2551 PLL 36W HF NV |  | INDAL | 173537 | Aan | 1087 | [5 empty] | NVT | 20 |  |  |  |  | 41 |  | LAMP PLL 36W KL.830 |  |  | 1008877 | Aan | 906 | 36 | 3000K | PLL
SST213743 | 1017001 | 1017001 | 52.1791 | 5.3023 | 149191.759 | 465669.3991 | https://lmsapp.nl/qr/asset/report/a966c990-8b8f-45b7-a096-6cad53f0156e | 41 | Soest | van Goyenlaan |  | 3764XC |  |  |  | Gemeente Soest | 2025-01-16 | In bedrijf |  |  |  |  | Stedin | [21 empty] | Openbare verlichting | [5 empty] | 230 - MAST 6 M ST - EL UITL 5 GR | 1 | 2010-09-20 |  | In bedrijf |  |  |  | 323212 - 2551 PLL 36W HF NV | 1 | 2010-09-20 |  | In bedrijf | [13 empty] | LAMP PLL 36W KL.830 | 1 | 2020-05-27 |  | In bedrijf | [23 empty] | 230 - MAST 6 M ST - EL UITL 5 GR |  |  | 173525 | Aan | 2220 | 6 | CILINDRISCH | STAAL | 6005 MOSGROEN | 40 | GESCHILDERD | NVT |  | 323212 - 2551 PLL 36W HF NV |  | INDAL | 173537 | Aan | 1087 | [5 empty] | NVT | 20 |  |  |  |  | 41 |  | LAMP PLL 36W KL.830 |  |  | 1008877 | Aan | 906 | 36 | 3000K | PLL
SST213744 | 1017002 | 1017002 | 52.1774 | 5.3008 | 149092.5809 | 465479.518 | https://lmsapp.nl/qr/asset/report/f4549f4a-82dd-4e30-a177-3a12711e039d | 41 | Soest | van Goyenlaan |  | 3764XC |  |  |  | Gemeente Soest | 2025-01-16 | In bedrijf |  |  |  |  | Stedin | [21 empty] | Openbare verlichting | [5 empty] | 230 - MAST 6 M ST - EL UITL 5 GR | 1 | 2010-10-14 |  | In bedrijf |  |  |  | 323212 - 2551 PLL 36W HF NV | 1 | 2010-10-14 |  | In bedrijf | [13 empty] | LAMP PLL 36W KL.830 | 1 | 2014-06-30 |  | In bedrijf | [23 empty] | 230 - MAST 6 M ST - EL UITL 5 GR |  |  | 173525 | Aan | 2220 | 6 | CILINDRISCH | STAAL | 6005 MOSGROEN | 40 | GESCHILDERD | NVT |  | 323212 - 2551 PLL 36W HF NV |  | INDAL | 173537 | Aan | 1087 | [5 empty] | NVT | 20 |  |  |  |  | 41 |  | LAMP PLL 36W KL.830 |  |  | 1008877 | Aan | 906 | 36 | 3000K | PLL
SST213745 | 1017003 | 1017003 | 52.1774 | 5.3011 | 149113.379 | 465471.6094 | https://lmsapp.nl/qr/asset/report/cd2966b6-4ee1-4682-8834-f4ba60fafa9d | 41 | Soest | van Goyenlaan |  | 3764XC |  |  |  | Gemeente Soest | 2025-01-16 | In bedrijf |  |  |  |  | Stedin | [21 empty] | Openbare verlichting | [5 empty] | 230 - MAST 6 M ST - EL UITL 5 GR | 1 | 2010-10-14 |  | In bedrijf |  |  |  | 323212 - 2551 PLL 36W HF NV | 1 | 2010-10-14 |  | In bedrijf | [13 empty] | LAMP PLL 36W KL.830 | 1 | 2014-06-30 |  | In bedrijf | [23 empty] | 230 - MAST 6 M ST - EL UITL 5 GR |  |  | 173525 | Aan | 2220 | 6 | CILINDRISCH | STAAL | 6005 MOSGROEN | 40 | GESCHILDERD | NVT |  | 323212 - 2551 PLL 36W HF NV |  | INDAL | 173537 | Aan | 1087 | [5 empty] | NVT | 20 |  |  |  |  | 41 |  | LAMP PLL 36W KL.830 |  |  | 1008877 | Aan | 906 | 36 | 3000K | PLL
SST213746 | 1017004 | 1017004 | 52.1773 | 5.3013 | 149121.921 | 465460.669 | https://lmsapp.nl/qr/asset/report/93f96d3e-f22e-49ba-aeab-856a5b1023d1 | 41 | Soest | van Goyenlaan |  | 3764XC |  |  |  | Gemeente Soest | 2025-01-16 | In bedrijf |  |  |  |  | Stedin | [21 empty] | Openbare verlichting | [5 empty] | 230 - MAST 6 M ST - EL UITL 5 GR | 1 | 2010-10-14 |  | In bedrijf |  |  |  | 323212 - 2551 PLL 36W HF NV | 1 | 2010-10-14 |  | In bedrijf | [13 empty] | LAMP PLL 36W KL.830 | 1 | 2014-06-30 |  | In bedrijf | [23 empty] | 230 - MAST 6 M ST - EL UITL 5 GR |  |  | 173525 | Aan | 2220 | 6 | CILINDRISCH | STAAL | 6005 MOSGROEN | 40 | GESCHILDERD | NVT |  | 323212 - 2551 PLL 36W HF NV |  | INDAL | 173537 | Aan | 1087 | [5 empty] | NVT | 20 |  |  |  |  | 41 |  | LAMP PLL 36W KL.830 |  |  | 1008877 | Aan | 906 | 36 | 3000K | PLL
SST213747 | 1017006 | 1017006 | 52.1771 | 5.3013 | 149124.162 | 465437.5575 | https://lmsapp.nl/qr/asset/report/f8efbcf9-e1ce-4500-a84f-0c443d26e3ed | 41 | Soest | van Goyenlaan |  | 3764XC |  |  |  | Gemeente Soest | 2025-01-16 | In bedrijf |  |  |  |  | Stedin | [21 empty] | Openbare verlichting | [5 empty] | 230 - MAST 6 M ST - EL UITL 5 GR | 1 | 2010-10-14 |  | In bedrijf |  |  |  | 323212 - 2551 PLL 36W HF NV | 1 | 2010-10-14 |  | In bedrijf | [13 empty] | LAMP PLL 36W KL.830 | 1 | 2014-06-30 |  | In bedrijf | [23 empty] | 230 - MAST 6 M ST - EL UITL 5 GR |  |  | 173525 | Aan | 2220 | 6 | CILINDRISCH | STAAL | 6005 MOSGROEN | 40 | GESCHILDERD | NVT |  | 323212 - 2551 PLL 36W HF NV |  | INDAL | 173537 | Aan | 1087 | [5 empty] | NVT | 20 |  |  |  |  | 41 |  | LAMP PLL 36W KL.830 |  |  | 1008877 | Aan | 906 | 36 | 3000K | PLL
SST213748 | 1017007 | 1017007 | 52.177 | 5.3016 | 149145.83 | 465429.3654 | https://lmsapp.nl/qr/asset/report/66edfdc2-d136-4e77-83b6-97f2684e970c | 41 | Soest | van Goyenlaan |  | 3764XC |  |  |  | Gemeente Soest | 2025-01-16 | In bedrijf |  |  |  |  | Stedin | [21 empty] | Openbare verlichting | [5 empty] | 230 - MAST 6 M ST - EL UITL 5 GR | 1 | 2010-10-14 |  | In bedrijf |  |  |  | 323212 - 2551 PLL 36W HF NV | 1 | 2010-10-14 |  | In bedrijf | [13 empty] | LAMP PLL 36W KL.830 | 1 | 2014-06-30 |  | In bedrijf | [23 empty] | 230 - MAST 6 M ST - EL UITL 5 GR |  |  | 173525 | Aan | 2220 | 6 | CILINDRISCH | STAAL | 6005 MOSGROEN | 40 | GESCHILDERD | NVT |  | 323212 - 2551 PLL 36W HF NV |  | INDAL | 173537 | Aan | 1087 | [5 empty] | NVT | 20 |  |  |  |  | 41 |  | LAMP PLL 36W KL.830 |  |  | 1008877 | Aan | 906 | 36 | 3000K | PLL
SST213749 | 1017008 | 1017008 | 52.1768 | 5.3015 | 149135.3089 | 465414.6958 | https://lmsapp.nl/qr/asset/report/6261cb59-fa36-4193-8c46-f85075ffea7b | 27 | Soest | van Goyenlaan |  | 3764XC |  |  |  | Gemeente Soest | 2025-01-16 | In bedrijf |  |  |  |  | Stedin | [21 empty] | Openbare verlichting | [5 empty] | 219 - MAST 4,0m ST CONISCH OPZ 60MM PC | 1 | 2010-10-14 |  | In bedrijf |  |  |  | 320112 - CPS 200 PLL 24W HF NV | 1 | 2010-10-14 |  | In bedrijf | [13 empty] | LAMP PLL 24W KL830 | 1 | 2022-01-24 |  | In bedrijf | [23 empty] | 219 - MAST 4,0m ST CONISCH OPZ 60MM PC |  |  | 641174 | Aan | 2579 |  |  |  | Thermisch verzinkt | 40 |  |  |  | 320112 - CPS 200 PLL 24W HF NV |  | Philips | 174650 | Aan | 890 | [5 empty] | NVT | 20 |  |  |  |  | 27 |  | LAMP PLL 24W KL830 |  |  | 1008859 | Aan | 772 | 24
SST213750 | 1017009 | 1017009 | 52.1769 | 5.3013 | 149127.542 | 465425.6775 | https://lmsapp.nl/qr/asset/report/2ae044dc-913e-4f53-87fe-17b93e62ff77 | 41 | Soest | van Goyenlaan |  | 3764XC |  |  |  | Gemeente Soest | 2025-01-16 | In bedrijf |  |  |  |  | Stedin | [21 empty] | Openbare verlichting | [5 empty] | 230 - MAST 6 M ST - EL UITL 5 GR | 1 | 2010-10-14 |  | In bedrijf |  |  |  | 323212 - 2551 PLL 36W HF NV | 1 | 2010-10-14 |  | In bedrijf | [13 empty] | LAMP PLL 36W KL.830 | 1 | 2014-06-30 |  | In bedrijf | [23 empty] | 230 - MAST 6 M ST - EL UITL 5 GR |  |  | 173525 | Aan | 2220 | 6 | CILINDRISCH | STAAL | 6005 MOSGROEN | 40 | GESCHILDERD | NVT |  | 323212 - 2551 PLL 36W HF NV |  | INDAL | 173537 | Aan | 1087 | [5 empty] | NVT | 20 |  |  |  |  | 41 |  | LAMP PLL 36W KL.830 |  |  | 1008877 | Aan | 906 | 36 | 3000K | PLL
SST213751 | 1017010 | 1017010 | 52.1769 | 5.301 | 149103.555 | 465420.7559 | https://lmsapp.nl/qr/asset/report/3e7b4ba4-dc19-4d00-a3ab-54757bc756a3 | 41 | Soest | van Goyenlaan |  | 3764XC |  |  |  | Gemeente Soest | 2025-01-16 | In bedrijf |  |  |  |  | Stedin | [21 empty] | Openbare verlichting | [5 empty] | 230 - MAST 6 M ST - EL UITL 5 GR | 1 | 2010-10-15 |  | In bedrijf |  |  |  | 323212 - 2551 PLL 36W HF NV | 1 | 2010-10-15 |  | In bedrijf | [13 empty] | LAMP PLL 36W KL.830 | 1 | 2014-06-30 |  | In bedrijf | [23 empty] | 230 - MAST 6 M ST - EL UITL 5 GR |  |  | 173525 | Aan | 2220 | 6 | CILINDRISCH | STAAL | 6005 MOSGROEN | 40 | GESCHILDERD | NVT |  | 323212 - 2551 PLL 36W HF NV |  | INDAL | 173537 | Aan | 1087 | [5 empty] | NVT | 20 |  |  |  |  | 41 |  | LAMP PLL 36W KL.830 |  |  | 1008877 | Aan | 906 | 36 | 3000K | PLL
SST213752 | 1017011 | 1017011 | 52.1768 | 5.3008 | 149087.7709 | 465408.299 | https://lmsapp.nl/qr/asset/report/1f3fb570-779c-4a69-9d14-d99381cd12c9 | 41 | Soest | van Goyenlaan |  | 3764XC |  |  |  | Gemeente Soest | 2025-01-16 | In bedrijf |  |  |  |  | Stedin | [21 empty] | Openbare verlichting | [5 empty] | 230 - MAST 6 M ST - EL UITL 5 GR | 1 | 2010-10-15 |  | In bedrijf |  |  |  | 323212 - 2551 PLL 36W HF NV | 1 | 2010-10-15 |  | In bedrijf | [13 empty] | LAMP PLL 36W KL.830 | 1 | 2014-06-30 |  | In bedrijf | [23 empty] | 230 - MAST 6 M ST - EL UITL 5 GR |  |  | 173525 | Aan | 2220 | 6 | CILINDRISCH | STAAL | 6005 MOSGROEN | 40 | GESCHILDERD | NVT |  | 323212 - 2551 PLL 36W HF NV |  | INDAL | 173537 | Aan | 1087 | [5 empty] | NVT | 20 |  |  |  |  | 41 |  | LAMP PLL 36W KL.830 |  |  | 1008877 | Aan | 906 | 36 | 3000K | PLL
SST213753 | 1017012 | 1017012 | 52.1786 | 5.304 | 149308.686 | 465605.4646 | https://lmsapp.nl/qr/asset/report/c417f65a-8f7a-43ca-9d0f-0d52509c37b6 | 41 | Soest | van Goyenlaan |  | 3764XC |  |  |  | Gemeente Soest | 2025-01-16 | In bedrijf |  |  |  |  | Stedin | [21 empty] | Openbare verlichting | [5 empty] | 230 - MAST 6 M ST - EL UITL 5 GR | 1 | 2010-11-16 |  | In bedrijf |  |  |  | 323212 - 2551 PLL 36W HF NV | 1 | 2010-11-16 |  | In bedrijf | [13 empty] | LAMP PLL 36W KL.830 | 1 | 2020-05-27 |  | In bedrijf | [23 empty] | 230 - MAST 6 M ST - EL UITL 5 GR |  |  | 173525 | Aan | 2220 | 6 | CILINDRISCH | STAAL | 6005 MOSGROEN | 40 | GESCHILDERD | NVT |  | 323212 - 2551 PLL 36W HF NV |  | INDAL | 173537 | Aan | 1087 | [5 empty] | NVT | 20 |  |  |  |  | 41 |  | LAMP PLL 36W KL.830 |  |  | 1008877 | Aan | 906 | 36 | 3000K | PLL
SST213754 | 1017013 | 1017013 | 52.1786 | 5.3036 | 149281.802 | 465614.7045 | https://lmsapp.nl/qr/asset/report/87bb8543-7418-457f-ba7c-a3d6159745d8 | 41 | Soest | van Goyenlaan |  | 3764XC |  |  |  | Gemeente Soest | 2025-01-16 | In bedrijf |  |  |  |  | Stedin | [21 empty] | Openbare verlichting | [5 empty] | 230 - MAST 6 M ST - EL UITL 5 GR | 1 | 2010-11-16 |  | In bedrijf |  |  |  | 323212 - 2551 PLL 36W HF NV | 1 | 2010-11-16 |  | In bedrijf | [13 empty] | LAMP PLL 36W KL.830 | 1 | 2020-05-27 |  | In bedrijf | [23 empty] | 230 - MAST 6 M ST - EL UITL 5 GR |  |  | 173525 | Aan | 2220 | 6 | CILINDRISCH | STAAL | 6005 MOSGROEN | 40 | GESCHILDERD | NVT |  | 323212 - 2551 PLL 36W HF NV |  | INDAL | 173537 | Aan | 1087 | [5 empty] | NVT | 20 |  |  |  |  | 41 |  | LAMP PLL 36W KL.830 |  |  | 1008877 | Aan | 906 | 36 | 3000K | PLL
SST213755 | 1017014 | 1017014 | 52.1785 | 5.3037 | 149286.474 | 465603.4785 | https://lmsapp.nl/qr/asset/report/a0c9bc68-d331-4ba1-87c8-36198d6ab7b7 | 41 | Soest | van Goyenlaan |  | 3764XC |  |  |  | Gemeente Soest | 2025-01-16 | In bedrijf |  |  |  |  | Stedin | [21 empty] | Openbare verlichting | [5 empty] | 230 - MAST 6 M ST - EL UITL 5 GR | 1 | 2010-11-16 |  | In bedrijf |  |  |  | 323212 - 2551 PLL 36W HF NV | 1 | 2010-11-16 |  | In bedrijf | [13 empty] | LAMP PLL 36W KL.830 | 1 | 2020-05-27 |  | In bedrijf | [23 empty] | 230 - MAST 6 M ST - EL UITL 5 GR |  |  | 173525 | Aan | 2220 | 6 | CILINDRISCH | STAAL | 6005 MOSGROEN | 40 | GESCHILDERD | NVT |  | 323212 - 2551 PLL 36W HF NV |  | INDAL | 173537 | Aan | 1087 | [5 empty] | NVT | 20 |  |  |  |  | 41 |  | LAMP PLL 36W KL.830 |  |  | 1008877 | Aan | 906 | 36 | 3000K | PLL
SST213756 | 1017015 | 1017015 | 52.1784 | 5.3037 | 149289.321 | 465583.0288 | https://lmsapp.nl/qr/asset/report/f7824b91-59aa-4e60-b953-26dc4cf8be84 | 41 | Soest | van Goyenlaan |  | 3764XC |  |  |  | Gemeente Soest | 2025-01-16 | In bedrijf |  |  |  |  | Stedin | [21 empty] | Openbare verlichting | [5 empty] | 230 - MAST 6 M ST - EL UITL 5 GR | 1 | 2010-11-16 |  | In bedrijf |  |  |  | 323212 - 2551 PLL 36W HF NV | 1 | 2010-11-16 |  | In bedrijf | [13 empty] | LAMP PLL 36W KL.830 | 1 | 2020-05-27 |  | In bedrijf | [23 empty] | 230 - MAST 6 M ST - EL UITL 5 GR |  |  | 173525 | Aan | 2220 | 6 | CILINDRISCH | STAAL | 6005 MOSGROEN | 40 | GESCHILDERD | NVT |  | 323212 - 2551 PLL 36W HF NV |  | INDAL | 173537 | Aan | 1087 | [5 empty] | NVT | 20 |  |  |  |  | 41 |  | LAMP PLL 36W KL.830 |  |  | 1008877 | Aan | 906 | 36 | 3000K | PLL
SST213757 | 1017016 | 1017016 | 52.1784 | 5.304 | 149307.29 | 465583.6302 | https://lmsapp.nl/qr/asset/report/55e6a364-2be4-4f25-8912-b2751c576005 | 41 | Soest | van Goyenlaan |  | 3764XC |  |  |  | Gemeente Soest | 2025-01-16 | In bedrijf |  |  |  |  | Stedin | [21 empty] | Openbare verlichting | [5 empty] | 230 - MAST 6 M ST - EL UITL 5 GR | 1 | 2010-11-16 |  | In bedrijf |  |  |  | 323212 - 2551 PLL 36W HF NV | 1 | 2010-11-16 |  | In bedrijf | [13 empty] | LAMP PLL 36W KL.830 | 1 | 2020-05-27 |  | In bedrijf | [23 empty] | 230 - MAST 6 M ST - EL UITL 5 GR |  |  | 173525 | Aan | 2220 | 6 | CILINDRISCH | STAAL | 6005 MOSGROEN | 40 | GESCHILDERD | NVT |  | 323212 - 2551 PLL 36W HF NV |  | INDAL | 173537 | Aan | 1087 | [5 empty] | NVT | 20 |  |  |  |  | 41 |  | LAMP PLL 36W KL.830 |  |  | 1008877 | Aan | 906 | 36 | 3000K | PLL
SST213758 | 1017017 | 1017017 | 52.1788 | 5.3036 | 149280.243 | 465631.5512 | https://lmsapp.nl/qr/asset/report/cebac9ca-e2c0-46aa-aa2c-b81f035f519e | 27 | Soest | van Goyenlaan |  | 3764XC |  |  |  | Gemeente Soest | 2025-01-16 | In bedrijf |  |  |  |  | Stedin | [21 empty] | Openbare verlichting | [5 empty] | 219 - MAST 4,0m ST CONISCH OPZ 60MM PC | 1 | 2010-11-16 |  | In bedrijf |  |  |  | 320112 - CPS 200 PLL 24W HF NV | 1 | 2010-11-16 |  | In bedrijf | [13 empty] | LAMP PLL 24W KL830 | 1 | 2020-05-20 |  | In bedrijf | [23 empty] | 219 - MAST 4,0m ST CONISCH OPZ 60MM PC |  |  | 641174 | Aan | 2579 |  |  |  | Thermisch verzinkt | 40 |  |  |  | 320112 - CPS 200 PLL 24W HF NV |  | Philips | 174650 | Aan | 890 | [5 empty] | NVT | 20 |  |  |  |  | 27 |  | LAMP PLL 24W KL830 |  |  | 1008859 | Aan | 772 | 24
SST213759 | 1017018 | 1017018 | 52.1792 | 5.303 | 149241.686 | 465680.634 | https://lmsapp.nl/qr/asset/report/e28520be-f959-4642-9261-3f20085f1f31 | 27 | Soest | van Goyenlaan |  | 3764XC |  |  |  | Gemeente Soest | 2025-01-16 | In bedrijf |  |  |  |  | Stedin | [21 empty] | Openbare verlichting | [5 empty] | 219 - MAST 4,0m ST CONISCH OPZ 60MM PC | 1 | 2010-11-16 |  | In bedrijf |  |  |  | 320112 - CPS 200 PLL 24W HF NV | 1 | 2010-11-16 |  | In bedrijf | [13 empty] | LAMP PLL 24W KL830 | 1 | 2020-05-20 |  | In bedrijf | [23 empty] | 219 - MAST 4,0m ST CONISCH OPZ 60MM PC |  |  | 641174 | Aan | 2579 |  |  |  | Thermisch verzinkt | 40 |  |  |  | 320112 - CPS 200 PLL 24W HF NV |  | Philips | 174650 | Aan | 890 | [5 empty] | NVT | 20 |  |  |  |  | 27 |  | LAMP PLL 24W KL830 |  |  | 1008859 | Aan | 772 | 24
SST213760 | 1017019 | 1017019 | 52.1796 | 5.3025 | 149208.097 | 465725.984 | https://lmsapp.nl/qr/asset/report/6190ac8e-4f8b-4e1f-b596-a3bf4c89953e | 27 | Soest | van Goyenlaan |  | 3764XC |  |  |  | Gemeente Soest | 2025-01-16 | In bedrijf |  |  |  |  | Stedin | [21 empty] | Openbare verlichting | [5 empty] | 219 - MAST 4,0m ST CONISCH OPZ 60MM PC | 1 | 2010-11-16 |  | In bedrijf |  |  |  | 320112 - CPS 200 PLL 24W HF NV | 1 | 2010-11-16 |  | In bedrijf | [13 empty] | LAMP PLL 24W KL830 | 1 | 2020-05-20 |  | In bedrijf | [23 empty] | 219 - MAST 4,0m ST CONISCH OPZ 60MM PC |  |  | 641174 | Aan | 2579 |  |  |  | Thermisch verzinkt | 40 |  |  |  | 320112 - CPS 200 PLL 24W HF NV |  | Philips | 174650 | Aan | 890 | [5 empty] | NVT | 20 |  |  |  |  | 27 |  | LAMP PLL 24W KL830 |  |  | 1008859 | Aan | 772 | 24
SST213761 | 1017020 | 1017020 | 52.1799 | 5.3023 | 149194.568 | 465751.5709 | https://lmsapp.nl/qr/asset/report/df15aa4a-8ce6-424e-951a-84b33abcb563 | 17 | Soest | van Goyenlaan |  | 3764XC |  |  |  | Gemeente Soest | 2025-01-16 | In bedrijf |  |  |  |  | Stedin | [21 empty] | Openbare verlichting | [5 empty] | 219 - MAST 4,0m ST CONISCH OPZ 60MM PC | 1 | 2010-11-16 |  | In bedrijf |  |  |  | Lightwell Friso Kramer LW-FKD opaal 1800LM 16A 830 | 1 | 2025-06-11 |  | In bedrijf | [13 empty] | LED IN: Lightwell Friso Kramer LW-FKD opaal 1800LM 16A 830 | 1 | 2025-06-11 |  | In bedrijf |  |  | LED-DRIVER dim 3A | 1 | 2025-06-11 |  | In bedrijf | [16 empty] | 219 - MAST 4,0m ST CONISCH OPZ 60MM PC |  |  | 641174 | Aan | 2579 |  |  |  | Thermisch verzinkt | 40 |  |  |  | Lightwell Friso Kramer LW-FKD opaal 1800LM 16A 830 |  | Lightwell | 1008981 | Aan | 679 | [13 empty] | LED IN: Lightwell Friso Kramer LW-FKD opaal 1800LM 16A 830 |  |  | 1008982 | Aan | 674 | 16 |  | LED |  | LED-DRIVER dim 3A |  | Signify | 1927342 | Aan | 837 | 20 | 1 | Xitanium Driver
SST213762 | 1017021 | 1017021 | 52.1801 | 5.3022 | 149183.41 | 465775.5674 | https://lmsapp.nl/qr/asset/report/94c87cd3-3997-4499-a480-23d1e760eb8c | 27 | Soest | van Goyenlaan |  | 3764XC |  |  |  | Gemeente Soest | 2025-01-16 | In bedrijf |  |  |  |  | Stedin | [21 empty] | Openbare verlichting | [5 empty] | 219 - MAST 4,0m ST CONISCH OPZ 60MM PC | 1 | 2021-09-20 |  | In bedrijf |  |  |  | 320112 - CPS 200 PLL 24W HF NV | 1 | 2010-11-16 |  | In bedrijf | [13 empty] | LAMP PLL 24W KL830 | 1 | 2020-05-20 |  | In bedrijf | [23 empty] | 219 - MAST 4,0m ST CONISCH OPZ 60MM PC |  |  | 641174 | Aan | 2579 |  |  |  | Thermisch verzinkt | 40 |  |  |  | 320112 - CPS 200 PLL 24W HF NV |  | Philips | 174650 | Aan | 890 | [5 empty] | NVT | 20 |  |  |  |  | 27 |  | LAMP PLL 24W KL830 |  |  | 1008859 | Aan | 772 | 24
SST213763 | 1017022 | 1017022 | 52.1803 | 5.302 | 149169.4839 | 465800.4283 | https://lmsapp.nl/qr/asset/report/6674c1a2-405a-40b5-875c-9128e9a6c001 | 1 | Soest | van Goyenlaan |  | 3764XC |  |  |  | Gemeente Soest | 2025-01-16 | In bedrijf |  |  |  |  | Stedin | [10 empty] | 3A | [10 empty] | Openbare verlichting | [5 empty] | 219 - MAST 4,0m ST CONISCH OPZ 60MM PC | 1 | 2010-11-16 |  | In bedrijf |  |  |  | Lightwell Friso Kramer LW-FKD opaal 1800LM 16A 830 | 1 | 2021-09-29 |  | In bedrijf | [20 empty] | LEDDRIVER | 1 | 2021-09-29 |  | In bedrijf | [16 empty] | 219 - MAST 4,0m ST CONISCH OPZ 60MM PC |  |  | 641174 | Aan | 2579 |  |  |  | Thermisch verzinkt | 40 |  |  |  | Lightwell Friso Kramer LW-FKD opaal 1800LM 16A 830 |  | Lightwell | 1008981 | Aan | 679 | [23 empty] | LEDDRIVER |  |  | 78381 | Aan | 4472 | 20 | 1
SST213764 | 1017023 | 1017023 | 52.1785 | 5.3033 | 149263.19 | 465600.637 | https://lmsapp.nl/qr/asset/report/334e980a-6db1-4bd3-ba37-41a5b0f574d7 | 41 | Soest | van Goyenlaan |  | 3764XC |  |  |  | Gemeente Soest | 2025-01-16 | In bedrijf |  |  |  |  | Stedin | [21 empty] | Openbare verlichting | [5 empty] | 230 - MAST 6 M ST - EL UITL 5 GR | 1 | 2011-10-13 |  | In bedrijf |  |  |  | 323212 - 2551 PLL 36W HF NV | 1 | 2010-11-18 |  | In bedrijf | [13 empty] | LAMP PLL 36W KL.830 | 1 | 2020-05-27 |  | In bedrijf | [23 empty] | 230 - MAST 6 M ST - EL UITL 5 GR |  |  | 173525 | Aan | 2220 | 6 | CILINDRISCH | STAAL | 6005 MOSGROEN | 40 | GESCHILDERD | NVT |  | 323212 - 2551 PLL 36W HF NV |  | INDAL | 173537 | Aan | 1087 | [5 empty] | NVT | 20 |  |  |  |  | 41 |  | LAMP PLL 36W KL.830 |  |  | 1008877 | Aan | 906 | 36 | 3000K | PLL
SST213765 | 1017024 | 1017024 | 52.1784 | 5.303 | 149241.931 | 465584.0315 | https://lmsapp.nl/qr/asset/report/c1b9d29c-9c95-47f5-a382-5e7ee114372b | 41 | Soest | van Goyenlaan |  | 3764XC |  |  |  | Gemeente Soest | 2025-01-16 | In bedrijf |  |  |  |  | Stedin | [21 empty] | Openbare verlichting | [5 empty] | 230 - MAST 6 M ST - EL UITL 5 GR | 1 | 2010-11-18 |  | In bedrijf |  |  |  | 323212 - 2551 PLL 36W HF NV | 1 | 2010-11-18 |  | In bedrijf | [13 empty] | LAMP PLL 36W KL.830 | 1 | 2020-05-27 |  | In bedrijf | [23 empty] | 230 - MAST 6 M ST - EL UITL 5 GR |  |  | 173525 | Aan | 2220 | 6 | CILINDRISCH | STAAL | 6005 MOSGROEN | 40 | GESCHILDERD | NVT |  | 323212 - 2551 PLL 36W HF NV |  | INDAL | 173537 | Aan | 1087 | [5 empty] | NVT | 20 |  |  |  |  | 41 |  | LAMP PLL 36W KL.830 |  |  | 1008877 | Aan | 906 | 36 | 3000K | PLL
SST213766 | 1017025 | 1017025 | 52.1784 | 5.3033 | 149264.412 | 465582.4879 | https://lmsapp.nl/qr/asset/report/1dc8bb82-5ff3-4794-82cc-afa949e714a2 | 41 | Soest | van Goyenlaan |  | 3764XC |  |  |  | Gemeente Soest | 2025-01-16 | In bedrijf |  |  |  |  | Stedin | [21 empty] | Openbare verlichting | [5 empty] | 230 - MAST 6 M ST - EL UITL 5 GR | 1 | 2010-11-18 |  | In bedrijf |  |  |  | 323212 - 2551 PLL 36W HF NV | 1 | 2010-11-18 |  | In bedrijf | [13 empty] | LAMP PLL 36W KL.830 | 1 | 2020-05-27 |  | In bedrijf | [23 empty] | 230 - MAST 6 M ST - EL UITL 5 GR |  |  | 173525 | Aan | 2220 | 6 | CILINDRISCH | STAAL | 6005 MOSGROEN | 40 | GESCHILDERD | NVT |  | 323212 - 2551 PLL 36W HF NV |  | INDAL | 173537 | Aan | 1087 | [5 empty] | NVT | 20 |  |  |  |  | 41 |  | LAMP PLL 36W KL.830 |  |  | 1008877 | Aan | 906 | 36 | 3000K | PLL
SST213767 | 1017026 | 1017026 | 52.1782 | 5.3036 | 149282.8339 | 465569.972 | https://lmsapp.nl/qr/asset/report/a7d0159f-7d94-4c5b-9988-0d7f3705a8a0 | 41 | Soest | van Goyenlaan |  | 3764XC |  |  |  | Gemeente Soest | 2025-01-16 | In bedrijf |  |  |  |  | Stedin | [21 empty] | Openbare verlichting | [5 empty] | 230 - MAST 6 M ST - EL UITL 5 GR | 1 | 2010-11-18 |  | In bedrijf |  |  |  | 323212 - 2551 PLL 36W HF NV | 1 | 2010-11-18 |  | In bedrijf | [13 empty] | LAMP PLL 36W KL.830 | 1 | 2020-05-27 |  | In bedrijf | [23 empty] | 230 - MAST 6 M ST - EL UITL 5 GR |  |  | 173525 | Aan | 2220 | 6 | CILINDRISCH | STAAL | 6005 MOSGROEN | 40 | GESCHILDERD | NVT |  | 323212 - 2551 PLL 36W HF NV |  | INDAL | 173537 | Aan | 1087 | [5 empty] | NVT | 20 |  |  |  |  | 41 |  | LAMP PLL 36W KL.830 |  |  | 1008877 | Aan | 906 | 36 | 3000K | PLL
SST213768 | 1017027 | 1017027 | 52.178 | 5.3038 | 149296.9119 | 465541.9771 | https://lmsapp.nl/qr/asset/report/7a8305fe-b73f-47c7-8f43-fce844f63f85 | 41 | Soest | van Goyenlaan |  | 3764XC |  |  |  | Gemeente Soest | 2025-01-16 | In bedrijf |  |  |  |  | Stedin | [21 empty] | Openbare verlichting | [5 empty] | 230 - MAST 6 M ST - EL UITL 5 GR | 1 | 2010-11-18 |  | In bedrijf |  |  |  | 323212 - 2551 PLL 36W HF NV | 1 | 2010-11-18 |  | In bedrijf | [13 empty] | LAMP PLL 36W KL.830 | 1 | 2020-05-27 |  | In bedrijf | [23 empty] | 230 - MAST 6 M ST - EL UITL 5 GR |  |  | 173525 | Aan | 2220 | 6 | CILINDRISCH | STAAL | 6005 MOSGROEN | 40 | GESCHILDERD | NVT |  | 323212 - 2551 PLL 36W HF NV |  | INDAL | 173537 | Aan | 1087 | [5 empty] | NVT | 20 |  |  |  |  | 41 |  | LAMP PLL 36W KL.830 |  |  | 1008877 | Aan | 906 | 36 | 3000K | PLL
SST213769 | 1017028 | 1017028 | 52.1778 | 5.3041 | 149318.4679 | 465522.5285 | https://lmsapp.nl/qr/asset/report/5581f80b-9e63-46e1-a927-c66d5bd9eae1 | 27 | Soest | van Goyenlaan |  | 3764XC |  |  |  | Gemeente Soest | 2025-01-16 | In bedrijf |  |  |  |  | Stedin | [21 empty] | Openbare verlichting | [5 empty] | 219 - MAST 4,0m ST CONISCH OPZ 60MM PC | 1 | 2010-11-18 |  | In bedrijf |  |  |  | 320112 - CPS 200 PLL 24W HF NV | 1 | 2010-11-18 |  | In bedrijf | [13 empty] | LAMP PLL 24W KL830 | 1 | 2025-02-04 |  | In bedrijf | [23 empty] | 219 - MAST 4,0m ST CONISCH OPZ 60MM PC |  |  | 641174 | Aan | 2579 |  |  |  | Thermisch verzinkt | 40 |  |  |  | 320112 - CPS 200 PLL 24W HF NV |  | Philips | 174650 | Aan | 890 | [5 empty] | NVT | 20 |  |  |  |  | 27 |  | LAMP PLL 24W KL830 |  |  | 1008859 | Aan | 772 | 24
SST213770 | 1017029 | 1017029 | 52.178 | 5.3042 | 149319.4409 | 465538.1028 | https://lmsapp.nl/qr/asset/report/d39efbaa-fc9c-41a3-91cd-90dccec5a441 | 27 | Soest | van Goyenlaan |  | 3764XC |  |  |  | Gemeente Soest | 2025-01-16 | In bedrijf |  |  |  |  | Stedin | [21 empty] | Openbare verlichting | [5 empty] | 219 - MAST 4,0m ST CONISCH OPZ 60MM PC | 1 | 2010-11-18 |  | In bedrijf |  |  |  | 320112 - CPS 200 PLL 24W HF NV | 1 | 2010-11-18 |  | In bedrijf | [13 empty] | LAMP PLL 24W KL830 | 1 | 2020-05-20 |  | In bedrijf | [23 empty] | 219 - MAST 4,0m ST CONISCH OPZ 60MM PC |  |  | 641174 | Aan | 2579 |  |  |  | Thermisch verzinkt | 40 |  |  |  | 320112 - CPS 200 PLL 24W HF NV |  | Philips | 174650 | Aan | 890 | [5 empty] | NVT | 20 |  |  |  |  | 27 |  | LAMP PLL 24W KL830 |  |  | 1008859 | Aan | 772 | 24
SST213771 | 1017030 | 1017030 | 52.1778 | 5.3044 | 149334.787 | 465525.2168 | https://lmsapp.nl/qr/asset/report/7247c79b-eb24-4fb4-ba00-9992d9f91864 | 27 | Soest | van Goyenlaan |  | 3764XC |  |  |  | Gemeente Soest | 2025-01-16 | In bedrijf |  |  |  |  | Stedin | [21 empty] | Openbare verlichting | [5 empty] | 219 - MAST 4,0m ST CONISCH OPZ 60MM PC | 1 | 2010-11-18 |  | In bedrijf |  |  |  | 320112 - CPS 200 PLL 24W HF NV | 1 | 2010-11-18 |  | In bedrijf | [13 empty] | LAMP PLL 24W KL830 | 1 | 2020-05-20 |  | In bedrijf | [23 empty] | 219 - MAST 4,0m ST CONISCH OPZ 60MM PC |  |  | 641174 | Aan | 2579 |  |  |  | Thermisch verzinkt | 40 |  |  |  | 320112 - CPS 200 PLL 24W HF NV |  | Philips | 174650 | Aan | 890 | [5 empty] | NVT | 20 |  |  |  |  | 27 |  | LAMP PLL 24W KL830 |  |  | 1008859 | Aan | 772 | 24
SST213772 | 1017031 | 1017031 | 52.18 | 5.302 | 149171.204 | 465766.604 | https://lmsapp.nl/qr/asset/report/480261e0-32c2-4ec0-af03-f4f62ee40575 | 27 | Soest | van Goyenlaan |  | 3764XC |  |  |  | Gemeente Soest | 2025-01-16 | In bedrijf |  |  |  |  | Stedin | [21 empty] | Openbare verlichting | [5 empty] | 219 - MAST 4,0m ST CONISCH OPZ 60MM PC | 1 | 2011-03-08 |  | In bedrijf |  |  |  | 320112 - CPS 200 PLL 24W HF NV | 1 | 2011-03-08 |  | In bedrijf | [13 empty] | LAMP PLL 24W KL830 | 1 | 2020-05-20 |  | In bedrijf | [23 empty] | 219 - MAST 4,0m ST CONISCH OPZ 60MM PC |  |  | 641174 | Aan | 2579 |  |  |  | Thermisch verzinkt | 40 |  |  |  | 320112 - CPS 200 PLL 24W HF NV |  | Philips | 174650 | Aan | 890 | [5 empty] | NVT | 20 |  |  |  |  | 27 |  | LAMP PLL 24W KL830 |  |  | 1008859 | Aan | 772 | 24
SST213773 | 1017032 | 1017032 | 52.1797 | 5.3013 | 149127.578 | 465728.1725 | https://lmsapp.nl/qr/asset/report/746efee7-b237-41f3-aec1-c21ec43f3ea1 | 41 | Soest | van Goyenlaan |  | 3764XC |  |  |  | Gemeente Soest | 2025-01-16 | In bedrijf |  |  |  |  | Stedin | [21 empty] | Openbare verlichting | [5 empty] | 230 - MAST 6 M ST - EL UITL 5 GR | 1 | 2011-03-07 |  | In bedrijf |  |  |  | 323212 - 2551 PLL 36W HF NV | 1 | 2011-03-07 |  | In bedrijf | [13 empty] | LAMP PLL 36W KL.830 | 1 | 2020-05-27 |  | In bedrijf | [23 empty] | 230 - MAST 6 M ST - EL UITL 5 GR |  |  | 173525 | Aan | 2220 | 6 | CILINDRISCH | STAAL | 6005 MOSGROEN | 40 | GESCHILDERD | NVT |  | 323212 - 2551 PLL 36W HF NV |  | INDAL | 173537 | Aan | 1087 | [5 empty] | NVT | 20 |  |  |  |  | 41 |  | LAMP PLL 36W KL.830 |  |  | 1008877 | Aan | 906 | 36 | 3000K | PLL
SST213774 | 1017033 | 1017033 | 52.1795 | 5.3016 | 149144.766 | 465705.8889 | https://lmsapp.nl/qr/asset/report/34584ef3-0bd9-44e0-9aaf-c4f13ae66543 | 41 | Soest | van Goyenlaan |  | 3764XC |  |  |  | Gemeente Soest | 2025-01-16 | In bedrijf |  |  |  |  | Stedin | [21 empty] | Openbare verlichting | [5 empty] | 230 - MAST 6 M ST - EL UITL 5 GR | 1 | 2011-03-07 |  | In bedrijf |  |  |  | 323212 - 2551 PLL 36W HF NV | 1 | 2011-03-07 |  | In bedrijf | [13 empty] | LAMP PLL 36W KL.830 | 1 | 2020-05-27 |  | In bedrijf | [23 empty] | 230 - MAST 6 M ST - EL UITL 5 GR |  |  | 173525 | Aan | 2220 | 6 | CILINDRISCH | STAAL | 6005 MOSGROEN | 40 | GESCHILDERD | NVT |  | 323212 - 2551 PLL 36W HF NV |  | INDAL | 173537 | Aan | 1087 | [5 empty] | NVT | 20 |  |  |  |  | 41 |  | LAMP PLL 36W KL.830 |  |  | 1008877 | Aan | 906 | 36 | 3000K | PLL
SST213775 | 1017034 | 1017034 | 52.1799 | 5.3011 | 149112.424 | 465756.8011 | https://lmsapp.nl/qr/asset/report/e4e12a80-cc2c-40ff-bf51-77f02d4b243a | 41 | Soest | van Goyenlaan |  | 3764XC |  |  |  | Gemeente Soest | 2025-01-16 | In bedrijf |  |  |  |  | Stedin | [21 empty] | Openbare verlichting | [5 empty] | 230 - MAST 6 M ST - EL UITL 5 GR | 1 | 2011-03-07 |  | In bedrijf |  |  |  | 323212 - 2551 PLL 36W HF NV | 1 | 2011-03-07 |  | In bedrijf | [13 empty] | LAMP PLL 36W KL.830 | 1 | 2020-05-27 |  | In bedrijf | [23 empty] | 230 - MAST 6 M ST - EL UITL 5 GR |  |  | 173525 | Aan | 2220 | 6 | CILINDRISCH | STAAL | 6005 MOSGROEN | 40 | GESCHILDERD | NVT |  | 323212 - 2551 PLL 36W HF NV |  | INDAL | 173537 | Aan | 1087 | [5 empty] | NVT | 20 |  |  |  |  | 41 |  | LAMP PLL 36W KL.830 |  |  | 1008877 | Aan | 906 | 36 | 3000K | PLL
SST213776 | 1017035 | 1017035 | 52.1776 | 5.3033 | 149259.68 | 465502.2653 | https://lmsapp.nl/qr/asset/report/b60a9a04-b1ab-4281-9e68-0b7ed90f62e1 | 27 | Soest | van Goyenlaan |  | 3764XC |  |  |  | Gemeente Soest | 2025-01-16 | In bedrijf |  |  |  |  | Stedin | [21 empty] | Openbare verlichting | [5 empty] | 219 - MAST 4,0m ST CONISCH OPZ 60MM PC | 1 | 2011-03-11 |  | In bedrijf |  |  |  | 320112 - CPS 200 PLL 24W HF NV | 1 | 2011-03-11 |  | In bedrijf | [13 empty] | LAMP PLL 24W KL830 | 1 | 2020-05-20 |  | In bedrijf | [23 empty] | 219 - MAST 4,0m ST CONISCH OPZ 60MM PC |  |  | 641174 | Aan | 2579 |  |  |  | Thermisch verzinkt | 40 |  |  |  | 320112 - CPS 200 PLL 24W HF NV |  | Philips | 174650 | Aan | 890 | [5 empty] | NVT | 20 |  |  |  |  | 27 |  | LAMP PLL 24W KL830 |  |  | 1008859 | Aan | 772 | 24
SST213777 | 1017036 | 1017036 | 52.1776 | 5.3028 | 149229.094 | 465502.9683 | https://lmsapp.nl/qr/asset/report/1652b712-83f8-4183-a53e-e578be04f929 | 27 | Soest | van Goyenlaan |  | 3764XC |  |  |  | Gemeente Soest | 2025-01-16 | In bedrijf |  |  |  |  | Stedin | [21 empty] | Openbare verlichting | [5 empty] | 219 - MAST 4,0m ST CONISCH OPZ 60MM PC | 1 | 2011-03-11 |  | In bedrijf |  |  |  | 320112 - CPS 200 PLL 24W HF NV | 1 | 2011-03-11 |  | In bedrijf | [13 empty] | LAMP PLL 24W KL830 | 1 | 2020-05-20 |  | In bedrijf | [23 empty] | 219 - MAST 4,0m ST CONISCH OPZ 60MM PC |  |  | 641174 | Aan | 2579 |  |  |  | Thermisch verzinkt | 40 |  |  |  | 320112 - CPS 200 PLL 24W HF NV |  | Philips | 174650 | Aan | 890 | [5 empty] | NVT | 20 |  |  |  |  | 27 |  | LAMP PLL 24W KL830 |  |  | 1008859 | Aan | 772 | 24
SST213778 | 1017037 | 1017037 | 52.1777 | 5.3025 | 149204.844 | 465506.0573 | https://lmsapp.nl/qr/asset/report/e2767f42-fc8a-4b1a-b7d1-c5321677d9b7 | 27 | Soest | van Goyenlaan |  | 3764XC |  |  |  | Gemeente Soest | 2025-01-16 | In bedrijf |  |  |  |  | Stedin | [21 empty] | Openbare verlichting | [5 empty] | 219 - MAST 4,0m ST CONISCH OPZ 60MM PC | 1 | 2023-02-16 |  | In bedrijf |  |  |  | 320112 - CPS 200 PLL 24W HF NV | 1 | 2011-03-11 |  | In bedrijf | [13 empty] | LAMP PLL 24W KL830 | 1 | 2020-05-20 |  | In bedrijf | [23 empty] | 219 - MAST 4,0m ST CONISCH OPZ 60MM PC |  |  | 641174 | Aan | 2579 |  |  |  | Thermisch verzinkt | 40 |  |  |  | 320112 - CPS 200 PLL 24W HF NV |  | Philips | 174650 | Aan | 890 | [5 empty] | NVT | 20 |  |  |  |  | 27 |  | LAMP PLL 24W KL830 |  |  | 1008859 | Aan | 772 | 24
SST213779 | 1017038 | 1017038 | 52.1777 | 5.3022 | 149183.127 | 465508.8242 | https://lmsapp.nl/qr/asset/report/a93e7d39-ecee-4f40-aa4c-f7323a1a6c9b | 27 | Soest | van Goyenlaan |  | 3764XC |  |  |  | Gemeente Soest | 2025-01-16 | In bedrijf |  |  |  |  | Stedin | [21 empty] | Openbare verlichting | [5 empty] | 219 - MAST 4,0m ST CONISCH OPZ 60MM PC | 1 | 2011-03-11 |  | In bedrijf |  |  |  | 320112 - CPS 200 PLL 24W HF NV | 1 | 2011-03-11 |  | In bedrijf | [13 empty] | LAMP PLL 24W KL830 | 1 | 2020-05-20 |  | In bedrijf | [23 empty] | 219 - MAST 4,0m ST CONISCH OPZ 60MM PC |  |  | 641174 | Aan | 2579 |  |  |  | Thermisch verzinkt | 40 |  |  |  | 320112 - CPS 200 PLL 24W HF NV |  | Philips | 174650 | Aan | 890 | [5 empty] | NVT | 20 |  |  |  |  | 27 |  | LAMP PLL 24W KL830 |  |  | 1008859 | Aan | 772 | 24
SST213780 | 1017039 | 1017039 | 52.1777 | 5.3019 | 149163.874 | 465504.7813 | https://lmsapp.nl/qr/asset/report/4791771e-9909-4bbe-ab6f-79e567efea03 | 27 | Soest | van Goyenlaan |  | 3764XC |  |  |  | Gemeente Soest | 2025-01-16 | In bedrijf |  |  |  |  | Stedin | [21 empty] | Openbare verlichting | [5 empty] | 219 - MAST 4,0m ST CONISCH OPZ 60MM PC | 1 | 2011-11-22 |  | In bedrijf |  |  |  | 320112 - CPS 200 PLL 24W HF NV | 1 | 2011-03-11 |  | In bedrijf | [13 empty] | LAMP PLL 24W KL830 | 1 | 2020-05-20 |  | In bedrijf | [23 empty] | 219 - MAST 4,0m ST CONISCH OPZ 60MM PC |  |  | 641174 | Aan | 2579 |  |  |  | Thermisch verzinkt | 40 |  |  |  | 320112 - CPS 200 PLL 24W HF NV |  | Philips | 174650 | Aan | 890 | [5 empty] | NVT | 20 |  |  |  |  | 27 |  | LAMP PLL 24W KL830 |  |  | 1008859 | Aan | 772 | 24
SST213781 | 1017040 | 1017040 | 52.1775 | 5.3015 | 149138.758 | 465488.1195 | https://lmsapp.nl/qr/asset/report/87a90d30-6b20-4e62-91c7-9defb7f3093c | 27 | Soest | Rubenslaan |  | 3764VD |  |  |  | Gemeente Soest | 2025-01-16 | In bedrijf |  |  |  |  | Stedin | [21 empty] | Openbare verlichting | [5 empty] | 219 - MAST 4,0m ST CONISCH OPZ 60MM PC | 1 | 2010-11-23 |  | In bedrijf |  |  |  | 320112 - CPS 200 PLL 24W HF NV | 1 | 2010-11-23 |  | In bedrijf | [13 empty] | LAMP PLL 24W KL830 | 1 | 2020-05-20 |  | In bedrijf | [23 empty] | 219 - MAST 4,0m ST CONISCH OPZ 60MM PC |  |  | 641174 | Aan | 2579 |  |  |  | Thermisch verzinkt | 40 |  |  |  | 320112 - CPS 200 PLL 24W HF NV |  | Philips | 174650 | Aan | 890 | [5 empty] | NVT | 20 |  |  |  |  | 27 |  | LAMP PLL 24W KL830 |  |  | 1008859 | Aan | 772 | 24
SST213782 | 1017041 | 1017041 | 52.1775 | 5.3016 | 149147.806 | 465482.5001 | https://lmsapp.nl/qr/asset/report/0f70ec47-1408-478c-bc5f-76bf1e93edf4 | 41 | Soest | Rubenslaan |  | 3764VD |  |  |  | Gemeente Soest | 2025-01-16 | In bedrijf |  |  |  |  | Stedin | [21 empty] | Openbare verlichting | [5 empty] | 230 - MAST 6 M ST - EL UITL 5 GR | 1 | 2010-11-23 |  | In bedrijf |  |  |  | 323212 - 2551 PLL 36W HF NV | 1 | 2010-11-23 |  | In bedrijf | [13 empty] | LAMP PLL 36W KL.830 | 1 | 2020-06-10 |  | In bedrijf | [23 empty] | 230 - MAST 6 M ST - EL UITL 5 GR |  |  | 173525 | Aan | 2220 | 6 | CILINDRISCH | STAAL | 6005 MOSGROEN | 40 | GESCHILDERD | NVT |  | 323212 - 2551 PLL 36W HF NV |  | INDAL | 173537 | Aan | 1087 | [5 empty] | NVT | 20 |  |  |  |  | 41 |  | LAMP PLL 36W KL.830 |  |  | 1008877 | Aan | 906 | 36 | 3000K | PLL
SST213783 | 1017042 | 1017042 | 52.1773 | 5.302 | 149169.085 | 465466.4358 | https://lmsapp.nl/qr/asset/report/a1508d1b-de74-43b8-bfd7-5a80618f9e2e | 41 | Soest | Rubenslaan |  | 3764VD |  |  |  | Gemeente Soest | 2025-01-16 | In bedrijf |  |  |  |  | Stedin | [21 empty] | Openbare verlichting | [5 empty] | 230 - MAST 6 M ST - EL UITL 5 GR | 1 | 2010-11-23 |  | In bedrijf |  |  |  | 323212 - 2551 PLL 36W HF NV | 1 | 2010-11-23 |  | In bedrijf | [13 empty] | LAMP PLL 36W KL.830 | 1 | 2020-06-10 |  | In bedrijf | [23 empty] | 230 - MAST 6 M ST - EL UITL 5 GR |  |  | 173525 | Aan | 2220 | 6 | CILINDRISCH | STAAL | 6005 MOSGROEN | 40 | GESCHILDERD | NVT |  | 323212 - 2551 PLL 36W HF NV |  | INDAL | 173537 | Aan | 1087 | [5 empty] | NVT | 20 |  |  |  |  | 41 |  | LAMP PLL 36W KL.830 |  |  | 1008877 | Aan | 906 | 36 | 3000K | PLL
SST213784 | 1017043 | 1017043 | 52.1771 | 5.3021 | 149181.084 | 465438.9581 | https://lmsapp.nl/qr/asset/report/b05885eb-fb79-4b88-beb8-dfa473eb21fb | 41 | Soest | Rubenslaan |  | 3764VD |  |  |  | Gemeente Soest | 2025-01-16 | In bedrijf |  |  |  |  | Stedin | [21 empty] | Openbare verlichting | [5 empty] | 230 - MAST 6 M ST - EL UITL 5 GR | 1 | 2010-11-23 |  | In bedrijf |  |  |  | 323212 - 2551 PLL 36W HF NV | 1 | 2010-11-23 |  | In bedrijf | [13 empty] | LAMP PLL 36W KL.830 | 1 | 2020-06-10 |  | In bedrijf | [23 empty] | 230 - MAST 6 M ST - EL UITL 5 GR |  |  | 173525 | Aan | 2220 | 6 | CILINDRISCH | STAAL | 6005 MOSGROEN | 40 | GESCHILDERD | NVT |  | 323212 - 2551 PLL 36W HF NV |  | INDAL | 173537 | Aan | 1087 | [5 empty] | NVT | 20 |  |  |  |  | 41 |  | LAMP PLL 36W KL.830 |  |  | 1008877 | Aan | 906 | 36 | 3000K | PLL
SST213785 | 1017044 | 1017044 | 52.1787 | 5.3003 | 149054.8809 | 465620.8543 | https://lmsapp.nl/qr/asset/report/96cb8108-224f-4d77-aaa7-ab3596e418f9 | 41 | Soest | Rubenslaan |  | 3764VD |  |  |  | Gemeente Soest | 2025-01-16 | In bedrijf |  |  |  |  | Stedin | [21 empty] | Openbare verlichting | [5 empty] | 230 - MAST 6 M ST - EL UITL 5 GR | 1 | 2011-03-09 |  | In bedrijf |  |  |  | 323212 - 2551 PLL 36W HF NV | 1 | 2011-03-09 |  | In bedrijf | [13 empty] | LAMP PLL 36W KL.830 | 1 | 2020-06-10 |  | In bedrijf | [23 empty] | 230 - MAST 6 M ST - EL UITL 5 GR |  |  | 173525 | Aan | 2220 | 6 | CILINDRISCH | STAAL | 6005 MOSGROEN | 40 | GESCHILDERD | NVT |  | 323212 - 2551 PLL 36W HF NV |  | INDAL | 173537 | Aan | 1087 | [5 empty] | NVT | 20 |  |  |  |  | 41 |  | LAMP PLL 36W KL.830 |  |  | 1008877 | Aan | 906 | 36 | 3000K | PLL
SST213786 | 1017045 | 1017045 | 52.1788 | 5.3001 | 149039.831 | 465633.476 | https://lmsapp.nl/qr/asset/report/fac24cd6-1b9e-415b-9045-b99d8d911dd4 | 41 | Soest | Rubenslaan |  | 3764VD |  |  |  | Gemeente Soest | 2025-01-16 | In bedrijf |  |  |  |  | Stedin | [21 empty] | Openbare verlichting | [5 empty] | 230 - MAST 6 M ST - EL UITL 5 GR | 1 | 2011-03-09 |  | In bedrijf |  |  |  | 323212 - 2551 PLL 36W HF NV | 1 | 2011-03-09 |  | In bedrijf | [13 empty] | LAMP PLL 36W KL.830 | 1 | 2020-06-10 |  | In bedrijf | [23 empty] | 230 - MAST 6 M ST - EL UITL 5 GR |  |  | 173525 | Aan | 2220 | 6 | CILINDRISCH | STAAL | 6005 MOSGROEN | 40 | GESCHILDERD | NVT |  | 323212 - 2551 PLL 36W HF NV |  | INDAL | 173537 | Aan | 1087 | [5 empty] | NVT | 20 |  |  |  |  | 41 |  | LAMP PLL 36W KL.830 |  |  | 1008877 | Aan | 906 | 36 | 3000K | PLL
SST213787 | 1017046 | 1017046 | 52.1789 | 5.2998 | 149023.399 | 465642.4522 | https://lmsapp.nl/qr/asset/report/2f07214f-66e2-476f-a0f2-583fb285cf8a | 41 | Soest | Rubenslaan |  | 3764VD |  |  |  | Gemeente Soest | 2025-01-16 | In bedrijf |  |  |  |  | Stedin | [21 empty] | Openbare verlichting | [5 empty] | 230 - MAST 6 M ST - EL UITL 5 GR | 1 | 2011-03-09 |  | In bedrijf |  |  |  | 323212 - 2551 PLL 36W HF NV | 1 | 2011-03-09 |  | In bedrijf | [13 empty] | LAMP PLL 36W KL.830 | 1 | 2020-06-10 |  | In bedrijf | [23 empty] | 230 - MAST 6 M ST - EL UITL 5 GR |  |  | 173525 | Aan | 2220 | 6 | CILINDRISCH | STAAL | 6005 MOSGROEN | 40 | GESCHILDERD | NVT |  | 323212 - 2551 PLL 36W HF NV |  | INDAL | 173537 | Aan | 1087 | [5 empty] | NVT | 20 |  |  |  |  | 41 |  | LAMP PLL 36W KL.830 |  |  | 1008877 | Aan | 906 | 36 | 3000K | PLL
SST213788 | 1017047 | 1017047 | 52.1789 | 5.3001 | 149043.568 | 465643.6329 | https://lmsapp.nl/qr/asset/report/4bcb0e0c-a342-4bc8-9bd1-19c92d77b56f | 41 | Soest | van de Veldeplantsoen |  | 3764BP |  |  |  | Gemeente Soest | 2025-01-16 | In bedrijf |  |  |  |  | Stedin | [21 empty] | Openbare verlichting | [5 empty] | 230 - MAST 6 M ST - EL UITL 5 GR | 1 | 2011-03-09 |  | In bedrijf |  |  |  | 323212 - 2551 PLL 36W HF NV | 1 | 2011-03-09 |  | In bedrijf | [13 empty] | LAMP PLL 36W KL.830 | 1 | 2020-06-10 |  | In bedrijf | [23 empty] | 230 - MAST 6 M ST - EL UITL 5 GR |  |  | 173525 | Aan | 2220 | 6 | CILINDRISCH | STAAL | 6005 MOSGROEN | 40 | GESCHILDERD | NVT |  | 323212 - 2551 PLL 36W HF NV |  | INDAL | 173537 | Aan | 1087 | [5 empty] | NVT | 20 |  |  |  |  | 41 |  | LAMP PLL 36W KL.830 |  |  | 1008877 | Aan | 906 | 36 | 3000K | PLL
SST213789 | 1017048 | 1017048 | 52.179 | 5.3004 | 149062.13 | 465656.4102 | https://lmsapp.nl/qr/asset/report/627854d9-da03-4069-9a67-06028c306492 | 41 | Soest | van de Veldeplantsoen |  | 3764BP |  |  |  | Gemeente Soest | 2025-01-16 | In bedrijf |  |  |  |  | Stedin | [21 empty] | Openbare verlichting | [5 empty] | 230 - MAST 6 M ST - EL UITL 5 GR | 1 | 2011-03-09 |  | In bedrijf |  |  |  | 323212 - 2551 PLL 36W HF NV | 1 | 2011-03-09 |  | In bedrijf | [13 empty] | LAMP PLL 36W KL.830 | 1 | 2020-06-10 |  | In bedrijf | [23 empty] | 230 - MAST 6 M ST - EL UITL 5 GR |  |  | 173525 | Aan | 2220 | 6 | CILINDRISCH | STAAL | 6005 MOSGROEN | 40 | GESCHILDERD | NVT |  | 323212 - 2551 PLL 36W HF NV |  | INDAL | 173537 | Aan | 1087 | [5 empty] | NVT | 20 |  |  |  |  | 41 |  | LAMP PLL 36W KL.830 |  |  | 1008877 | Aan | 906 | 36 | 3000K | PLL
SST213790 | 1017049 | 1017049 | 52.1792 | 5.3007 | 149082.204 | 465671.9594 | https://lmsapp.nl/qr/asset/report/0b18bd91-ea6e-44d9-9d4d-d061d4983777 | 41 | Soest | van de Veldeplantsoen |  | 3764BP |  |  |  | Gemeente Soest | 2025-01-16 | In bedrijf |  |  |  |  | Stedin | [21 empty] | Openbare verlichting | [5 empty] | 230 - MAST 6 M ST - EL UITL 5 GR | 1 | 2011-03-09 |  | In bedrijf |  |  |  | 323212 - 2551 PLL 36W HF NV | 1 | 2011-03-09 |  | In bedrijf | [13 empty] | LAMP PLL 36W KL.830 | 1 | 2020-06-10 |  | In bedrijf | [23 empty] | 230 - MAST 6 M ST - EL UITL 5 GR |  |  | 173525 | Aan | 2220 | 6 | CILINDRISCH | STAAL | 6005 MOSGROEN | 40 | GESCHILDERD | NVT |  | 323212 - 2551 PLL 36W HF NV |  | INDAL | 173537 | Aan | 1087 | [5 empty] | NVT | 20 |  |  |  |  | 41 |  | LAMP PLL 36W KL.830 |  |  | 1008877 | Aan | 906 | 36 | 3000K | PLL
SST213791 | 1017050 | 1017050 | 52.1793 | 5.3009 | 149098.4429 | 465684.5349 | https://lmsapp.nl/qr/asset/report/d99d73dc-5b8d-4a8e-8e19-a3827e0cb06b | 41 | Soest | van de Veldeplantsoen |  | 3764BP |  |  |  | Gemeente Soest | 2025-01-16 | In bedrijf |  |  |  |  | Stedin | [21 empty] | Openbare verlichting | [5 empty] | 230 - MAST 6 M ST - EL UITL 5 GR | 1 | 2011-03-09 |  | In bedrijf |  |  |  | 323212 - 2551 PLL 36W HF NV | 1 | 2011-03-09 |  | In bedrijf | [13 empty] | LAMP PLL 36W KL.830 | 1 | 2020-06-10 |  | In bedrijf | [23 empty] | 230 - MAST 6 M ST - EL UITL 5 GR |  |  | 173525 | Aan | 2220 | 6 | CILINDRISCH | STAAL | 6005 MOSGROEN | 40 | GESCHILDERD | NVT |  | 323212 - 2551 PLL 36W HF NV |  | INDAL | 173537 | Aan | 1087 | [5 empty] | NVT | 20 |  |  |  |  | 41 |  | LAMP PLL 36W KL.830 |  |  | 1008877 | Aan | 906 | 36 | 3000K | PLL
SST213792 | 1017051 | 1017051 | 52.1788 | 5.3011 | 149109.337 | 465633.0504 | https://lmsapp.nl/qr/asset/report/72516b87-1345-4e76-a924-e74ae18b8ac0 | 41 | Soest | van de Veldeplantsoen |  | 3764BP |  |  |  | Gemeente Soest | 2025-01-16 | In bedrijf |  |  |  |  | Stedin | [21 empty] | Openbare verlichting | [5 empty] | 230 - MAST 6 M ST - EL UITL 5 GR | 1 | 2011-03-02 |  | In bedrijf |  |  |  | 323212 - 2551 PLL 36W HF NV | 1 | 2011-03-02 |  | In bedrijf | [13 empty] | LAMP PLL 36W KL.830 | 1 | 2020-06-10 |  | In bedrijf | [23 empty] | 230 - MAST 6 M ST - EL UITL 5 GR |  |  | 173525 | Aan | 2220 | 6 | CILINDRISCH | STAAL | 6005 MOSGROEN | 40 | GESCHILDERD | NVT |  | 323212 - 2551 PLL 36W HF NV |  | INDAL | 173537 | Aan | 1087 | [5 empty] | NVT | 20 |  |  |  |  | 41 |  | LAMP PLL 36W KL.830 |  |  | 1008877 | Aan | 906 | 36 | 3000K | PLL
SST213793 | 1017052 | 1017052 | 52.1787 | 5.3008 | 149088.052 | 465616.5401 | https://lmsapp.nl/qr/asset/report/18122dfb-b5c7-413b-9038-f007be05dd40 | 41 | Soest | van de Veldeplantsoen |  | 3764BP |  |  |  | Gemeente Soest | 2025-01-16 | In bedrijf |  |  |  |  | Stedin | [21 empty] | Openbare verlichting | [5 empty] | 230 - MAST 6 M ST - EL UITL 5 GR | 1 | 2011-03-02 |  | In bedrijf |  |  |  | 323212 - 2551 PLL 36W HF NV | 1 | 2011-03-02 |  | In bedrijf | [13 empty] | LAMP PLL 36W KL.830 | 1 | 2020-06-10 |  | In bedrijf | [23 empty] | 230 - MAST 6 M ST - EL UITL 5 GR |  |  | 173525 | Aan | 2220 | 6 | CILINDRISCH | STAAL | 6005 MOSGROEN | 40 | GESCHILDERD | NVT |  | 323212 - 2551 PLL 36W HF NV |  | INDAL | 173537 | Aan | 1087 | [5 empty] | NVT | 20 |  |  |  |  | 41 |  | LAMP PLL 36W KL.830 |  |  | 1008877 | Aan | 906 | 36 | 3000K | PLL
SST213794 | 1017053 | 1017053 | 52.1785 | 5.3006 | 149075.63 | 465598.7932 | https://lmsapp.nl/qr/asset/report/46658aca-ac80-4341-828d-e23d0711b564 | 41 | Soest | van de Veldeplantsoen |  | 3764BP |  |  |  | Gemeente Soest | 2025-01-16 | In bedrijf |  |  |  |  | Stedin | [21 empty] | Openbare verlichting | [5 empty] | 230 - MAST 6 M ST - EL UITL 5 GR | 1 | 2011-03-02 |  | In bedrijf |  |  |  | 323212 - 2551 PLL 36W HF NV | 1 | 2011-03-02 |  | In bedrijf | [13 empty] | LAMP PLL 36W KL.830 | 1 | 2020-06-10 |  | In bedrijf | [23 empty] | 230 - MAST 6 M ST - EL UITL 5 GR |  |  | 173525 | Aan | 2220 | 6 | CILINDRISCH | STAAL | 6005 MOSGROEN | 40 | GESCHILDERD | NVT |  | 323212 - 2551 PLL 36W HF NV |  | INDAL | 173537 | Aan | 1087 | [5 empty] | NVT | 20 |  |  |  |  | 41 |  | LAMP PLL 36W KL.830 |  |  | 1008877 | Aan | 906 | 36 | 3000K | PLL
SST213795 | 1017054 | 1017054 | 52.1785 | 5.3003 | 149055.8299 | 465600.4835 | https://lmsapp.nl/qr/asset/report/4b2492fc-2a9d-4282-aba4-4fba81097df2 | 41 | Soest | Rubenslaan |  | 3764VD |  |  |  | Gemeente Soest | 2025-01-16 | In bedrijf |  |  |  |  | Stedin | [21 empty] | Openbare verlichting | [5 empty] | 230 - MAST 6 M ST - EL UITL 5 GR | 1 | 2011-02-04 |  | In bedrijf |  |  |  | 323212 - 2551 PLL 36W HF NV | 1 | 2011-02-04 |  | In bedrijf | [13 empty] | LAMP PLL 36W KL.830 | 1 | 2020-06-10 |  | In bedrijf | [23 empty] | 230 - MAST 6 M ST - EL UITL 5 GR |  |  | 173525 | Aan | 2220 | 6 | CILINDRISCH | STAAL | 6005 MOSGROEN | 40 | GESCHILDERD | NVT |  | 323212 - 2551 PLL 36W HF NV |  | INDAL | 173537 | Aan | 1087 | [5 empty] | NVT | 20 |  |  |  |  | 41 |  | LAMP PLL 36W KL.830 |  |  | 1008877 | Aan | 906 | 36 | 3000K | PLL
SST213796 | 1017055 | 1017055 | 52.1789 | 5.3014 | 149131.783 | 465646.1482 | https://lmsapp.nl/qr/asset/report/2358c3ae-2e74-4207-acfb-598a78565715 | 27 | Soest | van de Veldeplantsoen |  | 3764BP |  |  |  | Gemeente Soest | 2025-01-16 | In bedrijf |  |  |  |  | Stedin | [21 empty] | Openbare verlichting | [5 empty] | 219 - MAST 4,0m ST CONISCH OPZ 60MM PC | 1 | 2010-11-18 |  | In bedrijf |  |  |  | 320112 - CPS 200 PLL 24W HF NV | 1 | 2011-03-23 |  | In bedrijf | [13 empty] | LAMP PLL 24W 830 2G11 4P LONG LIFE | 1 | 2020-05-20 |  | In bedrijf | [23 empty] | 219 - MAST 4,0m ST CONISCH OPZ 60MM PC |  |  | 641174 | Aan | 2579 |  |  |  | Thermisch verzinkt | 40 |  |  |  | 320112 - CPS 200 PLL 24W HF NV |  | Philips | 174650 | Aan | 890 | [5 empty] | NVT | 20 |  |  |  |  | 27 |  | LAMP PLL 24W 830 2G11 4P LONG LIFE |  |  | 64203 | Aan | 2 | 24 |  | PLL | 3
SST213797 | 1017056 | 1017056 | 52.179 | 5.3017 | 149151.5969 | 465658.6472 | https://lmsapp.nl/qr/asset/report/f15a32ce-ac99-4d57-ac0b-699c0373ac67 | 41 | Soest | van de Veldeplantsoen |  | 3764BP |  |  |  | Gemeente Soest | 2025-01-16 | In bedrijf |  |  |  |  | Stedin | [21 empty] | Openbare verlichting | [5 empty] | 230 - MAST 6 M ST - EL UITL 5 GR | 1 | 2011-03-08 |  | In bedrijf |  |  |  | 323212 - 2551 PLL 36W HF NV | 1 | 2011-03-08 |  | In bedrijf | [13 empty] | LAMP PLL 36W KL.830 | 1 | 2020-06-10 |  | In bedrijf | [23 empty] | 230 - MAST 6 M ST - EL UITL 5 GR |  |  | 173525 | Aan | 2220 | 6 | CILINDRISCH | STAAL | 6005 MOSGROEN | 40 | GESCHILDERD | NVT |  | 323212 - 2551 PLL 36W HF NV |  | INDAL | 173537 | Aan | 1087 | [5 empty] | NVT | 20 |  |  |  |  | 41 |  | LAMP PLL 36W KL.830 |  |  | 1008877 | Aan | 906 | 36 | 3000K | PLL
SST213798 | 1017057 | 1017057 | 52.1791 | 5.3019 | 149166.835 | 465670.3573 | https://lmsapp.nl/qr/asset/report/c0fcc58b-5c01-4cc6-a104-4ef99da9a78a | 27 | Soest | van de Veldeplantsoen |  | 3764BP |  |  |  | Gemeente Soest | 2025-01-16 | In bedrijf |  |  |  |  | Stedin | [21 empty] | Openbare verlichting | [5 empty] | 230 - MAST 6 M ST - EL UITL 5 GR | 1 | 2011-03-08 |  | In bedrijf |  |  |  | 320112 - CPS 200 PLL 24W HF NV | 1 | 2011-03-08 |  | In bedrijf | [13 empty] | LAMP PLL 24W KL830 | 1 | 2020-05-20 |  | In bedrijf | [23 empty] | 230 - MAST 6 M ST - EL UITL 5 GR |  |  | 173525 | Aan | 2220 | 6 | CILINDRISCH | STAAL | 6005 MOSGROEN | 40 | GESCHILDERD | NVT |  | 320112 - CPS 200 PLL 24W HF NV |  | Philips | 174650 | Aan | 890 | [5 empty] | NVT | 20 |  |  |  |  | 27 |  | LAMP PLL 24W KL830 |  |  | 1008859 | Aan | 772 | 24
SST213799 | 1017058 | 1017058 | 52.179 | 5.3019 | 149167.305 | 465656.1766 | https://lmsapp.nl/qr/asset/report/617ee52f-d186-4755-abf9-11c4eb28074c | 27 | Soest | van Goyenlaan |  | 3764XC |  |  |  | Gemeente Soest | 2025-01-16 | In bedrijf |  |  |  |  | Stedin | [21 empty] | Openbare verlichting | [5 empty] | 219 - MAST 4,0m ST CONISCH OPZ 60MM PC | 1 | 2011-11-23 |  | In bedrijf |  |  |  | 320112 - CPS 200 PLL 24W HF NV | 1 | 2011-03-08 |  | In bedrijf | [13 empty] | LAMP PLL 24W KL830 | 1 | 2020-05-20 |  | In bedrijf | [23 empty] | 219 - MAST 4,0m ST CONISCH OPZ 60MM PC |  |  | 641174 | Aan | 2579 |  |  |  | Thermisch verzinkt | 40 |  |  |  | 320112 - CPS 200 PLL 24W HF NV |  | Philips | 174650 | Aan | 890 | [5 empty] | NVT | 20 |  |  |  |  | 27 |  | LAMP PLL 24W KL830 |  |  | 1008859 | Aan | 772 | 24
SST213800 | 1017059 | 1017059 | 52.1792 | 5.3011 | 149111.151 | 465674.405 | https://lmsapp.nl/qr/asset/report/58aa521a-bbb4-4860-a0b2-fc9a70e8eba7 | 41 | Soest | van de Veldeplantsoen |  | 3764BP |  |  |  | Gemeente Soest | 2025-01-16 | In bedrijf |  |  |  |  | Stedin | [21 empty] | Openbare verlichting | [5 empty] | 230 - MAST 6 M ST - EL UITL 5 GR | 1 | 2011-03-09 |  | In bedrijf |  |  |  | 323212 - 2551 PLL 36W HF NV | 1 | 2011-03-09 |  | In bedrijf | [13 empty] | LAMP PLL 36W KL.830 | 1 | 2020-06-10 |  | In bedrijf | [23 empty] | 230 - MAST 6 M ST - EL UITL 5 GR |  |  | 173525 | Aan | 2220 | 6 | CILINDRISCH | STAAL | 6005 MOSGROEN | 40 | GESCHILDERD | NVT |  | 323212 - 2551 PLL 36W HF NV |  | INDAL | 173537 | Aan | 1087 | [5 empty] | NVT | 20 |  |  |  |  | 41 |  | LAMP PLL 36W KL.830 |  |  | 1008877 | Aan | 906 | 36 | 3000K | PLL
SST213801 | 1017060 | 1017060 | 52.1783 | 5.3004 | 149060.655 | 465581.3531 | https://lmsapp.nl/qr/asset/report/fbcf9695-13fe-4cec-ac6e-e0bca32b837c | 27 | Soest | Rubenslaan |  | 3764VD |  |  |  | Gemeente Soest | 2025-01-16 | In bedrijf |  |  |  |  | Stedin | [21 empty] | Openbare verlichting | [5 empty] | 219 - MAST 4,0m ST CONISCH OPZ 60MM PC | 1 | 2011-03-07 |  | In bedrijf |  |  |  | 320112 - CPS 200 PLL 24W HF NV | 1 | 2011-03-07 |  | In bedrijf | [13 empty] | LAMP PLL 24W KL830 | 1 | 2020-05-20 |  | In bedrijf | [23 empty] | 219 - MAST 4,0m ST CONISCH OPZ 60MM PC |  |  | 641174 | Aan | 2579 |  |  |  | Thermisch verzinkt | 40 |  |  |  | 320112 - CPS 200 PLL 24W HF NV |  | Philips | 174650 | Aan | 890 | [5 empty] | NVT | 20 |  |  |  |  | 27 |  | LAMP PLL 24W KL830 |  |  | 1008859 | Aan | 772 | 24
SST213802 | 1017061 | 1017061 | 52.1789 | 5.2997 | 149013.9129 | 465639.9536 | https://lmsapp.nl/qr/asset/report/724ef189-efb3-4491-ad54-1aa72e985b80 | 41 | Soest | Rubenslaan |  | 3764VD |  |  |  | Gemeente Soest | 2025-01-16 | In bedrijf |  |  |  |  | Stedin | [21 empty] | Openbare verlichting | [5 empty] | 230 - MAST 6 M ST - EL UITL 5 GR | 1 | 2011-03-08 |  | In bedrijf |  |  |  | 323212 - 2551 PLL 36W HF NV | 1 | 2011-03-08 |  | In bedrijf | [13 empty] | LAMP PLL 36W KL.830 | 1 | 2020-06-10 |  | In bedrijf | [23 empty] | 230 - MAST 6 M ST - EL UITL 5 GR |  |  | 173525 | Aan | 2220 | 6 | CILINDRISCH | STAAL | 6005 MOSGROEN | 40 | GESCHILDERD | NVT |  | 323212 - 2551 PLL 36W HF NV |  | INDAL | 173537 | Aan | 1087 | [5 empty] | NVT | 20 |  |  |  |  | 41 |  | LAMP PLL 36W KL.830 |  |  | 1008877 | Aan | 906 | 36 | 3000K | PLL
SST213803 | 1017062 | 1017062 | 52.1783 | 5.3012 | 149119.689 | 465576.6255 | https://lmsapp.nl/qr/asset/report/a1c63912-7b69-4a12-8382-7e3ab5238649 | 41 | Soest | Saenredamplantsoen |  | 3764VA |  |  |  | Gemeente Soest | 2025-01-16 | In bedrijf |  |  |  |  | Stedin | [21 empty] | Openbare verlichting | [5 empty] | 230 - MAST 6 M ST - EL UITL 5 GR | 1 | 2010-03-23 |  | In bedrijf |  |  |  | 323212 - 2551 PLL 36W HF NV | 1 | 2011-03-23 |  | In bedrijf | [13 empty] | LAMP PLL 36W KL.830 | 1 | 2020-06-10 |  | In bedrijf | [23 empty] | 230 - MAST 6 M ST - EL UITL 5 GR |  |  | 173525 | Aan | 2220 | 6 | CILINDRISCH | STAAL | 6005 MOSGROEN | 40 | GESCHILDERD | NVT |  | 323212 - 2551 PLL 36W HF NV |  | INDAL | 173537 | Aan | 1087 | [5 empty] | NVT | 20 |  |  |  |  | 41 |  | LAMP PLL 36W KL.830 |  |  | 1008877 | Aan | 906 | 36 | 3000K | PLL
SST213804 | 1017063 | 1017063 | 52.1784 | 5.3015 | 149137.756 | 465590.6475 | https://lmsapp.nl/qr/asset/report/e688f357-07ec-4d14-8e61-1c79055adc1d | 41 | Soest | Saenredamplantsoen |  | 3764VA |  |  |  | Gemeente Soest | 2025-01-16 | In bedrijf |  |  |  |  | Stedin | [21 empty] | Openbare verlichting | [5 empty] | 230 - MAST 6 M ST - EL UITL 5 GR | 1 | 2010-11-18 |  | In bedrijf |  |  |  | 323212 - 2551 PLL 36W HF NV | 1 | 2011-03-23 |  | In bedrijf | [13 empty] | LAMP PLL 36W KL.830 | 1 | 2020-06-10 |  | In bedrijf | [23 empty] | 230 - MAST 6 M ST - EL UITL 5 GR |  |  | 173525 | Aan | 2220 | 6 | CILINDRISCH | STAAL | 6005 MOSGROEN | 40 | GESCHILDERD | NVT |  | 323212 - 2551 PLL 36W HF NV |  | INDAL | 173537 | Aan | 1087 | [5 empty] | NVT | 20 |  |  |  |  | 41 |  | LAMP PLL 36W KL.830 |  |  | 1008877 | Aan | 906 | 36 | 3000K | PLL
SST213805 | 1017064 | 1017064 | 52.1785 | 5.3017 | 149153.839 | 465602.9652 | https://lmsapp.nl/qr/asset/report/bee1afc4-b10a-4c75-8b10-3314a67babde | 41 | Soest | Saenredamplantsoen |  | 3764VA |  |  |  | Gemeente Soest | 2025-01-16 | In bedrijf |  |  |  |  | Stedin | [21 empty] | Openbare verlichting | [5 empty] | 230 - MAST 6 M ST - EL UITL 5 GR | 1 | 2010-11-18 |  | In bedrijf |  |  |  | 323212 - 2551 PLL 36W HF NV | 1 | 2010-03-23 |  | In bedrijf | [13 empty] | LAMP PLL 36W KL.830 | 1 | 2020-06-10 |  | In bedrijf | [23 empty] | 230 - MAST 6 M ST - EL UITL 5 GR |  |  | 173525 | Aan | 2220 | 6 | CILINDRISCH | STAAL | 6005 MOSGROEN | 40 | GESCHILDERD | NVT |  | 323212 - 2551 PLL 36W HF NV |  | INDAL | 173537 | Aan | 1087 | [5 empty] | NVT | 20 |  |  |  |  | 41 |  | LAMP PLL 36W KL.830 |  |  | 1008877 | Aan | 906 | 36 | 3000K | PLL
SST213806 | 1017065 | 1017065 | 52.1784 | 5.3019 | 149165.191 | 465592.5312 | https://lmsapp.nl/qr/asset/report/64849b10-e666-45f9-8204-6594773289d8 | 41 | Soest | Saenredamplantsoen |  | 3764VA |  |  |  | Gemeente Soest | 2025-01-16 | In bedrijf |  |  |  |  | Stedin | [21 empty] | Openbare verlichting | [5 empty] | 230 - MAST 6 M ST - EL UITL 5 GR | 1 | 2011-04-11 |  | In bedrijf |  |  |  | 323212 - 2551 PLL 36W HF NV | 1 | 2011-04-11 |  | In bedrijf | [13 empty] | LAMP PLL 36W KL.830 | 1 | 2020-06-10 |  | In bedrijf | [23 empty] | 230 - MAST 6 M ST - EL UITL 5 GR |  |  | 173525 | Aan | 2220 | 6 | CILINDRISCH | STAAL | 6005 MOSGROEN | 40 | GESCHILDERD | NVT |  | 323212 - 2551 PLL 36W HF NV |  | INDAL | 173537 | Aan | 1087 | [5 empty] | NVT | 20 |  |  |  |  | 41 |  | LAMP PLL 36W KL.830 |  |  | 1008877 | Aan | 906 | 36 | 3000K | PLL
SST213807 | 1017066 | 1017066 | 52.1783 | 5.302 | 149173.865 | 465572.0234 | https://lmsapp.nl/qr/asset/report/67bdbfba-2da4-47a1-990b-66a49bed21cb | 41 | Soest | Saenredamplantsoen |  | 3764VA |  |  |  | Gemeente Soest | 2025-01-16 | In bedrijf |  |  |  |  | Stedin | [21 empty] | Openbare verlichting | [5 empty] | 230 - MAST 6 M ST - EL UITL 5 GR | 1 | 2011-04-15 |  | In bedrijf |  |  |  | 323212 - 2551 PLL 36W HF NV | 1 | 2010-03-15 |  | In bedrijf | [13 empty] | LAMP PLL 36W KL.830 | 1 | 2020-06-10 |  | In bedrijf | [23 empty] | 230 - MAST 6 M ST - EL UITL 5 GR |  |  | 173525 | Aan | 2220 | 6 | CILINDRISCH | STAAL | 6005 MOSGROEN | 40 | GESCHILDERD | NVT |  | 323212 - 2551 PLL 36W HF NV |  | INDAL | 173537 | Aan | 1087 | [5 empty] | NVT | 20 |  |  |  |  | 41 |  | LAMP PLL 36W KL.830 |  |  | 1008877 | Aan | 906 | 36 | 3000K | PLL
SST213808 | 1017067 | 1017067 | 52.1777 | 5.3034 | 149270.5479 | 465509.4547 | https://lmsapp.nl/qr/asset/report/bed98fc5-c2f8-42ce-b234-637fc2cf0273 | 41 | Soest | van Goyenlaan |  | 3764XC |  |  |  | Gemeente Soest | 2025-01-16 | In bedrijf |  |  |  |  | Stedin | [21 empty] | Openbare verlichting | [5 empty] | 230 - MAST 6 M ST - EL UITL 5 GR | 1 | 2011-04-11 |  | In bedrijf |  |  |  | 323212 - 2551 PLL 36W HF NV | 1 | 2011-04-11 |  | In bedrijf | [13 empty] | LAMP PLL 36W KL.830 | 1 | 2020-06-10 |  | In bedrijf | [23 empty] | 230 - MAST 6 M ST - EL UITL 5 GR |  |  | 173525 | Aan | 2220 | 6 | CILINDRISCH | STAAL | 6005 MOSGROEN | 40 | GESCHILDERD | NVT |  | 323212 - 2551 PLL 36W HF NV |  | INDAL | 173537 | Aan | 1087 | [5 empty] | NVT | 20 |  |  |  |  | 41 |  | LAMP PLL 36W KL.830 |  |  | 1008877 | Aan | 906 | 36 | 3000K | PLL
SST213809 | 1017068 | 1017068 | 52.1776 | 5.3036 | 149280.687 | 465493.8965 | https://lmsapp.nl/qr/asset/report/6ac5567f-d9ca-41e9-8c62-4f1dcde42351 | 41 | Soest | van Goyenlaan |  | 3764XC |  |  |  | Gemeente Soest | 2025-01-16 | In bedrijf |  |  |  |  | Stedin | [21 empty] | Openbare verlichting | [5 empty] | 230 - MAST 6 M ST - EL UITL 5 GR | 1 | 2011-04-11 |  | In bedrijf |  |  |  | 323212 - 2551 PLL 36W HF NV | 1 | 2011-04-11 |  | In bedrijf | [13 empty] | LAMP PLL 36W KL.830 | 1 | 2020-05-27 |  | In bedrijf | [23 empty] | 230 - MAST 6 M ST - EL UITL 5 GR |  |  | 173525 | Aan | 2220 | 6 | CILINDRISCH | STAAL | 6005 MOSGROEN | 40 | GESCHILDERD | NVT |  | 323212 - 2551 PLL 36W HF NV |  | INDAL | 173537 | Aan | 1087 | [5 empty] | NVT | 20 |  |  |  |  | 41 |  | LAMP PLL 36W KL.830 |  |  | 1008877 | Aan | 906 | 36 | 3000K | PLL
SST213810 | 1017069 | 1017069 | 52.1777 | 5.3011 | 149111.531 | 465508.6214 | https://lmsapp.nl/qr/asset/report/76799ca3-86a1-4933-8777-8bbabcfc0bb6 | 27 | Soest | Rubenslaan |  | 3764VD |  |  |  | Gemeente Soest | 2025-01-16 | In bedrijf |  |  |  |  | Stedin | [21 empty] | Openbare verlichting | [5 empty] | 219 - MAST 4,0m ST CONISCH OPZ 60MM PC | 1 | 2011-04-11 |  | In bedrijf |  |  |  | 320112 - CPS 200 PLL 24W HF NV | 1 | 2011-04-11 |  | In bedrijf | [13 empty] | LAMP PLL 24W KL830 | 1 | 2020-05-20 |  | In bedrijf | [23 empty] | 219 - MAST 4,0m ST CONISCH OPZ 60MM PC |  |  | 641174 | Aan | 2579 |  |  |  | Thermisch verzinkt | 40 |  |  |  | 320112 - CPS 200 PLL 24W HF NV |  | Philips | 174650 | Aan | 890 | [5 empty] | NVT | 20 |  |  |  |  | 27 |  | LAMP PLL 24W KL830 |  |  | 1008859 | Aan | 772 | 24
SST213811 | 1017070 | 1017070 | 52.1782 | 5.3006 | 149075.3489 | 465561.1273 | https://lmsapp.nl/qr/asset/report/9203312b-4d22-4538-9adb-e786cdad1b03 | 41 | Soest | Rubenslaan |  | 3764VD |  |  |  | Gemeente Soest | 2025-01-16 | In bedrijf |  |  |  |  | Stedin | [21 empty] | Openbare verlichting | [5 empty] | 230 - MAST 6 M ST - EL UITL 5 GR | 1 | 2011-05-06 |  | In bedrijf |  |  |  | 323212 - 2551 PLL 36W HF NV | 1 | 2011-05-06 |  | In bedrijf | [13 empty] | LAMP PLL 36W KL.830 | 1 | 2020-06-10 |  | In bedrijf | [23 empty] | 230 - MAST 6 M ST - EL UITL 5 GR |  |  | 173525 | Aan | 2220 | 6 | CILINDRISCH | STAAL | 6005 MOSGROEN | 40 | GESCHILDERD | NVT |  | 323212 - 2551 PLL 36W HF NV |  | INDAL | 173537 | Aan | 1087 | [5 empty] | NVT | 20 |  |  |  |  | 41 |  | LAMP PLL 36W KL.830 |  |  | 1008877 | Aan | 906 | 36 | 3000K | PLL
SST213812 | 1017071 | 1017071 | 52.1782 | 5.3008 | 149086.833 | 465560.4994 | https://lmsapp.nl/qr/asset/report/5355c35a-7336-4d1b-bbd0-532c2058dc12 | 41 | Soest | Rubenslaan |  | 3764VD |  |  |  | Gemeente Soest | 2025-01-16 | In bedrijf |  |  |  |  | Stedin | [21 empty] | Openbare verlichting | [5 empty] | 230 - MAST 6 M ST - EL UITL 5 GR | 1 | 2011-05-06 |  | In bedrijf |  |  |  | 323212 - 2551 PLL 36W HF NV | 1 | 2011-05-06 |  | In bedrijf | [13 empty] | LAMP PLL 36W KL.830 | 1 | 2020-06-10 |  | In bedrijf | [23 empty] | 230 - MAST 6 M ST - EL UITL 5 GR |  |  | 173525 | Aan | 2220 | 6 | CILINDRISCH | STAAL | 6005 MOSGROEN | 40 | GESCHILDERD | NVT |  | 323212 - 2551 PLL 36W HF NV |  | INDAL | 173537 | Aan | 1087 | [5 empty] | NVT | 20 |  |  |  |  | 41 |  | LAMP PLL 36W KL.830 |  |  | 1008877 | Aan | 906 | 36 | 3000K | PLL
SST213813 | 1017072 | 1017072 | 52.1781 | 5.301 | 149105.007 | 465558.1013 | https://lmsapp.nl/qr/asset/report/ea499636-7e90-4ba8-850f-b77bc3b49528 | 41 | Soest | Saenredamplantsoen |  | 3764VA |  |  |  | Gemeente Soest | 2025-01-16 | In bedrijf |  |  |  |  | Stedin | [21 empty] | Openbare verlichting | [5 empty] | 230 - MAST 6 M ST - EL UITL 5 GR | 1 | 2011-06-01 |  | In bedrijf |  |  |  | 323212 - 2551 PLL 36W HF NV | 1 | 2011-06-01 |  | In bedrijf | [13 empty] | LAMP PLL 36W KL.830 | 1 | 2020-06-10 |  | In bedrijf | [23 empty] | 230 - MAST 6 M ST - EL UITL 5 GR |  |  | 173525 | Aan | 2220 | 6 | CILINDRISCH | STAAL | 6005 MOSGROEN | 40 | GESCHILDERD | NVT |  | 323212 - 2551 PLL 36W HF NV |  | INDAL | 173537 | Aan | 1087 | [5 empty] | NVT | 20 |  |  |  |  | 41 |  | LAMP PLL 36W KL.830 |  |  | 1008877 | Aan | 906 | 36 | 3000K | PLL
SST213814 | 1017073 | 1017073 | 52.178 | 5.301 | 149107.0139 | 465545.5398 | https://lmsapp.nl/qr/asset/report/167ee0be-c929-4c49-984a-cb774ed8608a | 41 | Soest | Saenredamplantsoen |  | 3764VA |  |  |  | Gemeente Soest | 2025-01-16 | In bedrijf |  |  |  |  | Stedin | [21 empty] | Openbare verlichting | [5 empty] | 230 - MAST 6 M ST - EL UITL 5 GR | 1 | 2011-03-15 |  | In bedrijf |  |  |  | 323212 - 2551 PLL 36W HF NV | 1 | 2011-03-15 |  | In bedrijf | [13 empty] | LAMP PLL 36W KL.830 | 1 | 2020-06-10 |  | In bedrijf | [23 empty] | 230 - MAST 6 M ST - EL UITL 5 GR |  |  | 173525 | Aan | 2220 | 6 | CILINDRISCH | STAAL | 6005 MOSGROEN | 40 | GESCHILDERD | NVT |  | 323212 - 2551 PLL 36W HF NV |  | INDAL | 173537 | Aan | 1087 | [5 empty] | NVT | 20 |  |  |  |  | 41 |  | LAMP PLL 36W KL.830 |  |  | 1008877 | Aan | 906 | 36 | 3000K | PLL
SST213815 | 1017074 | 1017074 | 52.1778 | 5.3014 | 149132.832 | 465525.5034 | https://lmsapp.nl/qr/asset/report/139c92ab-1eb7-4d08-a528-22b3c2cbe82b | 41 | Soest | Saenredamplantsoen |  | 3764VA |  |  |  | Gemeente Soest | 2025-01-16 | In bedrijf |  |  |  |  | Stedin | [21 empty] | Openbare verlichting | [5 empty] | 230 - MAST 6 M ST - EL UITL 5 GR | 1 | 2011-04-23 |  | In bedrijf |  |  |  | 323212 - 2551 PLL 36W HF NV | 1 | 2011-04-23 |  | In bedrijf | [13 empty] | LAMP PLL 36W KL.830 | 1 | 2020-06-10 |  | In bedrijf | [23 empty] | 230 - MAST 6 M ST - EL UITL 5 GR |  |  | 173525 | Aan | 2220 | 6 | CILINDRISCH | STAAL | 6005 MOSGROEN | 40 | GESCHILDERD | NVT |  | 323212 - 2551 PLL 36W HF NV |  | INDAL | 173537 | Aan | 1087 | [5 empty] | NVT | 20 |  |  |  |  | 41 |  | LAMP PLL 36W KL.830 |  |  | 1008877 | Aan | 906 | 36 | 3000K | PLL
SST213816 | 1017075 | 1017075 | 52.178 | 5.3017 | 149154.591 | 465542.1858 | https://lmsapp.nl/qr/asset/report/cf63b23f-1752-476b-b0c6-b5950e39e7c7 | 41 | Soest | Saenredamplantsoen |  | 3764VA |  |  |  | Gemeente Soest | 2025-01-16 | In bedrijf |  |  |  |  | Stedin | [21 empty] | Openbare verlichting | [5 empty] | 230 - MAST 6 M ST - EL UITL 5 GR | 1 | 2011-04-23 |  | In bedrijf |  |  |  | 323212 - 2551 PLL 36W HF NV | 1 | 2011-04-23 |  | In bedrijf | [13 empty] | LAMP PLL 36W KL.830 | 1 | 2020-06-10 |  | In bedrijf | [23 empty] | 230 - MAST 6 M ST - EL UITL 5 GR |  |  | 173525 | Aan | 2220 | 6 | CILINDRISCH | STAAL | 6005 MOSGROEN | 40 | GESCHILDERD | NVT |  | 323212 - 2551 PLL 36W HF NV |  | INDAL | 173537 | Aan | 1087 | [5 empty] | NVT | 20 |  |  |  |  | 41 |  | LAMP PLL 36W KL.830 |  |  | 1008877 | Aan | 906 | 36 | 3000K | PLL
SST213817 | 1017076 | 1017076 | 52.1781 | 5.302 | 149172.321 | 465556.0782 | https://lmsapp.nl/qr/asset/report/955ec830-7e02-4f66-a42e-0ef46f59ad2c | 41 | Soest | Saenredamplantsoen |  | 3764VA |  |  |  | Gemeente Soest | 2025-01-16 | In bedrijf |  |  |  |  | Stedin | [21 empty] | Openbare verlichting | [5 empty] | 230 - MAST 6 M ST - EL UITL 5 GR | 1 | 2011-04-23 |  | In bedrijf |  |  |  | 323212 - 2551 PLL 36W HF NV | 1 | 2011-04-23 |  | In bedrijf | [13 empty] | LAMP PLL 36W KL.830 | 1 | 2020-06-10 |  | In bedrijf | [23 empty] | 230 - MAST 6 M ST - EL UITL 5 GR |  |  | 173525 | Aan | 2220 | 6 | CILINDRISCH | STAAL | 6005 MOSGROEN | 40 | GESCHILDERD | NVT |  | 323212 - 2551 PLL 36W HF NV |  | INDAL | 173537 | Aan | 1087 | [5 empty] | NVT | 20 |  |  |  |  | 41 |  | LAMP PLL 36W KL.830 |  |  | 1008877 | Aan | 906 | 36 | 3000K | PLL
SST213818 | 1017077 | 1017077 | 52.1783 | 5.3023 | 149192.2089 | 465573.2837 | https://lmsapp.nl/qr/asset/report/bbcd8725-c389-497b-87b4-1e945447daf0 | 41 | Soest | Saenredamplantsoen |  | 3764VA |  |  |  | Gemeente Soest | 2025-01-16 | In bedrijf |  |  |  |  | Stedin | [21 empty] | Openbare verlichting | [5 empty] | 230 - MAST 6 M ST - EL UITL 5 GR | 1 | 2011-03-15 |  | In bedrijf |  |  |  | 323212 - 2551 PLL 36W HF NV | 1 | 2011-03-15 |  | In bedrijf | [13 empty] | LAMP PLL 36W KL.830 | 1 | 2020-06-10 |  | In bedrijf | [23 empty] | 230 - MAST 6 M ST - EL UITL 5 GR |  |  | 173525 | Aan | 2220 | 6 | CILINDRISCH | STAAL | 6005 MOSGROEN | 40 | GESCHILDERD | NVT |  | 323212 - 2551 PLL 36W HF NV |  | INDAL | 173537 | Aan | 1087 | [5 empty] | NVT | 20 |  |  |  |  | 41 |  | LAMP PLL 36W KL.830 |  |  | 1008877 | Aan | 906 | 36 | 3000K | PLL
SST213819 | 1017078 | 1017078 | 52.1783 | 5.3026 | 149214.539 | 465581.5187 | https://lmsapp.nl/qr/asset/report/8f4bd790-533c-4e1e-9a31-4df76da18e93 | 41 | Soest | Saenredamplantsoen |  | 3764VA |  |  |  | Gemeente Soest | 2025-01-16 | In bedrijf |  |  |  |  | Stedin | [21 empty] | Openbare verlichting | [5 empty] | 230 - MAST 6 M ST - EL UITL 5 GR | 1 | 2011-03-15 |  | In bedrijf |  |  |  | 323212 - 2551 PLL 36W HF NV | 1 | 2011-03-15 |  | In bedrijf | [13 empty] | LAMP PLL 36W KL.830 | 1 | 2020-06-10 |  | In bedrijf | [23 empty] | 230 - MAST 6 M ST - EL UITL 5 GR |  |  | 173525 | Aan | 2220 | 6 | CILINDRISCH | STAAL | 6005 MOSGROEN | 40 | GESCHILDERD | NVT |  | 323212 - 2551 PLL 36W HF NV |  | INDAL | 173537 | Aan | 1087 | [5 empty] | NVT | 20 |  |  |  |  | 41 |  | LAMP PLL 36W KL.830 |  |  | 1008877 | Aan | 906 | 36 | 3000K | PLL
SST213820 | 1017079 | 1017079 | 52.1781 | 5.303 | 149237.812 | 465556.5025 | https://lmsapp.nl/qr/asset/report/a4521d32-4fa2-4279-b1c3-fce31d6785e2 | 41 | Soest | van Goyenlaan |  | 3764XC |  |  |  | Gemeente Soest | 2025-01-16 | In bedrijf |  |  |  |  | Stedin | [21 empty] | Openbare verlichting | [5 empty] | 230 - MAST 6 M ST - EL UITL 5 GR | 1 | 2011-04-11 |  | In bedrijf |  |  |  | 323212 - 2551 PLL 36W HF NV | 1 | 2011-04-11 |  | In bedrijf | [13 empty] | LAMP PLL 36W KL.830 | 1 | 2020-05-27 |  | In bedrijf | [23 empty] | 230 - MAST 6 M ST - EL UITL 5 GR |  |  | 173525 | Aan | 2220 | 6 | CILINDRISCH | STAAL | 6005 MOSGROEN | 40 | GESCHILDERD | NVT |  | 323212 - 2551 PLL 36W HF NV |  | INDAL | 173537 | Aan | 1087 | [5 empty] | NVT | 20 |  |  |  |  | 41 |  | LAMP PLL 36W KL.830 |  |  | 1008877 | Aan | 906 | 36 | 3000K | PLL
SST213821 | 1017080 | 1017080 | 52.1781 | 5.3031 | 149246.188 | 465551.0722 | https://lmsapp.nl/qr/asset/report/56d4279f-e835-493b-9d0d-b17310c1efd0 | 41 | Soest | van Goyenlaan |  | 3764XC |  |  |  | Gemeente Soest | 2025-01-16 | In bedrijf |  |  |  |  | Stedin | [21 empty] | Openbare verlichting | [5 empty] | 230 - MAST 6 M ST - EL UITL 5 GR | 1 | 2011-04-11 |  | In bedrijf |  |  |  | 323212 - 2551 PLL 36W HF NV | 1 | 2011-04-11 |  | In bedrijf | [13 empty] | LAMP PLL 36W KL.830 | 1 | 2020-05-27 |  | In bedrijf | [23 empty] | 230 - MAST 6 M ST - EL UITL 5 GR |  |  | 173525 | Aan | 2220 | 6 | CILINDRISCH | STAAL | 6005 MOSGROEN | 40 | GESCHILDERD | NVT |  | 323212 - 2551 PLL 36W HF NV |  | INDAL | 173537 | Aan | 1087 | [5 empty] | NVT | 20 |  |  |  |  | 41 |  | LAMP PLL 36W KL.830 |  |  | 1008877 | Aan | 906 | 36 | 3000K | PLL
SST213822 | 1017081 | 1017081 | 52.1779 | 5.3032 | 149254.291 | 465535.1336 | https://lmsapp.nl/qr/asset/report/acd68edc-87f8-4031-b804-9304bfb29da2 | 41 | Soest | van Goyenlaan |  | 3764XC |  |  |  | Gemeente Soest | 2025-01-16 | In bedrijf |  |  |  |  | Stedin | [21 empty] | Openbare verlichting | [5 empty] | 230 - MAST 6 M ST - EL UITL 5 GR | 1 | 2011-04-11 |  | In bedrijf |  |  |  | 323212 - 2551 PLL 36W HF NV | 1 | 2011-04-11 |  | In bedrijf | [13 empty] | LAMP PLL 36W KL.830 | 1 | 2020-05-27 |  | In bedrijf | [23 empty] | 230 - MAST 6 M ST - EL UITL 5 GR |  |  | 173525 | Aan | 2220 | 6 | CILINDRISCH | STAAL | 6005 MOSGROEN | 40 | GESCHILDERD | NVT |  | 323212 - 2551 PLL 36W HF NV |  | INDAL | 173537 | Aan | 1087 | [5 empty] | NVT | 20 |  |  |  |  | 41 |  | LAMP PLL 36W KL.830 |  |  | 1008877 | Aan | 906 | 36 | 3000K | PLL
SST213823 | 1017082 | 1017082 | 52.1778 | 5.3033 | 149261.432 | 465525.8595 | https://lmsapp.nl/qr/asset/report/c725d985-c364-4812-8d51-26ae34f01419 | 36 | Soest | van Goyenlaan |  | 3764XC |  |  |  | Gemeente Soest | 2025-01-16 | In bedrijf |  |  |  |  | Stedin | [21 empty] | Openbare verlichting | [5 empty] | 230 - MAST 6 M ST - EL UITL 5 GR | 1 | 2021-09-20 |  | In bedrijf |  |  |  | LIBRA 2566 PLL24W R9007 EVSA SNN+LOU | 1 | 2016-07-23 |  | In bedrijf | [13 empty] | LAMP PLL 36W KL.830 | 1 | 2020-05-27 |  | In bedrijf | [23 empty] | 230 - MAST 6 M ST - EL UITL 5 GR |  |  | 173525 | Aan | 2220 | 6 | CILINDRISCH | STAAL | 6005 MOSGROEN | 40 | GESCHILDERD | NVT |  | LIBRA 2566 PLL24W R9007 EVSA SNN+LOU |  |  | 1010956 | Aan | 2 | [13 empty] | LAMP PLL 36W KL.830 |  |  | 1008877 | Aan | 906 | 36 | 3000K | PLL
SST213824 | 1017083 | 1017083 | 52.178 | 5.3005 | 149067.1059 | 465548.6659 | https://lmsapp.nl/qr/asset/report/a7ee676a-b135-420b-8524-cd21a7bdd77d | 20 | Soest | Rubenslaan |  | 3764VD |  |  |  | Gemeente Soest | 2025-01-16 | In bedrijf |  |  |  |  | Stedin | [10 empty] | 3A | [10 empty] | Openbare verlichting | [5 empty] | 219 - MAST 4,0m ST CONISCH OPZ 60MM PC | 1 | 2011-04-29 |  | In bedrijf |  |  |  | BDP102 TownGuide LED20/830 DRW PCTR SI H07RN-F-3G 3A 2000lm | 1 | 2024-08-06 |  | In bedrijf | [13 empty] | LED 3000K | 1 | 2024-08-06 |  | In bedrijf |  |  | LED-DRIVER dim 3A | 1 | 2024-08-06 |  | In bedrijf | [16 empty] | 219 - MAST 4,0m ST CONISCH OPZ 60MM PC |  |  | 641174 | Aan | 2579 |  |  |  | Thermisch verzinkt | 40 |  |  |  | BDP102 TownGuide LED20/830 DRW PCTR SI H07RN-F-3G 3A 2000lm |  | Signify | 1428553 | Aan | 296 | [5 empty] | NVT | [5 empty] | 20 |  | LED 3000K |  |  | 1091131 | Aan | 2491 |  |  |  |  | LED-DRIVER dim 3A |  | Signify | 1927342 | Aan | 837 | 20 | 1 | Xitanium Driver
SST213825 | 1017084 | 1017084 | 52.1785 | 5.2995 | 149002.775 | 465594.4557 | https://lmsapp.nl/qr/asset/report/f1e38df8-c676-423d-a6d7-4d7d8a5dcdcc | 41 | Soest | Rubenslaan |  | 3764VD |  |  |  | Gemeente Soest | 2025-01-16 | In bedrijf |  |  |  |  | Stedin | [21 empty] | Openbare verlichting | [5 empty] | LM ST 6,0 CV EU750/5 ET Z P6009 | 1 | 2016-01-26 |  | In bedrijf |  |  |  | 323212 - 2551 PLL 36W HF NV | 1 | 2011-05-25 |  | In bedrijf | [13 empty] | LAMP PLL 36W KL.830 | 1 | 2020-06-10 |  | In bedrijf | [23 empty] | LM ST 6,0 CV EU750/5 ET Z P6009 |  |  | 1009512 | Aan | 7 | [8 empty] | 323212 - 2551 PLL 36W HF NV |  | INDAL | 173537 | Aan | 1087 | [5 empty] | NVT | 20 |  |  |  |  | 41 |  | LAMP PLL 36W KL.830 |  |  | 1008877 | Aan | 906 | 36 | 3000K | PLL
SST213826 | 1017085 | 1017085 | 52.1787 | 5.2994 | 148994.318 | 465624.6221 | https://lmsapp.nl/qr/asset/report/87d80ebf-5906-4c8d-94b2-bbfecc56ee59 | 41 | Soest | Rubenslaan |  | 3764VD |  |  |  | Gemeente Soest | 2025-01-16 | In bedrijf |  |  |  |  | Stedin | [21 empty] | Openbare verlichting | [5 empty] | 230 - MAST 6 M ST - EL UITL 5 GR | 1 | 2011-05-25 |  | In bedrijf |  |  |  | 323212 - 2551 PLL 36W HF NV | 1 | 2011-05-25 |  | In bedrijf | [13 empty] | LAMP PLL 36W KL.830 | 1 | 2020-06-10 |  | In bedrijf | [23 empty] | 230 - MAST 6 M ST - EL UITL 5 GR |  |  | 173525 | Aan | 2220 | 6 | CILINDRISCH | STAAL | 6005 MOSGROEN | 40 | GESCHILDERD | NVT |  | 323212 - 2551 PLL 36W HF NV |  | INDAL | 173537 | Aan | 1087 | [5 empty] | NVT | 20 |  |  |  |  | 41 |  | LAMP PLL 36W KL.830 |  |  | 1008877 | Aan | 906 | 36 | 3000K | PLL
SST213827 | 1017086 | 1017086 | 52.179 | 5.3013 | 149121.134 | 465651.2354 | https://lmsapp.nl/qr/asset/report/d2f29d55-c6df-4452-a32e-3afb9c12de02 | 41 | Soest | van de Veldeplantsoen |  | 3764BP |  |  |  | Gemeente Soest | 2025-01-16 | In bedrijf |  |  |  |  | Stedin | [21 empty] | Openbare verlichting | [5 empty] | 230 - MAST 6 M ST - EL UITL 5 GR | 1 | 2011-06-01 |  | In bedrijf |  |  |  | 323212 - 2551 PLL 36W HF NV | 1 | 2011-06-01 |  | In bedrijf | [13 empty] | LAMP PLL 36W KL.830 | 1 | 2020-06-10 |  | In bedrijf | [23 empty] | 230 - MAST 6 M ST - EL UITL 5 GR |  |  | 173525 | Aan | 2220 | 6 | CILINDRISCH | STAAL | 6005 MOSGROEN | 40 | GESCHILDERD | NVT |  | 323212 - 2551 PLL 36W HF NV |  | INDAL | 173537 | Aan | 1087 | [5 empty] | NVT | 20 |  |  |  |  | 41 |  | LAMP PLL 36W KL.830 |  |  | 1008877 | Aan | 906 | 36 | 3000K | PLL
SST213828 | 1017087 | 1017087 | 52.1801 | 5.3012 | 149119.5309 | 465775.0863 | https://lmsapp.nl/qr/asset/report/e79ca45e-a8d6-4290-b0fd-a0318b629f94 | 41 | Soest | van Goyenlaan |  | 3764XC |  |  |  | Gemeente Soest | 2025-01-16 | In bedrijf |  |  |  |  | Stedin | [21 empty] | Openbare verlichting | [5 empty] | 230 - MAST 6 M ST - EL UITL 5 GR | 1 | 2011-05-06 |  | In bedrijf |  |  |  | 323212 - 2551 PLL 36W HF NV | 1 | 2011-05-06 |  | In bedrijf | [13 empty] | LAMP PLL 36W KL.830 | 1 | 2020-05-27 |  | In bedrijf | [23 empty] | 230 - MAST 6 M ST - EL UITL 5 GR |  |  | 173525 | Aan | 2220 | 6 | CILINDRISCH | STAAL | 6005 MOSGROEN | 40 | GESCHILDERD | NVT |  | 323212 - 2551 PLL 36W HF NV |  | INDAL | 173537 | Aan | 1087 | [5 empty] | NVT | 20 |  |  |  |  | 41 |  | LAMP PLL 36W KL.830 |  |  | 1008877 | Aan | 906 | 36 | 3000K | PLL
SST213829 | 1017088 | 1017088 | 52.1799 | 5.3014 | 149133.127 | 465752.848 | https://lmsapp.nl/qr/asset/report/74884a61-0f99-4331-9086-66bc50573e55 | 41 | Soest | van Goyenlaan |  | 3764XC |  |  |  | Gemeente Soest | 2025-01-16 | In bedrijf |  |  |  |  | Stedin | [21 empty] | Openbare verlichting | [5 empty] | 230 - MAST 6 M ST - EL UITL 5 GR | 1 | 2011-05-06 |  | In bedrijf |  |  |  | 323212 - 2551 PLL 36W HF NV | 1 | 2011-05-06 |  | In bedrijf | [13 empty] | LAMP PLL 36W KL.830 | 1 | 2020-05-27 |  | In bedrijf | [23 empty] | 230 - MAST 6 M ST - EL UITL 5 GR |  |  | 173525 | Aan | 2220 | 6 | CILINDRISCH | STAAL | 6005 MOSGROEN | 40 | GESCHILDERD | NVT |  | 323212 - 2551 PLL 36W HF NV |  | INDAL | 173537 | Aan | 1087 | [5 empty] | NVT | 20 |  |  |  |  | 41 |  | LAMP PLL 36W KL.830 |  |  | 1008877 | Aan | 906 | 36 | 3000K | PLL
SST213830 | 1017089 | 1017089 | 52.1796 | 5.3017 | 149149.024 | 465726.4593 | https://lmsapp.nl/qr/asset/report/dafe11bc-c5d7-484b-9669-0eec463d6bfd | 41 | Soest | van Goyenlaan |  | 3764XC |  |  |  | Gemeente Soest | 2025-01-16 | In bedrijf |  |  |  |  | Stedin | [21 empty] | Openbare verlichting | [5 empty] | 230 - MAST 6 M ST - EL UITL 5 GR | 1 | 2011-05-06 |  | In bedrijf |  |  |  | 323212 - 2551 PLL 36W HF NV | 1 | 2011-05-06 |  | In bedrijf | [13 empty] | LAMP PLL 36W KL.830 | 1 | 2020-05-27 |  | In bedrijf | [23 empty] | 230 - MAST 6 M ST - EL UITL 5 GR |  |  | 173525 | Aan | 2220 | 6 | CILINDRISCH | STAAL | 6005 MOSGROEN | 40 | GESCHILDERD | NVT |  | 323212 - 2551 PLL 36W HF NV |  | INDAL | 173537 | Aan | 1087 | [5 empty] | NVT | 20 |  |  |  |  | 41 |  | LAMP PLL 36W KL.830 |  |  | 1008877 | Aan | 906 | 36 | 3000K | PLL
SST213831 | 1017090 | 1017090 | 52.1794 | 5.3019 | 149162.7749 | 465702.946 | https://lmsapp.nl/qr/asset/report/6427b2b0-3cf5-4df6-bcf1-4cce605d68ef | 41 | Soest | van Goyenlaan |  | 3764XC |  |  |  | Gemeente Soest | 2025-01-16 | In bedrijf |  |  |  |  | Stedin | [21 empty] | Openbare verlichting | [5 empty] | 230 - MAST 6 M ST - EL UITL 5 GR | 1 | 2011-05-06 |  | In bedrijf |  |  |  | 323212 - 2551 PLL 36W HF NV | 1 | 2011-05-06 |  | In bedrijf | [13 empty] | LAMP PLL 36W KL.830 | 1 | 2020-05-27 |  | In bedrijf | [23 empty] | 230 - MAST 6 M ST - EL UITL 5 GR |  |  | 173525 | Aan | 2220 | 6 | CILINDRISCH | STAAL | 6005 MOSGROEN | 40 | GESCHILDERD | NVT |  | 323212 - 2551 PLL 36W HF NV |  | INDAL | 173537 | Aan | 1087 | [5 empty] | NVT | 20 |  |  |  |  | 41 |  | LAMP PLL 36W KL.830 |  |  | 1008877 | Aan | 906 | 36 | 3000K | PLL
SST213832 | 1017091 | 1017091 | 52.1792 | 5.3021 | 149176.297 | 465681.1263 | https://lmsapp.nl/qr/asset/report/706b7b13-e16f-4f9c-8244-b812ecfa451d | 41 | Soest | van Goyenlaan |  | 3764XC |  |  |  | Gemeente Soest | 2025-01-16 | In bedrijf |  |  |  |  | Stedin | [21 empty] | Openbare verlichting | [5 empty] | 230 - MAST 6 M ST - EL UITL 5 GR | 1 | 2011-05-06 |  | In bedrijf |  |  |  | 323212 - 2551 PLL 36W HF NV | 1 | 2011-05-06 |  | In bedrijf | [13 empty] | LAMP PLL 36W KL.830 | 1 | 2020-05-27 |  | In bedrijf | [23 empty] | 230 - MAST 6 M ST - EL UITL 5 GR |  |  | 173525 | Aan | 2220 | 6 | CILINDRISCH | STAAL | 6005 MOSGROEN | 40 | GESCHILDERD | NVT |  | 323212 - 2551 PLL 36W HF NV |  | INDAL | 173537 | Aan | 1087 | [5 empty] | NVT | 20 |  |  |  |  | 41 |  | LAMP PLL 36W KL.830 |  |  | 1008877 | Aan | 906 | 36 | 3000K | PLL
SST213833 | 1017092 | 1017092 | 52.1785 | 5.3025 | 149208.351 | 465603.965 | https://lmsapp.nl/qr/asset/report/0e85d4d1-3f53-4c72-837f-0e7497a55f72 | 41 | Soest | van Goyenlaan |  | 3764XC |  |  |  | Gemeente Soest | 2025-01-16 | In bedrijf |  |  |  |  | Stedin | [21 empty] | Openbare verlichting | [5 empty] | 230 - MAST 6 M ST - EL UITL 5 GR | 1 | 2011-03-15 |  | In bedrijf |  |  |  | 323212 - 2551 PLL 36W HF NV | 1 | 2011-03-15 |  | In bedrijf | [13 empty] | LAMP PLL 36W KL.830 | 1 | 2020-05-27 |  | In bedrijf | [23 empty] | 230 - MAST 6 M ST - EL UITL 5 GR |  |  | 173525 | Aan | 2220 | 6 | CILINDRISCH | STAAL | 6005 MOSGROEN | 40 | GESCHILDERD | NVT |  | 323212 - 2551 PLL 36W HF NV |  | INDAL | 173537 | Aan | 1087 | [5 empty] | NVT | 20 |  |  |  |  | 41 |  | LAMP PLL 36W KL.830 |  |  | 1008877 | Aan | 906 | 36 | 3000K | PLL
SST213834 | 1017093 | 1017093 | 52.179 | 5.3022 | 149187.078 | 465654.657 | https://lmsapp.nl/qr/asset/report/bf1d8d67-1467-47a9-95f1-c7a0e5835117 | 41 | Soest | Rubenslaan |  | 3764VD |  |  |  | Gemeente Soest | 2025-01-16 | In bedrijf |  |  |  |  | Stedin | [21 empty] | Openbare verlichting | [5 empty] | 230 - MAST 6 M ST - EL UITL 5 GR | 1 | 2012-12-17 |  | In bedrijf |  |  |  | 323212 - 2551 PLL 36W HF NV | 1 | 2011-05-06 |  | In bedrijf | [13 empty] | LAMP PLL 36W KL.830 | 1 | 2020-06-10 |  | In bedrijf | [23 empty] | 230 - MAST 6 M ST - EL UITL 5 GR |  |  | 173525 | Aan | 2220 | 6 | CILINDRISCH | STAAL | 6005 MOSGROEN | 40 | GESCHILDERD | NVT |  | 323212 - 2551 PLL 36W HF NV |  | INDAL | 173537 | Aan | 1087 | [5 empty] | NVT | 20 |  |  |  |  | 41 |  | LAMP PLL 36W KL.830 |  |  | 1008877 | Aan | 906 | 36 | 3000K | PLL
SST213835 | 1017094 | 1017094 | 52.1782 | 5.3003 | 149058.0149 | 465563.539 | https://lmsapp.nl/qr/asset/report/ea7a5454-a2f5-4e64-8113-67b538220615 | 41 | Soest | Rubenslaan |  | 3764VD |  |  |  | Gemeente Soest | 2025-01-16 | In bedrijf |  |  |  |  | Stedin | [21 empty] | Openbare verlichting | [5 empty] | 230 - MAST 6 M ST - EL UITL 5 GR | 1 | 2011-04-29 |  | In bedrijf |  |  |  | 323212 - 2551 PLL 36W HF NV | 1 | 2011-04-29 |  | In bedrijf | [13 empty] | LAMP PLL 36W KL.830 | 1 | 2020-06-10 |  | In bedrijf | [23 empty] | 230 - MAST 6 M ST - EL UITL 5 GR |  |  | 173525 | Aan | 2220 | 6 | CILINDRISCH | STAAL | 6005 MOSGROEN | 40 | GESCHILDERD | NVT |  | 323212 - 2551 PLL 36W HF NV |  | INDAL | 173537 | Aan | 1087 | [5 empty] | NVT | 20 |  |  |  |  | 41 |  | LAMP PLL 36W KL.830 |  |  | 1008877 | Aan | 906 | 36 | 3000K | PLL
SST213836 | 1017095 | 1017095 | 52.1784 | 5.2998 | 149021.434 | 465589.0794 | https://lmsapp.nl/qr/asset/report/99b04a0c-411d-42c1-aacc-493b6268bfc8 | 41 | Soest | Rubenslaan |  | 3764VD |  |  |  | Gemeente Soest | 2025-01-16 | In bedrijf |  |  |  |  | Stedin | [21 empty] | Openbare verlichting | [5 empty] | 230 - MAST 6 M ST - EL UITL 5 GR | 1 | 2011-05-20 |  | In bedrijf |  |  |  | 323212 - 2551 PLL 36W HF NV | 1 | 2011-05-20 |  | In bedrijf | [13 empty] | LAMP PLL 36W KL.830 | 1 | 2020-06-10 |  | In bedrijf | [23 empty] | 230 - MAST 6 M ST - EL UITL 5 GR |  |  | 173525 | Aan | 2220 | 6 | CILINDRISCH | STAAL | 6005 MOSGROEN | 40 | GESCHILDERD | NVT |  | 323212 - 2551 PLL 36W HF NV |  | INDAL | 173537 | Aan | 1087 | [5 empty] | NVT | 20 |  |  |  |  | 41 |  | LAMP PLL 36W KL.830 |  |  | 1008877 | Aan | 906 | 36 | 3000K | PLL
SST213837 | 1017096 | 1017096 | 52.1781 | 5.3 | 149032.572 | 465556.2785 | https://lmsapp.nl/qr/asset/report/1f546c97-6fa8-4251-a0cc-f0f787582b67 | 41 | Soest | Rubenslaan |  | 3764VD |  |  |  | Gemeente Soest | 2025-01-16 | In bedrijf |  |  |  |  | Stedin | [21 empty] | Openbare verlichting | [5 empty] | 230 - MAST 6 M ST - EL UITL 5 GR | 1 | 2011-05-20 |  | In bedrijf |  |  |  | 323212 - 2551 PLL 36W HF NV | 1 | 2011-05-20 |  | In bedrijf | [13 empty] | LAMP PLL 36W KL.830 | 1 | 2020-06-10 |  | In bedrijf | [23 empty] | 230 - MAST 6 M ST - EL UITL 5 GR |  |  | 173525 | Aan | 2220 | 6 | CILINDRISCH | STAAL | 6005 MOSGROEN | 40 | GESCHILDERD | NVT |  | 323212 - 2551 PLL 36W HF NV |  | INDAL | 173537 | Aan | 1087 | [5 empty] | NVT | 20 |  |  |  |  | 41 |  | LAMP PLL 36W KL.830 |  |  | 1008877 | Aan | 906 | 36 | 3000K | PLL
SST213838 | 1017097 | 1017097 | 52.1782 | 5.3 | 149032.865 | 465569.0487 | https://lmsapp.nl/qr/asset/report/68b49439-8903-49c2-a1d3-12c780ce6511 | 27 | Soest | Rubenslaan |  | 3764VD |  |  |  | Gemeente Soest | 2025-01-16 | In bedrijf |  |  |  |  | Stedin | [21 empty] | Openbare verlichting | [5 empty] | 219 - MAST 4,0m ST CONISCH OPZ 60MM PC | 1 | 2011-06-01 |  | In bedrijf |  |  |  | 320112 - CPS 200 PLL 24W HF NV | 1 | 2011-06-01 |  | In bedrijf | [13 empty] | LAMP PLL 24W KL830 | 1 | 2020-05-20 |  | In bedrijf | [23 empty] | 219 - MAST 4,0m ST CONISCH OPZ 60MM PC |  |  | 641174 | Aan | 2579 |  |  |  | Thermisch verzinkt | 40 |  |  |  | 320112 - CPS 200 PLL 24W HF NV |  | Philips | 174650 | Aan | 890 | [5 empty] | NVT | 20 |  |  |  |  | 27 |  | LAMP PLL 24W KL830 |  |  | 1008859 | Aan | 772 | 24
SST213839 | 1017098 | 1017098 | 52.1776 | 5.3003 | 149056.448 | 465500.8064 | https://lmsapp.nl/qr/asset/report/fb9b27b4-28de-47c7-b0d4-e78d1c9d68ba | 20 | Soest | Albert Cuyplaan |  | 3764TN |  |  |  | Gemeente Soest | 2025-01-16 | In bedrijf |  |  |  |  | Stedin | [10 empty] | 3A | [10 empty] | Openbare verlichting | [5 empty] | 219 - MAST 4,0m ST CONISCH OPZ 60MM PC | 1 | 2011-06-01 |  | In bedrijf |  |  |  | Phillips Townguide BDP102 PCC DRW GRN30/- NO 1719lm 20w | 1 | 2021-06-10 |  | In bedrijf | [13 empty] | LED 3000K | 1 | 2022-03-23 |  | In bedrijf |  |  | LEDDRIVER | 1 | 2021-06-10 |  | In bedrijf | [16 empty] | 219 - MAST 4,0m ST CONISCH OPZ 60MM PC |  |  | 641174 | Aan | 2579 |  |  |  | Thermisch verzinkt | 40 |  |  |  | Phillips Townguide BDP102 PCC DRW GRN30/- NO 1719lm 20w |  | Philips | 1008934 | Aan | 127 | [5 empty] | 9006 WIT ALUMINIUM | [5 empty] | 20 |  | LED 3000K |  |  | 1091131 | Aan | 2491 |  |  |  |  | LEDDRIVER |  |  | 78381 | Aan | 4472 | 20 | 1
SST213840 | 1017099 | 1017099 | 52.1777 | 5.3004 | 149063.796 | 465515.207 | https://lmsapp.nl/qr/asset/report/7e090096-0eec-4b06-a291-82cd5d2cf032 | 41 | Soest | Rubenslaan |  | 3764VD |  |  |  | Gemeente Soest | 2025-01-16 | In bedrijf |  |  |  |  | Stedin | [21 empty] | Openbare verlichting | [5 empty] | 230 - MAST 6 M ST - EL UITL 5 GR | 1 | 2011-05-20 |  | In bedrijf |  |  |  | 323212 - 2551 PLL 36W HF NV | 1 | 2011-05-20 |  | In bedrijf | [13 empty] | LAMP PH PLL 36W 830 2G11 4P | 1 | 2020-06-10 |  | In bedrijf | [23 empty] | 230 - MAST 6 M ST - EL UITL 5 GR |  |  | 173525 | Aan | 2220 | 6 | CILINDRISCH | STAAL | 6005 MOSGROEN | 40 | GESCHILDERD | NVT |  | 323212 - 2551 PLL 36W HF NV |  | INDAL | 173537 | Aan | 1087 | [5 empty] | NVT | 20 |  |  |  |  | 41 |  | LAMP PH PLL 36W 830 2G11 4P |  |  | 36574 | Aan | 252 | 36 | 3000K | PLL | 2
SST213841 | 1017100 | 1017100 | 52.1793 | 5.3017 | 149154.72 | 465683.2879 | https://lmsapp.nl/qr/asset/report/f5eb5dac-40be-4d6e-bea3-ebfbeae2506c | 27 | Soest | van Goyenlaan |  | 3764XC |  |  |  | Gemeente Soest | 2025-01-16 | In bedrijf |  |  |  |  | Stedin | [21 empty] | Openbare verlichting | [5 empty] | 219 - MAST 4,0m ST CONISCH OPZ 60MM PC | 1 | 2011-06-05 |  | In bedrijf |  |  |  | 320112 - CPS 200 PLL 24W HF NV | 1 | 2011-06-05 |  | In bedrijf | [13 empty] | LAMP PLL 24W KL830 | 1 | 2020-05-20 |  | In bedrijf | [23 empty] | 219 - MAST 4,0m ST CONISCH OPZ 60MM PC |  |  | 641174 | Aan | 2579 |  |  |  | Thermisch verzinkt | 40 |  |  |  | 320112 - CPS 200 PLL 24W HF NV |  | Philips | 174650 | Aan | 890 | [5 empty] | NVT | 20 |  |  |  |  | 27 |  | LAMP PLL 24W KL830 |  |  | 1008859 | Aan | 772 | 24
SST213842 | 1017101 | 1017101 | 52.1788 | 5.3023 | 149195.5169 | 465628.0591 | https://lmsapp.nl/qr/asset/report/b78ec8ea-f807-4954-bd09-48a23a4356d7 | 41 | Soest | van Goyenlaan |  | 3764XC |  |  |  | Gemeente Soest | 2025-01-16 | In bedrijf |  |  |  |  | Stedin | [21 empty] | Openbare verlichting | [5 empty] | 230 - MAST 6 M ST - EL UITL 5 GR | 1 | 2011-05-27 |  | In bedrijf |  |  |  | 323212 - 2551 PLL 36W HF NV | 1 | 2011-05-27 |  | In bedrijf | [13 empty] | LAMP PLL 36W KL.830 | 1 | 2020-06-10 |  | In bedrijf | [23 empty] | 230 - MAST 6 M ST - EL UITL 5 GR |  |  | 173525 | Aan | 2220 | 6 | CILINDRISCH | STAAL | 6005 MOSGROEN | 40 | GESCHILDERD | NVT |  | 323212 - 2551 PLL 36W HF NV |  | INDAL | 173537 | Aan | 1087 | [5 empty] | NVT | 20 |  |  |  |  | 41 |  | LAMP PLL 36W KL.830 |  |  | 1008877 | Aan | 906 | 36 | 3000K | PLL
SST213843 | 1017102 | 1017102 | 52.1772 | 5.3003 | 149053.7439 | 465457.0006 | https://lmsapp.nl/qr/asset/report/9564c50d-c930-425d-b2cd-adc3c4217543 | 18 | Soest | Albert Cuyplaan |  | 3764TN |  |  |  | Gemeente Soest | 2025-01-16 | In bedrijf |  |  |  |  | Stedin | [10 empty] | 3A | [10 empty] | Openbare verlichting | [5 empty] | 230 - MAST 6 M ST - EL UITL 5 GR | 1 | 2011-05-20 |  | In bedrijf |  |  |  | Siteco SL20 Micro 1850lm 3000K | 1 | 2021-06-17 |  | In bedrijf | [13 empty] | LED 3000K | 1 | 2021-06-17 |  | In bedrijf |  |  | LEDDRIVER | 1 | 2021-06-17 |  | In bedrijf | [16 empty] | 230 - MAST 6 M ST - EL UITL 5 GR |  |  | 173525 | Aan | 2220 | 6 | CILINDRISCH | STAAL | 6005 MOSGROEN | 40 | GESCHILDERD | NVT |  | Siteco SL20 Micro 1850lm 3000K |  | Siteco | 1211414 | Aan | 116 | [5 empty] | 3000K | 11 |  | 1850 |  |  | 18 |  | LED 3000K |  |  | 1091131 | Aan | 2491 |  |  |  |  | LEDDRIVER |  |  | 78381 | Aan | 4472 | 20 | 1
SST213844 | 1017103 | 1017103 | 52.1774 | 5.3003 | 149058.499 | 465473.0187 | https://lmsapp.nl/qr/asset/report/ca3b0da2-238f-4e09-abc2-be542907dfcd | 18 | Soest | Albert Cuyplaan |  | 3764TN |  |  |  | Gemeente Soest | 2025-01-16 | In bedrijf |  |  |  |  | Stedin | [10 empty] | 3A | [10 empty] | Openbare verlichting | [5 empty] | 230 - MAST 6 M ST - EL UITL 5 GR | 1 | 2011-06-30 |  | In bedrijf |  |  |  | Siteco SL20 Micro 1850lm 3000K | 1 | 2021-06-17 |  | In bedrijf | [13 empty] | LED 3000K | 1 | 2021-06-17 |  | In bedrijf |  |  | LEDDRIVER | 1 | 2021-06-17 |  | In bedrijf | [16 empty] | 230 - MAST 6 M ST - EL UITL 5 GR |  |  | 173525 | Aan | 2220 | 6 | CILINDRISCH | STAAL | 6005 MOSGROEN | 40 | GESCHILDERD | NVT |  | Siteco SL20 Micro 1850lm 3000K |  | Siteco | 1211414 | Aan | 116 | [5 empty] | 3000K | 11 |  | 1850 |  |  | 18 |  | LED 3000K |  |  | 1091131 | Aan | 2491 |  |  |  |  | LEDDRIVER |  |  | 78381 | Aan | 4472 | 20 | 1
SST213845 | 1017104 | 1017104 | 52.1776 | 5.3001 | 149039.201 | 465498.1835 | https://lmsapp.nl/qr/asset/report/d90375d5-8d6e-4156-986e-8837c3925c70 | 18 | Soest | Albert Cuyplaan |  | 3764TN |  |  |  | Gemeente Soest | 2025-01-16 | In bedrijf |  |  |  |  | Stedin | [10 empty] | 3A | [10 empty] | Openbare verlichting | [5 empty] | 230 - MAST 6 M ST - EL UITL 5 GR | 1 | 2011-06-30 |  | In bedrijf |  |  |  | Siteco SL20 Micro 1850lm 3000K | 1 | 2021-06-17 |  | In bedrijf | [13 empty] | LED 3000K | 1 | 2021-06-17 |  | In bedrijf |  |  | LEDDRIVER | 1 | 2021-06-17 |  | In bedrijf | [16 empty] | 230 - MAST 6 M ST - EL UITL 5 GR |  |  | 173525 | Aan | 2220 | 6 | CILINDRISCH | STAAL | 6005 MOSGROEN | 40 | GESCHILDERD | NVT |  | Siteco SL20 Micro 1850lm 3000K |  | Siteco | 1211414 | Aan | 116 | [5 empty] | 3000K | 11 |  | 1850 |  |  | 18 |  | LED 3000K |  |  | 1091131 | Aan | 2491 |  |  |  |  | LEDDRIVER |  |  | 78381 | Aan | 4472 | 20 | 1
SST213846 | 1017105 | 1017105 | 52.1781 | 5.2995 | 148999.199 | 465549.9457 | https://lmsapp.nl/qr/asset/report/505a5c85-216b-41d1-831d-dca3960bdef5 | 18 | Soest | Albert Cuyplaan |  | 3764TN |  |  |  | Gemeente Soest | 2025-01-16 | In bedrijf |  |  |  |  | Stedin | [10 empty] | 3A | [10 empty] | Openbare verlichting | [5 empty] | 230 - MAST 6 M ST - EL UITL 5 GR | 1 | 2011-06-05 |  | In bedrijf |  |  |  | Siteco SL20 Micro 1850lm 3000K | 1 | 2021-06-17 |  | In bedrijf | [13 empty] | LED 3000K | 1 | 2021-06-17 |  | In bedrijf |  |  | LEDDRIVER | 1 | 2021-06-17 |  | In bedrijf | [16 empty] | 230 - MAST 6 M ST - EL UITL 5 GR |  |  | 173525 | Aan | 2220 | 6 | CILINDRISCH | STAAL | 6005 MOSGROEN | 40 | GESCHILDERD | NVT |  | Siteco SL20 Micro 1850lm 3000K |  | Siteco | 1211414 | Aan | 116 | [5 empty] | 3000K | 11 |  | 1850 |  |  | 18 |  | LED 3000K |  |  | 1091131 | Aan | 2491 |  |  |  |  | LEDDRIVER |  |  | 78381 | Aan | 4472 | 20 | 1
SST213847 | 1017106 | 1017106 | 52.1776 | 5.3006 | 149073.731 | 465497.6615 | https://lmsapp.nl/qr/asset/report/5bbd45e5-cde3-4245-bdca-afded1f52521 | 27 | Soest | Rubenslaan |  | 3764VD |  |  |  | Gemeente Soest | 2025-01-16 | In bedrijf |  |  |  |  | Stedin | [21 empty] | Openbare verlichting | [5 empty] | 219 - MAST 4,0m ST CONISCH OPZ 60MM PC | 1 | 2011-06-28 |  | In bedrijf |  |  |  | 320112 - CPS 200 PLL 24W HF NV | 1 | 2011-06-28 |  | In bedrijf | [13 empty] | LAMP PLL 24W KL830 | 1 | 2020-05-20 |  | In bedrijf | [23 empty] | 219 - MAST 4,0m ST CONISCH OPZ 60MM PC |  |  | 641174 | Aan | 2579 |  |  |  | Thermisch verzinkt | 40 |  |  |  | 320112 - CPS 200 PLL 24W HF NV |  | Philips | 174650 | Aan | 890 | [5 empty] | NVT | 20 |  |  |  |  | 27 |  | LAMP PLL 24W KL830 |  |  | 1008859 | Aan | 772 | 24
SST213849 | 1017107 | 1017107 | 52.178 | 5.3003 | 149053.35 | 465539.8048 | https://lmsapp.nl/qr/asset/report/5f5d812e-afea-4e17-9b19-04ab1f535ce0 | 41 | Soest | Rubenslaan |  | 3764VD |  |  |  | Gemeente Soest | 2025-01-16 | In bedrijf |  |  |  |  | Stedin | [21 empty] | Openbare verlichting | [5 empty] | 230 - MAST 6 M ST - EL UITL 5 GR | 1 | 2011-05-20 |  | In bedrijf |  |  |  | 323212 - 2551 PLL 36W HF NV | 1 | 2011-05-20 |  | In bedrijf | [13 empty] | LAMP PH PLL 36W 830 2G11 4P | 1 | 2020-06-10 |  | In bedrijf | [23 empty] | 230 - MAST 6 M ST - EL UITL 5 GR |  |  | 173525 | Aan | 2220 | 6 | CILINDRISCH | STAAL | 6005 MOSGROEN | 40 | GESCHILDERD | NVT |  | 323212 - 2551 PLL 36W HF NV |  | INDAL | 173537 | Aan | 1087 | [5 empty] | NVT | 20 |  |  |  |  | 41 |  | LAMP PH PLL 36W 830 2G11 4P |  |  | 36574 | Aan | 252 | 36 | 3000K | PLL | 2
SST213850 | 1017108 | 1017108 | 52.1781 | 5.2997 | 149016.076 | 465555.6608 | https://lmsapp.nl/qr/asset/report/c5a1fdbd-718d-4a83-a056-3d1a6ffeabf0 | 27 | Soest | Rubenslaan |  | 3764VD |  |  |  | Gemeente Soest | 2025-01-16 | In bedrijf |  |  |  |  | Stedin | [21 empty] | Openbare verlichting | [5 empty] | 219 - MAST 4,0m ST CONISCH OPZ 60MM PC | 1 | 2011-06-14 |  | In bedrijf |  |  |  | 320112 - CPS 200 PLL 24W HF NV | 1 | 2011-06-14 |  | In bedrijf | [13 empty] | LAMP PLL 24W KL830 | 1 | 2020-05-20 |  | In bedrijf | [23 empty] | 219 - MAST 4,0m ST CONISCH OPZ 60MM PC |  |  | 641174 | Aan | 2579 |  |  |  | Thermisch verzinkt | 40 |  |  |  | 320112 - CPS 200 PLL 24W HF NV |  | Philips | 174650 | Aan | 890 | [5 empty] | NVT | 20 |  |  |  |  | 27 |  | LAMP PLL 24W KL830 |  |  | 1008859 | Aan | 772 | 24
SST213851 | 1017109 | 1017109 | 52.1789 | 5.2991 | 148976.798 | 465639.4811 | https://lmsapp.nl/qr/asset/report/97d2b99d-6054-4697-85c8-fde0249b2407 | 27 | Soest | Rubenslaan |  | 3764VD |  |  |  | Gemeente Soest | 2025-01-16 | In bedrijf |  |  |  |  | Stedin | [21 empty] | Openbare verlichting | [5 empty] | 219 - MAST 4,0m ST CONISCH OPZ 60MM PC | 1 | 2011-05-25 |  | In bedrijf |  |  |  | 320112 - CPS 200 PLL 24W HF NV | 1 | 2011-05-25 |  | In bedrijf | [13 empty] | LAMP PLL 24W KL830 | 1 | 2020-05-20 |  | In bedrijf | [23 empty] | 219 - MAST 4,0m ST CONISCH OPZ 60MM PC |  |  | 641174 | Aan | 2579 |  |  |  | Thermisch verzinkt | 40 |  |  |  | 320112 - CPS 200 PLL 24W HF NV |  | Philips | 174650 | Aan | 890 | [5 empty] | NVT | 20 |  |  |  |  | 27 |  | LAMP PLL 24W KL830 |  |  | 1008859 | Aan | 772 | 24
SST213852 | 1017110 | 1017110 | 52.1778 | 5.3012 | 149115.926 | 465522.8465 | https://lmsapp.nl/qr/asset/report/d97698e8-5c19-4c2b-adda-ad69b987b982 | 41 | Soest | Rubenslaan |  | 3764VD |  |  |  | Gemeente Soest | 2025-01-16 | In bedrijf |  |  |  |  | Stedin | [21 empty] | Openbare verlichting | [5 empty] | 230 - MAST 6 M ST - EL UITL 5 GR | 1 | 2011-05-27 |  | In bedrijf |  |  |  | 323212 - 2551 PLL 36W HF NV | 1 | 2011-05-27 |  | In bedrijf | [13 empty] | LAMP PLL 36W KL.830 | 1 | 2020-06-10 |  | In bedrijf | [23 empty] | 230 - MAST 6 M ST - EL UITL 5 GR |  |  | 173525 | Aan | 2220 | 6 | CILINDRISCH | STAAL | 6005 MOSGROEN | 40 | GESCHILDERD | NVT |  | 323212 - 2551 PLL 36W HF NV |  | INDAL | 173537 | Aan | 1087 | [5 empty] | NVT | 20 |  |  |  |  | 41 |  | LAMP PLL 36W KL.830 |  |  | 1008877 | Aan | 906 | 36 | 3000K | PLL
SST213853 | 1017111 | 1017111 | 52.1779 | 5.2994 | 148993.787 | 465534.0263 | https://lmsapp.nl/qr/asset/report/32159564-fc81-4c79-ab80-38bd3d205e18 | 18 | Soest | Albert Cuyplaan |  | 3764TN |  |  |  | Gemeente Soest | 2025-01-16 | In bedrijf |  |  |  |  | Stedin | [10 empty] | 3A | [10 empty] | Openbare verlichting | [5 empty] | 230 - MAST 6 M ST - EL UITL 5 GR | 1 | 2011-06-05 |  | In bedrijf |  |  |  | Siteco SL20 Micro 1850lm 3000K | 1 | 2021-06-17 |  | In bedrijf | [13 empty] | LED 3000K | 1 | 2021-06-17 |  | In bedrijf |  |  | LEDDRIVER | 1 | 2021-06-17 |  | In bedrijf | [16 empty] | 230 - MAST 6 M ST - EL UITL 5 GR |  |  | 173525 | Aan | 2220 | 6 | CILINDRISCH | STAAL | 6005 MOSGROEN | 40 | GESCHILDERD | NVT |  | Siteco SL20 Micro 1850lm 3000K |  | Siteco | 1211414 | Aan | 116 | [5 empty] | 3000K | 11 |  | 1850 |  |  | 18 |  | LED 3000K |  |  | 1091131 | Aan | 2491 |  |  |  |  | LEDDRIVER |  |  | 78381 | Aan | 4472 | 20 | 1
SST213854 | 1017112 | 1017112 | 52.1782 | 5.2993 | 148986.624 | 465565.9635 | https://lmsapp.nl/qr/asset/report/b95cc8fb-ef84-40d0-87c5-379464372574 | 18 | Soest | Albert Cuyplaan |  | 3764TN |  |  |  | Gemeente Soest | 2025-01-16 | In bedrijf |  |  |  |  | Stedin | [10 empty] | 3A | [10 empty] | Openbare verlichting | [5 empty] | 230 - MAST 6 M ST - EL UITL 5 GR | 1 | 2011-06-05 |  | In bedrijf |  |  |  | Siteco SL20 Micro 1850lm 3000K | 1 | 2021-06-17 |  | In bedrijf | [13 empty] | LED 3000K | 1 | 2021-06-17 |  | In bedrijf |  |  | LEDDRIVER | 1 | 2021-06-17 |  | In bedrijf | [16 empty] | 230 - MAST 6 M ST - EL UITL 5 GR |  |  | 173525 | Aan | 2220 | 6 | CILINDRISCH | STAAL | 6005 MOSGROEN | 40 | GESCHILDERD | NVT |  | Siteco SL20 Micro 1850lm 3000K |  | Siteco | 1211414 | Aan | 116 | [5 empty] | 3000K | 11 |  | 1850 |  |  | 18 |  | LED 3000K |  |  | 1091131 | Aan | 2491 |  |  |  |  | LEDDRIVER |  |  | 78381 | Aan | 4472 | 20 | 1
SST213855 | 1017113 | 1017113 | 52.1788 | 5.2996 | 149006.601 | 465630.7466 | https://lmsapp.nl/qr/asset/report/657a78c4-01ec-4496-9406-95c8e013757f | 41 | Soest | Rubenslaan |  | 3764VD |  |  |  | Gemeente Soest | 2025-01-16 | In bedrijf |  |  |  |  | Stedin | [21 empty] | Openbare verlichting | [5 empty] | 230 - MAST 6 M ST - EL UITL 5 GR | 1 | 2011-06-14 |  | In bedrijf |  |  |  | 323212 - 2551 PLL 36W HF NV | 1 | 2011-06-14 |  | In bedrijf | [13 empty] | LAMP PLL 36W KL.830 | 1 | 2020-06-10 |  | In bedrijf | [23 empty] | 230 - MAST 6 M ST - EL UITL 5 GR |  |  | 173525 | Aan | 2220 | 6 | CILINDRISCH | STAAL | 6005 MOSGROEN | 40 | GESCHILDERD | NVT |  | 323212 - 2551 PLL 36W HF NV |  | INDAL | 173537 | Aan | 1087 | [5 empty] | NVT | 20 |  |  |  |  | 41 |  | LAMP PLL 36W KL.830 |  |  | 1008877 | Aan | 906 | 36 | 3000K | PLL
SST213856 | 1017114 | 1017114 | 52.1786 | 5.2998 | 149024.443 | 465612.1557 | https://lmsapp.nl/qr/asset/report/d8237dc0-acd6-4abe-8903-6da04dd201df | 41 | Soest | Rubenslaan |  | 3764VD |  |  |  | Gemeente Soest | 2025-01-16 | In bedrijf |  |  |  |  | Stedin | [21 empty] | Openbare verlichting | [5 empty] | 230 - MAST 6 M ST - EL UITL 5 GR | 1 | 2011-06-14 |  | In bedrijf |  |  |  | 323212 - 2551 PLL 36W HF NV | 1 | 2011-06-14 |  | In bedrijf | [13 empty] | LAMP PLL 36W KL.830 | 1 | 2020-06-10 |  | In bedrijf | [23 empty] | 230 - MAST 6 M ST - EL UITL 5 GR |  |  | 173525 | Aan | 2220 | 6 | CILINDRISCH | STAAL | 6005 MOSGROEN | 40 | GESCHILDERD | NVT |  | 323212 - 2551 PLL 36W HF NV |  | INDAL | 173537 | Aan | 1087 | [5 empty] | NVT | 20 |  |  |  |  | 41 |  | LAMP PLL 36W KL.830 |  |  | 1008877 | Aan | 906 | 36 | 3000K | PLL
SST213857 | 1017115 | 1017115 | 52.1784 | 5.3 | 149037.54 | 465591.0416 | https://lmsapp.nl/qr/asset/report/4b700e04-04c6-4bc3-b8b6-7c27ff54737b | 41 | Soest | Rubenslaan |  | 3764VD |  |  |  | Gemeente Soest | 2025-01-16 | In bedrijf |  |  |  |  | Stedin | [21 empty] | Openbare verlichting | [5 empty] | 230 - MAST 6 M ST - EL UITL 5 GR | 1 | 2011-06-14 |  | In bedrijf |  |  |  | 323212 - 2551 PLL 36W HF NV | 1 | 2011-06-14 |  | In bedrijf | [13 empty] | LAMP PLL 36W KL.830 | 1 | 2020-06-10 |  | In bedrijf | [23 empty] | 230 - MAST 6 M ST - EL UITL 5 GR |  |  | 173525 | Aan | 2220 | 6 | CILINDRISCH | STAAL | 6005 MOSGROEN | 40 | GESCHILDERD | NVT |  | 323212 - 2551 PLL 36W HF NV |  | INDAL | 173537 | Aan | 1087 | [5 empty] | NVT | 20 |  |  |  |  | 41 |  | LAMP PLL 36W KL.830 |  |  | 1008877 | Aan | 906 | 36 | 3000K | PLL
SST213858 | 1017116 | 1017116 | 52.1781 | 5.3034 | 149265.411 | 465551.831 | https://lmsapp.nl/qr/asset/report/08dd468a-feaf-44f4-a1ca-b4dfa34c5b33 | 27 | Soest | van Goyenlaan |  | 3764XC |  |  |  | Gemeente Soest | 2025-01-16 | In bedrijf |  |  |  |  | Stedin | [21 empty] | Openbare verlichting | [5 empty] | 219 - MAST 4,0m ST CONISCH OPZ 60MM PC | 1 | 2011-06-16 |  | In bedrijf |  |  |  | 320112 - CPS 200 PLL 24W HF NV | 1 | 2011-06-16 |  | In bedrijf | [13 empty] | LAMP PLL 24W KL830 | 1 | 2020-05-20 |  | In bedrijf | [16 empty] | Afschermkap | 1 | 2025-05-14 |  | In bedrijf |  |  | 219 - MAST 4,0m ST CONISCH OPZ 60MM PC |  |  | 641174 | Aan | 2579 |  |  |  | Thermisch verzinkt | 40 |  |  |  | 320112 - CPS 200 PLL 24W HF NV |  | Philips | 174650 | Aan | 890 | [5 empty] | NVT | 20 |  |  |  |  | 27 |  | LAMP PLL 24W KL830 |  |  | 1008859 | Aan | 772 | 24 | [20 empty] | Afschermkap |  | ONBEKEND | 1142257 | Aan | 29 | Afscherming
SST213859 | 1017117 | 1017117 | 52.1779 | 5.3035 | 149276.0449 | 465532.2591 | https://lmsapp.nl/qr/asset/report/c7204c86-bef4-4618-93e0-a5b7dd890b46 | 27 | Soest | van Goyenlaan |  | 3764XC |  |  |  | Gemeente Soest | 2025-01-16 | In bedrijf |  |  |  |  | Stedin | [21 empty] | Openbare verlichting | [5 empty] | 219 - MAST 4,0m ST CONISCH OPZ 60MM PC | 1 | 2011-07-28 |  | In bedrijf |  |  |  | 320112 - CPS 200 PLL 24W HF NV | 1 | 2011-06-16 |  | In bedrijf | [13 empty] | LAMP PLL 24W KL830 | 1 | 2020-05-20 |  | In bedrijf | [23 empty] | 219 - MAST 4,0m ST CONISCH OPZ 60MM PC |  |  | 641174 | Aan | 2579 |  |  |  | Thermisch verzinkt | 40 |  |  |  | 320112 - CPS 200 PLL 24W HF NV |  | Philips | 174650 | Aan | 890 | [5 empty] | NVT | 20 |  |  |  |  | 27 |  | LAMP PLL 24W KL830 |  |  | 1008859 | Aan | 772 | 24
SST213860 | 1017118 | 1017118 | 52.1777 | 5.3037 | 149290.787 | 465508.9196 | https://lmsapp.nl/qr/asset/report/4c23949b-8c99-4a68-875a-999b88486662 | 27 | Soest | van Goyenlaan |  | 3764XC |  |  |  | Gemeente Soest | 2025-01-16 | In bedrijf |  |  |  |  | Stedin | [21 empty] | Openbare verlichting | [5 empty] | 219 - MAST 4,0m ST CONISCH OPZ 60MM PC | 1 | 2011-06-16 |  | In bedrijf |  |  |  | 320112 - CPS 200 PLL 24W HF NV | 1 | 2011-06-16 |  | In bedrijf | [13 empty] | LAMP PLL 24W KL830 | 1 | 2020-05-20 |  | In bedrijf | [23 empty] | 219 - MAST 4,0m ST CONISCH OPZ 60MM PC |  |  | 641174 | Aan | 2579 |  |  |  | Thermisch verzinkt | 40 |  |  |  | 320112 - CPS 200 PLL 24W HF NV |  | Philips | 174650 | Aan | 890 | [5 empty] | NVT | 20 |  |  |  |  | 27 |  | LAMP PLL 24W KL830 |  |  | 1008859 | Aan | 772 | 24
SST213861 | 1017119 | 1017119 | 52.1782 | 5.299 | 148968.5139 | 465568.4566 | https://lmsapp.nl/qr/asset/report/19e658fe-24d5-4cd8-93f0-e8df45da49f8 | 20 | Soest | Albert Cuyplaan |  | 3764TN |  |  |  | Gemeente Soest | 2025-01-16 | In bedrijf |  |  |  |  | Stedin | [10 empty] | 3A | [10 empty] | Openbare verlichting | [5 empty] | 219 - MAST 4,0m ST CONISCH OPZ 60MM PC | 1 | 2011-06-16 |  | In bedrijf |  |  |  | BDP102 TownGuide LED20/830 DRW PCTR SI H07RN-F-3G 3A 2000lm | 1 | 2023-12-04 |  | In bedrijf | [20 empty] | LEDDRIVER | 1 | 2023-12-04 |  | In bedrijf | [16 empty] | 219 - MAST 4,0m ST CONISCH OPZ 60MM PC |  |  | 641174 | Aan | 2579 |  |  |  | Thermisch verzinkt | 40 |  |  |  | BDP102 TownGuide LED20/830 DRW PCTR SI H07RN-F-3G 3A 2000lm |  | Signify | 1428553 | Aan | 296 | [5 empty] | NVT | [5 empty] | 20 | [11 empty] | LEDDRIVER |  |  | 78381 | Aan | 4472 | 20 | 1
SST213862 | 1017120 | 1017120 | 52.1783 | 5.2992 | 148982.47 | 465579.2542 | https://lmsapp.nl/qr/asset/report/a3347c81-0329-489e-a9d0-0e0fa0cdb4c3 | 20 | Soest | Albert Cuyplaan |  | 3764TN |  |  |  | Gemeente Soest | 2025-01-16 | In bedrijf |  |  |  |  | Stedin | [10 empty] | 3A | [10 empty] | Openbare verlichting | [5 empty] | 219 - MAST 4,0m ST CONISCH OPZ 60MM PC | 1 | 2011-06-16 |  | In bedrijf |  |  |  | Phillips Townguide BDP102 PCC DRW GRN30/- NO 1719lm 20w | 1 | 2021-06-10 |  | In bedrijf | [13 empty] | LED 3000K | 1 | 2022-03-23 |  | In bedrijf |  |  | LEDDRIVER | 1 | 2021-06-10 |  | In bedrijf | [16 empty] | 219 - MAST 4,0m ST CONISCH OPZ 60MM PC |  |  | 641174 | Aan | 2579 |  |  |  | Thermisch verzinkt | 40 |  |  |  | Phillips Townguide BDP102 PCC DRW GRN30/- NO 1719lm 20w |  | Philips | 1008934 | Aan | 127 | [5 empty] | 9006 WIT ALUMINIUM | [5 empty] | 20 |  | LED 3000K |  |  | 1091131 | Aan | 2491 |  |  |  |  | LEDDRIVER |  |  | 78381 | Aan | 4472 | 20 | 1
SST213863 | 1017121 | 1017121 | 52.1783 | 5.2997 | 149013.716 | 465573.3141 | https://lmsapp.nl/qr/asset/report/3e164afe-4145-4b56-8551-ed6aa8304e93 | 27 | Soest | Rubenslaan |  | 3764VD |  |  |  | Gemeente Soest | 2025-01-16 | In bedrijf |  |  |  |  | Stedin | [21 empty] | Openbare verlichting | [5 empty] | 219 - MAST 4,0m ST CONISCH OPZ 60MM PC | 1 | 2011-06-14 |  | In bedrijf |  |  |  | 320112 - CPS 200 PLL 24W HF NV | 1 | 2011-06-14 |  | In bedrijf | [13 empty] | LAMP PLL 24W KL830 | 1 | 2020-05-20 |  | In bedrijf | [23 empty] | 219 - MAST 4,0m ST CONISCH OPZ 60MM PC |  |  | 641174 | Aan | 2579 |  |  |  | Thermisch verzinkt | 40 |  |  |  | 320112 - CPS 200 PLL 24W HF NV |  | Philips | 174650 | Aan | 890 | [5 empty] | NVT | 20 |  |  |  |  | 27 |  | LAMP PLL 24W KL830 |  |  | 1008859 | Aan | 772 | 24
SST213864 | 1017122 | 1017122 | 52.1785 | 5.3027 | 149222.799 | 465598.9125 | https://lmsapp.nl/qr/asset/report/fa0a7c75-fdbd-4847-9601-168ebd8d74a1 | 41 | Soest | van Goyenlaan |  | 3764XC |  |  |  | Gemeente Soest | 2025-01-16 | In bedrijf |  |  |  |  | Stedin | [21 empty] | Openbare verlichting | [5 empty] | 230 - MAST 6 M ST - EL UITL 5 GR | 1 | 2011-06-21 |  | In bedrijf |  |  |  | 323212 - 2551 PLL 36W HF NV | 1 | 2011-06-21 |  | In bedrijf | [13 empty] | LAMP PLL 36W KL.830 | 1 | 2020-05-27 |  | In bedrijf | [23 empty] | 230 - MAST 6 M ST - EL UITL 5 GR |  |  | 173525 | Aan | 2220 | 6 | CILINDRISCH | STAAL | 6005 MOSGROEN | 40 | GESCHILDERD | NVT |  | 323212 - 2551 PLL 36W HF NV |  | INDAL | 173537 | Aan | 1087 | [5 empty] | NVT | 20 |  |  |  |  | 41 |  | LAMP PLL 36W KL.830 |  |  | 1008877 | Aan | 906 | 36 | 3000K | PLL
SST213865 | 1017123 | 1017123 | 52.1775 | 5.3008 | 149093.286 | 465493.1066 | https://lmsapp.nl/qr/asset/report/bfe2788a-96e9-4344-83ed-c49301b59797 | 27 | Soest | Rubenslaan |  | 3764VD |  |  |  | Gemeente Soest | 2025-01-16 | In bedrijf |  |  |  |  | Stedin | [21 empty] | Openbare verlichting | [5 empty] | PM ST 4,0 CO T60 D130 ET Z P6005 | 1 | 2018-10-11 |  | In bedrijf |  |  |  | 320112 - CPS 200 PLL 24W HF NV | 1 | 2011-06-21 |  | In bedrijf | [13 empty] | LAMP PLL 24W KL830 | 1 | 2020-05-20 |  | In bedrijf | [23 empty] | PM ST 4,0 CO T60 D130 ET Z P6005 |  |  | 1009025 | Aan | 163 |  |  |  | 6005 MOSGROEN |  |  |  |  | 320112 - CPS 200 PLL 24W HF NV |  | Philips | 174650 | Aan | 890 | [5 empty] | NVT | 20 |  |  |  |  | 27 |  | LAMP PLL 24W KL830 |  |  | 1008859 | Aan | 772 | 24
SST213866 | 1017124 | 1017124 | 52.1775 | 5.2999 | 149027.969 | 465489.3072 | https://lmsapp.nl/qr/asset/report/eaee7d20-abc8-41a8-826c-910d521e2bed | 20 | Soest | Albert Cuyplaan |  | 3764TN |  |  |  | Gemeente Soest | 2025-01-16 | In bedrijf |  |  |  |  | Stedin | [10 empty] | 3A | [10 empty] | Openbare verlichting | [5 empty] | 219 - MAST 4,0m ST CONISCH OPZ 60MM PC | 1 | 2011-06-21 |  | In bedrijf |  |  |  | Phillips Townguide BDP102 PCC DRW GRN30/- NO 1719lm 20w | 1 | 2021-06-10 |  | In bedrijf | [13 empty] | LED 3000K | 1 | 2022-03-23 |  | In bedrijf |  |  | LEDDRIVER | 1 | 2021-06-10 |  | In bedrijf | [16 empty] | 219 - MAST 4,0m ST CONISCH OPZ 60MM PC |  |  | 641174 | Aan | 2579 |  |  |  | Thermisch verzinkt | 40 |  |  |  | Phillips Townguide BDP102 PCC DRW GRN30/- NO 1719lm 20w |  | Philips | 1008934 | Aan | 127 | [5 empty] | 9006 WIT ALUMINIUM | [5 empty] | 20 |  | LED 3000K |  |  | 1091131 | Aan | 2491 |  |  |  |  | LEDDRIVER |  |  | 78381 | Aan | 4472 | 20 | 1
SST213867 | 1017125 | 1017125 | 52.1778 | 5.2997 | 149015.499 | 465520.423 | https://lmsapp.nl/qr/asset/report/ea0f136a-011d-40f9-9872-c7ce54460caa | 18 | Soest | Albert Cuyplaan |  | 3764TN |  |  |  | Gemeente Soest | 2025-01-16 | In bedrijf |  |  |  |  | Stedin | [10 empty] | 3A | [10 empty] | Openbare verlichting | [5 empty] | 230 - MAST 6 M ST - EL UITL 5 GR | 1 | 2011-06-30 |  | In bedrijf |  |  |  | Siteco SL20 Micro 1850lm 3000K | 1 | 2021-06-17 |  | In bedrijf | [13 empty] | LED 3000K | 1 | 2021-06-17 |  | In bedrijf |  |  | LEDDRIVER | 1 | 2021-06-17 |  | In bedrijf | [16 empty] | 230 - MAST 6 M ST - EL UITL 5 GR |  |  | 173525 | Aan | 2220 | 6 | CILINDRISCH | STAAL | 6005 MOSGROEN | 40 | GESCHILDERD | NVT |  | Siteco SL20 Micro 1850lm 3000K |  | Siteco | 1211414 | Aan | 116 | [5 empty] | 3000K | 11 |  | 1850 |  |  | 18 |  | LED 3000K |  |  | 1091131 | Aan | 2491 |  |  |  |  | LEDDRIVER |  |  | 78381 | Aan | 4472 | 20 | 1
SST213868 | 1017126 | 1017126 | 52.1777 | 5.2998 | 149024.871 | 465508.5313 | https://lmsapp.nl/qr/asset/report/a3f5350b-c748-42fd-81c2-0a19a0cc69d0 | 18 | Soest | Albert Cuyplaan |  | 3764TN |  |  |  | Gemeente Soest | 2025-01-16 | In bedrijf |  |  |  |  | Stedin | [10 empty] | 3A | [10 empty] | Openbare verlichting | [5 empty] | 230 - MAST 6 M ST - EL UITL 5 GR | 1 | 2011-06-30 |  | In bedrijf |  |  |  | Siteco SL20 Micro 1850lm 3000K | 1 | 2021-06-17 |  | In bedrijf | [13 empty] | LED 3000K | 1 | 2021-06-17 |  | In bedrijf |  |  | LEDDRIVER | 1 | 2021-06-17 |  | In bedrijf | [16 empty] | 230 - MAST 6 M ST - EL UITL 5 GR |  |  | 173525 | Aan | 2220 | 6 | CILINDRISCH | STAAL | 6005 MOSGROEN | 40 | GESCHILDERD | NVT |  | Siteco SL20 Micro 1850lm 3000K |  | Siteco | 1211414 | Aan | 116 | [5 empty] | 3000K | 11 |  | 1850 |  |  | 18 |  | LED 3000K |  |  | 1091131 | Aan | 2491 |  |  |  |  | LEDDRIVER |  |  | 78381 | Aan | 4472 | 20 | 1
SST213869 | 1017127 | 1017127 | 52.1796 | 5.3004 | 149059.558 | 465718.0974 | https://lmsapp.nl/qr/asset/report/3b60297e-cbd4-4003-97a1-8f987621d335 | 41 | Soest | Dalweg |  | 3762AL |  |  |  | Gemeente Soest | 2025-01-16 | In bedrijf |  |  |  |  | Stedin | [21 empty] | Openbare verlichting | [5 empty] | 230 - MAST 6 M ST - EL UITL 5 GR | 1 | 2011-07-04 |  | In bedrijf |  |  |  | 323212 - 2551 PLL 36W HF NV | 1 | 2011-07-04 |  | In bedrijf | [13 empty] | LAMP PLL 36W KL.830 | 1 | 2020-06-10 |  | In bedrijf | [23 empty] | 230 - MAST 6 M ST - EL UITL 5 GR |  |  | 173525 | Aan | 2220 | 6 | CILINDRISCH | STAAL | 6005 MOSGROEN | 40 | GESCHILDERD | NVT |  | 323212 - 2551 PLL 36W HF NV |  | INDAL | 173537 | Aan | 1087 | [5 empty] | NVT | 20 |  |  |  |  | 41 |  | LAMP PLL 36W KL.830 |  |  | 1008877 | Aan | 906 | 36 | 3000K | PLL
SST213870 | 1017128 | 1017128 | 52.1794 | 5.3 | 149033.8979 | 465697.9165 | https://lmsapp.nl/qr/asset/report/381d992e-327a-4a7c-b3f2-ae31c31cc197 | 41 | Soest | Dalweg |  | 3762AL |  |  |  | Gemeente Soest | 2025-01-16 | In bedrijf |  |  |  |  | Stedin | [21 empty] | Openbare verlichting | [5 empty] | 230 - MAST 6 M ST - EL UITL 5 GR | 1 | 2011-07-04 |  | In bedrijf |  |  |  | 323212 - 2551 PLL 36W HF NV | 1 | 2011-07-04 |  | In bedrijf | [13 empty] | LAMP PLL 36W KL.830 | 1 | 2020-06-10 |  | In bedrijf | [23 empty] | 230 - MAST 6 M ST - EL UITL 5 GR |  |  | 173525 | Aan | 2220 | 6 | CILINDRISCH | STAAL | 6005 MOSGROEN | 40 | GESCHILDERD | NVT |  | 323212 - 2551 PLL 36W HF NV |  | INDAL | 173537 | Aan | 1087 | [5 empty] | NVT | 20 |  |  |  |  | 41 |  | LAMP PLL 36W KL.830 |  |  | 1008877 | Aan | 906 | 36 | 3000K | PLL
SST213871 | 1017129 | 1017129 | 52.177 | 5.3017 | 149154.598 | 465435.2452 | https://lmsapp.nl/qr/asset/report/aac06bf3-dd68-4a7f-a19b-ad1ad8b368bf | 27 | Soest | Rubenslaan |  | 3764VD |  |  |  | Gemeente Soest | 2025-01-16 | In bedrijf |  |  |  |  | Stedin | [21 empty] | Openbare verlichting | [5 empty] | 219 - MAST 4,0m ST CONISCH OPZ 60MM PC | 1 | 2011-07-04 |  | In bedrijf |  |  |  | 320112 - CPS 200 PLL 24W HF NV | 1 | 2011-07-04 |  | In bedrijf | [13 empty] | LAMP PLL 24W KL830 | 1 | 2020-05-20 |  | In bedrijf | [23 empty] | 219 - MAST 4,0m ST CONISCH OPZ 60MM PC |  |  | 641174 | Aan | 2579 |  |  |  | Thermisch verzinkt | 40 |  |  |  | 320112 - CPS 200 PLL 24W HF NV |  | Philips | 174650 | Aan | 890 | [5 empty] | NVT | 20 |  |  |  |  | 27 |  | LAMP PLL 24W KL830 |  |  | 1008859 | Aan | 772 | 24
SST213873 | 1017130 | 1017130 | 52.1777 | 5.3008 | 149093.3639 | 465514.3529 | https://lmsapp.nl/qr/asset/report/f16ee1ea-00a9-4bd0-8160-1af608f90b7c | 27 | Soest | Rubenslaan |  | 3764VD |  |  |  | Gemeente Soest | 2025-01-16 | In bedrijf |  |  |  |  | Stedin | [21 empty] | Openbare verlichting | [5 empty] | PM ST 4,0 CO T60 D130 ET Z P6005 | 1 | 2020-07-28 |  | In bedrijf |  |  |  | 320112 - CPS 200 PLL 24W HF NV | 1 | 2011-07-06 |  | In bedrijf | [13 empty] | LAMP PLL 24W KL830 | 1 | 2022-03-23 |  | In bedrijf | [23 empty] | PM ST 4,0 CO T60 D130 ET Z P6005 |  |  | 1009025 | Aan | 163 |  |  |  | 6005 MOSGROEN |  |  |  |  | 320112 - CPS 200 PLL 24W HF NV |  | Philips | 174650 | Aan | 890 | [5 empty] | NVT | 20 |  |  |  |  | 27 |  | LAMP PLL 24W KL830 |  |  | 1008859 | Aan | 772 | 24
SST213874 | 1017131 | 1017131 | 52.1774 | 5.3013 | 149123.629 | 465475.2867 | https://lmsapp.nl/qr/asset/report/5ae7d361-c2cf-4592-9376-b3e3c37e29e5 | 27 | Soest | Rubenslaan |  | 3764VD |  |  |  | Gemeente Soest | 2025-01-16 | In bedrijf |  |  |  |  | Stedin | [21 empty] | Openbare verlichting | [5 empty] | 219 - MAST 4,0m ST CONISCH OPZ 60MM PC | 1 | 2011-07-06 |  | In bedrijf |  |  |  | 320112 - CPS 200 PLL 24W HF NV | 1 | 2011-07-06 |  | In bedrijf | [13 empty] | LAMP PLL 24W KL830 | 1 | 2020-05-20 |  | In bedrijf | [23 empty] | 219 - MAST 4,0m ST CONISCH OPZ 60MM PC |  |  | 641174 | Aan | 2579 |  |  |  | Thermisch verzinkt | 40 |  |  |  | 320112 - CPS 200 PLL 24W HF NV |  | Philips | 174650 | Aan | 890 | [5 empty] | NVT | 20 |  |  |  |  | 27 |  | LAMP PLL 24W KL830 |  |  | 1008859 | Aan | 772 | 24
SST213875 | 1017132 | 1017132 | 52.1775 | 5.3013 | 149126.5419 | 465491.6286 | https://lmsapp.nl/qr/asset/report/163d24ff-9ad1-4a84-9d5f-7d82f619a99a | 27 | Soest | Rubenslaan |  | 3764VD |  |  |  | Gemeente Soest | 2025-01-16 | In bedrijf |  |  |  |  | Stedin | [21 empty] | Openbare verlichting | [5 empty] | 219 - MAST 4,0m ST CONISCH OPZ 60MM PC | 1 | 2011-07-08 |  | In bedrijf |  |  |  | 320112 - CPS 200 PLL 24W HF NV | 1 | 2011-07-08 |  | In bedrijf | [13 empty] | 13W PS-L HP Saled | 1 | 2025-01-08 |  | In bedrijf | [23 empty] | 219 - MAST 4,0m ST CONISCH OPZ 60MM PC |  |  | 641174 | Aan | 2579 |  |  |  | Thermisch verzinkt | 40 |  |  |  | 320112 - CPS 200 PLL 24W HF NV |  | Philips | 174650 | Aan | 890 | [5 empty] | NVT | 20 |  |  |  |  | 27 |  | 13W PS-L HP Saled |  | Saled | 243021 | Aan | 1 | 13 | 4000K | LED | 6
SST214634 | 1017133 | 1017133 | 52.1615 | 5.2977 | 148877.911 | 463708.9076 | https://lmsapp.nl/qr/asset/report/741df868-c94b-410d-9a44-46f7f772333d | 36 | Soest | Kastanjelaan |  | 3768AH |  |  |  | Gemeente Soest | 2025-01-16 | In bedrijf |  |  |  |  | Stedin | [21 empty] | Openbare verlichting | [5 empty] | 230 - MAST 6 M ST - EL UITL 5 GR | 1 | 2010-04-13 |  | In bedrijf |  |  |  | 319425 - 2551 PLL 36W HF DIM SDU NV | 1 | 2010-04-13 |  | In bedrijf | [13 empty] | LAMP PLL 36W KL.830 | 1 | 2020-05-20 |  | In bedrijf | [23 empty] | 230 - MAST 6 M ST - EL UITL 5 GR |  |  | 173525 | Aan | 2220 | 6 | CILINDRISCH | STAAL | 6005 MOSGROEN | 40 | GESCHILDERD | NVT |  | 319425 - 2551 PLL 36W HF DIM SDU NV |  |  | 1010294 | Aan | 43 | [13 empty] | LAMP PLL 36W KL.830 |  |  | 1008877 | Aan | 906 | 36 | 3000K | PLL
SST215419 | 1017135 | 1017135 | 52.1636 | 5.2958 | 148748.732 | 463940.6284 | https://lmsapp.nl/qr/asset/report/eaa25344-23d6-4baf-b63b-adb023be9ac6 | 1 | Soest | Felix Orttlaantje |  | 3766AW |  |  |  | Gemeente Soest | 2025-01-16 | In bedrijf |  |  |  |  | Stedin | [10 empty] | 3A | [10 empty] | Openbare verlichting | [5 empty] | 219 - MAST 4,0m ST CONISCH OPZ 60MM PC | 1 | 2002-04-11 |  | In bedrijf |  |  |  | LIGHTRONICS PRUNUS A3 LED RAL7016 | 1 | 2022-09-21 |  | In bedrijf | [13 empty] | LED 3000K | 1 | 2022-09-21 |  | In bedrijf |  |  | LEDDRIVER | 1 | 2022-09-21 |  | In bedrijf | [16 empty] | 219 - MAST 4,0m ST CONISCH OPZ 60MM PC |  |  | 641174 | Aan | 2579 |  |  |  | Thermisch verzinkt | 40 |  |  |  | LIGHTRONICS PRUNUS A3 LED RAL7016 |  | Lightronics BV | 1017728 | Aan | 399 | [13 empty] | LED 3000K |  |  | 1091131 | Aan | 2491 |  |  |  |  | LEDDRIVER |  |  | 78381 | Aan | 4472 | 20 | 1
SST215420 | 1017136 | 1017136 | 52.1591 | 5.3137 | 149971.0489 | 463444.0245 | https://lmsapp.nl/qr/asset/report/ff51e6cb-8589-40a6-9cc7-27888b4d1b57 | 16.65 | Soest | Hildebrandlaan |  | 3768GV |  |  |  | Gemeente Soest | 2025-01-16 | In bedrijf |  |  |  |  | Stedin | [10 empty] | 3A | [10 empty] | Openbare verlichting | [5 empty] | 230 - MAST 6 M ST - EL UITL 5 GR | 1 | 2007-10-01 |  | In bedrijf |  |  |  | Lightronics PRUNUS-E3-L2WG4-LC-M-32LED-3000K-2500LM | 1 | 2023-06-26 |  | In bedrijf | [13 empty] | LED 3000K | 1 | 2023-06-26 |  | In bedrijf |  |  | LEDDRIVER | 1 | 2023-06-26 |  | In bedrijf | [16 empty] | 230 - MAST 6 M ST - EL UITL 5 GR |  |  | 173525 | Aan | 2220 | 6 | CILINDRISCH | STAAL | 6005 MOSGROEN | 40 | GESCHILDERD | NVT |  | Lightronics PRUNUS-E3-L2WG4-LC-M-32LED-3000K-2500LM |  | Lighttronics | 1399909 | Aan | 530 | LED |  |  |  |  | 7016 ANTRACIETGRIJS POEDERCOAT | 20 | 32 | 2500 |  |  | 16.65 | Koffer | LED 3000K |  |  | 1091131 | Aan | 2491 |  |  |  |  | LEDDRIVER |  |  | 78381 | Aan | 4472 | 20 | 1
SST215421 | 1017137 | 1017137 | 52.1591 | 5.3133 | 149941.1789 | 463441.8396 | https://lmsapp.nl/qr/asset/report/ab2d129c-5c3c-41f6-9476-c922fc069c57 | 16.65 | Soest | Hildebrandlaan |  | 3768GV |  |  |  | Gemeente Soest | 2025-01-16 | In bedrijf |  |  |  |  | Stedin | [10 empty] | 3A | [10 empty] | Openbare verlichting | [5 empty] | 230 - MAST 6 M ST - EL UITL 5 GR | 1 | 2007-10-01 |  | In bedrijf |  |  |  | Lightronics PRUNUS-E3-L2WG4-LC-M-32LED-3000K-2500LM | 1 | 2023-06-26 |  | In bedrijf | [13 empty] | LED 3000K | 1 | 2023-06-26 |  | In bedrijf |  |  | LEDDRIVER | 1 | 2023-06-26 |  | In bedrijf | [16 empty] | 230 - MAST 6 M ST - EL UITL 5 GR |  |  | 173525 | Aan | 2220 | 6 | CILINDRISCH | STAAL | 6005 MOSGROEN | 40 | GESCHILDERD | NVT |  | Lightronics PRUNUS-E3-L2WG4-LC-M-32LED-3000K-2500LM |  | Lighttronics | 1399909 | Aan | 530 | LED |  |  |  |  | 7016 ANTRACIETGRIJS POEDERCOAT | 20 | 32 | 2500 |  |  | 16.65 | Koffer | LED 3000K |  |  | 1091131 | Aan | 2491 |  |  |  |  | LEDDRIVER |  |  | 78381 | Aan | 4472 | 20 | 1
SST215422 | 1017138 | 1017138 | 52.1593 | 5.3129 | 149912.208 | 463460.3106 | https://lmsapp.nl/qr/asset/report/68283c1b-4307-4cff-b704-a42b387c8325 | 16.65 | Soest | Hildebrandlaan |  | 3768GV |  |  |  | Gemeente Soest | 2025-01-16 | In bedrijf |  |  |  |  | Stedin | [10 empty] | 3A | [10 empty] | Openbare verlichting | [5 empty] | 230 - MAST 6 M ST - EL UITL 5 GR | 1 | 2007-10-01 |  | In bedrijf |  |  |  | Lightronics PRUNUS-E3-L2WG4-LC-M-32LED-3000K-2500LM | 1 | 2023-06-26 |  | In bedrijf | [13 empty] | LED 3000K | 1 | 2023-06-26 |  | In bedrijf |  |  | LEDDRIVER | 1 | 2023-06-26 |  | In bedrijf | [16 empty] | 230 - MAST 6 M ST - EL UITL 5 GR |  |  | 173525 | Aan | 2220 | 6 | CILINDRISCH | STAAL | 6005 MOSGROEN | 40 | GESCHILDERD | NVT |  | Lightronics PRUNUS-E3-L2WG4-LC-M-32LED-3000K-2500LM |  | Lighttronics | 1399909 | Aan | 530 | LED |  |  |  |  | 7016 ANTRACIETGRIJS POEDERCOAT | 20 | 32 | 2500 |  |  | 16.65 | Koffer | LED 3000K |  |  | 1091131 | Aan | 2491 |  |  |  |  | LEDDRIVER |  |  | 78381 | Aan | 4472 | 20 | 1
SST215423 | 1017139 | 1017139 | 52.1593 | 5.3126 | 149893.386 | 463465.3971 | https://lmsapp.nl/qr/asset/report/59f8461f-9572-4d24-ac1b-39c1b4af2b07 | 16.65 | Soest | Hildebrandlaan | 15 | 3768 GV |  |  |  | Gemeente Soest | 2025-01-16 | In bedrijf |  |  |  |  | Stedin | [10 empty] | 3A | [10 empty] | Openbare verlichting | [5 empty] | 230 - MAST 6 M ST - EL UITL 5 GR | 1 | 2007-10-01 |  | In bedrijf |  |  |  | Lightronics PRUNUS-E3-L2WG4-LC-M-32LED-3000K-2500LM | 1 | 2023-06-26 |  | In bedrijf | [13 empty] | LED 3000K | 1 | 2023-06-26 |  | In bedrijf |  |  | LEDDRIVER | 1 | 2023-06-26 |  | In bedrijf | [16 empty] | 230 - MAST 6 M ST - EL UITL 5 GR |  |  | 173525 | Aan | 2220 | 6 | CILINDRISCH | STAAL | 6005 MOSGROEN | 40 | GESCHILDERD | NVT |  | Lightronics PRUNUS-E3-L2WG4-LC-M-32LED-3000K-2500LM |  | Lighttronics | 1399909 | Aan | 530 | LED |  |  |  |  | 7016 ANTRACIETGRIJS POEDERCOAT | 20 | 32 | 2500 |  |  | 16.65 | Koffer | LED 3000K |  |  | 1091131 | Aan | 2491 |  |  |  |  | LEDDRIVER |  |  | 78381 | Aan | 4472 | 20 | 1
SST215424 | 1017140 | 1017140 | 52.1594 | 5.3119 | 149850.3569 | 463476.8831 | https://lmsapp.nl/qr/asset/report/ccd30042-66c1-46c7-a00c-1c9d71e1d7bc | 16.65 | Soest | Hildebrandlaan |  | 3768GV |  |  |  | Gemeente Soest | 2025-01-16 | In bedrijf |  |  |  |  | Stedin | [10 empty] | 3A | [10 empty] | Openbare verlichting | [5 empty] | 230 - MAST 6 M ST - EL UITL 5 GR | 1 | 2007-10-01 |  | In bedrijf |  |  |  | Lightronics PRUNUS-E3-L2WG4-LC-M-32LED-3000K-2500LM | 1 | 2023-06-26 |  | In bedrijf | [13 empty] | LED 3000K | 1 | 2023-06-26 |  | In bedrijf |  |  | LEDDRIVER | 1 | 2023-06-26 |  | In bedrijf | [16 empty] | 230 - MAST 6 M ST - EL UITL 5 GR |  |  | 173525 | Aan | 2220 | 6 | CILINDRISCH | STAAL | 6005 MOSGROEN | 40 | GESCHILDERD | NVT |  | Lightronics PRUNUS-E3-L2WG4-LC-M-32LED-3000K-2500LM |  | Lighttronics | 1399909 | Aan | 530 | LED |  |  |  |  | 7016 ANTRACIETGRIJS POEDERCOAT | 20 | 32 | 2500 |  |  | 16.65 | Koffer | LED 3000K |  |  | 1091131 | Aan | 2491 |  |  |  |  | LEDDRIVER |  |  | 78381 | Aan | 4472 | 20 | 1
SST215425 | 1017141 | 1017141 | 52.1594 | 5.3115 | 149820.281 | 463473.7534 | https://lmsapp.nl/qr/asset/report/ac6784d9-4938-4fad-ae56-accde876f465 | 16.65 | Soest | Hildebrandlaan |  | 3768GV |  |  |  | Gemeente Soest | 2025-01-16 | In bedrijf |  |  |  |  | Stedin | [10 empty] | 3A | [10 empty] | Openbare verlichting | [5 empty] | 230 - MAST 6 M ST - EL UITL 5 GR | 1 | 2007-10-01 |  | In bedrijf |  |  |  | Lightronics PRUNUS-E3-L2WG4-LC-M-32LED-3000K-2500LM | 1 | 2023-06-26 |  | In bedrijf | [13 empty] | LED 3000K | 1 | 2023-06-26 |  | In bedrijf |  |  | LEDDRIVER | 1 | 2023-06-26 |  | In bedrijf | [16 empty] | 230 - MAST 6 M ST - EL UITL 5 GR |  |  | 173525 | Aan | 2220 | 6 | CILINDRISCH | STAAL | 6005 MOSGROEN | 40 | GESCHILDERD | NVT |  | Lightronics PRUNUS-E3-L2WG4-LC-M-32LED-3000K-2500LM |  | Lighttronics | 1399909 | Aan | 530 | LED |  |  |  |  | 7016 ANTRACIETGRIJS POEDERCOAT | 20 | 32 | 2500 |  |  | 16.65 | Koffer | LED 3000K |  |  | 1091131 | Aan | 2491 |  |  |  |  | LEDDRIVER |  |  | 78381 | Aan | 4472 | 20 | 1
SST215652 | 1017142 | 1017142 | 52.1621 | 5.3102 | 149728.0499 | 463770.2306 | https://lmsapp.nl/qr/asset/report/2c2547f7-ecc3-4f92-abc1-07110c50c811 | 16.65 | Soest | Da Costalaan |  | 3768GH |  |  |  | Gemeente Soest | 2025-01-16 | In bedrijf |  |  |  |  | Stedin | [10 empty] | 3A | [10 empty] | Openbare verlichting | [5 empty] | 230 - MAST 6 M ST - EL UITL 5 GR | 1 | 2007-10-01 |  | In bedrijf |  |  |  | Lightronics PRUNUS-E3-L2WG4-LC-M-32LED-3000K-2500LM | 1 | 2023-06-26 |  | In bedrijf | [13 empty] | LED 3000K | 1 | 2023-06-26 |  | In bedrijf |  |  | LEDDRIVER | 1 | 2023-06-26 |  | In bedrijf | [16 empty] | 230 - MAST 6 M ST - EL UITL 5 GR |  |  | 173525 | Aan | 2220 | 6 | CILINDRISCH | STAAL | 6005 MOSGROEN | 40 | GESCHILDERD | NVT |  | Lightronics PRUNUS-E3-L2WG4-LC-M-32LED-3000K-2500LM |  | Lighttronics | 1399909 | Aan | 530 | LED |  |  |  |  | 7016 ANTRACIETGRIJS POEDERCOAT | 20 | 32 | 2500 |  |  | 16.65 | Koffer | LED 3000K |  |  | 1091131 | Aan | 2491 |  |  |  |  | LEDDRIVER |  |  | 78381 | Aan | 4472 | 20 | 1
SST215653 | 1017143 | 1017143 | 52.162 | 5.3107 | 149762.8739 | 463767.7116 | https://lmsapp.nl/qr/asset/report/61f24366-7925-42c6-b8f9-f5848d944193 | 16.65 | Soest | Da Costalaan |  | 3768GH |  |  |  | Gemeente Soest | 2025-01-16 | In bedrijf |  |  |  |  | Stedin | [10 empty] | 3A | [10 empty] | Openbare verlichting | [5 empty] | 230 - MAST 6 M ST - EL UITL 5 GR | 1 | 2007-10-01 |  | In bedrijf |  |  |  | Lightronics PRUNUS-E3-L2WG4-LC-M-32LED-3000K-2500LM | 1 | 2023-06-26 |  | In bedrijf | [13 empty] | LED 3000K | 1 | 2023-06-26 |  | In bedrijf |  |  | LEDDRIVER | 1 | 2023-06-26 |  | In bedrijf | [16 empty] | 230 - MAST 6 M ST - EL UITL 5 GR |  |  | 173525 | Aan | 2220 | 6 | CILINDRISCH | STAAL | 6005 MOSGROEN | 40 | GESCHILDERD | NVT |  | Lightronics PRUNUS-E3-L2WG4-LC-M-32LED-3000K-2500LM |  | Lighttronics | 1399909 | Aan | 530 | LED |  |  |  |  | 7016 ANTRACIETGRIJS POEDERCOAT | 20 | 32 | 2500 |  |  | 16.65 | Koffer | LED 3000K |  |  | 1091131 | Aan | 2491 |  |  |  |  | LEDDRIVER |  |  | 78381 | Aan | 4472 | 20 | 1
SST215654 | 1017144 | 1017144 | 52.1619 | 5.3111 | 149794.899 | 463750.5816 | https://lmsapp.nl/qr/asset/report/bc241620-44fb-4109-b33a-d8bc107fb2fe | 16.65 | Soest | Da Costalaan |  | 3768GH |  |  |  | Gemeente Soest | 2025-01-16 | In bedrijf |  |  |  |  | Stedin | [10 empty] | 3A | [10 empty] | Openbare verlichting | [5 empty] | 230 - MAST 6 M ST - EL UITL 5 GR | 1 | 2007-10-01 |  | In bedrijf |  |  |  | Lightronics PRUNUS-E3-L2WG4-LC-M-32LED-3000K-2500LM | 1 | 2023-06-26 |  | In bedrijf | [13 empty] | LED 3000K | 1 | 2023-06-26 |  | In bedrijf |  |  | LEDDRIVER | 1 | 2023-06-26 |  | In bedrijf | [16 empty] | 230 - MAST 6 M ST - EL UITL 5 GR |  |  | 173525 | Aan | 2220 | 6 | CILINDRISCH | STAAL | 6005 MOSGROEN | 40 | GESCHILDERD | NVT |  | Lightronics PRUNUS-E3-L2WG4-LC-M-32LED-3000K-2500LM |  | Lighttronics | 1399909 | Aan | 530 | LED |  |  |  |  | 7016 ANTRACIETGRIJS POEDERCOAT | 20 | 32 | 2500 |  |  | 16.65 | Koffer | LED 3000K |  |  | 1091131 | Aan | 2491 |  |  |  |  | LEDDRIVER |  |  | 78381 | Aan | 4472 | 20 | 1
SST215655 | 1017145 | 1017145 | 52.1619 | 5.3116 | 149828.5729 | 463746.8905 | https://lmsapp.nl/qr/asset/report/bb1ac2ae-8168-454f-b1c7-868d9bfd55ad | 16.65 | Soest | Da Costalaan |  | 3768GH |  |  |  | Gemeente Soest | 2025-01-16 | In bedrijf |  |  |  |  | Stedin | [10 empty] | 3A | [10 empty] | Openbare verlichting | [5 empty] | 230 - MAST 6 M ST - EL UITL 5 GR | 1 | 2007-10-01 |  | In bedrijf |  |  |  | Lightronics PRUNUS-E3-L2WG4-LC-M-32LED-3000K-2500LM | 1 | 2023-06-26 |  | In bedrijf | [13 empty] | LED 3000K | 1 | 2023-06-26 |  | In bedrijf |  |  | LEDDRIVER | 1 | 2023-06-26 |  | In bedrijf | [16 empty] | 230 - MAST 6 M ST - EL UITL 5 GR |  |  | 173525 | Aan | 2220 | 6 | CILINDRISCH | STAAL | 6005 MOSGROEN | 40 | GESCHILDERD | NVT |  | Lightronics PRUNUS-E3-L2WG4-LC-M-32LED-3000K-2500LM |  | Lighttronics | 1399909 | Aan | 530 | LED |  |  |  |  | 7016 ANTRACIETGRIJS POEDERCOAT | 20 | 32 | 2500 |  |  | 16.65 | Koffer | LED 3000K |  |  | 1091131 | Aan | 2491 |  |  |  |  | LEDDRIVER |  |  | 78381 | Aan | 4472 | 20 | 1
SST215656 | 1017146 | 1017146 | 52.1596 | 5.3111 | 149794.1029 | 463490.9772 | https://lmsapp.nl/qr/asset/report/12767352-6e67-4f3a-8bac-f573bf6cab76 | 16.65 | Soest | Hildebrandlaan |  | 3768GV |  |  |  | Gemeente Soest | 2025-01-16 | In bedrijf |  |  |  |  | Stedin | [10 empty] | 3A | [10 empty] | Openbare verlichting | [5 empty] | 230 - MAST 6 M ST - EL UITL 5 GR | 1 | 2007-10-01 |  | In bedrijf |  |  |  | Lightronics PRUNUS-E3-L2WG4-LC-M-32LED-3000K-2500LM | 1 | 2023-06-26 |  | In bedrijf | [13 empty] | LED 3000K | 1 | 2023-06-26 |  | In bedrijf |  |  | LEDDRIVER | 1 | 2023-06-26 |  | In bedrijf | [16 empty] | 230 - MAST 6 M ST - EL UITL 5 GR |  |  | 173525 | Aan | 2220 | 6 | CILINDRISCH | STAAL | 6005 MOSGROEN | 40 | GESCHILDERD | NVT |  | Lightronics PRUNUS-E3-L2WG4-LC-M-32LED-3000K-2500LM |  | Lighttronics | 1399909 | Aan | 530 | LED |  |  |  |  | 7016 ANTRACIETGRIJS POEDERCOAT | 20 | 32 | 2500 |  |  | 16.65 | Koffer | LED 3000K |  |  | 1091131 | Aan | 2491 |  |  |  |  | LEDDRIVER |  |  | 78381 | Aan | 4472 | 20 | 1
SST215657 | 1017147 | 1017147 | 52.1623 | 5.31 | 149715.123 | 463791.1958 | https://lmsapp.nl/qr/asset/report/e22baf22-eab6-418e-b411-e5d9f952a823 | 16.65 | Soest | P.C. Hooftlaan |  | 3768GR |  |  |  | Gemeente Soest | 2025-01-16 | In bedrijf |  |  |  |  | Stedin | [10 empty] | 3A | [10 empty] | Openbare verlichting | [5 empty] | 230 - MAST 6 M ST - EL UITL 5 GR | 1 | 2007-10-01 |  | In bedrijf |  |  |  | Lightronics PRUNUS-E3-L2WG4-LC-M-32LED-3000K-2500LM | 1 | 2023-06-26 |  | In bedrijf | [13 empty] | LED 3000K | 1 | 2023-06-26 |  | In bedrijf |  |  | LEDDRIVER | 1 | 2023-06-26 |  | In bedrijf | [16 empty] | 230 - MAST 6 M ST - EL UITL 5 GR |  |  | 173525 | Aan | 2220 | 6 | CILINDRISCH | STAAL | 6005 MOSGROEN | 40 | GESCHILDERD | NVT |  | Lightronics PRUNUS-E3-L2WG4-LC-M-32LED-3000K-2500LM |  | Lighttronics | 1399909 | Aan | 530 | LED |  |  |  |  | 7016 ANTRACIETGRIJS POEDERCOAT | 20 | 32 | 2500 |  |  | 16.65 | Koffer | LED 3000K |  |  | 1091131 | Aan | 2491 |  |  |  |  | LEDDRIVER |  |  | 78381 | Aan | 4472 | 20 | 1
SST215658 | 1017148 | 1017148 | 52.1626 | 5.3101 | 149723.0657 | 463824.9276 | https://lmsapp.nl/qr/asset/report/66ca0772-55f1-49bf-be02-875b07d085a9 | 16.65 | Soest | P.C. Hooftlaan |  | 3768GR |  |  |  | Gemeente Soest | 2025-01-16 | In bedrijf |  |  |  |  | Stedin | [10 empty] | 3A | [10 empty] | Openbare verlichting | [5 empty] | 230 - MAST 6 M ST - EL UITL 5 GR | 1 | 2007-10-01 |  | In bedrijf |  |  |  | Lightronics PRUNUS-E3-L2WG4-LC-M-32LED-3000K-2500LM | 1 | 2023-06-26 |  | In bedrijf | [13 empty] | LED 3000K | 1 | 2023-06-26 |  | In bedrijf |  |  | LEDDRIVER | 1 | 2023-06-26 |  | In bedrijf | [16 empty] | 230 - MAST 6 M ST - EL UITL 5 GR |  |  | 173525 | Aan | 2220 | 6 | CILINDRISCH | STAAL | 6005 MOSGROEN | 40 | GESCHILDERD | NVT |  | Lightronics PRUNUS-E3-L2WG4-LC-M-32LED-3000K-2500LM |  | Lighttronics | 1399909 | Aan | 530 | LED |  |  |  |  | 7016 ANTRACIETGRIJS POEDERCOAT | 20 | 32 | 2500 |  |  | 16.65 | Koffer | LED 3000K |  |  | 1091131 | Aan | 2491 |  |  |  |  | LEDDRIVER |  |  | 78381 | Aan | 4472 | 20 | 1
SST215659 | 1017149 | 1017149 | 52.1698 | 5.2788 | 147582.527 | 464628.9731 | https://lmsapp.nl/qr/asset/report/7111affe-f153-4c94-b64f-edec14263182 | 27 | Soest | Cimbaal |  | 3766EV |  |  |  | Gemeente Soest | 2025-01-16 | In bedrijf |  |  |  |  | Stedin | [21 empty] | Openbare verlichting | [5 empty] | 219 - MAST 4,0m ST CONISCH OPZ 60MM PC | 1 | 2008-07-02 |  | In bedrijf |  |  |  | 320112 - CPS 200 PLL 24W HF NV | 1 | 2008-07-02 |  | In bedrijf | [13 empty] | LAMP PLL 24W KL830 | 1 | 2020-05-06 |  | In bedrijf | [23 empty] | 219 - MAST 4,0m ST CONISCH OPZ 60MM PC |  |  | 641174 | Aan | 2579 |  |  |  | Thermisch verzinkt | 40 |  |  |  | 320112 - CPS 200 PLL 24W HF NV |  | Philips | 174650 | Aan | 890 | [5 empty] | NVT | 20 |  |  |  |  | 27 |  | LAMP PLL 24W KL830 |  |  | 1008859 | Aan | 772 | 24
SST215660 | 1017150 | 1017150 | 52.1777 | 5.2712 | 147067.737 | 465518.0128 | https://lmsapp.nl/qr/asset/report/1624f989-1c6a-437e-ae82-4e0347f5e138 | 17 | Soest | Koningsweg |  | 3762EA |  |  |  | Gemeente Soest | 2025-01-16 | In bedrijf |  |  |  |  | Stedin | [21 empty] | Openbare verlichting | [5 empty] | 19 - MAST 4,0 M ST CONISCH | 1 | 1994-01-21 |  | In bedrijf |  |  |  | Lightwell Friso Kramer LW-FKD opaal 1800LM 16A 830 | 1 | 2018-10-11 |  | In bedrijf | [13 empty] | LED 16W | 1 | 2018-10-11 |  | In bedrijf |  |  | LEDDRIVER | 1 | 2018-10-11 |  | In bedrijf | [16 empty] | 19 - MAST 4,0 M ST CONISCH |  |  | 173644 | Aan | 711 | 4 | CONISCH | STAAL | 6005 MOSGROEN | 40 | GESCHILDERD | NVT |  | Lightwell Friso Kramer LW-FKD opaal 1800LM 16A 830 |  | Lightwell | 1008981 | Aan | 679 | [13 empty] | LED 16W |  |  | 641414 | Aan | 334 | 16 |  | LED | 11 | LEDDRIVER |  |  | 78381 | Aan | 4472 | 20 | 1
SST215661 | 1017151 | 1017151 | 52.1748 | 5.2835 | 147908.781 | 465188.3679 | https://lmsapp.nl/qr/asset/report/176dedf8-96fd-45ce-a4e4-80d7260f3d03 | 1 | Soest | Gerrit van der Veenstraat |  | 3762XH |  |  |  | Gemeente Soest | 2025-01-16 | In bedrijf |  |  |  |  | Stedin | [10 empty] | 3A | [10 empty] | Openbare verlichting | [5 empty] | 219 - MAST 4,0m ST CONISCH OPZ 60MM PC | 1 | 2004-01-15 |  | In bedrijf |  |  |  | Lightwell Friso Kramer LW-FKD opaal 1800LM 16A 830 | 1 | 2022-09-02 |  | In bedrijf | [20 empty] | LEDDRIVER | 1 | 2022-08-17 |  | In bedrijf | [16 empty] | 219 - MAST 4,0m ST CONISCH OPZ 60MM PC |  |  | 641174 | Aan | 2579 |  |  |  | Thermisch verzinkt | 40 |  |  |  | Lightwell Friso Kramer LW-FKD opaal 1800LM 16A 830 |  | Lightwell | 1008981 | Aan | 679 | [23 empty] | LEDDRIVER |  |  | 78381 | Aan | 4472 | 20 | 1
SST215662 | 1017152 | 1017152 | 52.1761 | 5.2951 | 148701.54 | 465331.1145 | https://lmsapp.nl/qr/asset/report/b7650139-1020-4114-b7b1-26f088e21a67 | 18 | Soest | Dalplein |  | 3762BN |  |  |  | Gemeente Soest | 2025-01-16 | In bedrijf |  |  |  |  | Stedin | [21 empty] | Openbare verlichting | [5 empty] | 219 - MAST 4,0m ST CONISCH OPZ 60MM PC | 1 | 2004-06-24 |  | In bedrijf |  |  |  | ARM 2000 KEGEL PLL 24W/840 4M SN R9005 | 1 | 2004-06-24 |  | In bedrijf | [13 empty] | LAMP PLL 24W KL830 | 1 | 2020-05-06 |  | In bedrijf | [23 empty] | 219 - MAST 4,0m ST CONISCH OPZ 60MM PC |  |  | 641174 | Aan | 2579 |  |  |  | Thermisch verzinkt | 40 |  |  |  | ARM 2000 KEGEL PLL 24W/840 4M SN R9005 |  | INDAL | 641175 | Aan | 8 | [5 empty] | NVT | 20 |  | 1800 |  |  | 18 |  | LAMP PLL 24W KL830 |  |  | 1008859 | Aan | 772 | 24
SST215663 | 1017153 | 1017153 | 52.1859 | 5.2882 | 148228.081 | 466420.9521 | https://lmsapp.nl/qr/asset/report/8662350e-2d74-40bc-b41f-24175427727c | 16.65 | Soest | Willem de Zwijgerlaan |  | 3761CP |  |  |  | Gemeente Soest | 2025-01-16 | In bedrijf |  |  |  |  | Stedin | [10 empty] | 3A | [10 empty] | Openbare verlichting | [5 empty] | 230 - MAST 6 M ST - EL UITL 5 GR | 1 | 2011-01-03 |  | In bedrijf |  |  |  | Lightronics PRUNUS-E3-L2WG4-LC-M-32LED-3000K-2500LM | 1 | 2023-06-26 |  | In bedrijf | [13 empty] | LED 3000K | 1 | 2023-06-26 |  | In bedrijf |  |  | LEDDRIVER | 1 | 2023-06-26 |  | In bedrijf | [16 empty] | 230 - MAST 6 M ST - EL UITL 5 GR |  |  | 173525 | Aan | 2220 | 6 | CILINDRISCH | STAAL | 6005 MOSGROEN | 40 | GESCHILDERD | NVT |  | Lightronics PRUNUS-E3-L2WG4-LC-M-32LED-3000K-2500LM |  | Lighttronics | 1399909 | Aan | 530 | LED |  |  |  |  | 7016 ANTRACIETGRIJS POEDERCOAT | 20 | 32 | 2500 |  |  | 16.65 | Koffer | LED 3000K |  |  | 1091131 | Aan | 2491 |  |  |  |  | LEDDRIVER |  |  | 78381 | Aan | 4472 | 20 | 1
SST215664 | 1017154 | 1017154 | 52.1807 | 5.2919 | 148479.326 | 465840.0705 | https://lmsapp.nl/qr/asset/report/ff032047-3f26-4c60-9656-aced73c9ce03 | 41 | Soest | Soesterengweg |  | 3761AV |  |  |  | Gemeente Soest | 2025-01-16 | In bedrijf |  |  |  |  | Stedin | [21 empty] | Openbare verlichting | [5 empty] | 230 - MAST 6 M ST - EL UITL 5 GR | 1 | 2006-10-02 |  | In bedrijf |  |  |  | 323212 - 2551 PLL 36W HF NV | 1 | 2006-10-02 |  | In bedrijf | [13 empty] | LAMP PLL 36W KL.830 | 1 | 2024-01-23 |  | In bedrijf |  |  | EVSA HF-P 2 22-42 PL-T/C/L/TL5C EII | 1 | 2024-01-23 |  | In bedrijf | [16 empty] | 230 - MAST 6 M ST - EL UITL 5 GR |  |  | 173525 | Aan | 2220 | 6 | CILINDRISCH | STAAL | 6005 MOSGROEN | 40 | GESCHILDERD | NVT |  | 323212 - 2551 PLL 36W HF NV |  | INDAL | 173537 | Aan | 1087 | [5 empty] | NVT | 20 |  |  |  |  | 41 |  | LAMP PLL 36W KL.830 |  |  | 1008877 | Aan | 906 | 36 | 3000K | PLL |  | EVSA HF-P 2 22-42 PL-T/C/L/TL5C EII |  |  | 971631 | Aan | 47
SST215665 | 1017155 | 1017155 | 52.1869 | 5.282 | 147802.41 | 466537.8185 | https://lmsapp.nl/qr/asset/report/7d8d67f6-a0ce-4948-a7ea-617246ca02ad | 41 | Soest | van Straelenlaan |  | 3762CS |  |  |  | Gemeente Soest | 2025-01-16 | In bedrijf |  |  |  |  | Stedin | [21 empty] | Openbare verlichting | [5 empty] | 230 - MAST 6 M ST - EL UITL 5 GR | 1 | 2011-01-03 |  | In bedrijf |  |  |  | 323212 - 2551 PLL 36W HF NV | 1 | 2011-01-03 |  | In bedrijf | [13 empty] | LAMP PLL 36W KL.830 | 1 | 2020-05-27 |  | In bedrijf | [23 empty] | 230 - MAST 6 M ST - EL UITL 5 GR |  |  | 173525 | Aan | 2220 | 6 | CILINDRISCH | STAAL | 6005 MOSGROEN | 40 | GESCHILDERD | NVT |  | 323212 - 2551 PLL 36W HF NV |  | INDAL | 173537 | Aan | 1087 | [5 empty] | NVT | 20 |  |  |  |  | 41 |  | LAMP PLL 36W KL.830 |  |  | 1008877 | Aan | 906 | 36 | 3000K | PLL
SST215666 | 1017156 | 1017156 | 52.1863 | 5.2829 | 147865.693 | 466473.712 | https://lmsapp.nl/qr/asset/report/10f84ad5-129b-4a30-b22d-a016a1695f60 | 41 | Soest | van Straelenlaan |  | 3762CS |  |  |  | Gemeente Soest | 2025-01-16 | In bedrijf |  |  |  |  | Stedin | [21 empty] | Openbare verlichting | [5 empty] | 230 - MAST 6 M ST - EL UITL 5 GR | 1 | 2009-11-03 |  | In bedrijf |  |  |  | 323212 - 2551 PLL 36W HF NV | 1 | 2009-11-03 |  | In bedrijf | [13 empty] | LAMP PLL 36W KL.830 | 1 | 2020-05-27 |  | In bedrijf | [23 empty] | 230 - MAST 6 M ST - EL UITL 5 GR |  |  | 173525 | Aan | 2220 | 6 | CILINDRISCH | STAAL | 6005 MOSGROEN | 40 | GESCHILDERD | NVT |  | 323212 - 2551 PLL 36W HF NV |  | INDAL | 173537 | Aan | 1087 | [5 empty] | NVT | 20 |  |  |  |  | 41 |  | LAMP PLL 36W KL.830 |  |  | 1008877 | Aan | 906 | 36 | 3000K | PLL
SST215667 | 1017157 | 1017157 | 52.1698 | 5.3238 | 150660.8319 | 464628.7864 | https://lmsapp.nl/qr/asset/report/8ea1e8ec-4636-4811-b7bd-2d06d42bb028 | 41 | Soest | Peter van den Breemerweg |  | 3768MP |  |  |  | Gemeente Soest | 2025-01-16 | In bedrijf |  |  |  |  | Stedin | [21 empty] | Openbare verlichting | [5 empty] | 230 - MAST 6 M ST - EL UITL 5 GR | 1 | 2008-07-02 |  | In bedrijf |  |  |  | 323212 - 2551 PLL 36W HF NV | 1 | 2008-07-02 |  | In bedrijf | [13 empty] | LAMP PLL 36W KL.830 | 1 | 2020-06-10 |  | In bedrijf | [23 empty] | 230 - MAST 6 M ST - EL UITL 5 GR |  |  | 173525 | Aan | 2220 | 6 | CILINDRISCH | STAAL | 6005 MOSGROEN | 40 | GESCHILDERD | NVT |  | 323212 - 2551 PLL 36W HF NV |  | INDAL | 173537 | Aan | 1087 | [5 empty] | NVT | 20 |  |  |  |  | 41 |  | LAMP PLL 36W KL.830 |  |  | 1008877 | Aan | 906 | 36 | 3000K | PLL
SST216006 | 1017158 | 1017158 | 52.1693 | 5.282 | 147800.581 | 464579.8089 | https://lmsapp.nl/qr/asset/report/3279ac50-2762-4388-84e4-d23d885bc566 | 24 | Soest | Tamboerijn |  | 3766HA |  |  |  | Gemeente Soest | 2025-01-16 | In bedrijf |  |  |  |  | Stedin | [21 empty] | Openbare verlichting | [5 empty] | 5 - MAST 4,5 M ST VERL | 1 | 2011-06-09 |  | In bedrijf |  |  |  | ARM 2310 OSIRIS PLL 24W D76 R9005 | 1 | 2011-06-09 |  | In bedrijf | [13 empty] | LAMP MASTER PLL 24W KL.830 | 1 | 2020-05-20 |  | In bedrijf | [23 empty] | 5 - MAST 4,5 M ST VERL |  |  | 641385 | Aan | 141 |  |  |  | Thermisch verzinkt | 40 |  |  |  | ARM 2310 OSIRIS PLL 24W D76 R9005 |  |  | 1013873 | Aan | 4 | [13 empty] | LAMP MASTER PLL 24W KL.830 |  |  | 619764 | Aan | 11 | 24 |  | PL | 2
SST216030 | 1017159 | 1017159 | 52.1174 | 5.2942 | 148627.2991 | 458804.1521 | https://lmsapp.nl/qr/asset/report/a501ade1-faf6-47b0-a5aa-0bc31b10e0eb | 25 | Soesterberg | Oude Tempellaan |  | 3769JA |  |  |  | Gemeente Soest | 2025-01-16 | In bedrijf |  |  |  |  | Stedin | [10 empty] | 3A | [10 empty] | Openbare verlichting | [5 empty] | 230 - MAST 6 M ST - EL UITL 5 GR | 1 | 2011-01-03 |  | In bedrijf |  |  |  | MINI NICOLE 24W 730 DIM 1-10V | 1 | 2024-07-02 |  | In bedrijf | [13 empty] | MINI NICOLE 24W 730 DIM 1-10V | 1 | 2024-07-02 |  | In bedrijf |  |  | LED-DRIVER dim 3A | 1 | 2024-07-02 |  | In bedrijf | [16 empty] | 230 - MAST 6 M ST - EL UITL 5 GR |  |  | 173525 | Aan | 2220 | 6 | CILINDRISCH | STAAL | 6005 MOSGROEN | 40 | GESCHILDERD | NVT |  | MINI NICOLE 24W 730 DIM 1-10V |  | Innolumis | 196033 | Aan | 208 | [5 empty] | 7035 LICHTGRIJS | 20 | [6 empty] | MINI NICOLE 24W 730 DIM 1-10V |  | Innolumis | 196034 | Aan | 162 | 24 | 3000K | LED | 11 | LED-DRIVER dim 3A |  | Signify | 1927342 | Aan | 837 | 20 | 1 | Xitanium Driver
SST216913 | 1017160 | 1017160 | 52.1795 | 5.2682 | 146859.056 | 465712.4474 | https://lmsapp.nl/qr/asset/report/89466614-75f7-49be-8727-51944fe31eb3 | 1 | Soest | Nieuwegracht |  | 3763LB |  |  |  | Gemeente Soest | 2025-01-16 | In bedrijf |  |  |  |  | Stedin | [10 empty] | 3A | [10 empty] | Openbare verlichting | [5 empty] | 30 - MAST 6,0 M ST - EL TYPE 0 | 1 | 1984-12-31 |  | In bedrijf |  |  |  | MINI Nicole 7320 24W Prog RAL 7035 WW 2850Lumen S | 1 | 2023-07-21 |  | In bedrijf | [20 empty] | LEDDRIVER | 1 | 2023-07-21 |  | In bedrijf | [16 empty] | 30 - MAST 6,0 M ST - EL TYPE 0 |  |  | 173521 | Aan | 479 | 6 | CILINDRISCH | STAAL | 6005 MOSGROEN | 40 | GESCHILDERD | NVT |  | MINI Nicole 7320 24W Prog RAL 7035 WW 2850Lumen S |  |  | 1432066 | Aan | 184 | [23 empty] | LEDDRIVER |  |  | 78381 | Aan | 4472 | 20 | 1
SST216914 | 1017161 | 1017161 | 52.1722 | 5.2785 | 147562.536 | 464905.1656 | https://lmsapp.nl/qr/asset/report/1d8bf047-bdfa-437d-b078-a79eaf987746 | 17 | Soest | Citer |  | 3766ZJ |  |  |  | Gemeente Soest | 2025-01-16 | In bedrijf |  |  |  |  | Stedin | [21 empty] | Openbare verlichting | [5 empty] | 219 - MAST 4,0m ST CONISCH OPZ 60MM PC | 1 | 2014-05-02 |  | In bedrijf |  |  |  | Lightwell Friso Kramer LW-FKD opaal 1800LM 16A 830 | 1 | 2020-05-29 |  | In bedrijf | [13 empty] | LED IN: Lightwell Friso Kramer LW-FKD opaal 1800LM 16A 830 | 1 | 2020-05-29 |  | In bedrijf |  |  | LEDDRIVER | 1 | 2020-05-29 |  | In bedrijf | [16 empty] | 219 - MAST 4,0m ST CONISCH OPZ 60MM PC |  |  | 641174 | Aan | 2579 |  |  |  | Thermisch verzinkt | 40 |  |  |  | Lightwell Friso Kramer LW-FKD opaal 1800LM 16A 830 |  | Lightwell | 1008981 | Aan | 679 | [13 empty] | LED IN: Lightwell Friso Kramer LW-FKD opaal 1800LM 16A 830 |  |  | 1008982 | Aan | 674 | 16 |  | LED |  | LEDDRIVER |  |  | 78381 | Aan | 4472 | 20 | 1
SST217439 | 1017162 | 1017162 | 52.1856 | 5.2959 | 148756.376 | 466393.9679 | https://lmsapp.nl/qr/asset/report/804bf5d2-6ed6-45fd-aa4e-b61b8f1cd31e | 77 | Soest | Nassauplantsoen |  | 3761BH |  |  |  | Gemeente Soest | 2025-01-16 | In bedrijf |  |  |  |  | Stedin | [21 empty] | Openbare verlichting | [5 empty] | 230 - MAST 6 M ST - EL UITL 5 GR | 1 | 2011-11-14 |  | In bedrijf |  |  |  | ARM SGS 203 SON-T 70W 230V ST | 1 | 2011-11-14 |  | In bedrijf | [13 empty] | LAMP SON-T PIA PLUS 70W E27 PH. | 1 | 2020-06-03 |  | In bedrijf | [23 empty] | 230 - MAST 6 M ST - EL UITL 5 GR |  |  | 173525 | Aan | 2220 | 6 | CILINDRISCH | STAAL | 6005 MOSGROEN | 40 | GESCHILDERD | NVT |  | ARM SGS 203 SON-T 70W 230V ST |  | Philips | 1008880 | Aan | 95 | [5 empty] | NVT | [5 empty] | 77 |  | LAMP SON-T PIA PLUS 70W E27 PH. |  |  | 1008881 | Aan | 131 | 70 |  | SON
SST217440 | 1017163 | 1017163 | 52.186 | 5.2964 | 148793.206 | 466438.367 | https://lmsapp.nl/qr/asset/report/1c16220a-8d25-4445-aefc-a20ac3b094e6 | 2 | Soest | Stadhouderslaan |  | 3761EJ |  |  |  | Gemeente Soest | 2025-01-16 | In bedrijf |  |  |  |  | Stedin | [10 empty] | 3A | [10 empty] | Openbare verlichting | [5 empty] | 253 - MAST 6,7 M ST VERL (8,0 M) | 1 | 2011-10-25 |  | In bedrijf |  |  |  | Lightronics PRUNUS-E3-L2WG4-LC-M-32LED-3000K-4200LM | 1 | 2024-02-14 |  | In bedrijf | [20 empty] | LEDDRIVER | 1 | 2024-02-14 |  | In bedrijf | [16 empty] | 253 - MAST 6,7 M ST VERL (8,0 M) |  |  | 174931 | Aan | 645 | 8 | CILINDRISCH | STAAL | 6005 MOSGROEN | 40 | GESCHILDERD | NVT |  | Lightronics PRUNUS-E3-L2WG4-LC-M-32LED-3000K-4200LM |  | Lightronics | 1432051 | Aan | 112 | [5 empty] | 3000K | 11 | [16 empty] | LEDDRIVER |  |  | 78381 | Aan | 4472 | 20 | 1
SST217440 | 1017163 | 1017163 | 52.186 | 5.2964 | 148793.206 | 466438.367 | https://lmsapp.nl/qr/asset/report/1c16220a-8d25-4445-aefc-a20ac3b094e6 | 2 | Soest | Stadhouderslaan |  | 3761EJ |  |  |  | Gemeente Soest | 2025-01-16 | In bedrijf |  |  |  |  | Stedin | [10 empty] | 3A | [10 empty] | Openbare verlichting | [13 empty] | Lightronics PRUNUS-E3-L2WG4-LC-M-32LED-3000K-4200LM | 2 | 2024-02-14 |  | In bedrijf | [20 empty] | LEDDRIVER | 2 | 2024-02-14 |  | In bedrijf | [30 empty] | Lightronics PRUNUS-E3-L2WG4-LC-M-32LED-3000K-4200LM |  | Lightronics | 1432051 | Aan | 112 | [5 empty] | 3000K | 11 | [16 empty] | LEDDRIVER |  |  | 78381 | Aan | 4472 | 20 | 1
SST217132 | 1017164 | 1017164 | 52.1867 | 5.2939 | 148618.7198 | 466516.734 | https://lmsapp.nl/qr/asset/report/0a4d86d9-395b-4daf-a0d8-ee3ec09ec3f2 | 200 | Soest | van Weedestraat |  | 3761CA |  |  |  | Gemeente Soest | 2025-01-16 | In bedrijf |  |  |  |  | Stedin | [21 empty] | Openbare verlichting | [5 empty] | 253 - MAST 6,7 M ST VERL (8,0 M) | 1 | 2011-11-14 |  | In bedrijf |  |  |  | ARM SGS 203 SON-T 100W 230V ST | 2 | 2011-11-14 |  | In bedrijf | [13 empty] | LAMP SON-T PIA PLUS 100W E40 PH. | 2 | 2024-07-12 |  | In bedrijf | [23 empty] | 253 - MAST 6,7 M ST VERL (8,0 M) |  |  | 174931 | Aan | 645 | 8 | CILINDRISCH | STAAL | 6005 MOSGROEN | 40 | GESCHILDERD | NVT |  | ARM SGS 203 SON-T 100W 230V ST |  |  | 642138 | Aan | 25 | [6 empty] | 20 |  | 10000 |  |  |  |  | LAMP SON-T PIA PLUS 100W E40 PH. |  |  | 1009222 | Aan | 36 | 100 |  | SON
SST217132 | 1017164 | 1017164 | 52.1867 | 5.2939 | 148618.7198 | 466516.734 | https://lmsapp.nl/qr/asset/report/0a4d86d9-395b-4daf-a0d8-ee3ec09ec3f2 | 200 | Soest | van Weedestraat |  | 3761CA |  |  |  | Gemeente Soest | 2025-01-16 | In bedrijf |  |  |  |  | Stedin | [21 empty] | Openbare verlichting | [13 empty] | ARM SGS 203 SON-T 100W 230V ST | 1 | 2011-11-14 |  | In bedrijf | [13 empty] | LAMP SON-T PIA PLUS 100W E40 PH. | 1 | 2024-07-12 |  | In bedrijf | [37 empty] | ARM SGS 203 SON-T 100W 230V ST |  |  | 642138 | Aan | 25 | [6 empty] | 20 |  | 10000 |  |  |  |  | LAMP SON-T PIA PLUS 100W E40 PH. |  |  | 1009222 | Aan | 36 | 100 |  | SON
SST217131 | 1017165 | 1017165 | 52.1866 | 5.2942 | 148642.816 | 466505.867 | https://lmsapp.nl/qr/asset/report/f6fa6f13-7121-4991-af73-9a687f44f364 | 200 | Soest | van Weedestraat |  | 3761CA |  |  |  | Gemeente Soest | 2025-01-16 | In bedrijf |  |  |  |  | Stedin | [21 empty] | Openbare verlichting | [5 empty] | 253 - MAST 6,7 M ST VERL (8,0 M) | 1 | 2011-11-14 |  | In bedrijf |  |  |  | ARM SGS 203 SON-T 100W 230V ST | 1 | 2011-11-14 |  | In bedrijf | [13 empty] | LAMP SON-T PIA PLUS 100W E40 PH. | 1 | 2024-07-12 |  | In bedrijf | [23 empty] | 253 - MAST 6,7 M ST VERL (8,0 M) |  |  | 174931 | Aan | 645 | 8 | CILINDRISCH | STAAL | 6005 MOSGROEN | 40 | GESCHILDERD | NVT |  | ARM SGS 203 SON-T 100W 230V ST |  |  | 642138 | Aan | 25 | [6 empty] | 20 |  | 10000 |  |  |  |  | LAMP SON-T PIA PLUS 100W E40 PH. |  |  | 1009222 | Aan | 36 | 100 |  | SON
SST217131 | 1017165 | 1017165 | 52.1866 | 5.2942 | 148642.816 | 466505.867 | https://lmsapp.nl/qr/asset/report/f6fa6f13-7121-4991-af73-9a687f44f364 | 200 | Soest | van Weedestraat |  | 3761CA |  |  |  | Gemeente Soest | 2025-01-16 | In bedrijf |  |  |  |  | Stedin | [21 empty] | Openbare verlichting | [31 empty] | LAMP SON-T PIA PLUS 100W E40 PH. | 2 | 2024-07-12 |  | In bedrijf | [56 empty] | LAMP SON-T PIA PLUS 100W E40 PH. |  |  | 1009222 | Aan | 36 | 100 |  | SON
SST217443 | 1017166 | 1017166 | 52.1853 | 5.2951 | 148699.288 | 466359.2698 | https://lmsapp.nl/qr/asset/report/56231abc-9f8a-484c-a033-e8bd951d714c | 41 | Soest | Beatrixlaan |  | 3761BB |  |  |  | Gemeente Soest | 2025-01-16 | In bedrijf |  |  |  |  | Stedin | [21 empty] | Openbare verlichting | [5 empty] | 230 - MAST 6 M ST - EL UITL 5 GR | 1 | 2011-11-25 |  | In bedrijf |  |  |  | 323212 - 2551 PLL 36W HF NV | 1 | 2011-11-25 |  | In bedrijf | [13 empty] | LAMP PH PLL 36W 840 2G11 4P | 1 | 2023-02-07 |  | In bedrijf | [23 empty] | 230 - MAST 6 M ST - EL UITL 5 GR |  |  | 173525 | Aan | 2220 | 6 | CILINDRISCH | STAAL | 6005 MOSGROEN | 40 | GESCHILDERD | NVT |  | 323212 - 2551 PLL 36W HF NV |  | INDAL | 173537 | Aan | 1087 | [5 empty] | NVT | 20 |  |  |  |  | 41 |  | LAMP PH PLL 36W 840 2G11 4P |  |  | 36843 | Aan | 5 | 36 | 4000K | PLL | 2
SST217880 | 1017167 | 1017167 | 52.1132 | 5.2809 | 147716.494 | 458338.8794 | https://lmsapp.nl/qr/asset/report/2fe4d18d-8178-4de3-a21c-69de4cbb176f | 13 | Soesterberg | Kerklaan |  | 3769XM |  |  |  | Gemeente Soest | 2025-01-16 | In bedrijf |  |  |  |  | Stedin | [10 empty] | 3A | [10 empty] | Openbare verlichting | [5 empty] | 219 - MAST 4,0m ST CONISCH OPZ 60MM PC | 1 | 2011-12-13 |  | In bedrijf |  |  |  | Lightwell Friso Kramer LW-FKD opaal RAL7040 | 1 | 2023-09-28 |  | In bedrijf | [13 empty] | LED 3000K | 1 | 2023-09-28 |  | In bedrijf |  |  | LEDDRIVER | 1 | 2023-09-28 |  | In bedrijf | [16 empty] | 219 - MAST 4,0m ST CONISCH OPZ 60MM PC |  |  | 641174 | Aan | 2579 |  |  |  | Thermisch verzinkt | 40 |  |  |  | Lightwell Friso Kramer LW-FKD opaal RAL7040 |  | Lightwell | 1690102 | Aan | 623 | LED |  |  |  |  | RAL 7040 VENSTERGRIJS | 20 |  | 1800 |  |  | 13 | Paaltop | LED 3000K |  |  | 1091131 | Aan | 2491 |  |  |  |  | LEDDRIVER |  |  | 78381 | Aan | 4472 | 20 | 1
SST217881 | 1017168 | 1017168 | 52.1131 | 5.281 | 147724.2 | 458320.2955 | https://lmsapp.nl/qr/asset/report/f6b14ab3-30e5-49c7-9b0d-6eabaaa6ceed | 13 | Soesterberg | Kerklaan |  | 3769XM |  |  |  | Gemeente Soest | 2025-01-16 | In bedrijf |  |  |  |  | Stedin | [10 empty] | 3A | [10 empty] | Openbare verlichting | [5 empty] | PM ST 4,0 CO T60 PVCMANC AB.060.040.3 V | 1 | 2016-06-21 |  | In bedrijf |  |  |  | Lightwell Friso Kramer LW-FKD opaal RAL7040 | 1 | 2023-09-28 |  | In bedrijf | [13 empty] | LED 3000K | 1 | 2023-09-28 |  | In bedrijf |  |  | LEDDRIVER | 1 | 2023-09-28 |  | In bedrijf | [16 empty] | PM ST 4,0 CO T60 PVCMANC AB.060.040.3 V |  |  | 963249 | Aan | 1 | 4 |  | STAAL | [5 empty] | Lightwell Friso Kramer LW-FKD opaal RAL7040 |  | Lightwell | 1690102 | Aan | 623 | LED |  |  |  |  | RAL 7040 VENSTERGRIJS | 20 |  | 1800 |  |  | 13 | Paaltop | LED 3000K |  |  | 1091131 | Aan | 2491 |  |  |  |  | LEDDRIVER |  |  | 78381 | Aan | 4472 | 20 | 1
SST217882 | 1017169 | 1017169 | 52.1126 | 5.2813 | 147747.999 | 458263.4594 | https://lmsapp.nl/qr/asset/report/b9420e8f-05be-4f3a-8118-0d281e396cdd | 13 | Soesterberg | Kerklaan |  | 3769XM |  |  |  | Gemeente Soest | 2025-01-16 | In bedrijf |  |  |  |  | Stedin | [10 empty] | 3A | [10 empty] | Openbare verlichting | [5 empty] | 219 - MAST 4,0m ST CONISCH OPZ 60MM PC | 1 | 2011-12-13 |  | In bedrijf |  |  |  | Lightwell Friso Kramer LW-FKD opaal RAL7040 | 1 | 2023-09-28 |  | In bedrijf | [13 empty] | LED 3000K | 1 | 2023-09-28 |  | In bedrijf |  |  | LEDDRIVER | 1 | 2023-09-28 |  | In bedrijf | [16 empty] | 219 - MAST 4,0m ST CONISCH OPZ 60MM PC |  |  | 641174 | Aan | 2579 |  |  |  | Thermisch verzinkt | 40 |  |  |  | Lightwell Friso Kramer LW-FKD opaal RAL7040 |  | Lightwell | 1690102 | Aan | 623 | LED |  |  |  |  | RAL 7040 VENSTERGRIJS | 20 |  | 1800 |  |  | 13 | Paaltop | LED 3000K |  |  | 1091131 | Aan | 2491 |  |  |  |  | LEDDRIVER |  |  | 78381 | Aan | 4472 | 20 | 1
SST218200 | 1017170 | 1017170 | 52.1134 | 5.2808 | 147713.083 | 458354.2426 | https://lmsapp.nl/qr/asset/report/7b7846ef-24e6-42ac-911d-65e80b9baf89 | 13 | Soesterberg | Kerklaan |  | 3769XM |  |  |  | Gemeente Soest | 2025-01-16 | In bedrijf |  |  |  |  | Stedin | [10 empty] | 3A | [10 empty] | Openbare verlichting | [5 empty] | 219 - MAST 4,0m ST CONISCH OPZ 60MM PC | 1 | 2012-01-31 |  | In bedrijf |  |  |  | Lightwell Friso Kramer LW-FKD opaal RAL7040 | 1 | 2023-09-28 |  | In bedrijf | [13 empty] | LED 3000K | 1 | 2023-09-28 |  | In bedrijf |  |  | LEDDRIVER | 1 | 2023-09-28 |  | In bedrijf | [16 empty] | 219 - MAST 4,0m ST CONISCH OPZ 60MM PC |  |  | 641174 | Aan | 2579 |  |  |  | Thermisch verzinkt | 40 |  |  |  | Lightwell Friso Kramer LW-FKD opaal RAL7040 |  | Lightwell | 1690102 | Aan | 623 | LED |  |  |  |  | RAL 7040 VENSTERGRIJS | 20 |  | 1800 |  |  | 13 | Paaltop | LED 3000K |  |  | 1091131 | Aan | 2491 |  |  |  |  | LEDDRIVER |  |  | 78381 | Aan | 4472 | 20 | 1
SST218201 | 1017171 | 1017171 | 52.1136 | 5.2807 | 147704.63 | 458375.7827 | https://lmsapp.nl/qr/asset/report/19d469be-9aa6-464b-91ba-2934ee728761 | 1 | Soesterberg | Kerklaan |  | 3769XM |  |  |  | Gemeente Soest | 2025-01-16 | In bedrijf |  |  |  |  | Stedin | [10 empty] | 3A | [10 empty] | Openbare verlichting | [5 empty] | 219 - MAST 4,0m ST CONISCH OPZ 60MM PC | 1 | 2012-01-31 |  | In bedrijf |  |  |  | Lightwell Friso Kramer LW-FKD opaal 1800LM 16A 830 | 1 | 2022-04-04 |  | In bedrijf | [20 empty] | LEDDRIVER | 1 | 2022-04-04 |  | In bedrijf | [16 empty] | 219 - MAST 4,0m ST CONISCH OPZ 60MM PC |  |  | 641174 | Aan | 2579 |  |  |  | Thermisch verzinkt | 40 |  |  |  | Lightwell Friso Kramer LW-FKD opaal 1800LM 16A 830 |  | Lightwell | 1008981 | Aan | 679 | [23 empty] | LEDDRIVER |  |  | 78381 | Aan | 4472 | 20 | 1
SST218202 | 1017172 | 1017172 | 52.1138 | 5.2806 | 147696.879 | 458397.078 | https://lmsapp.nl/qr/asset/report/4df5a5f0-4101-4e8b-9431-2cfc38858662 | 13 | Soesterberg | Kerklaan |  | 3769XM |  |  |  | Gemeente Soest | 2025-01-16 | In bedrijf |  |  |  |  | Stedin | [10 empty] | 3A | [10 empty] | Openbare verlichting | [5 empty] | 219 - MAST 4,0m ST CONISCH OPZ 60MM PC | 1 | 2012-01-31 |  | In bedrijf |  |  |  | Lightwell Friso Kramer LW-FKD opaal RAL7040 | 1 | 2023-09-28 |  | In bedrijf | [13 empty] | LED 3000K | 1 | 2023-09-28 |  | In bedrijf |  |  | LEDDRIVER | 1 | 2023-09-28 |  | In bedrijf | [16 empty] | 219 - MAST 4,0m ST CONISCH OPZ 60MM PC |  |  | 641174 | Aan | 2579 |  |  |  | Thermisch verzinkt | 40 |  |  |  | Lightwell Friso Kramer LW-FKD opaal RAL7040 |  | Lightwell | 1690102 | Aan | 623 | LED |  |  |  |  | RAL 7040 VENSTERGRIJS | 20 |  | 1800 |  |  | 13 | Paaltop | LED 3000K |  |  | 1091131 | Aan | 2491 |  |  |  |  | LEDDRIVER |  |  | 78381 | Aan | 4472 | 20 | 1
SST218203 | 1017173 | 1017173 | 52.1137 | 5.2803 | 147677.21 | 458395.9398 | https://lmsapp.nl/qr/asset/report/a65254c3-4bc4-4ce5-9cf7-e05ec9492044 | 13 | Soesterberg | Kerklaan |  | 3769XM |  |  |  | Gemeente Soest | 2025-01-16 | In bedrijf |  |  |  |  | Stedin | [10 empty] | 3A | [10 empty] | Openbare verlichting | [5 empty] | 219 - MAST 4,0m ST CONISCH OPZ 60MM PC | 1 | 2012-01-31 |  | In bedrijf |  |  |  | Lightwell Friso Kramer LW-FKD opaal RAL7040 | 1 | 2023-09-28 |  | In bedrijf | [13 empty] | LED 3000K | 1 | 2023-09-28 |  | In bedrijf |  |  | LEDDRIVER | 1 | 2023-09-28 |  | In bedrijf | [16 empty] | 219 - MAST 4,0m ST CONISCH OPZ 60MM PC |  |  | 641174 | Aan | 2579 |  |  |  | Thermisch verzinkt | 40 |  |  |  | Lightwell Friso Kramer LW-FKD opaal RAL7040 |  | Lightwell | 1690102 | Aan | 623 | LED |  |  |  |  | RAL 7040 VENSTERGRIJS | 20 |  | 1800 |  |  | 13 | Paaltop | LED 3000K |  |  | 1091131 | Aan | 2491 |  |  |  |  | LEDDRIVER |  |  | 78381 | Aan | 4472 | 20 | 1
SST218204 | 1017174 | 1017174 | 52.1136 | 5.2801 | 147665.526 | 458381.2529 | https://lmsapp.nl/qr/asset/report/c2f7af32-b6b8-4fa9-a2ce-b33b8f4bff58 | 13 | Soesterberg | Kerklaan |  | 3769XM |  |  |  | Gemeente Soest | 2025-01-16 | In bedrijf |  |  |  |  | Stedin | [10 empty] | 3A | [10 empty] | Openbare verlichting | [5 empty] | 219 - MAST 4,0m ST CONISCH OPZ 60MM PC | 1 | 2012-01-31 |  | In bedrijf |  |  |  | Lightwell Friso Kramer LW-FKD opaal RAL7040 | 1 | 2023-09-28 |  | In bedrijf | [13 empty] | LED 3000K | 1 | 2023-09-28 |  | In bedrijf |  |  | LEDDRIVER | 1 | 2023-09-28 |  | In bedrijf | [16 empty] | 219 - MAST 4,0m ST CONISCH OPZ 60MM PC |  |  | 641174 | Aan | 2579 |  |  |  | Thermisch verzinkt | 40 |  |  |  | Lightwell Friso Kramer LW-FKD opaal RAL7040 |  | Lightwell | 1690102 | Aan | 623 | LED |  |  |  |  | RAL 7040 VENSTERGRIJS | 20 |  | 1800 |  |  | 13 | Paaltop | LED 3000K |  |  | 1091131 | Aan | 2491 |  |  |  |  | LEDDRIVER |  |  | 78381 | Aan | 4472 | 20 | 1
SST218205 | 1017175 | 1017175 | 52.1134 | 5.2803 | 147675.077 | 458357.98 | https://lmsapp.nl/qr/asset/report/e23a1d2d-cb23-43d6-a392-b1ecf1fac8f4 | 13 | Soesterberg | Kerklaan |  | 3769XM |  |  |  | Gemeente Soest | 2025-01-16 | In bedrijf |  |  |  |  | Stedin | [10 empty] | 3A | [10 empty] | Openbare verlichting | [5 empty] | 219 - MAST 4,0m ST CONISCH OPZ 60MM PC | 1 | 2012-01-31 |  | In bedrijf |  |  |  | Lightwell Friso Kramer LW-FKD opaal RAL7040 | 1 | 2023-09-28 |  | In bedrijf | [13 empty] | LED 3000K | 1 | 2023-09-28 |  | In bedrijf |  |  | LEDDRIVER | 1 | 2023-09-28 |  | In bedrijf | [16 empty] | 219 - MAST 4,0m ST CONISCH OPZ 60MM PC |  |  | 641174 | Aan | 2579 |  |  |  | Thermisch verzinkt | 40 |  |  |  | Lightwell Friso Kramer LW-FKD opaal RAL7040 |  | Lightwell | 1690102 | Aan | 623 | LED |  |  |  |  | RAL 7040 VENSTERGRIJS | 20 |  | 1800 |  |  | 13 | Paaltop | LED 3000K |  |  | 1091131 | Aan | 2491 |  |  |  |  | LEDDRIVER |  |  | 78381 | Aan | 4472 | 20 | 1
SST218206 | 1017176 | 1017176 | 52.1134 | 5.2805 | 147692.995 | 458358.342 | https://lmsapp.nl/qr/asset/report/15f83359-d2ab-4009-b1db-c14ac514fd88 | 13 | Soesterberg | Kerklaan |  | 3769XM |  |  |  | Gemeente Soest | 2025-01-16 | In bedrijf |  |  |  |  | Stedin | [10 empty] | 3A | [10 empty] | Openbare verlichting | [5 empty] | 219 - MAST 4,0m ST CONISCH OPZ 60MM PC | 1 | 2012-01-31 |  | In bedrijf |  |  |  | Lightwell Friso Kramer LW-FKD opaal RAL7040 | 1 | 2023-09-28 |  | In bedrijf | [13 empty] | LED 3000K | 1 | 2023-09-28 |  | In bedrijf |  |  | LEDDRIVER | 1 | 2023-09-28 |  | In bedrijf | [16 empty] | 219 - MAST 4,0m ST CONISCH OPZ 60MM PC |  |  | 641174 | Aan | 2579 |  |  |  | Thermisch verzinkt | 40 |  |  |  | Lightwell Friso Kramer LW-FKD opaal RAL7040 |  | Lightwell | 1690102 | Aan | 623 | LED |  |  |  |  | RAL 7040 VENSTERGRIJS | 20 |  | 1800 |  |  | 13 | Paaltop | LED 3000K |  |  | 1091131 | Aan | 2491 |  |  |  |  | LEDDRIVER |  |  | 78381 | Aan | 4472 | 20 | 1
SST218207 | 1017177 | 1017177 | 52.1139 | 5.2805 | 147692.755 | 458408.1166 | https://lmsapp.nl/qr/asset/report/c82f0dd7-3280-453a-b3c9-5ee79c7fe0f1 | 13 | Soesterberg | Kerklaan |  | 3769XM |  |  |  | Gemeente Soest | 2025-01-16 | In bedrijf |  |  |  |  | Stedin | [10 empty] | 3A | [10 empty] | Openbare verlichting | [5 empty] | 219 - MAST 4,0m ST CONISCH OPZ 60MM PC | 1 | 2012-01-31 |  | In bedrijf |  |  |  | Lightwell Friso Kramer LW-FKD opaal RAL7040 | 1 | 2023-09-28 |  | In bedrijf | [13 empty] | LED 3000K | 1 | 2023-09-28 |  | In bedrijf |  |  | LEDDRIVER | 1 | 2023-09-28 |  | In bedrijf | [16 empty] | 219 - MAST 4,0m ST CONISCH OPZ 60MM PC |  |  | 641174 | Aan | 2579 |  |  |  | Thermisch verzinkt | 40 |  |  |  | Lightwell Friso Kramer LW-FKD opaal RAL7040 |  | Lightwell | 1690102 | Aan | 623 | LED |  |  |  |  | RAL 7040 VENSTERGRIJS | 20 |  | 1800 |  |  | 13 | Paaltop | LED 3000K |  |  | 1091131 | Aan | 2491 |  |  |  |  | LEDDRIVER |  |  | 78381 | Aan | 4472 | 20 | 1
SST218644 | 1017178 | 1017178 | 52.1658 | 5.2828 | 147858.4 | 464193.0076 | https://lmsapp.nl/qr/asset/report/607f90d5-dcef-4aee-9516-4296d26eee08 | 27 | Soest | Vedelaarpad |  | 3766CM |  |  |  | Gemeente Soest | 2025-01-16 | In bedrijf |  |  |  |  | Stedin | [21 empty] | Openbare verlichting | [5 empty] | 219 - MAST 4,0m ST CONISCH OPZ 60MM PC | 1 | 2014-01-21 |  | In bedrijf |  |  |  | 320112 - CPS 200 PLL 24W HF NV | 1 | 2014-01-21 |  | In bedrijf | [13 empty] | LAMP PH PLL 24W 830 2G11 4P | 1 | 2020-02-04 |  | In bedrijf | [23 empty] | 219 - MAST 4,0m ST CONISCH OPZ 60MM PC |  |  | 641174 | Aan | 2579 |  |  |  | Thermisch verzinkt | 40 |  |  |  | 320112 - CPS 200 PLL 24W HF NV |  | Philips | 174650 | Aan | 890 | [5 empty] | NVT | 20 |  |  |  |  | 27 |  | LAMP PH PLL 24W 830 2G11 4P |  |  | 36090 | Aan | 358 | 24 |  | PLL | 2
SST218645 | 1017180 | 1017180 | 52.1866 | 5.2795 | 147636.016 | 466502.3865 | https://lmsapp.nl/qr/asset/report/ae89b404-c4cb-498a-8986-85baa0b67725 | 12.4 | Soest | Koninginnelaan |  | 3762DA |  |  |  | Gemeente Soest | 2025-01-16 | In bedrijf |  |  |  |  | Stedin | [10 empty] | 3A | [10 empty] | Openbare verlichting | [5 empty] | 219 - MAST 4,0m ST CONISCH OPZ 60MM PC | 1 | 2014-01-20 |  | In bedrijf |  |  |  | Lightronics PRUNUS-A3-L2WG4-C7-3000K-1800LM | 1 | 2024-03-07 |  | In bedrijf | [13 empty] | LED IN: Lightronics PRUNUS-A3-L2WG4-C7-3000K-1800LM | 1 | 2024-03-07 |  | In bedrijf |  |  | LEDDRIVER | 1 | 2024-03-07 |  | In bedrijf | [16 empty] | 219 - MAST 4,0m ST CONISCH OPZ 60MM PC |  |  | 641174 | Aan | 2579 |  |  |  | Thermisch verzinkt | 40 |  |  |  | Lightronics PRUNUS-A3-L2WG4-C7-3000K-1800LM |  | Lightronics BV | 1008866 | Aan | 192 | LED |  |  |  |  | 7016 ANTRACIETGRIJS POEDERCOAT | 20 | 16 | 1800 |  |  | 12.4 | Paaltop | LED IN: Lightronics PRUNUS-A3-L2WG4-C7-3000K-1800LM |  |  | 1008867 | Aan | 87 | 16 |  | LED |  | LEDDRIVER |  |  | 78381 | Aan | 4472 | 20 | 1
SST218717 | 1017182 | 1017182 | 52.122 | 5.2888 | 148257.668 | 459308.5792 | https://lmsapp.nl/qr/asset/report/1ab00740-402e-4d99-8c85-b61aaa76803b | 27 | Soesterberg | Banningstraat |  | 3769AA |  |  |  | Gemeente Soest | 2025-01-16 | In bedrijf |  |  |  |  | Stedin | [21 empty] | Openbare verlichting | [5 empty] | 291 - MAST 4,5 M ST CON | 1 | 2012-02-23 |  | In bedrijf |  |  |  | 320112 - CPS 200 PLL 24W HF NV | 1 | 2012-02-23 |  | In bedrijf | [13 empty] | PLL 36W 830 (HF) | 1 | 2020-04-29 |  | In bedrijf | [23 empty] | 291 - MAST 4,5 M ST CON |  |  | 1017181 | Aan | 13 | [8 empty] | 320112 - CPS 200 PLL 24W HF NV |  | Philips | 174650 | Aan | 890 | [5 empty] | NVT | 20 |  |  |  |  | 27 |  | PLL 36W 830 (HF) |  |  | 173538 | Aan | 30 | 36 | 3000K | PLL | 2
SST218718 | 1017183 | 1017183 | 52.122 | 5.2891 | 148281.202 | 459317.2357 | https://lmsapp.nl/qr/asset/report/d9c4d605-bbc1-4a3f-9808-a112b7df2874 | 27 | Soesterberg | Banningstraat |  | 3769AA |  |  |  | Gemeente Soest | 2025-01-16 | In bedrijf |  |  |  |  | Stedin | [21 empty] | Openbare verlichting | [5 empty] | 291 - MAST 4,5 M ST CON | 1 | 2012-02-23 |  | In bedrijf |  |  |  | 320112 - CPS 200 PLL 24W HF NV | 1 | 2012-02-23 |  | In bedrijf | [13 empty] | PLL 36W 830 (HF) | 1 | 2020-04-29 |  | In bedrijf | [23 empty] | 291 - MAST 4,5 M ST CON |  |  | 1017181 | Aan | 13 | [8 empty] | 320112 - CPS 200 PLL 24W HF NV |  | Philips | 174650 | Aan | 890 | [5 empty] | NVT | 20 |  |  |  |  | 27 |  | PLL 36W 830 (HF) |  |  | 173538 | Aan | 30 | 36 | 3000K | PLL | 2
SST218719 | 1017185 | 1017185 | 52.1221 | 5.2895 | 148308.366 | 459329.4566 | https://lmsapp.nl/qr/asset/report/19925c49-1697-4137-bf65-e053703da4f9 | 27 | Soesterberg | Banningstraat |  | 3769AA |  |  |  | Gemeente Soest | 2025-01-16 | In bedrijf |  |  |  |  | Stedin | [21 empty] | Openbare verlichting | [5 empty] | PM AL 5,0 CO T60 D120 PE | 1 | 2019-04-04 |  | In bedrijf |  |  |  | * 2000 1XPLL 24W R9005 EVSA | 1 | 2019-04-04 |  | In bedrijf | [13 empty] | LAMP PH PLL 24W 830 2G11 4P | 1 | 2020-04-29 |  | In bedrijf | [23 empty] | PM AL 5,0 CO T60 D120 PE |  |  | 1017184 | Aan | 1 |  |  |  | ALU ONGELAKT |  |  |  |  | * 2000 1XPLL 24W R9005 EVSA |  | INDAL | 963055 | Aan | 9 | [5 empty] | RAL 9005 | [5 empty] | 27 |  | LAMP PH PLL 24W 830 2G11 4P |  |  | 36090 | Aan | 358 | 24 |  | PLL | 2
SST218720 | 1017186 | 1017186 | 52.1222 | 5.2899 | 148334.0789 | 459339.8861 | https://lmsapp.nl/qr/asset/report/077df677-fbf8-4759-bd0f-cefae6142cc1 | 27 | Soesterberg | Banningstraat |  | 3769AA |  |  |  | Gemeente Soest | 2025-01-16 | In bedrijf |  |  |  |  | Stedin | [21 empty] | Openbare verlichting | [5 empty] | 291 - MAST 4,5 M ST CON | 1 | 2012-02-23 |  | In bedrijf |  |  |  | 320112 - CPS 200 PLL 24W HF NV | 1 | 2012-02-23 |  | In bedrijf | [13 empty] | PLL 36W 830 (HF) | 1 | 2020-04-29 |  | In bedrijf | [23 empty] | 291 - MAST 4,5 M ST CON |  |  | 1017181 | Aan | 13 | [8 empty] | 320112 - CPS 200 PLL 24W HF NV |  | Philips | 174650 | Aan | 890 | [5 empty] | NVT | 20 |  |  |  |  | 27 |  | PLL 36W 830 (HF) |  |  | 173538 | Aan | 30 | 36 | 3000K | PLL | 2
SST218721 | 1017187 | 1017187 | 52.1223 | 5.2902 | 148356.072 | 459348.4326 | https://lmsapp.nl/qr/asset/report/3c407453-c071-472c-9f1f-0fcb6b64ad9f | 27 | Soesterberg | Banningstraat |  | 3769AA |  |  |  | Gemeente Soest | 2025-01-16 | In bedrijf |  |  |  |  | Stedin | [21 empty] | Openbare verlichting | [5 empty] | 291 - MAST 4,5 M ST CON | 1 | 2012-02-23 |  | In bedrijf |  |  |  | 320112 - CPS 200 PLL 24W HF NV | 1 | 2012-02-23 |  | In bedrijf | [13 empty] | PLL 36W 830 (HF) | 1 | 2020-04-29 |  | In bedrijf | [23 empty] | 291 - MAST 4,5 M ST CON |  |  | 1017181 | Aan | 13 | [8 empty] | 320112 - CPS 200 PLL 24W HF NV |  | Philips | 174650 | Aan | 890 | [5 empty] | NVT | 20 |  |  |  |  | 27 |  | PLL 36W 830 (HF) |  |  | 173538 | Aan | 30 | 36 | 3000K | PLL | 2
SST218722 | 1017188 | 1017188 | 52.1224 | 5.2906 | 148386.174 | 459361.6736 | https://lmsapp.nl/qr/asset/report/ffd82df4-a6c1-4e4a-90bb-adcdbd7dcf53 | 27 | Soesterberg | Banningstraat |  | 3769AA |  |  |  | Gemeente Soest | 2025-01-16 | In bedrijf |  |  |  |  | Stedin | [21 empty] | Openbare verlichting | [5 empty] | 291 - MAST 4,5 M ST CON | 1 | 2012-02-23 |  | In bedrijf |  |  |  | 320112 - CPS 200 PLL 24W HF NV | 1 | 2012-02-23 |  | In bedrijf | [13 empty] | PLL 36W 830 (HF) | 1 | 2021-10-15 |  | In bedrijf | [23 empty] | 291 - MAST 4,5 M ST CON |  |  | 1017181 | Aan | 13 | [8 empty] | 320112 - CPS 200 PLL 24W HF NV |  | Philips | 174650 | Aan | 890 | [5 empty] | NVT | 20 |  |  |  |  | 27 |  | PLL 36W 830 (HF) |  |  | 173538 | Aan | 30 | 36 | 3000K | PLL | 2
SST218723 | 1017189 | 1017189 | 52.1226 | 5.291 | 148412.0139 | 459377.011 | https://lmsapp.nl/qr/asset/report/584c6f77-b1ef-41e0-ac3e-1c0b2bed22e6 | 27 | Soesterberg | Banningstraat |  | 3769AA |  |  |  | Gemeente Soest | 2025-01-16 | In bedrijf |  |  |  |  | Stedin | [21 empty] | Openbare verlichting | [5 empty] | 291 - MAST 4,5 M ST CON | 1 | 2012-02-23 |  | In bedrijf |  |  |  | 320112 - CPS 200 PLL 24W HF NV | 1 | 2012-02-23 |  | In bedrijf | [13 empty] | PLL 36W 830 (HF) | 1 | 2020-04-29 |  | In bedrijf | [23 empty] | 291 - MAST 4,5 M ST CON |  |  | 1017181 | Aan | 13 | [8 empty] | 320112 - CPS 200 PLL 24W HF NV |  | Philips | 174650 | Aan | 890 | [5 empty] | NVT | 20 |  |  |  |  | 27 |  | PLL 36W 830 (HF) |  |  | 173538 | Aan | 30 | 36 | 3000K | PLL | 2
SST218724 | 1017190 | 1017190 | 52.1227 | 5.2914 | 148440.918 | 459390.5788 | https://lmsapp.nl/qr/asset/report/868e2e8c-c4ba-4eb4-b302-f8abe58cc94c | 27 | Soesterberg | Banningstraat |  | 3769AA |  |  |  | Gemeente Soest | 2025-01-16 | In bedrijf |  |  |  |  | Stedin | [21 empty] | Openbare verlichting | [5 empty] | 291 - MAST 4,5 M ST CON | 1 | 2012-02-23 |  | In bedrijf |  |  |  | 320112 - CPS 200 PLL 24W HF NV | 1 | 2012-02-23 |  | In bedrijf | [13 empty] | PLL 36W 830 (HF) | 1 | 2020-04-29 |  | In bedrijf | [23 empty] | 291 - MAST 4,5 M ST CON |  |  | 1017181 | Aan | 13 | [8 empty] | 320112 - CPS 200 PLL 24W HF NV |  | Philips | 174650 | Aan | 890 | [5 empty] | NVT | 20 |  |  |  |  | 27 |  | PLL 36W 830 (HF) |  |  | 173538 | Aan | 30 | 36 | 3000K | PLL | 2
SST218725 | 1017191 | 1017191 | 52.1227 | 5.2918 | 148463.2239 | 459396.3283 | https://lmsapp.nl/qr/asset/report/d067e02a-1131-4f24-b58e-a996ee922296 | 27 | Soesterberg | Banningstraat |  | 3769AA |  |  |  | Gemeente Soest | 2025-01-16 | In bedrijf |  |  |  |  | Stedin | [21 empty] | Openbare verlichting | [5 empty] | 291 - MAST 4,5 M ST CON | 1 | 2012-02-23 |  | In bedrijf |  |  |  | 320112 - CPS 200 PLL 24W HF NV | 1 | 2012-02-23 |  | In bedrijf | [13 empty] | PLL 36W 830 (HF) | 1 | 2020-04-29 |  | In bedrijf | [23 empty] | 291 - MAST 4,5 M ST CON |  |  | 1017181 | Aan | 13 | [8 empty] | 320112 - CPS 200 PLL 24W HF NV |  | Philips | 174650 | Aan | 890 | [5 empty] | NVT | 20 |  |  |  |  | 27 |  | PLL 36W 830 (HF) |  |  | 173538 | Aan | 30 | 36 | 3000K | PLL | 2
SST218726 | 1017192 | 1017192 | 52.1228 | 5.2922 | 148492.061 | 459407.8114 | https://lmsapp.nl/qr/asset/report/29ec0d93-b2ac-4610-804c-d3ab54529854 | 27 | Soesterberg | Banningstraat |  | 3769AA |  |  |  | Gemeente Soest | 2025-01-16 | In bedrijf |  |  |  |  | Stedin | [21 empty] | Openbare verlichting | [5 empty] | 291 - MAST 4,5 M ST CON | 1 | 2012-02-23 |  | In bedrijf |  |  |  | 320112 - CPS 200 PLL 24W HF NV | 1 | 2012-02-23 |  | In bedrijf | [13 empty] | PLL 36W 830 (HF) | 1 | 2020-04-29 |  | In bedrijf | [23 empty] | 291 - MAST 4,5 M ST CON |  |  | 1017181 | Aan | 13 | [8 empty] | 320112 - CPS 200 PLL 24W HF NV |  | Philips | 174650 | Aan | 890 | [5 empty] | NVT | 20 |  |  |  |  | 27 |  | PLL 36W 830 (HF) |  |  | 173538 | Aan | 30 | 36 | 3000K | PLL | 2
SST218808 | 1017196 | 1017196 | 52.1216 | 5.2874 | 148165.768 | 459266.0086 | https://lmsapp.nl/qr/asset/report/ee612e7b-b725-4b08-b248-66b8992030a6 | 27 | Soesterberg | Banningstraat |  | 3769AA |  |  |  | Gemeente Soest | 2025-01-16 | In bedrijf |  |  |  |  | Stedin | [21 empty] | Openbare verlichting | [5 empty] | 291 - MAST 4,5 M ST CON | 1 | 2012-02-23 |  | In bedrijf |  |  |  | 320112 - CPS 200 PLL 24W HF NV | 1 | 2012-02-23 |  | In bedrijf | [13 empty] | PLL 36W 830 (HF) | 1 | 2020-04-29 |  | In bedrijf | [23 empty] | 291 - MAST 4,5 M ST CON |  |  | 1017181 | Aan | 13 | [8 empty] | 320112 - CPS 200 PLL 24W HF NV |  | Philips | 174650 | Aan | 890 | [5 empty] | NVT | 20 |  |  |  |  | 27 |  | PLL 36W 830 (HF) |  |  | 173538 | Aan | 30 | 36 | 3000K | PLL | 2
SST218809 | 1017197 | 1017197 | 52.1217 | 5.2878 | 148190.785 | 459280.0665 | https://lmsapp.nl/qr/asset/report/5cf9cfcc-a01d-4318-8c9b-f9b0e3ebb77e | 27 | Soesterberg | Banningstraat |  | 3769AA |  |  |  | Gemeente Soest | 2025-01-16 | In bedrijf |  |  |  |  | Stedin | [21 empty] | Openbare verlichting | [5 empty] | 291 - MAST 4,5 M ST CON | 1 | 2012-02-23 |  | In bedrijf |  |  |  | 320112 - CPS 200 PLL 24W HF NV | 1 | 2012-02-23 |  | In bedrijf | [13 empty] | PLL 36W 830 (HF) | 1 | 2020-04-29 |  | In bedrijf | [23 empty] | 291 - MAST 4,5 M ST CON |  |  | 1017181 | Aan | 13 | [8 empty] | 320112 - CPS 200 PLL 24W HF NV |  | Philips | 174650 | Aan | 890 | [5 empty] | NVT | 20 |  |  |  |  | 27 |  | PLL 36W 830 (HF) |  |  | 173538 | Aan | 30 | 36 | 3000K | PLL | 2
SST218810 | 1017198 | 1017198 | 52.1218 | 5.2881 | 148213.915 | 459294.808 | https://lmsapp.nl/qr/asset/report/f60eb59a-a5e3-4c4b-b211-8c2fef3d23c8 | 27 | Soesterberg | Banningstraat |  | 3769AA |  |  |  | Gemeente Soest | 2025-01-16 | In bedrijf |  |  |  |  | Stedin | [21 empty] | Openbare verlichting | [5 empty] | 291 - MAST 4,5 M ST CON | 1 | 2012-02-23 |  | In bedrijf |  |  |  | 320112 - CPS 200 PLL 24W HF NV | 1 | 2012-02-23 |  | In bedrijf | [13 empty] | PLL 36W 830 (HF) | 1 | 2020-04-29 |  | In bedrijf | [23 empty] | 291 - MAST 4,5 M ST CON |  |  | 1017181 | Aan | 13 | [8 empty] | 320112 - CPS 200 PLL 24W HF NV |  | Philips | 174650 | Aan | 890 | [5 empty] | NVT | 20 |  |  |  |  | 27 |  | PLL 36W 830 (HF) |  |  | 173538 | Aan | 30 | 36 | 3000K | PLL | 2
SST218811 | 1017199 | 1017199 | 52.1218 | 5.2884 | 148233.338 | 459295.8496 | https://lmsapp.nl/qr/asset/report/58f9f2a6-a245-4916-bfbc-52c03c01f4e7 | 27 | Soesterberg | Banningstraat |  | 3769AA |  |  |  | Gemeente Soest | 2025-01-16 | In bedrijf |  |  |  |  | Stedin | [21 empty] | Openbare verlichting | [5 empty] | 291 - MAST 4,5 M ST CON | 1 | 2012-02-23 |  | In bedrijf |  |  |  | 320112 - CPS 200 PLL 24W HF NV | 1 | 2012-02-23 |  | In bedrijf | [13 empty] | PLL 36W 830 (HF) | 1 | 2020-04-29 |  | In bedrijf | [23 empty] | 291 - MAST 4,5 M ST CON |  |  | 1017181 | Aan | 13 | [8 empty] | 320112 - CPS 200 PLL 24W HF NV |  | Philips | 174650 | Aan | 890 | [5 empty] | NVT | 20 |  |  |  |  | 27 |  | PLL 36W 830 (HF) |  |  | 173538 | Aan | 30 | 36 | 3000K | PLL | 2
SST219122 | 1017203 | 1017203 | 52.1867 | 5.2944 | 148653.756 | 466507.0569 | https://lmsapp.nl/qr/asset/report/089189bb-fce1-4a46-a90c-b23309802a4f | 24 | Soest | van Weedestraat |  | 3761CA |  |  |  | Gemeente Soest | 2025-01-16 | In bedrijf |  |  |  |  | Stedin | [10 empty] | 3A | [10 empty] | Openbare verlichting | [5 empty] | 362 - MAST 4,5 M ST VERL OPZ 60MM | 1 | 2012-10-05 |  | In bedrijf |  |  |  | 420012 - KIO 24 REBEL ES LED + SDU NV | 1 | 2012-10-05 |  | In bedrijf | [13 empty] | LED 24 st REBEL NW SCHR STEDIN DIM NV | 1 | 2024-07-08 |  | In bedrijf | [23 empty] | 362 - MAST 4,5 M ST VERL OPZ 60MM |  |  | 1017200 | Aan | 103 | [8 empty] | 420012 - KIO 24 REBEL ES LED + SDU NV |  |  | 1017201 | Aan | 117 | [13 empty] | LED 24 st REBEL NW SCHR STEDIN DIM NV |  |  | 1017202 | Aan | 121 | 24
SST219123 | 1017204 | 1017204 | 52.1865 | 5.2945 | 148660.316 | 466493.7172 | https://lmsapp.nl/qr/asset/report/212e17b2-8b14-44e4-837d-4925a5aef534 | 24 | Soest | van Weedestraat |  | 3761CA |  |  |  | Gemeente Soest | 2025-01-16 | In bedrijf |  |  |  |  | Stedin | [10 empty] | 3A | [10 empty] | Openbare verlichting | [5 empty] | 362 - MAST 4,5 M ST VERL OPZ 60MM | 1 | 2012-10-05 |  | In bedrijf |  |  |  | 420012 - KIO 24 REBEL ES LED + SDU NV | 1 | 2012-10-05 |  | In bedrijf | [13 empty] | LED 24 st REBEL NW SCHR STEDIN DIM NV | 1 | 2024-07-12 |  | In bedrijf | [23 empty] | 362 - MAST 4,5 M ST VERL OPZ 60MM |  |  | 1017200 | Aan | 103 | [8 empty] | 420012 - KIO 24 REBEL ES LED + SDU NV |  |  | 1017201 | Aan | 117 | [13 empty] | LED 24 st REBEL NW SCHR STEDIN DIM NV |  |  | 1017202 | Aan | 121 | 24
SST219124 | 1017205 | 1017205 | 52.1866 | 5.2946 | 148667.047 | 466497.9966 | https://lmsapp.nl/qr/asset/report/ef69561a-0337-4c1b-9ce6-baea90c5658d | 24 | Soest | van Weedestraat |  | 3761CA |  |  |  | Gemeente Soest | 2025-01-16 | In bedrijf |  |  |  |  | Stedin | [10 empty] | 3A | [10 empty] | Openbare verlichting | [5 empty] | 362 - MAST 4,5 M ST VERL OPZ 60MM | 1 | 2012-10-05 |  | In bedrijf |  |  |  | 420012 - KIO 24 REBEL ES LED + SDU NV | 1 | 2012-10-05 |  | In bedrijf | [13 empty] | LED 24 st REBEL NW SCHR STEDIN DIM NV | 1 | 2024-07-08 |  | In bedrijf | [23 empty] | 362 - MAST 4,5 M ST VERL OPZ 60MM |  |  | 1017200 | Aan | 103 | [8 empty] | 420012 - KIO 24 REBEL ES LED + SDU NV |  |  | 1017201 | Aan | 117 | [13 empty] | LED 24 st REBEL NW SCHR STEDIN DIM NV |  |  | 1017202 | Aan | 121 | 24
SST219125 | 1017206 | 1017206 | 52.1865 | 5.2947 | 148675.436 | 466485.1275 | https://lmsapp.nl/qr/asset/report/bca977c1-d3f7-4583-aabb-35e8489745c5 | 24 | Soest | van Weedestraat |  | 3761CA |  |  |  | Gemeente Soest | 2025-01-16 | In bedrijf |  |  |  |  | Stedin | [10 empty] | 3A | [10 empty] | Openbare verlichting | [5 empty] | 362 - MAST 4,5 M ST VERL OPZ 60MM | 1 | 2012-10-05 |  | In bedrijf |  |  |  | 420012 - KIO 24 REBEL ES LED + SDU NV | 1 | 2012-10-05 |  | In bedrijf | [13 empty] | LED 24 st REBEL NW SCHR STEDIN DIM NV | 1 | 2024-07-09 |  | In bedrijf | [23 empty] | 362 - MAST 4,5 M ST VERL OPZ 60MM |  |  | 1017200 | Aan | 103 | [8 empty] | 420012 - KIO 24 REBEL ES LED + SDU NV |  |  | 1017201 | Aan | 117 | [13 empty] | LED 24 st REBEL NW SCHR STEDIN DIM NV |  |  | 1017202 | Aan | 121 | 24
SST219126 | 1017208 | 1017208 | 52.1865 | 5.2948 | 148683.986 | 466487.1371 | https://lmsapp.nl/qr/asset/report/dba5b8e3-acc9-4a98-bd63-e364b5ee0f74 | 24 | Soest | van Weedestraat |  | 3761CA |  |  |  | Gemeente Soest | 2025-01-16 | In bedrijf |  |  |  |  | Stedin | [10 empty] | 3A | [10 empty] | Openbare verlichting | [5 empty] | PM ST 4,5 CV T60 D114 GG Z P9005 | 1 | 2016-11-22 |  | In bedrijf |  |  |  | 420012 - KIO 24 REBEL ES LED + SDU NV | 1 | 2012-10-05 |  | In bedrijf | [13 empty] | LED 24 st REBEL NW SCHR STEDIN DIM NV | 1 | 2024-07-08 |  | In bedrijf | [23 empty] | PM ST 4,5 CV T60 D114 GG Z P9005 |  |  | 1017207 | Aan | 2 |  |  |  | 9005 DIEPZWART |  |  |  |  | 420012 - KIO 24 REBEL ES LED + SDU NV |  |  | 1017201 | Aan | 117 | [13 empty] | LED 24 st REBEL NW SCHR STEDIN DIM NV |  |  | 1017202 | Aan | 121 | 24
SST219127 | 1017209 | 1017209 | 52.1864 | 5.295 | 148691.626 | 466474.2867 | https://lmsapp.nl/qr/asset/report/e9d5d835-54d2-4060-b501-fa4abb2529c9 | 24 | Soest | van Weedestraat |  | 3761CA |  |  |  | Gemeente Soest | 2025-01-16 | In bedrijf |  |  |  |  | Stedin | [10 empty] | 3A | [10 empty] | Openbare verlichting | [5 empty] | 362 - MAST 4,5 M ST VERL OPZ 60MM | 1 | 2012-10-05 |  | In bedrijf |  |  |  | 420012 - KIO 24 REBEL ES LED + SDU NV | 1 | 2012-10-05 |  | In bedrijf | [13 empty] | LED 24 st REBEL NW SCHR STEDIN DIM NV | 1 | 2024-07-09 |  | In bedrijf | [23 empty] | 362 - MAST 4,5 M ST VERL OPZ 60MM |  |  | 1017200 | Aan | 103 | [8 empty] | 420012 - KIO 24 REBEL ES LED + SDU NV |  |  | 1017201 | Aan | 117 | [13 empty] | LED 24 st REBEL NW SCHR STEDIN DIM NV |  |  | 1017202 | Aan | 121 | 24
SST219128 | 1017211 | 1017211 | 52.1864 | 5.2951 | 148704.396 | 466475.9573 | https://lmsapp.nl/qr/asset/report/76cb9d20-5d1e-4c3e-bde7-3aaa1af53910 | 24 | Soest | van Weedestraat |  | 3761CA |  |  |  | Gemeente Soest | 2025-01-16 | In bedrijf |  |  |  |  | Stedin | [10 empty] | 3A | [10 empty] | Openbare verlichting | [5 empty] | SM ST 4,5 CO T60 D140 P9011 | 1 | 2019-07-18 |  | In bedrijf |  |  |  | 420012 - KIO 24 REBEL ES LED + SDU NV | 1 | 2012-10-05 |  | In bedrijf | [13 empty] | LED 24 st REBEL NW SCHR STEDIN DIM NV | 1 | 2024-07-08 |  | In bedrijf | [23 empty] | SM ST 4,5 CO T60 D140 P9011 |  |  | 1017210 | Aan | 6 |  |  |  | 9011 GRAFFIETZWART |  |  |  |  | 420012 - KIO 24 REBEL ES LED + SDU NV |  |  | 1017201 | Aan | 117 | [13 empty] | LED 24 st REBEL NW SCHR STEDIN DIM NV |  |  | 1017202 | Aan | 121 | 24
SST219129 | 1017212 | 1017212 | 52.1862 | 5.2952 | 148710.256 | 466461.5872 | https://lmsapp.nl/qr/asset/report/90eb44d2-04b6-4e7e-9898-6ea837121692 | 24 | Soest | van Weedestraat |  | 3761CA |  |  |  | Gemeente Soest | 2025-01-16 | In bedrijf |  |  |  |  | Stedin | [10 empty] | 3A | [10 empty] | Openbare verlichting | [5 empty] | 362 - MAST 4,5 M ST VERL OPZ 60MM | 1 | 2012-10-05 |  | In bedrijf |  |  |  | 420012 - KIO 24 REBEL ES LED + SDU NV | 1 | 2012-10-05 |  | In bedrijf | [13 empty] | LED 24 st REBEL NW SCHR STEDIN DIM NV | 1 | 2024-07-09 |  | In bedrijf | [23 empty] | 362 - MAST 4,5 M ST VERL OPZ 60MM |  |  | 1017200 | Aan | 103 | [8 empty] | 420012 - KIO 24 REBEL ES LED + SDU NV |  |  | 1017201 | Aan | 117 | [13 empty] | LED 24 st REBEL NW SCHR STEDIN DIM NV |  |  | 1017202 | Aan | 121 | 24
SST219156 | 1017213 | 1017213 | 52.1863 | 5.2954 | 148720.826 | 466465.7472 | https://lmsapp.nl/qr/asset/report/d3c62044-608d-49b9-960d-69ae91be1712 | 24 | Soest | van Weedestraat |  | 3761CA |  |  |  | Gemeente Soest | 2025-01-16 | In bedrijf |  |  |  |  | Stedin | [10 empty] | 3A | [10 empty] | Openbare verlichting | [5 empty] | 362 - MAST 4,5 M ST VERL OPZ 60MM | 1 | 2012-10-05 |  | In bedrijf |  |  |  | 420012 - KIO 24 REBEL ES LED + SDU NV | 1 | 2012-10-05 |  | In bedrijf | [13 empty] | LED 24 st REBEL NW SCHR STEDIN DIM NV | 1 | 2024-07-08 |  | In bedrijf | [23 empty] | 362 - MAST 4,5 M ST VERL OPZ 60MM |  |  | 1017200 | Aan | 103 | [8 empty] | 420012 - KIO 24 REBEL ES LED + SDU NV |  |  | 1017201 | Aan | 117 | [13 empty] | LED 24 st REBEL NW SCHR STEDIN DIM NV |  |  | 1017202 | Aan | 121 | 24
SST219131 | 1017214 | 1017214 | 52.1862 | 5.2955 | 148725.546 | 466452.5368 | https://lmsapp.nl/qr/asset/report/58578b20-7918-478c-9284-ad084a8ae93e | 24 | Soest | van Weedestraat |  | 3761CA |  |  |  | Gemeente Soest | 2025-01-16 | In bedrijf |  |  |  |  | Stedin | [10 empty] | 3A | [10 empty] | Openbare verlichting | [5 empty] | 362 - MAST 4,5 M ST VERL OPZ 60MM | 1 | 2012-10-05 |  | In bedrijf |  |  |  | 420012 - KIO 24 REBEL ES LED + SDU NV | 1 | 2012-10-05 |  | In bedrijf | [13 empty] | LED 24 st REBEL NW SCHR STEDIN DIM NV | 1 | 2024-07-08 |  | In bedrijf | [23 empty] | 362 - MAST 4,5 M ST VERL OPZ 60MM |  |  | 1017200 | Aan | 103 | [8 empty] | 420012 - KIO 24 REBEL ES LED + SDU NV |  |  | 1017201 | Aan | 117 | [13 empty] | LED 24 st REBEL NW SCHR STEDIN DIM NV |  |  | 1017202 | Aan | 121 | 24
SST219132 | 1017215 | 1017215 | 52.1862 | 5.2956 | 148738.336 | 466455.757 | https://lmsapp.nl/qr/asset/report/bdf2f5d1-f973-469f-a70c-87348138feb4 | 24 | Soest | Van Weedestraat | 72 | 3761 CH |  |  |  | Gemeente Soest | 2025-01-16 | In bedrijf |  |  |  |  | Stedin | [10 empty] | 3A | [10 empty] | Openbare verlichting | [5 empty] | 362 - MAST 4,5 M ST VERL OPZ 60MM | 1 | 2012-10-05 |  | In bedrijf |  |  |  | 420012 - KIO 24 REBEL ES LED + SDU NV | 1 | 2012-10-05 |  | In bedrijf | [13 empty] | LED 24 st REBEL NW SCHR STEDIN DIM NV | 1 | 2024-07-08 |  | In bedrijf | [23 empty] | 362 - MAST 4,5 M ST VERL OPZ 60MM |  |  | 1017200 | Aan | 103 | [8 empty] | 420012 - KIO 24 REBEL ES LED + SDU NV |  |  | 1017201 | Aan | 117 | [13 empty] | LED 24 st REBEL NW SCHR STEDIN DIM NV |  |  | 1017202 | Aan | 121 | 24
SST219133 | 1017216 | 1017216 | 52.1869 | 5.2935 | 148592.646 | 466530.6971 | https://lmsapp.nl/qr/asset/report/23843e6a-d21b-49e9-91a2-79fada083621 | 24 | Soest | Burg Grothestraat |  | 3761CJ |  |  |  | Gemeente Soest | 2025-01-16 | In bedrijf |  |  |  |  | Stedin | [21 empty] | Openbare verlichting | [5 empty] | 362 - MAST 4,5 M ST VERL OPZ 60MM | 1 | 2012-10-05 |  | In bedrijf |  |  |  | 420012 - KIO 24 REBEL ES LED + SDU NV | 1 | 2012-10-05 |  | In bedrijf | [13 empty] | LED 24 st REBEL NW SCHR STEDIN DIM NV | 1 | 2012-10-05 |  | In bedrijf | [23 empty] | 362 - MAST 4,5 M ST VERL OPZ 60MM |  |  | 1017200 | Aan | 103 | [8 empty] | 420012 - KIO 24 REBEL ES LED + SDU NV |  |  | 1017201 | Aan | 117 | [13 empty] | LED 24 st REBEL NW SCHR STEDIN DIM NV |  |  | 1017202 | Aan | 121 | 24
SST219134 | 1017217 | 1017217 | 52.1868 | 5.2937 | 148606.156 | 466521.8967 | https://lmsapp.nl/qr/asset/report/81f668a0-76ce-45d1-bbec-1f739a29a977 | 24 | Soest | Burg Grothestraat |  | 3761CJ |  |  |  | Gemeente Soest | 2025-01-16 | In bedrijf |  |  |  |  | Stedin | [21 empty] | Openbare verlichting | [5 empty] | 362 - MAST 4,5 M ST VERL OPZ 60MM | 1 | 2023-03-09 |  | In bedrijf |  |  |  | 420012 - KIO 24 REBEL ES LED + SDU NV | 1 | 2012-10-05 |  | In bedrijf | [13 empty] | LED 24 st REBEL NW SCHR STEDIN DIM NV | 1 | 2012-10-05 |  | In bedrijf | [23 empty] | 362 - MAST 4,5 M ST VERL OPZ 60MM |  |  | 1017200 | Aan | 103 | [8 empty] | 420012 - KIO 24 REBEL ES LED + SDU NV |  |  | 1017201 | Aan | 117 | [13 empty] | LED 24 st REBEL NW SCHR STEDIN DIM NV |  |  | 1017202 | Aan | 121 | 24
SST219135 | 1017218 | 1017218 | 52.1869 | 5.2939 | 148621.3534 | 466529.3495 | https://lmsapp.nl/qr/asset/report/18346e7d-6dd6-489c-b29d-593df644d02d | 48 | Soest | Burg Grothestraat |  | 3761CJ |  |  |  | Gemeente Soest | 2025-01-16 | In bedrijf |  |  |  |  | Stedin | [21 empty] | Openbare verlichting | [5 empty] | 362 - MAST 4,5 M ST VERL OPZ 60MM | 1 | 2012-10-05 |  | In bedrijf |  |  |  | 420012 - KIO 24 REBEL ES LED + SDU NV | 1 | 2012-10-05 |  | In bedrijf | [13 empty] | LED 24 st REBEL NW SCHR STEDIN DIM NV | 1 | 2012-10-05 |  | In bedrijf | [23 empty] | 362 - MAST 4,5 M ST VERL OPZ 60MM |  |  | 1017200 | Aan | 103 | [8 empty] | 420012 - KIO 24 REBEL ES LED + SDU NV |  |  | 1017201 | Aan | 117 | [13 empty] | LED 24 st REBEL NW SCHR STEDIN DIM NV |  |  | 1017202 | Aan | 121 | 24
SST219135 | 1017218 | 1017218 | 52.1869 | 5.2939 | 148621.3534 | 466529.3495 | https://lmsapp.nl/qr/asset/report/18346e7d-6dd6-489c-b29d-593df644d02d | 48 | Soest | Burg Grothestraat |  | 3761CJ |  |  |  | Gemeente Soest | 2025-01-16 | In bedrijf |  |  |  |  | Stedin | [21 empty] | Openbare verlichting | [31 empty] | LED 24 st REBEL NW SCHR STEDIN DIM NV | 2 | 2012-10-05 |  | In bedrijf | [56 empty] | LED 24 st REBEL NW SCHR STEDIN DIM NV |  |  | 1017202 | Aan | 121 | 24
SST219136 | 1017219 | 1017219 | 52.1869 | 5.2928 | 148542.958 | 466533.445 | https://lmsapp.nl/qr/asset/report/86f02a99-9ca1-4ec8-abe3-c4ebd4a4bd8b | 24 | Soest | Burg Grothestraat |  | 3761CJ |  |  |  | Gemeente Soest | 2025-01-16 | In bedrijf |  |  |  |  | Stedin | [21 empty] | Openbare verlichting | [5 empty] | 362 - MAST 4,5 M ST VERL OPZ 60MM | 1 | 2012-10-05 |  | In bedrijf |  |  |  | 420012 - KIO 24 REBEL ES LED + SDU NV | 1 | 2012-10-05 |  | In bedrijf | [13 empty] | LED 24 st REBEL NW SCHR STEDIN DIM NV | 1 | 2012-10-05 |  | In bedrijf | [23 empty] | 362 - MAST 4,5 M ST VERL OPZ 60MM |  |  | 1017200 | Aan | 103 | [8 empty] | 420012 - KIO 24 REBEL ES LED + SDU NV |  |  | 1017201 | Aan | 117 | [13 empty] | LED 24 st REBEL NW SCHR STEDIN DIM NV |  |  | 1017202 | Aan | 121 | 24
SST219137 | 1017220 | 1017220 | 52.1869 | 5.2925 | 148521.992 | 466537.8059 | https://lmsapp.nl/qr/asset/report/c38929cb-79ee-4d8d-bc9d-28b950aabc34 | 24 | Soest | Burg Grothestraat |  | 3761CJ |  |  |  | Gemeente Soest | 2025-01-16 | In bedrijf |  |  |  |  | Stedin | [21 empty] | Openbare verlichting | [5 empty] | 362 - MAST 4,5 M ST VERL OPZ 60MM | 1 | 2012-10-05 |  | In bedrijf |  |  |  | 420012 - KIO 24 REBEL ES LED + SDU NV | 1 | 2012-10-05 |  | In bedrijf | [13 empty] | LED 24 st REBEL NW SCHR STEDIN DIM NV | 1 | 2012-10-05 |  | In bedrijf | [23 empty] | 362 - MAST 4,5 M ST VERL OPZ 60MM |  |  | 1017200 | Aan | 103 | [8 empty] | 420012 - KIO 24 REBEL ES LED + SDU NV |  |  | 1017201 | Aan | 117 | [13 empty] | LED 24 st REBEL NW SCHR STEDIN DIM NV |  |  | 1017202 | Aan | 121 | 24
SST219138 | 1017221 | 1017221 | 52.187 | 5.2922 | 148505.94 | 466541.0434 | https://lmsapp.nl/qr/asset/report/9dc3d3ce-570f-4dbb-a712-ff4c9b41a45b | 24 | Soest | Burg Grothestraat |  | 3761CJ |  |  |  | Gemeente Soest | 2025-01-16 | In bedrijf |  |  |  |  | Stedin | [21 empty] | Openbare verlichting | [5 empty] | 362 - MAST 4,5 M ST VERL OPZ 60MM | 1 | 2012-10-05 |  | In bedrijf |  |  |  | 420012 - KIO 24 REBEL ES LED + SDU NV | 1 | 2012-10-05 |  | In bedrijf | [13 empty] | LED 24 st REBEL NW SCHR STEDIN DIM NV | 1 | 2012-10-05 |  | In bedrijf | [23 empty] | 362 - MAST 4,5 M ST VERL OPZ 60MM |  |  | 1017200 | Aan | 103 | [8 empty] | 420012 - KIO 24 REBEL ES LED + SDU NV |  |  | 1017201 | Aan | 117 | [13 empty] | LED 24 st REBEL NW SCHR STEDIN DIM NV |  |  | 1017202 | Aan | 121 | 24
SST219139 | 1017223 | 1017223 | 52.1872 | 5.2924 | 148516.5 | 466563.4031 | https://lmsapp.nl/qr/asset/report/7699d94d-7cf3-4a02-b76a-31ef8eed58f5 | 24 | Soest | Burg Grothestraat |  | 3761CJ |  |  |  | Gemeente Soest | 2025-01-16 | In bedrijf |  |  |  |  | Stedin | [21 empty] | Openbare verlichting | [5 empty] | 363 - MAST 4,5 M ST VERL DL 1500MM OPZ | 1 | 2012-10-05 |  | In bedrijf |  |  |  | 420012 - KIO 24 REBEL ES LED + SDU NV | 1 | 2012-10-05 |  | In bedrijf | [13 empty] | LED 24 st REBEL NW SCHR STEDIN DIM NV | 1 | 2012-10-05 |  | In bedrijf | [23 empty] | 363 - MAST 4,5 M ST VERL DL 1500MM OPZ |  |  | 1017222 | Aan | 7 | [8 empty] | 420012 - KIO 24 REBEL ES LED + SDU NV |  |  | 1017201 | Aan | 117 | [13 empty] | LED 24 st REBEL NW SCHR STEDIN DIM NV |  |  | 1017202 | Aan | 121 | 24
SST219140 | 1017224 | 1017224 | 52.1873 | 5.2926 | 148530.204 | 466575.8832 | https://lmsapp.nl/qr/asset/report/5319ffca-e572-40ac-94f4-3dc7cfb55647 | 24 | Soest | Burg Grothestraat |  | 3761CJ |  |  |  | Gemeente Soest | 2025-01-16 | In bedrijf |  |  |  |  | Stedin | [21 empty] | Openbare verlichting | [5 empty] | 363 - MAST 4,5 M ST VERL DL 1500MM OPZ | 1 | 2012-10-05 |  | In bedrijf |  |  |  | 420012 - KIO 24 REBEL ES LED + SDU NV | 1 | 2012-10-05 |  | In bedrijf | [13 empty] | LED 24 st REBEL NW SCHR STEDIN DIM NV | 1 | 2012-10-05 |  | In bedrijf | [23 empty] | 363 - MAST 4,5 M ST VERL DL 1500MM OPZ |  |  | 1017222 | Aan | 7 | [8 empty] | 420012 - KIO 24 REBEL ES LED + SDU NV |  |  | 1017201 | Aan | 117 | [13 empty] | LED 24 st REBEL NW SCHR STEDIN DIM NV |  |  | 1017202 | Aan | 121 | 24
SST219141 | 1017225 | 1017225 | 52.1871 | 5.2926 | 148527.734 | 466551.5336 | https://lmsapp.nl/qr/asset/report/ab9f5001-55d8-46e7-b8d7-71b76069197c | 24 | Soest | Burg Grothestraat |  | 3761CJ |  |  |  | Gemeente Soest | 2025-01-16 | In bedrijf |  |  |  |  | Stedin | [21 empty] | Openbare verlichting | [5 empty] | 363 - MAST 4,5 M ST VERL DL 1500MM OPZ | 1 | 2012-10-05 |  | In bedrijf |  |  |  | 420012 - KIO 24 REBEL ES LED + SDU NV | 1 | 2012-10-05 |  | In bedrijf | [13 empty] | LED 24 st REBEL NW SCHR STEDIN DIM NV | 1 | 2012-10-05 |  | In bedrijf | [23 empty] | 363 - MAST 4,5 M ST VERL DL 1500MM OPZ |  |  | 1017222 | Aan | 7 | [8 empty] | 420012 - KIO 24 REBEL ES LED + SDU NV |  |  | 1017201 | Aan | 117 | [13 empty] | LED 24 st REBEL NW SCHR STEDIN DIM NV |  |  | 1017202 | Aan | 121 | 24
SST219142 | 1017226 | 1017226 | 52.187 | 5.2927 | 148534.978 | 466544.6916 | https://lmsapp.nl/qr/asset/report/9bd3888b-62d6-42fb-8c6f-d5394403a2ca | 24 | Soest | Burg Grothestraat |  | 3761CJ |  |  |  | Gemeente Soest | 2025-01-16 | In bedrijf |  |  |  |  | Stedin | [21 empty] | Openbare verlichting | [5 empty] | 362 - MAST 4,5 M ST VERL OPZ 60MM | 1 | 2012-10-05 |  | In bedrijf |  |  |  | 420012 - KIO 24 REBEL ES LED + SDU NV | 1 | 2012-10-05 |  | In bedrijf | [13 empty] | LED 24 st REBEL NW SCHR STEDIN DIM NV | 1 | 2012-10-05 |  | In bedrijf | [23 empty] | 362 - MAST 4,5 M ST VERL OPZ 60MM |  |  | 1017200 | Aan | 103 | [8 empty] | 420012 - KIO 24 REBEL ES LED + SDU NV |  |  | 1017201 | Aan | 117 | [13 empty] | LED 24 st REBEL NW SCHR STEDIN DIM NV |  |  | 1017202 | Aan | 121 | 24
SST219143 | 1017227 | 1017227 | 52.187 | 5.293 | 148556.0449 | 466540.5254 | https://lmsapp.nl/qr/asset/report/b0a578e0-ce0a-4dad-95bf-5f025fcc0370 | 24 | Soest | Burg Grothestraat |  | 3761CJ |  |  |  | Gemeente Soest | 2025-01-16 | In bedrijf |  |  |  |  | Stedin | [21 empty] | Openbare verlichting | [5 empty] | 362 - MAST 4,5 M ST VERL OPZ 60MM | 1 | 2012-10-05 |  | In bedrijf |  |  |  | 420012 - KIO 24 REBEL ES LED + SDU NV | 1 | 2012-10-05 |  | In bedrijf | [13 empty] | LED 24 st REBEL NW SCHR STEDIN DIM NV | 1 | 2012-10-05 |  | In bedrijf | [23 empty] | 362 - MAST 4,5 M ST VERL OPZ 60MM |  |  | 1017200 | Aan | 103 | [8 empty] | 420012 - KIO 24 REBEL ES LED + SDU NV |  |  | 1017201 | Aan | 117 | [13 empty] | LED 24 st REBEL NW SCHR STEDIN DIM NV |  |  | 1017202 | Aan | 121 | 24
SST219144 | 1017228 | 1017228 | 52.1869 | 5.2933 | 148575.691 | 466536.5991 | https://lmsapp.nl/qr/asset/report/930b1519-68bb-4b0d-a5c5-e3dc234d28f2 | 24 | Soest | Burg Grothestraat |  | 3761CJ |  |  |  | Gemeente Soest | 2025-01-16 | In bedrijf |  |  |  |  | Stedin | [21 empty] | Openbare verlichting | [5 empty] | 362 - MAST 4,5 M ST VERL OPZ 60MM | 1 | 2012-10-05 |  | In bedrijf |  |  |  | 420012 - KIO 24 REBEL ES LED + SDU NV | 1 | 2012-10-05 |  | In bedrijf | [13 empty] | LED 24 st REBEL NW SCHR STEDIN DIM NV | 1 | 2012-10-05 |  | In bedrijf | [23 empty] | 362 - MAST 4,5 M ST VERL OPZ 60MM |  |  | 1017200 | Aan | 103 | [8 empty] | 420012 - KIO 24 REBEL ES LED + SDU NV |  |  | 1017201 | Aan | 117 | [13 empty] | LED 24 st REBEL NW SCHR STEDIN DIM NV |  |  | 1017202 | Aan | 121 | 24
SST219145 | 1017229 | 1017229 | 52.1869 | 5.2936 | 148596.044 | 466532.6053 | https://lmsapp.nl/qr/asset/report/4be58799-63db-4b49-9996-f22362c8c17a | 24 | Soest | Burg Grothestraat |  | 3761CJ |  |  |  | Gemeente Soest | 2025-01-16 | In bedrijf |  |  |  |  | Stedin | [21 empty] | Openbare verlichting | [5 empty] | 362 - MAST 4,5 M ST VERL OPZ 60MM | 1 | 2012-10-05 |  | In bedrijf |  |  |  | 420012 - KIO 24 REBEL ES LED + SDU NV | 1 | 2012-10-05 |  | In bedrijf | [13 empty] | LED 24 st REBEL NW SCHR STEDIN DIM NV | 1 | 2012-10-05 |  | In bedrijf | [23 empty] | 362 - MAST 4,5 M ST VERL OPZ 60MM |  |  | 1017200 | Aan | 103 | [8 empty] | 420012 - KIO 24 REBEL ES LED + SDU NV |  |  | 1017201 | Aan | 117 | [13 empty] | LED 24 st REBEL NW SCHR STEDIN DIM NV |  |  | 1017202 | Aan | 121 | 24
SST219146 | 1017230 | 1017230 | 52.1871 | 5.2939 | 148621.2081 | 466558.9885 | https://lmsapp.nl/qr/asset/report/9dfe7ed7-6458-4de1-abe5-e90400d94e15 | 24 | Soest | Burg Grothestraat |  | 3761CJ |  |  |  | Gemeente Soest | 2025-01-16 | In bedrijf |  |  |  |  | Stedin | [21 empty] | Openbare verlichting | [5 empty] | 362 - MAST 4,5 M ST VERL OPZ 60MM | 1 | 2012-10-05 |  | In bedrijf |  |  |  | 420012 - KIO 24 REBEL ES LED + SDU NV | 1 | 2012-10-05 |  | In bedrijf | [13 empty] | LED 24 st REBEL NW SCHR STEDIN DIM NV | 1 | 2012-10-05 |  | In bedrijf | [23 empty] | 362 - MAST 4,5 M ST VERL OPZ 60MM |  |  | 1017200 | Aan | 103 | [8 empty] | 420012 - KIO 24 REBEL ES LED + SDU NV |  |  | 1017201 | Aan | 117 | [13 empty] | LED 24 st REBEL NW SCHR STEDIN DIM NV |  |  | 1017202 | Aan | 121 | 24
SST219147 | 1017231 | 1017231 | 52.187 | 5.294 | 148622.838 | 466542.7033 | https://lmsapp.nl/qr/asset/report/38377db1-b1b8-41ae-bf6b-3e7b3df3d66f | 24 | Soest | Burg Grothestraat |  | 3761CJ |  |  |  | Gemeente Soest | 2025-01-16 | In bedrijf |  |  |  |  | Stedin | [21 empty] | Openbare verlichting | [5 empty] | 362 - MAST 4,5 M ST VERL OPZ 60MM | 1 | 2012-10-05 |  | In bedrijf |  |  |  | 420012 - KIO 24 REBEL ES LED + SDU NV | 1 | 2012-10-05 |  | In bedrijf | [13 empty] | LED 24 st REBEL NW SCHR STEDIN DIM NV | 1 | 2012-10-05 |  | In bedrijf | [23 empty] | 362 - MAST 4,5 M ST VERL OPZ 60MM |  |  | 1017200 | Aan | 103 | [8 empty] | 420012 - KIO 24 REBEL ES LED + SDU NV |  |  | 1017201 | Aan | 117 | [13 empty] | LED 24 st REBEL NW SCHR STEDIN DIM NV |  |  | 1017202 | Aan | 121 | 24
SST219148 | 1017232 | 1017232 | 52.1861 | 5.2957 | 148744.206 | 466440.007 | https://lmsapp.nl/qr/asset/report/4d9d5643-643d-4d4f-902f-e55659aec9ac | 24 | Soest | Dillenburglaan | 22 | 3761 CD |  |  |  | Gemeente Soest | 2025-01-16 | In bedrijf |  |  |  |  | Stedin | [10 empty] | 3A | [10 empty] | Openbare verlichting | [5 empty] | 363 - MAST 4,5 M ST VERL DL 1500MM OPZ | 1 | 2012-10-05 |  | In bedrijf |  |  |  | 420012 - KIO 24 REBEL ES LED + SDU NV | 1 | 2012-10-05 |  | In bedrijf | [13 empty] | LED 24 st REBEL NW SCHR STEDIN DIM NV | 1 | 2024-07-08 |  | In bedrijf | [23 empty] | 363 - MAST 4,5 M ST VERL DL 1500MM OPZ |  |  | 1017222 | Aan | 7 | [8 empty] | 420012 - KIO 24 REBEL ES LED + SDU NV |  |  | 1017201 | Aan | 117 | [13 empty] | LED 24 st REBEL NW SCHR STEDIN DIM NV |  |  | 1017202 | Aan | 121 | 24
SST219149 | 1017233 | 1017233 | 52.1861 | 5.2959 | 148756.896 | 466443.777 | https://lmsapp.nl/qr/asset/report/0079ca9d-9d54-4e13-8534-de21f22bd213 | 24 | Soest | Van Weedestraat | 64 | 3761 CG |  |  |  | Gemeente Soest | 2025-01-16 | In bedrijf |  |  |  |  | Stedin | [10 empty] | 3A | [10 empty] | Openbare verlichting | [5 empty] | 363 - MAST 4,5 M ST VERL DL 1500MM OPZ | 1 | 2012-10-05 |  | In bedrijf |  |  |  | 420012 - KIO 24 REBEL ES LED + SDU NV | 1 | 2012-10-05 |  | In bedrijf | [13 empty] | LED 24 st REBEL NW SCHR STEDIN DIM NV | 1 | 2024-07-08 |  | In bedrijf | [23 empty] | 363 - MAST 4,5 M ST VERL DL 1500MM OPZ |  |  | 1017222 | Aan | 7 | [8 empty] | 420012 - KIO 24 REBEL ES LED + SDU NV |  |  | 1017201 | Aan | 117 | [13 empty] | LED 24 st REBEL NW SCHR STEDIN DIM NV |  |  | 1017202 | Aan | 121 | 24
SST219150 | 1017234 | 1017234 | 52.186 | 5.2959 | 148754.476 | 466433.407 | https://lmsapp.nl/qr/asset/report/c99ae8bd-bb5c-42a4-ab97-0501d2d8bef4 | 24 | Soest | Van Weedestraat | 64 | 3761 CG |  |  |  | Gemeente Soest | 2025-01-16 | In bedrijf |  |  |  |  | Stedin | [10 empty] | 3A | [10 empty] | Openbare verlichting | [5 empty] | 363 - MAST 4,5 M ST VERL DL 1500MM OPZ | 1 | 2012-10-05 |  | In bedrijf |  |  |  | 420012 - KIO 24 REBEL ES LED + SDU NV | 1 | 2012-10-05 |  | In bedrijf | [13 empty] | LED 24 st REBEL NW SCHR STEDIN DIM NV | 1 | 2024-07-08 |  | In bedrijf | [23 empty] | 363 - MAST 4,5 M ST VERL DL 1500MM OPZ |  |  | 1017222 | Aan | 7 | [8 empty] | 420012 - KIO 24 REBEL ES LED + SDU NV |  |  | 1017201 | Aan | 117 | [13 empty] | LED 24 st REBEL NW SCHR STEDIN DIM NV |  |  | 1017202 | Aan | 121 | 24
SST219151 | 1017235 | 1017235 | 52.1859 | 5.296 | 148766.206 | 466425.897 | https://lmsapp.nl/qr/asset/report/ff3e8078-5d33-40c2-b6c7-ece5a5102606 | 24 | Soest | Van Weedestraat | 62 | 3761 CG |  |  |  | Gemeente Soest | 2025-01-16 | In bedrijf |  |  |  |  | Stedin | [10 empty] | 3A | [10 empty] | Openbare verlichting | [5 empty] | 363 - MAST 4,5 M ST VERL DL 1500MM OPZ | 1 | 2012-10-05 |  | In bedrijf |  |  |  | 420012 - KIO 24 REBEL ES LED + SDU NV | 1 | 2012-10-05 |  | In bedrijf | [13 empty] | LED 24 st REBEL NW SCHR STEDIN DIM NV | 1 | 2024-07-08 |  | In bedrijf | [23 empty] | 363 - MAST 4,5 M ST VERL DL 1500MM OPZ |  |  | 1017222 | Aan | 7 | [8 empty] | 420012 - KIO 24 REBEL ES LED + SDU NV |  |  | 1017201 | Aan | 117 | [13 empty] | LED 24 st REBEL NW SCHR STEDIN DIM NV |  |  | 1017202 | Aan | 121 | 24
SST219152 | 1017236 | 1017236 | 52.186 | 5.2961 | 148772.416 | 466435.967 | https://lmsapp.nl/qr/asset/report/00a7c35f-298d-4202-ab0d-27244b2c89eb | 24 | Soest | Van Weedestraat | 62 | 3761 CG |  |  |  | Gemeente Soest | 2025-01-16 | In bedrijf |  |  |  |  | Stedin | [10 empty] | 3A | [10 empty] | Openbare verlichting | [5 empty] | 362 - MAST 4,5 M ST VERL OPZ 60MM | 1 | 2012-10-05 |  | In bedrijf |  |  |  | 420012 - KIO 24 REBEL ES LED + SDU NV | 1 | 2012-10-05 |  | In bedrijf | [13 empty] | LED 24 st REBEL NW SCHR STEDIN DIM NV | 1 | 2024-07-08 |  | In bedrijf | [23 empty] | 362 - MAST 4,5 M ST VERL OPZ 60MM |  |  | 1017200 | Aan | 103 | [8 empty] | 420012 - KIO 24 REBEL ES LED + SDU NV |  |  | 1017201 | Aan | 117 | [13 empty] | LED 24 st REBEL NW SCHR STEDIN DIM NV |  |  | 1017202 | Aan | 121 | 24
SST219153 | 1017237 | 1017237 | 52.1858 | 5.2966 | 148804.586 | 466416.287 | https://lmsapp.nl/qr/asset/report/560f9fda-ff6d-4990-af14-82573f31069b | 24 | Soest | Van Weedestraat | 58 | 3761 CG |  |  |  | Gemeente Soest | 2025-01-16 | In bedrijf |  |  |  |  | Stedin | [21 empty] | Openbare verlichting | [5 empty] | 362 - MAST 4,5 M ST VERL OPZ 60MM | 1 | 2012-10-05 |  | In bedrijf |  |  |  | 420012 - KIO 24 REBEL ES LED + SDU NV | 1 | 2012-10-05 |  | In bedrijf | [13 empty] | LED 24 st REBEL NW SCHR STEDIN DIM NV | 1 | 2012-10-05 |  | In bedrijf | [23 empty] | 362 - MAST 4,5 M ST VERL OPZ 60MM |  |  | 1017200 | Aan | 103 | [8 empty] | 420012 - KIO 24 REBEL ES LED + SDU NV |  |  | 1017201 | Aan | 117 | [13 empty] | LED 24 st REBEL NW SCHR STEDIN DIM NV |  |  | 1017202 | Aan | 121 | 24
SST219154 | 1017238 | 1017238 | 52.1857 | 5.2966 | 148804.776 | 466396.677 | https://lmsapp.nl/qr/asset/report/339f6b4e-2e08-4e6f-a317-aa023047bea3 | 24 | Soest | Van Weedestraat | 89 | 3761 CD |  |  |  | Gemeente Soest | 2025-01-16 | In bedrijf |  |  |  |  | Stedin | [10 empty] | 3A | [10 empty] | Openbare verlichting | [5 empty] | 362 - MAST 4,5 M ST VERL OPZ 60MM | 1 | 2012-10-05 |  | In bedrijf |  |  |  | 420012 - KIO 24 REBEL ES LED + SDU NV | 1 | 2012-10-05 |  | In bedrijf | [13 empty] | LED 24 st REBEL NW SCHR STEDIN DIM NV | 1 | 2024-07-12 |  | In bedrijf | [23 empty] | 362 - MAST 4,5 M ST VERL OPZ 60MM |  |  | 1017200 | Aan | 103 | [8 empty] | 420012 - KIO 24 REBEL ES LED + SDU NV |  |  | 1017201 | Aan | 117 | [13 empty] | LED 24 st REBEL NW SCHR STEDIN DIM NV |  |  | 1017202 | Aan | 121 | 24