SST219155 | 1017239 | 1017239 | 52.1857 | 5.2969 | 148822.496 | 466404.927 | https://lmsapp.nl/qr/asset/report/aa5967be-f1f1-4a92-85fa-9b1246cf492e | 24 | Soest | Van Weedestraat | 52a | 3761 CG |  |  |  | Gemeente Soest | 2025-01-16 | In bedrijf |  |  |  |  | Stedin | [10 empty] | 3A | [10 empty] | Openbare verlichting | [5 empty] | 362 - MAST 4,5 M ST VERL OPZ 60MM | 1 | 2012-10-05 |  | In bedrijf |  |  |  | 420012 - KIO 24 REBEL ES LED + SDU NV | 1 | 2012-10-05 |  | In bedrijf | [13 empty] | LED 24 st REBEL NW SCHR STEDIN DIM NV | 1 | 2024-07-12 |  | In bedrijf | [23 empty] | 362 - MAST 4,5 M ST VERL OPZ 60MM |  |  | 1017200 | Aan | 103 | [8 empty] | 420012 - KIO 24 REBEL ES LED + SDU NV |  |  | 1017201 | Aan | 117 | [13 empty] | LED 24 st REBEL NW SCHR STEDIN DIM NV |  |  | 1017202 | Aan | 121 | 24
SST220766 | 1017240 | 1017240 | 52.1879 | 5.284 | 147942.789 | 466647.7255 | https://lmsapp.nl/qr/asset/report/6d0969fa-8181-445d-8626-8a6417b5f542 | 110 | Soest | Nieuwerhoekplein |  | 3761HD |  |  |  | Gemeente Soest | 2025-01-16 | In bedrijf |  |  |  |  | Stedin | [21 empty] | Openbare verlichting | [5 empty] | 33 - MAST 9,0 M ST VERL - EL | 1 | 1996-04-10 |  | In bedrijf |  |  |  | ARM SGS 253 SON-T 100W EB I OR GB GR D9 | 1 | 2013-05-30 |  | In bedrijf | [13 empty] | LAMP SON-T PIA PLUS 100W E40 PH. | 1 | 2020-06-17 |  | In bedrijf | [23 empty] | 33 - MAST 9,0 M ST VERL - EL |  |  | 174575 | Aan | 10 | 9 | CILINDRISCH | STAAL | 6005 MOSGROEN | 40 | GESCHILDERD | NVT |  | ARM SGS 253 SON-T 100W EB I OR GB GR D9 |  | Philips | 1012549 | Aan | 17 | [5 empty] | NVT | [5 empty] | 110 |  | LAMP SON-T PIA PLUS 100W E40 PH. |  |  | 1009222 | Aan | 36 | 100 |  | SON
SST220955 | 1017243 | 1017243 | 52.1859 | 5.2955 | 148730.726 | 466419.897 | https://lmsapp.nl/qr/asset/report/9765d22a-9ba0-4d8b-915c-f37b4ad8006e | 22 | Soest | Dillenburglaan | 129 | 3761 CD |  |  |  | Gemeente Soest | 2025-01-16 | In bedrijf |  |  |  |  | Stedin | [21 empty] | Openbare verlichting | [5 empty] | 219 - MAST 4,0m ST CONISCH OPZ 60MM PC | 1 | 2012-09-12 |  | In bedrijf |  |  |  | ARM BDS 100 LED22-2S/740 DRW SGR LS-8 | 1 | 2012-09-12 |  | In bedrijf | [13 empty] | LED 22 2S/740 DRW GR LS8 66% | 1 | 2012-09-12 |  | In bedrijf | [23 empty] | 219 - MAST 4,0m ST CONISCH OPZ 60MM PC |  |  | 641174 | Aan | 2579 |  |  |  | Thermisch verzinkt | 40 |  |  |  | ARM BDS 100 LED22-2S/740 DRW SGR LS-8 |  |  | 1017241 | Aan | 17 | [13 empty] | LED 22 2S/740 DRW GR LS8 66% |  |  | 1017242 | Aan | 28 | 22
SST220956 | 1017244 | 1017244 | 52.1857 | 5.2952 | 148709.751 | 466400.2496 | https://lmsapp.nl/qr/asset/report/1979b371-def0-4e0d-b5cb-f5247cbc9d47 | 22 | Soest | Dillenburglaan |  | 3761JA |  |  |  | Gemeente Soest | 2025-01-16 | In bedrijf |  |  |  |  | Stedin | [21 empty] | Openbare verlichting | [5 empty] | 219 - MAST 4,0m ST CONISCH OPZ 60MM PC | 1 | 2012-09-12 |  | In bedrijf |  |  |  | ARM BDS 100 LED22-2S/740 DRW SGR LS-8 | 1 | 2012-09-12 |  | In bedrijf | [13 empty] | LED 22 2S/740 DRW GR LS8 66% | 1 | 2012-09-12 |  | In bedrijf | [23 empty] | 219 - MAST 4,0m ST CONISCH OPZ 60MM PC |  |  | 641174 | Aan | 2579 |  |  |  | Thermisch verzinkt | 40 |  |  |  | ARM BDS 100 LED22-2S/740 DRW SGR LS-8 |  |  | 1017241 | Aan | 17 | [13 empty] | LED 22 2S/740 DRW GR LS8 66% |  |  | 1017242 | Aan | 28 | 22
SST220957 | 1017245 | 1017245 | 52.1855 | 5.295 | 148696.267 | 466378.7432 | https://lmsapp.nl/qr/asset/report/b014eb41-bff5-4286-a6ce-8597c0269a4e | 22 | Soest | Dillenburglaan |  | 3761JA |  |  |  | Gemeente Soest | 2025-01-16 | In bedrijf |  |  |  |  | Stedin | [21 empty] | Openbare verlichting | [5 empty] | 219 - MAST 4,0m ST CONISCH OPZ 60MM PC | 1 | 2012-09-12 |  | In bedrijf |  |  |  | ARM BDS 100 LED22-2S/740 DRW SGR LS-8 | 1 | 2012-09-12 |  | In bedrijf | [13 empty] | LED 22 2S/740 DRW GR LS8 66% | 1 | 2012-09-12 |  | In bedrijf | [23 empty] | 219 - MAST 4,0m ST CONISCH OPZ 60MM PC |  |  | 641174 | Aan | 2579 |  |  |  | Thermisch verzinkt | 40 |  |  |  | ARM BDS 100 LED22-2S/740 DRW SGR LS-8 |  |  | 1017241 | Aan | 17 | [13 empty] | LED 22 2S/740 DRW GR LS8 66% |  |  | 1017242 | Aan | 28 | 22
SST220958 | 1017246 | 1017246 | 52.1868 | 5.2925 | 148520.797 | 466527.5192 | https://lmsapp.nl/qr/asset/report/033b2828-b416-4710-80af-9ef15539e81b | 22 | Soest | Anna Paulownalaan |  | 3761CV |  |  |  | Gemeente Soest | 2025-01-16 | In bedrijf |  |  |  |  | Stedin | [21 empty] | Openbare verlichting | [5 empty] | 219 - MAST 4,0m ST CONISCH OPZ 60MM PC | 1 | 2012-09-12 |  | In bedrijf |  |  |  | ARM BDS 100 LED22-2S/740 DRW SGR LS-8 | 1 | 2012-09-12 |  | In bedrijf | [13 empty] | LED 22 2S/740 DRW GR LS8 66% | 1 | 2012-09-12 |  | In bedrijf | [23 empty] | 219 - MAST 4,0m ST CONISCH OPZ 60MM PC |  |  | 641174 | Aan | 2579 |  |  |  | Thermisch verzinkt | 40 |  |  |  | ARM BDS 100 LED22-2S/740 DRW SGR LS-8 |  |  | 1017241 | Aan | 17 | [13 empty] | LED 22 2S/740 DRW GR LS8 66% |  |  | 1017242 | Aan | 28 | 22
SST220959 | 1017247 | 1017247 | 52.1867 | 5.2923 | 148512.362 | 466508.6247 | https://lmsapp.nl/qr/asset/report/8b4b34ec-06e2-4a1b-8de0-88f8421d5d73 | 22 | Soest | Anna Paulownalaan |  | 3761CV |  |  |  | Gemeente Soest | 2025-01-16 | In bedrijf |  |  |  |  | Stedin | [21 empty] | Openbare verlichting | [5 empty] | 219 - MAST 4,0m ST CONISCH OPZ 60MM PC | 1 | 2012-09-12 |  | In bedrijf |  |  |  | ARM BDS 100 LED22-2S/740 DRW SGR LS-8 | 1 | 2012-09-12 |  | In bedrijf | [13 empty] | LED 22 2S/740 DRW GR LS8 66% | 1 | 2012-09-12 |  | In bedrijf | [23 empty] | 219 - MAST 4,0m ST CONISCH OPZ 60MM PC |  |  | 641174 | Aan | 2579 |  |  |  | Thermisch verzinkt | 40 |  |  |  | ARM BDS 100 LED22-2S/740 DRW SGR LS-8 |  |  | 1017241 | Aan | 17 | [13 empty] | LED 22 2S/740 DRW GR LS8 66% |  |  | 1017242 | Aan | 28 | 22
SST220960 | 1017248 | 1017248 | 52.1864 | 5.2922 | 148505.813 | 466478.3358 | https://lmsapp.nl/qr/asset/report/04a58591-0deb-4276-b32b-83b3943ebdb6 | 22 | Soest | Anna Paulownalaan |  | 3761CV |  |  |  | Gemeente Soest | 2025-01-16 | In bedrijf |  |  |  |  | Stedin | [21 empty] | Openbare verlichting | [5 empty] | 219 - MAST 4,0m ST CONISCH OPZ 60MM PC | 1 | 2012-09-12 |  | In bedrijf |  |  |  | ARM BDS 100 LED22-2S/740 DRW SGR LS-8 | 1 | 2012-09-12 |  | In bedrijf | [13 empty] | LED 22 2S/740 DRW GR LS8 66% | 1 | 2012-09-12 |  | In bedrijf | [23 empty] | 219 - MAST 4,0m ST CONISCH OPZ 60MM PC |  |  | 641174 | Aan | 2579 |  |  |  | Thermisch verzinkt | 40 |  |  |  | ARM BDS 100 LED22-2S/740 DRW SGR LS-8 |  |  | 1017241 | Aan | 17 | [13 empty] | LED 22 2S/740 DRW GR LS8 66% |  |  | 1017242 | Aan | 28 | 22
SST220961 | 1017249 | 1017249 | 52.1862 | 5.292 | 148488.187 | 466452.8255 | https://lmsapp.nl/qr/asset/report/0da2a4ec-9c94-433f-9636-009b8a1741a5 | 22 | Soest | Anna Paulownalaan |  | 3761CV |  |  |  | Gemeente Soest | 2025-01-16 | In bedrijf |  |  |  |  | Stedin | [21 empty] | Openbare verlichting | [5 empty] | 219 - MAST 4,0m ST CONISCH OPZ 60MM PC | 1 | 2012-09-12 |  | In bedrijf |  |  |  | ARM BDS 100 LED22-2S/740 DRW SGR LS-8 | 1 | 2012-09-12 |  | In bedrijf | [13 empty] | LED 22 2S/740 DRW GR LS8 66% | 1 | 2012-09-12 |  | In bedrijf | [23 empty] | 219 - MAST 4,0m ST CONISCH OPZ 60MM PC |  |  | 641174 | Aan | 2579 |  |  |  | Thermisch verzinkt | 40 |  |  |  | ARM BDS 100 LED22-2S/740 DRW SGR LS-8 |  |  | 1017241 | Aan | 17 | [13 empty] | LED 22 2S/740 DRW GR LS8 66% |  |  | 1017242 | Aan | 28 | 22
SST221035 | 1017250 | 1017250 | 52.1188 | 5.2826 | 147832.561 | 458957.5344 | https://lmsapp.nl/qr/asset/report/576c60a7-0833-4dd8-82f7-0afadfc5ec0a | 48 | Soesterberg | Dorpsplein |  | 3769DA |  |  |  | Gemeente Soest | 2025-01-16 | In bedrijf |  |  |  |  | Stedin | [21 empty] | Openbare verlichting | [5 empty] | 109 - MAST 4,0 M ST VERL 0,5 M | 1 | 2013-01-29 |  | In bedrijf |  |  |  | ARM 2310 OSIRIS 2 PLL 24W 2EVS D76 R9005 | 1 | 2013-01-29 |  | In bedrijf | [13 empty] | LAMP MASTER PLL 24W KL.830 | 1 | 2025-10-20 |  | In bedrijf |  |  | EVSA HF-P 2 22-42 PL-T/C/L/TL5C EII | 1 | 2025-10-20 |  | In bedrijf | [16 empty] | 109 - MAST 4,0 M ST VERL 0,5 M |  |  | 1011939 | Aan | 22 |  |  | STAAL | [5 empty] | ARM 2310 OSIRIS 2 PLL 24W 2EVS D76 R9005 |  |  | 1011948 | Aan | 18 | [13 empty] | LAMP MASTER PLL 24W KL.830 |  |  | 619764 | Aan | 11 | 24 |  | PL | 2 | EVSA HF-P 2 22-42 PL-T/C/L/TL5C EII |  |  | 971631 | Aan | 47
SST221035 | 1017250 | 1017250 | 52.1188 | 5.2826 | 147832.561 | 458957.5344 | https://lmsapp.nl/qr/asset/report/576c60a7-0833-4dd8-82f7-0afadfc5ec0a | 48 | Soesterberg | Dorpsplein |  | 3769DA |  |  |  | Gemeente Soest | 2025-01-16 | In bedrijf |  |  |  |  | Stedin | [21 empty] | Openbare verlichting | [31 empty] | LAMP PH PLL 24W 830 2G11 4P | 2 | 2025-10-20 |  | In bedrijf | [56 empty] | LAMP PH PLL 24W 830 2G11 4P |  |  | 36090 | Aan | 358 | 24 |  | PLL | 2
SST221258 | 1017253 | 1017253 | 52.1651 | 5.3099 | 149714.0069 | 464101.9756 | https://lmsapp.nl/qr/asset/report/039e37ca-8b0b-4164-99e7-d2d1dee651bd | 12 | Soest | de Binnentuin |  | 3768EZ |  |  |  | Gemeente Soest | 2025-01-16 | In bedrijf |  |  |  |  | Stedin | [21 empty] | Openbare verlichting | [5 empty] | 219 - MAST 4,0m ST CONISCH OPZ 60MM PC | 1 | 2012-11-05 |  | In bedrijf |  |  |  | 441012 - BDS 100 LED 15 2S/830 DRW LS8 D | 1 | 2012-11-05 |  | In bedrijf | [13 empty] | LED 12 2S/830 CLO LS8 66% | 1 | 2012-11-05 |  | In bedrijf | [23 empty] | 219 - MAST 4,0m ST CONISCH OPZ 60MM PC |  |  | 641174 | Aan | 2579 |  |  |  | Thermisch verzinkt | 40 |  |  |  | 441012 - BDS 100 LED 15 2S/830 DRW LS8 D |  |  | 1017251 | Aan | 3 | [13 empty] | LED 12 2S/830 CLO LS8 66% |  |  | 1017252 | Aan | 3 | 12
SST221259 | 1017254 | 1017254 | 52.1649 | 5.3102 | 149730.0119 | 464089.839 | https://lmsapp.nl/qr/asset/report/3e500dc9-c9d0-4cf1-92b0-6a07ae34c014 | 12 | Soest | de Binnentuin |  | 3768EZ |  |  |  | Gemeente Soest | 2025-01-16 | In bedrijf |  |  |  |  | Stedin | [21 empty] | Openbare verlichting | [5 empty] | 219 - MAST 4,0m ST CONISCH OPZ 60MM PC | 1 | 2012-11-05 |  | In bedrijf |  |  |  | 441012 - BDS 100 LED 15 2S/830 DRW LS8 D | 1 | 2012-11-05 |  | In bedrijf | [13 empty] | LED 12 2S/830 CLO LS8 66% | 1 | 2012-11-05 |  | In bedrijf | [23 empty] | 219 - MAST 4,0m ST CONISCH OPZ 60MM PC |  |  | 641174 | Aan | 2579 |  |  |  | Thermisch verzinkt | 40 |  |  |  | 441012 - BDS 100 LED 15 2S/830 DRW LS8 D |  |  | 1017251 | Aan | 3 | [13 empty] | LED 12 2S/830 CLO LS8 66% |  |  | 1017252 | Aan | 3 | 12
SST221260 | 1017255 | 1017255 | 52.1648 | 5.31 | 149717.0599 | 464074.6045 | https://lmsapp.nl/qr/asset/report/dfdd34ad-1738-4420-b46a-bdc66e787add | 12 | Soest | de Binnentuin |  | 3768EZ |  |  |  | Gemeente Soest | 2025-01-16 | In bedrijf |  |  |  |  | Stedin | [21 empty] | Openbare verlichting | [5 empty] | 19 - MAST 4,0 M ST CONISCH | 1 | 2012-11-05 |  | In bedrijf |  |  |  | 441012 - BDS 100 LED 15 2S/830 DRW LS8 D | 1 | 2012-11-05 |  | In bedrijf | [13 empty] | LED 12 2S/830 CLO LS8 66% | 1 | 2012-11-05 |  | In bedrijf | [23 empty] | 19 - MAST 4,0 M ST CONISCH |  |  | 173644 | Aan | 711 | 4 | CONISCH | STAAL | 6005 MOSGROEN | 40 | GESCHILDERD | NVT |  | 441012 - BDS 100 LED 15 2S/830 DRW LS8 D |  |  | 1017251 | Aan | 3 | [13 empty] | LED 12 2S/830 CLO LS8 66% |  |  | 1017252 | Aan | 3 | 12
SST222369 | 1017256 | 1017256 | 52.1867 | 5.2966 | 148802.809 | 466507.0256 | https://lmsapp.nl/qr/asset/report/07cacbfc-db11-4965-8d6a-7d16e76257aa | 22 | Soest | Korte Brinkweg |  | 3761EB |  |  |  | Gemeente Soest | 2025-01-16 | In bedrijf |  |  |  |  | Stedin | [21 empty] | Openbare verlichting | [5 empty] | 19 - MAST 4,0 M ST CONISCH | 1 | 2012-11-12 |  | In bedrijf |  |  |  | ARM BDS 100 LED22-2S/740 DRW SGR LS-8 | 1 | 2012-11-12 |  | In bedrijf | [13 empty] | LED 22 2S/740 DRW GR LS8 66% | 1 | 2012-11-12 |  | In bedrijf | [23 empty] | 19 - MAST 4,0 M ST CONISCH |  |  | 173644 | Aan | 711 | 4 | CONISCH | STAAL | 6005 MOSGROEN | 40 | GESCHILDERD | NVT |  | ARM BDS 100 LED22-2S/740 DRW SGR LS-8 |  |  | 1017241 | Aan | 17 | [13 empty] | LED 22 2S/740 DRW GR LS8 66% |  |  | 1017242 | Aan | 28 | 22
SST222370 | 1017257 | 1017257 | 52.1867 | 5.2962 | 148778.757 | 466512.6365 | https://lmsapp.nl/qr/asset/report/29b8da09-df66-457d-a3ff-f461fd0b10ce | 22 | Soest | Korte Brinkweg |  | 3761EB |  |  |  | Gemeente Soest | 2025-01-16 | In bedrijf |  |  |  |  | Stedin | [21 empty] | Openbare verlichting | [5 empty] | 19 - MAST 4,0 M ST CONISCH | 1 | 2012-11-12 |  | In bedrijf |  |  |  | ARM BDS 100 LED22-2S/740 DRW SGR LS-8 | 1 | 2012-11-12 |  | In bedrijf | [13 empty] | LED 22 2S/740 DRW GR LS8 66% | 1 | 2012-11-12 |  | In bedrijf | [23 empty] | 19 - MAST 4,0 M ST CONISCH |  |  | 173644 | Aan | 711 | 4 | CONISCH | STAAL | 6005 MOSGROEN | 40 | GESCHILDERD | NVT |  | ARM BDS 100 LED22-2S/740 DRW SGR LS-8 |  |  | 1017241 | Aan | 17 | [13 empty] | LED 22 2S/740 DRW GR LS8 66% |  |  | 1017242 | Aan | 28 | 22
SST222371 | 1017258 | 1017258 | 52.1868 | 5.2959 | 148755.562 | 466517.9171 | https://lmsapp.nl/qr/asset/report/d921e6ad-2b06-4f83-ac71-f7222678391d | 22 | Soest | Korte Brinkweg |  | 3761EB |  |  |  | Gemeente Soest | 2025-01-16 | In bedrijf |  |  |  |  | Stedin | [21 empty] | Openbare verlichting | [5 empty] | 19 - MAST 4,0 M ST CONISCH | 1 | 2012-11-12 |  | In bedrijf |  |  |  | ARM BDS 100 LED22-2S/740 DRW SGR LS-8 | 1 | 2012-11-12 |  | In bedrijf | [13 empty] | LED 22 2S/740 DRW GR LS8 66% | 1 | 2012-11-12 |  | In bedrijf | [23 empty] | 19 - MAST 4,0 M ST CONISCH |  |  | 173644 | Aan | 711 | 4 | CONISCH | STAAL | 6005 MOSGROEN | 40 | GESCHILDERD | NVT |  | ARM BDS 100 LED22-2S/740 DRW SGR LS-8 |  |  | 1017241 | Aan | 17 | [13 empty] | LED 22 2S/740 DRW GR LS8 66% |  |  | 1017242 | Aan | 28 | 22
SST222372 | 1017259 | 1017259 | 52.1868 | 5.2955 | 148728.075 | 466524.4605 | https://lmsapp.nl/qr/asset/report/6b35290a-c302-4a7c-9c43-2d9475da6ec8 | 22 | Soest | Korte Brinkweg |  | 3761EB |  |  |  | Gemeente Soest | 2025-01-16 | In bedrijf |  |  |  |  | Stedin | [21 empty] | Openbare verlichting | [5 empty] | 19 - MAST 4,0 M ST CONISCH | 1 | 2012-11-12 |  | In bedrijf |  |  |  | ARM BDS 100 LED22-2S/740 DRW SGR LS-8 | 1 | 2012-11-12 |  | In bedrijf | [13 empty] | LED 22 2S/740 DRW GR LS8 66% | 1 | 2012-11-12 |  | In bedrijf | [23 empty] | 19 - MAST 4,0 M ST CONISCH |  |  | 173644 | Aan | 711 | 4 | CONISCH | STAAL | 6005 MOSGROEN | 40 | GESCHILDERD | NVT |  | ARM BDS 100 LED22-2S/740 DRW SGR LS-8 |  |  | 1017241 | Aan | 17 | [13 empty] | LED 22 2S/740 DRW GR LS8 66% |  |  | 1017242 | Aan | 28 | 22
SST222373 | 1017260 | 1017260 | 52.1869 | 5.2952 | 148707.4369 | 466528.512 | https://lmsapp.nl/qr/asset/report/b84a3568-cc0b-433f-90bd-12c7f6344473 | 22 | Soest | Korte Brinkweg |  | 3761EB |  |  |  | Gemeente Soest | 2025-01-16 | In bedrijf |  |  |  |  | Stedin | [21 empty] | Openbare verlichting | [5 empty] | 19 - MAST 4,0 M ST CONISCH | 1 | 2012-11-12 |  | In bedrijf |  |  |  | ARM BDS 100 LED22-2S/740 DRW SGR LS-8 | 1 | 2012-11-12 |  | In bedrijf | [13 empty] | LED 22 2S/740 DRW GR LS8 66% | 1 | 2012-11-12 |  | In bedrijf | [23 empty] | 19 - MAST 4,0 M ST CONISCH |  |  | 173644 | Aan | 711 | 4 | CONISCH | STAAL | 6005 MOSGROEN | 40 | GESCHILDERD | NVT |  | ARM BDS 100 LED22-2S/740 DRW SGR LS-8 |  |  | 1017241 | Aan | 17 | [13 empty] | LED 22 2S/740 DRW GR LS8 66% |  |  | 1017242 | Aan | 28 | 22
SST222374 | 1017261 | 1017261 | 52.1869 | 5.295 | 148694.481 | 466530.1262 | https://lmsapp.nl/qr/asset/report/a6df2885-7273-4214-a8d6-7dad1c6584de | 22 | Soest | Korte Brinkweg |  | 3761EB |  |  |  | Gemeente Soest | 2025-01-16 | In bedrijf |  |  |  |  | Stedin | [21 empty] | Openbare verlichting | [5 empty] | 19 - MAST 4,0 M ST CONISCH | 1 | 2012-11-12 |  | In bedrijf |  |  |  | ARM BDS 100 LED22-2S/740 DRW SGR LS-8 | 1 | 2012-11-12 |  | In bedrijf | [13 empty] | LED 22 2S/740 DRW GR LS8 66% | 1 | 2012-11-12 |  | In bedrijf | [23 empty] | 19 - MAST 4,0 M ST CONISCH |  |  | 173644 | Aan | 711 | 4 | CONISCH | STAAL | 6005 MOSGROEN | 40 | GESCHILDERD | NVT |  | ARM BDS 100 LED22-2S/740 DRW SGR LS-8 |  |  | 1017241 | Aan | 17 | [13 empty] | LED 22 2S/740 DRW GR LS8 66% |  |  | 1017242 | Aan | 28 | 22
SST222375 | 1017262 | 1017262 | 52.1869 | 5.2947 | 148675.501 | 466532.0873 | https://lmsapp.nl/qr/asset/report/8d702659-d117-4502-af31-b5a19ea6e3ba | 22 | Soest | Korte Brinkweg |  | 3761EB |  |  |  | Gemeente Soest | 2025-01-16 | In bedrijf |  |  |  |  | Stedin | [21 empty] | Openbare verlichting | [5 empty] | 19 - MAST 4,0 M ST CONISCH | 1 | 2012-11-12 |  | In bedrijf |  |  |  | ARM BDS 100 LED22-2S/740 DRW SGR LS-8 | 1 | 2012-11-12 |  | In bedrijf | [13 empty] | LED 22 2S/740 DRW GR LS8 66% | 1 | 2012-11-12 |  | In bedrijf | [23 empty] | 19 - MAST 4,0 M ST CONISCH |  |  | 173644 | Aan | 711 | 4 | CONISCH | STAAL | 6005 MOSGROEN | 40 | GESCHILDERD | NVT |  | ARM BDS 100 LED22-2S/740 DRW SGR LS-8 |  |  | 1017241 | Aan | 17 | [13 empty] | LED 22 2S/740 DRW GR LS8 66% |  |  | 1017242 | Aan | 28 | 22
SST222450 | 1017263 | 1017263 | 52.1856 | 5.2969 | 148825.876 | 466383.967 | https://lmsapp.nl/qr/asset/report/446e2555-3964-4d7f-ac5f-6f902ffc7c85 | 24 | Soest | Van Weedestraat | 93 | 3761 CD |  |  |  | Gemeente Soest | 2025-01-16 | In bedrijf |  |  |  |  | Stedin | [10 empty] | 3A | [10 empty] | Openbare verlichting | [5 empty] | 362 - MAST 4,5 M ST VERL OPZ 60MM | 1 | 2013-05-22 |  | In bedrijf |  |  |  | 420012 - KIO 24 REBEL ES LED + SDU NV | 1 | 2013-05-22 |  | In bedrijf | [13 empty] | LED 24 st REBEL NW SCHR STEDIN DIM NV | 1 | 2024-07-15 |  | In bedrijf | [23 empty] | 362 - MAST 4,5 M ST VERL OPZ 60MM |  |  | 1017200 | Aan | 103 | [8 empty] | 420012 - KIO 24 REBEL ES LED + SDU NV |  |  | 1017201 | Aan | 117 | [13 empty] | LED 24 st REBEL NW SCHR STEDIN DIM NV |  |  | 1017202 | Aan | 121 | 24
SST222451 | 1017264 | 1017264 | 52.1856 | 5.2972 | 148841.636 | 466388.627 | https://lmsapp.nl/qr/asset/report/37dcb561-acca-42ab-aa87-da03a76db205 | 24 | Soest | Van Weedestraat | 50 | 3761 CG |  |  |  | Gemeente Soest | 2025-01-16 | In bedrijf |  |  |  |  | Stedin | [10 empty] | 3A | [10 empty] | Openbare verlichting | [5 empty] | SM ST 4,5 CO T60 D140 P9011 | 1 | 2018-09-17 |  | In bedrijf |  |  |  | 420012 - KIO 24 REBEL ES LED + SDU NV | 1 | 2013-05-22 |  | In bedrijf | [13 empty] | LED 24 st REBEL NW SCHR STEDIN DIM NV | 1 | 2024-07-12 |  | In bedrijf | [23 empty] | SM ST 4,5 CO T60 D140 P9011 |  |  | 1017210 | Aan | 6 |  |  |  | 9011 GRAFFIETZWART |  |  |  |  | 420012 - KIO 24 REBEL ES LED + SDU NV |  |  | 1017201 | Aan | 117 | [13 empty] | LED 24 st REBEL NW SCHR STEDIN DIM NV |  |  | 1017202 | Aan | 121 | 24
SST222452 | 1017265 | 1017265 | 52.1855 | 5.2971 | 148840.456 | 466377.667 | https://lmsapp.nl/qr/asset/report/3ea085f2-4377-49ea-9568-a9d8a042dea9 | 24 | Soest | Van Weedestraat | 61a | 3761 CD |  |  |  | Gemeente Soest | 2025-01-16 | In bedrijf |  |  |  |  | Stedin | [10 empty] | 3A | [10 empty] | Openbare verlichting | [5 empty] | 362 - MAST 4,5 M ST VERL OPZ 60MM | 1 | 2013-05-22 |  | In bedrijf |  |  |  | 420012 - KIO 24 REBEL ES LED + SDU NV | 1 | 2013-05-22 |  | In bedrijf | [13 empty] | LED 24 st REBEL NW SCHR STEDIN DIM NV | 1 | 2024-07-15 |  | In bedrijf | [23 empty] | 362 - MAST 4,5 M ST VERL OPZ 60MM |  |  | 1017200 | Aan | 103 | [8 empty] | 420012 - KIO 24 REBEL ES LED + SDU NV |  |  | 1017201 | Aan | 117 | [13 empty] | LED 24 st REBEL NW SCHR STEDIN DIM NV |  |  | 1017202 | Aan | 121 | 24
SST222453 | 1017266 | 1017266 | 52.1855 | 5.2974 | 148859.056 | 466377.707 | https://lmsapp.nl/qr/asset/report/d4ee2dde-1eb3-43ce-bffd-874d804b6812 | 24 | Soest | Van Weedestraat | 46-A | 3761 CE |  |  |  | Gemeente Soest | 2025-01-16 | In bedrijf |  |  |  |  | Stedin | [10 empty] | 3A | [10 empty] | Openbare verlichting | [5 empty] | 362 - MAST 4,5 M ST VERL OPZ 60MM | 1 | 2013-05-22 |  | In bedrijf |  |  |  | 420012 - KIO 24 REBEL ES LED + SDU NV | 1 | 2013-05-22 |  | In bedrijf | [13 empty] | LED 24 st REBEL NW SCHR STEDIN DIM NV | 1 | 2024-07-10 |  | In bedrijf | [23 empty] | 362 - MAST 4,5 M ST VERL OPZ 60MM |  |  | 1017200 | Aan | 103 | [8 empty] | 420012 - KIO 24 REBEL ES LED + SDU NV |  |  | 1017201 | Aan | 117 | [13 empty] | LED 24 st REBEL NW SCHR STEDIN DIM NV |  |  | 1017202 | Aan | 121 | 24
SST222454 | 1017267 | 1017267 | 52.1854 | 5.2974 | 148858.866 | 466362.077 | https://lmsapp.nl/qr/asset/report/7ab67f76-d66b-4f68-bf0e-0ab0bfefb53d | 24 | Soest | Van Weedestraat | 65 | 3761 CD |  |  |  | Gemeente Soest | 2025-01-16 | In bedrijf |  |  |  |  | Stedin | [10 empty] | 3A | [10 empty] | Openbare verlichting | [5 empty] | 362 - MAST 4,5 M ST VERL OPZ 60MM | 1 | 2013-05-22 |  | In bedrijf |  |  |  | 420012 - KIO 24 REBEL ES LED + SDU NV | 1 | 2013-05-22 |  | In bedrijf | [13 empty] | LED 24 st REBEL NW SCHR STEDIN DIM NV | 1 | 2024-07-15 |  | In bedrijf | [23 empty] | 362 - MAST 4,5 M ST VERL OPZ 60MM |  |  | 1017200 | Aan | 103 | [8 empty] | 420012 - KIO 24 REBEL ES LED + SDU NV |  |  | 1017201 | Aan | 117 | [13 empty] | LED 24 st REBEL NW SCHR STEDIN DIM NV |  |  | 1017202 | Aan | 121 | 24
SST222455 | 1017268 | 1017268 | 52.1854 | 5.2976 | 148873.096 | 466366.507 | https://lmsapp.nl/qr/asset/report/9ef88308-6e27-436e-b537-c47c2bc8ab86 | 24 | Soest | Van Weedestraat | 42 | 3761 CE |  |  |  | Gemeente Soest | 2025-01-16 | In bedrijf |  |  |  |  | Stedin | [10 empty] | 3A | [10 empty] | Openbare verlichting | [5 empty] | 362 - MAST 4,5 M ST VERL OPZ 60MM | 1 | 2013-05-22 |  | In bedrijf |  |  |  | 420012 - KIO 24 REBEL ES LED + SDU NV | 1 | 2013-05-22 |  | In bedrijf | [13 empty] | LED 24 st REBEL NW SCHR STEDIN DIM NV | 1 | 2024-07-10 |  | In bedrijf | [23 empty] | 362 - MAST 4,5 M ST VERL OPZ 60MM |  |  | 1017200 | Aan | 103 | [8 empty] | 420012 - KIO 24 REBEL ES LED + SDU NV |  |  | 1017201 | Aan | 117 | [13 empty] | LED 24 st REBEL NW SCHR STEDIN DIM NV |  |  | 1017202 | Aan | 121 | 24
SST222456 | 1017269 | 1017269 | 52.1853 | 5.2976 | 148872.006 | 466352.017 | https://lmsapp.nl/qr/asset/report/51cd282e-e9e8-4ea0-a71e-58bf02b99df5 | 24 | Soest | Van Weedestraat | 39 | 3761 CB |  |  |  | Gemeente Soest | 2025-01-16 | In bedrijf |  |  |  |  | Stedin | [10 empty] | 3A | [10 empty] | Openbare verlichting | [5 empty] | 362 - MAST 4,5 M ST VERL OPZ 60MM | 1 | 2013-05-22 |  | In bedrijf |  |  |  | 420012 - KIO 24 REBEL ES LED + SDU NV | 1 | 2013-05-22 |  | In bedrijf | [13 empty] | LED 24 st REBEL NW SCHR STEDIN DIM NV | 1 | 2024-07-15 |  | In bedrijf | [23 empty] | 362 - MAST 4,5 M ST VERL OPZ 60MM |  |  | 1017200 | Aan | 103 | [8 empty] | 420012 - KIO 24 REBEL ES LED + SDU NV |  |  | 1017201 | Aan | 117 | [13 empty] | LED 24 st REBEL NW SCHR STEDIN DIM NV |  |  | 1017202 | Aan | 121 | 24
SST222457 | 1017270 | 1017270 | 52.1853 | 5.2978 | 148887.346 | 466355.117 | https://lmsapp.nl/qr/asset/report/48356a8e-b438-438f-95f2-9f161a3dd4b3 | 24 | Soest | Van Weedestraat | 42 | 3761 CE |  |  |  | Gemeente Soest | 2025-01-16 | In bedrijf |  |  |  |  | Stedin | [10 empty] | 3A | [10 empty] | Openbare verlichting | [5 empty] | 362 - MAST 4,5 M ST VERL OPZ 60MM | 1 | 2013-05-22 |  | In bedrijf |  |  |  | 420012 - KIO 24 REBEL ES LED + SDU NV | 1 | 2013-05-22 |  | In bedrijf | [13 empty] | LED 24 st REBEL NW SCHR STEDIN DIM NV | 1 | 2024-07-10 |  | In bedrijf | [23 empty] | 362 - MAST 4,5 M ST VERL OPZ 60MM |  |  | 1017200 | Aan | 103 | [8 empty] | 420012 - KIO 24 REBEL ES LED + SDU NV |  |  | 1017201 | Aan | 117 | [13 empty] | LED 24 st REBEL NW SCHR STEDIN DIM NV |  |  | 1017202 | Aan | 121 | 24
SST222458 | 1017271 | 1017271 | 52.1852 | 5.2978 | 148885.916 | 466340.937 | https://lmsapp.nl/qr/asset/report/e0eeda14-2a74-4550-9e33-c9367fb6103e | 24 | Soest | Van Weedestraat | 33 | 3761 CB |  |  |  | Gemeente Soest | 2025-01-16 | In bedrijf |  |  |  |  | Stedin | [10 empty] | 3A | [10 empty] | Openbare verlichting | [5 empty] | SM ST 4,5 CO T60 D140 P9011 | 1 | 2018-09-17 |  | In bedrijf |  |  |  | 420012 - KIO 24 REBEL ES LED + SDU NV | 1 | 2013-05-22 |  | In bedrijf | [13 empty] | LED 24 st REBEL NW SCHR STEDIN DIM NV | 1 | 2024-07-15 |  | In bedrijf | [23 empty] | SM ST 4,5 CO T60 D140 P9011 |  |  | 1017210 | Aan | 6 |  |  |  | 9011 GRAFFIETZWART |  |  |  |  | 420012 - KIO 24 REBEL ES LED + SDU NV |  |  | 1017201 | Aan | 117 | [13 empty] | LED 24 st REBEL NW SCHR STEDIN DIM NV |  |  | 1017202 | Aan | 121 | 24
SST222459 | 1017272 | 1017272 | 52.1852 | 5.298 | 148901.316 | 466344.047 | https://lmsapp.nl/qr/asset/report/eec1388b-d5be-4340-b6fb-ae060b1b348b | 24 | Soest | Van Weedestraat | 18 | 3764 AK |  |  |  | Gemeente Soest | 2025-01-16 | In bedrijf |  |  |  |  | Stedin | [10 empty] | 3A | [10 empty] | Openbare verlichting | [5 empty] | 362 - MAST 4,5 M ST VERL OPZ 60MM | 1 | 2013-05-22 |  | In bedrijf |  |  |  | 420012 - KIO 24 REBEL ES LED + SDU NV | 1 | 2013-05-22 |  | In bedrijf | [13 empty] | LED 24 st REBEL NW SCHR STEDIN DIM NV | 1 | 2024-07-10 |  | In bedrijf | [23 empty] | 362 - MAST 4,5 M ST VERL OPZ 60MM |  |  | 1017200 | Aan | 103 | [8 empty] | 420012 - KIO 24 REBEL ES LED + SDU NV |  |  | 1017201 | Aan | 117 | [13 empty] | LED 24 st REBEL NW SCHR STEDIN DIM NV |  |  | 1017202 | Aan | 121 | 24
SST222460 | 1017273 | 1017273 | 52.1851 | 5.298 | 148899.986 | 466329.547 | https://lmsapp.nl/qr/asset/report/2275c790-8e94-4b84-99fd-8975bc611075 | 24 | Soest | van Weedestraat |  | 3761CA |  |  |  | Gemeente Soest | 2025-01-16 | In bedrijf |  |  |  |  | Stedin | [10 empty] | 3A | [10 empty] | Openbare verlichting | [5 empty] | 362 - MAST 4,5 M ST VERL OPZ 60MM | 1 | 2013-05-22 |  | In bedrijf |  |  |  | 420012 - KIO 24 REBEL ES LED + SDU NV | 1 | 2013-05-22 |  | In bedrijf | [13 empty] | LED 24 st REBEL NW SCHR STEDIN DIM NV | 1 | 2024-07-15 |  | In bedrijf | [23 empty] | 362 - MAST 4,5 M ST VERL OPZ 60MM |  |  | 1017200 | Aan | 103 | [8 empty] | 420012 - KIO 24 REBEL ES LED + SDU NV |  |  | 1017201 | Aan | 117 | [13 empty] | LED 24 st REBEL NW SCHR STEDIN DIM NV |  |  | 1017202 | Aan | 121 | 24
SST222461 | 1017274 | 1017274 | 52.1851 | 5.2982 | 148914.596 | 466330.777 | https://lmsapp.nl/qr/asset/report/fa0dd887-a1f3-4d70-bfab-e9d8f8a5fde0 | 24 | Soest | Van Weedestraat | 83 | 3764 AK |  |  |  | Gemeente Soest | 2025-01-16 | In bedrijf |  |  |  |  | Stedin | [10 empty] | 3A | [10 empty] | Openbare verlichting | [5 empty] | 362 - MAST 4,5 M ST VERL OPZ 60MM | 1 | 2013-05-22 |  | In bedrijf |  |  |  | 420012 - KIO 24 REBEL ES LED + SDU NV | 1 | 2013-05-22 |  | In bedrijf | [13 empty] | LED 24 st REBEL NW SCHR STEDIN DIM NV | 1 | 2024-07-10 |  | In bedrijf | [23 empty] | 362 - MAST 4,5 M ST VERL OPZ 60MM |  |  | 1017200 | Aan | 103 | [8 empty] | 420012 - KIO 24 REBEL ES LED + SDU NV |  |  | 1017201 | Aan | 117 | [13 empty] | LED 24 st REBEL NW SCHR STEDIN DIM NV |  |  | 1017202 | Aan | 121 | 24
SST222462 | 1017275 | 1017275 | 52.185 | 5.2982 | 148914.216 | 466321.347 | https://lmsapp.nl/qr/asset/report/c2fbdfd6-8f50-452a-a489-7f8c99c9d9ed | 24 | Soest | Van Weedestraat | 17 | 3761 CB |  |  |  | Gemeente Soest | 2025-01-16 | In bedrijf |  |  |  |  | Stedin | [10 empty] | 3A | [10 empty] | Openbare verlichting | [5 empty] | 362 - MAST 4,5 M ST VERL OPZ 60MM | 1 | 2013-05-22 |  | In bedrijf |  |  |  | 420012 - KIO 24 REBEL ES LED + SDU NV | 1 | 2013-05-22 |  | In bedrijf | [13 empty] | LED 24 st REBEL NW SCHR STEDIN DIM NV | 1 | 2024-07-15 |  | In bedrijf | [23 empty] | 362 - MAST 4,5 M ST VERL OPZ 60MM |  |  | 1017200 | Aan | 103 | [8 empty] | 420012 - KIO 24 REBEL ES LED + SDU NV |  |  | 1017201 | Aan | 117 | [13 empty] | LED 24 st REBEL NW SCHR STEDIN DIM NV |  |  | 1017202 | Aan | 121 | 24
SST222463 | 1017276 | 1017276 | 52.185 | 5.2984 | 148928.146 | 466322.677 | https://lmsapp.nl/qr/asset/report/882465f2-6b33-4b8e-8e36-86bf460ad853 | 24 | Soest | Van Weedestraat | 12b | 3761 CE |  |  |  | Gemeente Soest | 2025-01-16 | In bedrijf |  |  |  |  | Stedin | [10 empty] | 3A | [10 empty] | Openbare verlichting | [5 empty] | 362 - MAST 4,5 M ST VERL OPZ 60MM | 1 | 2013-05-22 |  | In bedrijf |  |  |  | 420012 - KIO 24 REBEL ES LED + SDU NV | 1 | 2013-05-22 |  | In bedrijf | [13 empty] | LED 24 st REBEL NW SCHR STEDIN DIM NV | 1 | 2024-07-10 |  | In bedrijf | [23 empty] | 362 - MAST 4,5 M ST VERL OPZ 60MM |  |  | 1017200 | Aan | 103 | [8 empty] | 420012 - KIO 24 REBEL ES LED + SDU NV |  |  | 1017201 | Aan | 117 | [13 empty] | LED 24 st REBEL NW SCHR STEDIN DIM NV |  |  | 1017202 | Aan | 121 | 24
SST222464 | 1017277 | 1017277 | 52.1849 | 5.2984 | 148928.246 | 466307.327 | https://lmsapp.nl/qr/asset/report/1af91432-c2a1-4fb6-8181-4ca07894bc72 | 24 | Soest | Van Weedestraat | 11a | 3761 CB |  |  |  | Gemeente Soest | 2025-01-16 | In bedrijf |  |  |  |  | Stedin | [21 empty] | Openbare verlichting | [5 empty] | 362 - MAST 4,5 M ST VERL OPZ 60MM | 1 | 2025-04-17 |  | In bedrijf |  |  |  | 420012 - KIO 24 REBEL ES LED + SDU NV | 1 | 2013-05-22 |  | In bedrijf | [13 empty] | LED 24 st REBEL NW SCHR STEDIN DIM NV | 1 | 2013-05-22 |  | In bedrijf | [23 empty] | 362 - MAST 4,5 M ST VERL OPZ 60MM |  |  | 1017200 | Aan | 103 | [8 empty] | 420012 - KIO 24 REBEL ES LED + SDU NV |  |  | 1017201 | Aan | 117 | [13 empty] | LED 24 st REBEL NW SCHR STEDIN DIM NV |  |  | 1017202 | Aan | 121 | 24
SST222465 | 1017278 | 1017278 | 52.1849 | 5.2986 | 148941.736 | 466311.917 | https://lmsapp.nl/qr/asset/report/ce77057b-1767-409e-9932-1dab65207953 | 24 | Soest | Van Weedestraat | 10 | 3761 CE |  |  |  | Gemeente Soest | 2025-01-16 | In bedrijf |  |  |  |  | Stedin | [21 empty] | Openbare verlichting | [5 empty] | 362 - MAST 4,5 M ST VERL OPZ 60MM | 1 | 2013-05-22 |  | In bedrijf |  |  |  | 420012 - KIO 24 REBEL ES LED + SDU NV | 1 | 2013-05-22 |  | In bedrijf | [13 empty] | LED 24 st REBEL NW SCHR STEDIN DIM NV | 1 | 2013-05-22 |  | In bedrijf | [23 empty] | 362 - MAST 4,5 M ST VERL OPZ 60MM |  |  | 1017200 | Aan | 103 | [8 empty] | 420012 - KIO 24 REBEL ES LED + SDU NV |  |  | 1017201 | Aan | 117 | [13 empty] | LED 24 st REBEL NW SCHR STEDIN DIM NV |  |  | 1017202 | Aan | 121 | 24
SST222466 | 1017279 | 1017279 | 52.1848 | 5.2986 | 148941.866 | 466298.767 | https://lmsapp.nl/qr/asset/report/526c36fa-0c41-415d-8c68-9f117fc7c602 | 24 | Soest | van Weedestraat |  | 3761CA |  |  |  | Gemeente Soest | 2025-01-16 | In bedrijf |  |  |  |  | Stedin | [10 empty] | 3A | [10 empty] | Openbare verlichting | [5 empty] | 362 - MAST 4,5 M ST VERL OPZ 60MM | 1 | 2013-05-22 |  | In bedrijf |  |  |  | 420012 - KIO 24 REBEL ES LED + SDU NV | 1 | 2013-05-22 |  | In bedrijf | [13 empty] | LED 24 st REBEL NW SCHR STEDIN DIM NV | 1 | 2024-07-15 |  | In bedrijf | [23 empty] | 362 - MAST 4,5 M ST VERL OPZ 60MM |  |  | 1017200 | Aan | 103 | [8 empty] | 420012 - KIO 24 REBEL ES LED + SDU NV |  |  | 1017201 | Aan | 117 | [13 empty] | LED 24 st REBEL NW SCHR STEDIN DIM NV |  |  | 1017202 | Aan | 121 | 24
SST222467 | 1017280 | 1017280 | 52.1848 | 5.2988 | 148952.906 | 466299.3666 | https://lmsapp.nl/qr/asset/report/cca1d4d4-e8f2-4379-bc86-c21d79ad42e1 | 24 | Soest | van Weedestraat |  | 3761CA |  |  |  | Gemeente Soest | 2025-01-16 | In bedrijf |  |  |  |  | Stedin | [10 empty] | 3A | [10 empty] | Openbare verlichting | [5 empty] | 362 - MAST 4,5 M ST VERL OPZ 60MM | 1 | 2013-05-22 |  | In bedrijf |  |  |  | 420012 - KIO 24 REBEL ES LED + SDU NV | 1 | 2013-05-22 |  | In bedrijf | [13 empty] | LED 24 st REBEL NW SCHR STEDIN DIM NV | 1 | 2024-07-10 |  | In bedrijf | [23 empty] | 362 - MAST 4,5 M ST VERL OPZ 60MM |  |  | 1017200 | Aan | 103 | [8 empty] | 420012 - KIO 24 REBEL ES LED + SDU NV |  |  | 1017201 | Aan | 117 | [13 empty] | LED 24 st REBEL NW SCHR STEDIN DIM NV |  |  | 1017202 | Aan | 121 | 24
SST222468 | 1017281 | 1017281 | 52.1847 | 5.2988 | 148956.126 | 466286.5176 | https://lmsapp.nl/qr/asset/report/98841d3b-9696-48c1-8074-e3149c84a087 | 22 | Soest | van Weedestraat |  | 3761CA |  |  |  | Gemeente Soest | 2025-01-16 | In bedrijf |  |  |  |  | Stedin | [10 empty] | 3A | [10 empty] | Openbare verlichting | [5 empty] | PM ST 4,5 CV T60 D114 GG Z P9005 | 1 | 2022-07-28 |  | In bedrijf |  |  |  | ARM BDS 100 LED22-2S/740 DRW SGR LS-8 | 1 | 2013-05-22 |  | In bedrijf | [13 empty] | LED 22 2S/740 DRW GR LS8 66% | 1 | 2024-07-15 |  | In bedrijf | [23 empty] | PM ST 4,5 CV T60 D114 GG Z P9005 |  |  | 1017207 | Aan | 2 |  |  |  | 9005 DIEPZWART |  |  |  |  | ARM BDS 100 LED22-2S/740 DRW SGR LS-8 |  |  | 1017241 | Aan | 17 | [13 empty] | LED 22 2S/740 DRW GR LS8 66% |  |  | 1017242 | Aan | 28 | 22
SST222469 | 1017282 | 1017282 | 52.1841 | 5.3004 | 149063.573 | 466223.4277 | https://lmsapp.nl/qr/asset/report/162135f6-0d4a-41a6-b896-2b8a8465ffef | 24 | Soest | Steenhoffstraat |  | 3764BH |  |  |  | Gemeente Soest | 2025-01-16 | In bedrijf |  |  |  |  | Stedin | [21 empty] | Openbare verlichting | [5 empty] | 362 - MAST 4,5 M ST VERL OPZ 60MM | 1 | 2013-08-23 |  | In bedrijf |  |  |  | 420012 - KIO 24 REBEL ES LED + SDU NV | 1 | 2013-06-23 |  | In bedrijf | [13 empty] | LED 24 st REBEL NW SCHR STEDIN DIM NV | 1 | 2013-08-23 |  | In bedrijf | [23 empty] | 362 - MAST 4,5 M ST VERL OPZ 60MM |  |  | 1017200 | Aan | 103 | [8 empty] | 420012 - KIO 24 REBEL ES LED + SDU NV |  |  | 1017201 | Aan | 117 | [13 empty] | LED 24 st REBEL NW SCHR STEDIN DIM NV |  |  | 1017202 | Aan | 121 | 24
SST222470 | 1017283 | 1017283 | 52.184 | 5.3006 | 149079.536 | 466212.0756 | https://lmsapp.nl/qr/asset/report/970bc0d9-8b49-47a7-a6c1-54127e53ef58 | 24 | Soest | Steenhoffstraat |  | 3764BH |  |  |  | Gemeente Soest | 2025-01-16 | In bedrijf |  |  |  |  | Stedin | [21 empty] | Openbare verlichting | [5 empty] | 362 - MAST 4,5 M ST VERL OPZ 60MM | 1 | 2013-08-23 |  | In bedrijf |  |  |  | 420012 - KIO 24 REBEL ES LED + SDU NV | 1 | 2013-06-23 |  | In bedrijf | [13 empty] | LED 24 st REBEL NW SCHR STEDIN DIM NV | 1 | 2013-08-23 |  | In bedrijf | [23 empty] | 362 - MAST 4,5 M ST VERL OPZ 60MM |  |  | 1017200 | Aan | 103 | [8 empty] | 420012 - KIO 24 REBEL ES LED + SDU NV |  |  | 1017201 | Aan | 117 | [13 empty] | LED 24 st REBEL NW SCHR STEDIN DIM NV |  |  | 1017202 | Aan | 121 | 24
SST222472 | 1017284 | 1017284 | 52.1838 | 5.3011 | 149112.341 | 466190.4775 | https://lmsapp.nl/qr/asset/report/1ac75afd-6023-413f-8d2a-4bd3822b7dc2 | 24 | Soest | Steenhoffstraat |  | 3764BH |  |  |  | Gemeente Soest | 2025-01-16 | In bedrijf |  |  |  |  | Stedin | [21 empty] | Openbare verlichting | [5 empty] | 362 - MAST 4,5 M ST VERL OPZ 60MM | 1 | 2013-08-23 |  | In bedrijf |  |  |  | 420012 - KIO 24 REBEL ES LED + SDU NV | 1 | 2013-08-23 |  | In bedrijf | [13 empty] | LED 24 st REBEL NW SCHR STEDIN DIM NV | 1 | 2013-08-23 |  | In bedrijf | [23 empty] | 362 - MAST 4,5 M ST VERL OPZ 60MM |  |  | 1017200 | Aan | 103 | [8 empty] | 420012 - KIO 24 REBEL ES LED + SDU NV |  |  | 1017201 | Aan | 117 | [13 empty] | LED 24 st REBEL NW SCHR STEDIN DIM NV |  |  | 1017202 | Aan | 121 | 24
SST222473 | 1017285 | 1017285 | 52.1837 | 5.3014 | 149130.067 | 466178.1823 | https://lmsapp.nl/qr/asset/report/6d9aca37-49d4-4ed3-b2b1-2f818eea5cf8 | 24 | Soest | Steenhoffstraat |  | 3764BH |  |  |  | Gemeente Soest | 2025-01-16 | In bedrijf |  |  |  |  | Stedin | [21 empty] | Openbare verlichting | [5 empty] | 362 - MAST 4,5 M ST VERL OPZ 60MM | 1 | 2013-08-23 |  | In bedrijf |  |  |  | 420012 - KIO 24 REBEL ES LED + SDU NV | 1 | 2013-08-23 |  | In bedrijf | [13 empty] | LED 24 st REBEL NW SCHR STEDIN DIM NV | 1 | 2013-08-23 |  | In bedrijf | [23 empty] | 362 - MAST 4,5 M ST VERL OPZ 60MM |  |  | 1017200 | Aan | 103 | [8 empty] | 420012 - KIO 24 REBEL ES LED + SDU NV |  |  | 1017201 | Aan | 117 | [13 empty] | LED 24 st REBEL NW SCHR STEDIN DIM NV |  |  | 1017202 | Aan | 121 | 24
SST222474 | 1017286 | 1017286 | 52.1836 | 5.3016 | 149145.657 | 466167.1246 | https://lmsapp.nl/qr/asset/report/d0e5bd07-311a-424a-bb32-eecc7af2161f | 24 | Soest | Steenhoffstraat |  | 3764BH |  |  |  | Gemeente Soest | 2025-01-16 | In bedrijf |  |  |  |  | Stedin | [21 empty] | Openbare verlichting | [5 empty] | 362 - MAST 4,5 M ST VERL OPZ 60MM | 1 | 2013-08-23 |  | In bedrijf |  |  |  | 420012 - KIO 24 REBEL ES LED + SDU NV | 1 | 2013-08-23 |  | In bedrijf | [13 empty] | LED 24 st REBEL NW SCHR STEDIN DIM NV | 1 | 2013-08-23 |  | In bedrijf | [23 empty] | 362 - MAST 4,5 M ST VERL OPZ 60MM |  |  | 1017200 | Aan | 103 | [8 empty] | 420012 - KIO 24 REBEL ES LED + SDU NV |  |  | 1017201 | Aan | 117 | [13 empty] | LED 24 st REBEL NW SCHR STEDIN DIM NV |  |  | 1017202 | Aan | 121 | 24
SST222475 | 1017287 | 1017287 | 52.1835 | 5.3018 | 149162.238 | 466154.5448 | https://lmsapp.nl/qr/asset/report/109eed77-3727-4658-bb8a-940abeaaa2da | 24 | Soest | Steenhoffstraat |  | 3764BH |  |  |  | Gemeente Soest | 2025-01-16 | In bedrijf |  |  |  |  | Stedin | [21 empty] | Openbare verlichting | [5 empty] | 362 - MAST 4,5 M ST VERL OPZ 60MM | 1 | 2013-08-23 |  | In bedrijf |  |  |  | 420012 - KIO 24 REBEL ES LED + SDU NV | 1 | 2013-08-23 |  | In bedrijf | [13 empty] | LED 24 st REBEL NW SCHR STEDIN DIM NV | 1 | 2013-08-23 |  | In bedrijf | [23 empty] | 362 - MAST 4,5 M ST VERL OPZ 60MM |  |  | 1017200 | Aan | 103 | [8 empty] | 420012 - KIO 24 REBEL ES LED + SDU NV |  |  | 1017201 | Aan | 117 | [13 empty] | LED 24 st REBEL NW SCHR STEDIN DIM NV |  |  | 1017202 | Aan | 121 | 24
SST222476 | 1017288 | 1017288 | 52.1834 | 5.3018 | 149161.753 | 466139.4506 | https://lmsapp.nl/qr/asset/report/6f2c215c-70b9-4f79-be77-f152f09ee364 | 24 | Soest | Steenhoffstraat |  | 3764BH |  |  |  | Gemeente Soest | 2025-01-16 | In bedrijf |  |  |  |  | Stedin | [21 empty] | Openbare verlichting | [5 empty] | 362 - MAST 4,5 M ST VERL OPZ 60MM | 1 | 2013-08-23 |  | In bedrijf |  |  |  | 420012 - KIO 24 REBEL ES LED + SDU NV | 1 | 2013-08-23 |  | In bedrijf | [13 empty] | LED 24 st REBEL NW SCHR STEDIN DIM NV | 1 | 2013-08-23 |  | In bedrijf | [23 empty] | 362 - MAST 4,5 M ST VERL OPZ 60MM |  |  | 1017200 | Aan | 103 | [8 empty] | 420012 - KIO 24 REBEL ES LED + SDU NV |  |  | 1017201 | Aan | 117 | [13 empty] | LED 24 st REBEL NW SCHR STEDIN DIM NV |  |  | 1017202 | Aan | 121 | 24
SST222477 | 1017289 | 1017289 | 52.1835 | 5.302 | 149173.633 | 466157.5032 | https://lmsapp.nl/qr/asset/report/fd0f31d5-cb17-4991-b1bd-d37df1e4fbc1 | 22 | Soest | Steenhoffstraat |  | 3764BH |  |  |  | Gemeente Soest | 2025-01-16 | In bedrijf |  |  |  |  | Stedin | [21 empty] | Openbare verlichting | [5 empty] | 19 - MAST 4,0 M ST CONISCH | 1 | 2013-08-23 |  | In bedrijf |  |  |  | ARM BDS 100 LED22-2S/740 DRW SGR LS-8 | 1 | 2013-08-23 |  | In bedrijf | [13 empty] | LED 22 2S/740 DRW GR LS8 66% | 1 | 2013-08-23 |  | In bedrijf | [23 empty] | 19 - MAST 4,0 M ST CONISCH |  |  | 173644 | Aan | 711 | 4 | CONISCH | STAAL | 6005 MOSGROEN | 40 | GESCHILDERD | NVT |  | ARM BDS 100 LED22-2S/740 DRW SGR LS-8 |  |  | 1017241 | Aan | 17 | [13 empty] | LED 22 2S/740 DRW GR LS8 66% |  |  | 1017242 | Aan | 28 | 22
SST222478 | 1017290 | 1017290 | 52.1835 | 5.3016 | 149148.5699 | 466150.5622 | https://lmsapp.nl/qr/asset/report/76911e74-3668-497d-bf1e-3e5c11cfd4a1 | 24 | Soest | Steenhoffstraat |  | 3764BH |  |  |  | Gemeente Soest | 2025-01-16 | In bedrijf |  |  |  |  | Stedin | [21 empty] | Openbare verlichting | [5 empty] | 362 - MAST 4,5 M ST VERL OPZ 60MM | 1 | 2013-08-23 |  | In bedrijf |  |  |  | 420012 - KIO 24 REBEL ES LED + SDU NV | 1 | 2013-08-23 |  | In bedrijf | [13 empty] | LED 24 st REBEL NW SCHR STEDIN DIM NV | 1 | 2013-08-23 |  | In bedrijf | [23 empty] | 362 - MAST 4,5 M ST VERL OPZ 60MM |  |  | 1017200 | Aan | 103 | [8 empty] | 420012 - KIO 24 REBEL ES LED + SDU NV |  |  | 1017201 | Aan | 117 | [13 empty] | LED 24 st REBEL NW SCHR STEDIN DIM NV |  |  | 1017202 | Aan | 121 | 24
SST222479 | 1017291 | 1017291 | 52.1836 | 5.3014 | 149129.46 | 466164.2631 | https://lmsapp.nl/qr/asset/report/f7af27d2-94d6-4417-bbc4-4e37873f595f | 24 | Soest | Steenhoffstraat |  | 3764BH |  |  |  | Gemeente Soest | 2025-01-16 | In bedrijf |  |  |  |  | Stedin | [21 empty] | Openbare verlichting | [5 empty] | 362 - MAST 4,5 M ST VERL OPZ 60MM | 1 | 2013-08-23 |  | In bedrijf |  |  |  | 420012 - KIO 24 REBEL ES LED + SDU NV | 1 | 2013-08-23 |  | In bedrijf | [13 empty] | LED 24 st REBEL NW SCHR STEDIN DIM NV | 1 | 2013-08-23 |  | In bedrijf | [23 empty] | 362 - MAST 4,5 M ST VERL OPZ 60MM |  |  | 1017200 | Aan | 103 | [8 empty] | 420012 - KIO 24 REBEL ES LED + SDU NV |  |  | 1017201 | Aan | 117 | [13 empty] | LED 24 st REBEL NW SCHR STEDIN DIM NV |  |  | 1017202 | Aan | 121 | 24
SST222480 | 1017292 | 1017292 | 52.1837 | 5.3011 | 149114.581 | 466174.727 | https://lmsapp.nl/qr/asset/report/f0e0ff5e-1f21-47aa-a0c5-c572a91a8f15 | 24 | Soest | Steenhoffstraat |  | 3764BH |  |  |  | Gemeente Soest | 2025-01-16 | In bedrijf |  |  |  |  | Stedin | [21 empty] | Openbare verlichting | [5 empty] | 362 - MAST 4,5 M ST VERL OPZ 60MM | 1 | 2013-08-23 |  | In bedrijf |  |  |  | 420012 - KIO 24 REBEL ES LED + SDU NV | 1 | 2013-08-23 |  | In bedrijf | [13 empty] | LED 24 st REBEL NW SCHR STEDIN DIM NV | 1 | 2013-08-23 |  | In bedrijf | [23 empty] | 362 - MAST 4,5 M ST VERL OPZ 60MM |  |  | 1017200 | Aan | 103 | [8 empty] | 420012 - KIO 24 REBEL ES LED + SDU NV |  |  | 1017201 | Aan | 117 | [13 empty] | LED 24 st REBEL NW SCHR STEDIN DIM NV |  |  | 1017202 | Aan | 121 | 24
SST222481 | 1017293 | 1017293 | 52.1838 | 5.3009 | 149097.4389 | 466189.2725 | https://lmsapp.nl/qr/asset/report/a91cefba-719c-4244-9f15-f81994cf0c7b | 24 | Soest | Steenhoffstraat |  | 3764BH |  |  |  | Gemeente Soest | 2025-01-16 | In bedrijf |  |  |  |  | Stedin | [21 empty] | Openbare verlichting | [5 empty] | 362 - MAST 4,5 M ST VERL OPZ 60MM | 1 | 2013-08-23 |  | In bedrijf |  |  |  | 420012 - KIO 24 REBEL ES LED + SDU NV | 1 | 2013-08-23 |  | In bedrijf | [13 empty] | LED 24 st REBEL NW SCHR STEDIN DIM NV | 1 | 2013-08-23 |  | In bedrijf | [23 empty] | 362 - MAST 4,5 M ST VERL OPZ 60MM |  |  | 1017200 | Aan | 103 | [8 empty] | 420012 - KIO 24 REBEL ES LED + SDU NV |  |  | 1017201 | Aan | 117 | [13 empty] | LED 24 st REBEL NW SCHR STEDIN DIM NV |  |  | 1017202 | Aan | 121 | 24
SST222482 | 1017294 | 1017294 | 52.1839 | 5.3007 | 149081.5809 | 466197.7661 | https://lmsapp.nl/qr/asset/report/95c1c413-2ab9-4ef7-8148-f70684fd4a63 | 24 | Soest | Steenhoffstraat |  | 3764BH |  |  |  | Gemeente Soest | 2025-01-16 | In bedrijf |  |  |  |  | Stedin | [21 empty] | Openbare verlichting | [5 empty] | 362 - MAST 4,5 M ST VERL OPZ 60MM | 1 | 2013-08-23 |  | In bedrijf |  |  |  | 420012 - KIO 24 REBEL ES LED + SDU NV | 1 | 2013-08-23 |  | In bedrijf | [13 empty] | LED 24 st REBEL NW SCHR STEDIN DIM NV | 1 | 2013-08-23 |  | In bedrijf | [23 empty] | 362 - MAST 4,5 M ST VERL OPZ 60MM |  |  | 1017200 | Aan | 103 | [8 empty] | 420012 - KIO 24 REBEL ES LED + SDU NV |  |  | 1017201 | Aan | 117 | [13 empty] | LED 24 st REBEL NW SCHR STEDIN DIM NV |  |  | 1017202 | Aan | 121 | 24
SST222483 | 1017295 | 1017295 | 52.184 | 5.3005 | 149067.44 | 466207.5483 | https://lmsapp.nl/qr/asset/report/d694ea07-fcbf-4ca1-ba68-3dca51afe964 | 24 | Soest | Steenhoffstraat |  | 3764BH |  |  |  | Gemeente Soest | 2025-01-16 | In bedrijf |  |  |  |  | Stedin | [21 empty] | Openbare verlichting | [5 empty] | 362 - MAST 4,5 M ST VERL OPZ 60MM | 1 | 2013-08-23 |  | In bedrijf |  |  |  | 420012 - KIO 24 REBEL ES LED + SDU NV | 1 | 2013-08-23 |  | In bedrijf | [13 empty] | LED 24 st REBEL NW SCHR STEDIN DIM NV | 1 | 2013-08-23 |  | In bedrijf | [23 empty] | 362 - MAST 4,5 M ST VERL OPZ 60MM |  |  | 1017200 | Aan | 103 | [8 empty] | 420012 - KIO 24 REBEL ES LED + SDU NV |  |  | 1017201 | Aan | 117 | [13 empty] | LED 24 st REBEL NW SCHR STEDIN DIM NV |  |  | 1017202 | Aan | 121 | 24
SST222485 | 1017296 | 1017296 | 52.1841 | 5.3001 | 149043.119 | 466224.3556 | https://lmsapp.nl/qr/asset/report/a933eb69-151b-468a-b246-5b1a849d5c10 | 24 | Soest | Steenhoffstraat |  | 3764BH |  |  |  | Gemeente Soest | 2025-01-16 | In bedrijf |  |  |  |  | Stedin | [21 empty] | Openbare verlichting | [5 empty] | 362 - MAST 4,5 M ST VERL OPZ 60MM | 1 | 2013-08-23 |  | In bedrijf |  |  |  | 420012 - KIO 24 REBEL ES LED + SDU NV | 1 | 2013-08-23 |  | In bedrijf | [13 empty] | LED 24 st REBEL NW SCHR STEDIN DIM NV | 1 | 2013-08-23 |  | In bedrijf | [23 empty] | 362 - MAST 4,5 M ST VERL OPZ 60MM |  |  | 1017200 | Aan | 103 | [8 empty] | 420012 - KIO 24 REBEL ES LED + SDU NV |  |  | 1017201 | Aan | 117 | [13 empty] | LED 24 st REBEL NW SCHR STEDIN DIM NV |  |  | 1017202 | Aan | 121 | 24
SST222486 | 1017297 | 1017297 | 52.1847 | 5.299 | 148968.146 | 466288.5869 | https://lmsapp.nl/qr/asset/report/9a165651-8636-49e2-a94d-ea75fb725569 | 24 | Soest | van Weedestraat |  | 3761CA |  |  |  | Gemeente Soest | 2025-01-16 | In bedrijf |  |  |  |  | Stedin | [10 empty] | 3A | [10 empty] | Openbare verlichting | [5 empty] | 362 - MAST 4,5 M ST VERL OPZ 60MM | 1 | 2013-08-23 |  | In bedrijf |  |  |  | 420012 - KIO 24 REBEL ES LED + SDU NV | 1 | 2013-08-23 |  | In bedrijf | [13 empty] | LED 24 st REBEL NW SCHR STEDIN DIM NV | 1 | 2024-07-10 |  | In bedrijf | [23 empty] | 362 - MAST 4,5 M ST VERL OPZ 60MM |  |  | 1017200 | Aan | 103 | [8 empty] | 420012 - KIO 24 REBEL ES LED + SDU NV |  |  | 1017201 | Aan | 117 | [13 empty] | LED 24 st REBEL NW SCHR STEDIN DIM NV |  |  | 1017202 | Aan | 121 | 24
SST222487 | 1017298 | 1017298 | 52.1846 | 5.299 | 148969.316 | 466277.6174 | https://lmsapp.nl/qr/asset/report/0cf7fdd9-c09b-4599-ab43-4007a9d9759d | 24 | Soest | van Weedestraat |  | 3761CA |  |  |  | Gemeente Soest | 2025-01-16 | In bedrijf |  |  |  |  | Stedin | [10 empty] | 3A | [10 empty] | Openbare verlichting | [5 empty] | 362 - MAST 4,5 M ST VERL OPZ 60MM | 1 | 2013-08-23 |  | In bedrijf |  |  |  | 420012 - KIO 24 REBEL ES LED + SDU NV | 1 | 2013-08-23 |  | In bedrijf | [13 empty] | LED 24 st REBEL NW SCHR STEDIN DIM NV | 1 | 2024-07-15 |  | In bedrijf | [23 empty] | 362 - MAST 4,5 M ST VERL OPZ 60MM |  |  | 1017200 | Aan | 103 | [8 empty] | 420012 - KIO 24 REBEL ES LED + SDU NV |  |  | 1017201 | Aan | 117 | [13 empty] | LED 24 st REBEL NW SCHR STEDIN DIM NV |  |  | 1017202 | Aan | 121 | 24
SST222488 | 1017299 | 1017299 | 52.1846 | 5.2992 | 148981.086 | 466278.5766 | https://lmsapp.nl/qr/asset/report/4dc79f90-38f2-4ec1-9bcc-098105936b3e | 24 | Soest | van Weedestraat |  | 3761CA |  |  |  | Gemeente Soest | 2025-01-16 | In bedrijf |  |  |  |  | Stedin | [10 empty] | 3A | [10 empty] | Openbare verlichting | [5 empty] | 362 - MAST 4,5 M ST VERL OPZ 60MM | 1 | 2013-08-23 |  | In bedrijf |  |  |  | 420012 - KIO 24 REBEL ES LED + SDU NV | 1 | 2013-08-23 |  | In bedrijf | [13 empty] | LED 24 st REBEL NW SCHR STEDIN DIM NV | 1 | 2024-07-10 |  | In bedrijf | [23 empty] | 362 - MAST 4,5 M ST VERL OPZ 60MM |  |  | 1017200 | Aan | 103 | [8 empty] | 420012 - KIO 24 REBEL ES LED + SDU NV |  |  | 1017201 | Aan | 117 | [13 empty] | LED 24 st REBEL NW SCHR STEDIN DIM NV |  |  | 1017202 | Aan | 121 | 24
SST222489 | 1017300 | 1017300 | 52.1845 | 5.2993 | 148987.946 | 466263.1965 | https://lmsapp.nl/qr/asset/report/93fe93d6-cd92-4e49-951a-c8dc6a0642e6 | 24 | Soest | van Weedestraat |  | 3761CA |  |  |  | Gemeente Soest | 2025-01-16 | In bedrijf |  |  |  |  | Stedin | [10 empty] | 3A | [10 empty] | Openbare verlichting | [5 empty] | 362 - MAST 4,5 M ST VERL OPZ 60MM | 1 | 2013-08-23 |  | In bedrijf |  |  |  | 420012 - KIO 24 REBEL ES LED + SDU NV | 1 | 2013-08-23 |  | In bedrijf | [13 empty] | LED 24 st REBEL NW SCHR STEDIN DIM NV | 1 | 2024-07-15 |  | In bedrijf | [23 empty] | 362 - MAST 4,5 M ST VERL OPZ 60MM |  |  | 1017200 | Aan | 103 | [8 empty] | 420012 - KIO 24 REBEL ES LED + SDU NV |  |  | 1017201 | Aan | 117 | [13 empty] | LED 24 st REBEL NW SCHR STEDIN DIM NV |  |  | 1017202 | Aan | 121 | 24
SST222490 | 1017301 | 1017301 | 52.1845 | 5.2994 | 148997.826 | 466265.1772 | https://lmsapp.nl/qr/asset/report/8ddd1522-1576-41ee-94df-97782ed10e1c | 24 | Soest | van Weedestraat |  | 3761CA |  |  |  | Gemeente Soest | 2025-01-16 | In bedrijf |  |  |  |  | Stedin | [10 empty] | 3A | [10 empty] | Openbare verlichting | [5 empty] | SM ST 4,5 CO T60 D140 P9011 | 1 | 2019-07-18 |  | In bedrijf |  |  |  | 420012 - KIO 24 REBEL ES LED + SDU NV | 1 | 2013-08-23 |  | In bedrijf | [13 empty] | LED 24 st REBEL NW SCHR STEDIN DIM NV | 1 | 2024-07-10 |  | In bedrijf | [23 empty] | SM ST 4,5 CO T60 D140 P9011 |  |  | 1017210 | Aan | 6 |  |  |  | 9011 GRAFFIETZWART |  |  |  |  | 420012 - KIO 24 REBEL ES LED + SDU NV |  |  | 1017201 | Aan | 117 | [13 empty] | LED 24 st REBEL NW SCHR STEDIN DIM NV |  |  | 1017202 | Aan | 121 | 24
SST222491 | 1017302 | 1017302 | 52.1844 | 5.2995 | 149000.096 | 466258.2274 | https://lmsapp.nl/qr/asset/report/6f03a276-9364-4b07-b257-29368ac4d08c | 24 | Soest | van Weedestraat |  | 3761CA |  |  |  | Gemeente Soest | 2025-01-16 | In bedrijf |  |  |  |  | Stedin | [10 empty] | 3A | [10 empty] | Openbare verlichting | [5 empty] | 362 - MAST 4,5 M ST VERL OPZ 60MM | 1 | 2013-08-23 |  | In bedrijf |  |  |  | 420012 - KIO 24 REBEL ES LED + SDU NV | 1 | 2013-08-23 |  | In bedrijf | [13 empty] | LED 24 st REBEL NW SCHR STEDIN DIM NV | 1 | 2024-07-16 |  | In bedrijf | [23 empty] | 362 - MAST 4,5 M ST VERL OPZ 60MM |  |  | 1017200 | Aan | 103 | [8 empty] | 420012 - KIO 24 REBEL ES LED + SDU NV |  |  | 1017201 | Aan | 117 | [13 empty] | LED 24 st REBEL NW SCHR STEDIN DIM NV |  |  | 1017202 | Aan | 121 | 24
SST222492 | 1017303 | 1017303 | 52.1844 | 5.2996 | 149006.066 | 466259.5575 | https://lmsapp.nl/qr/asset/report/522bafa4-5547-4b10-9b0e-099efd1c6006 | 24 | Soest | van Weedestraat |  | 3761CA |  |  |  | Gemeente Soest | 2025-01-16 | In bedrijf |  |  |  |  | Stedin | [10 empty] | 3A | [10 empty] | Openbare verlichting | [5 empty] | 362 - MAST 4,5 M ST VERL OPZ 60MM | 1 | 2013-08-23 |  | In bedrijf |  |  |  | 420012 - KIO 24 REBEL ES LED + SDU NV | 1 | 2013-08-23 |  | In bedrijf | [13 empty] | LED 24 st REBEL NW SCHR STEDIN DIM NV | 1 | 2024-07-10 |  | In bedrijf | [23 empty] | 362 - MAST 4,5 M ST VERL OPZ 60MM |  |  | 1017200 | Aan | 103 | [8 empty] | 420012 - KIO 24 REBEL ES LED + SDU NV |  |  | 1017201 | Aan | 117 | [13 empty] | LED 24 st REBEL NW SCHR STEDIN DIM NV |  |  | 1017202 | Aan | 121 | 24
SST222493 | 1017304 | 1017304 | 52.1843 | 5.2997 | 149016.106 | 466246.3465 | https://lmsapp.nl/qr/asset/report/ba8e155a-c7bb-451d-a934-8818e0e2b8f8 | 24 | Soest | van Weedestraat |  | 3761CA |  |  |  | Gemeente Soest | 2025-01-16 | In bedrijf |  |  |  |  | Stedin | [10 empty] | 3A | [10 empty] | Openbare verlichting | [5 empty] | 362 - MAST 4,5 M ST VERL OPZ 60MM | 1 | 2013-08-23 |  | In bedrijf |  |  |  | 420012 - KIO 24 REBEL ES LED + SDU NV | 1 | 2013-08-23 |  | In bedrijf | [13 empty] | LED 24 st REBEL NW SCHR STEDIN DIM NV | 1 | 2024-07-16 |  | In bedrijf | [23 empty] | 362 - MAST 4,5 M ST VERL OPZ 60MM |  |  | 1017200 | Aan | 103 | [8 empty] | 420012 - KIO 24 REBEL ES LED + SDU NV |  |  | 1017201 | Aan | 117 | [13 empty] | LED 24 st REBEL NW SCHR STEDIN DIM NV |  |  | 1017202 | Aan | 121 | 24
SST222494 | 1017305 | 1017305 | 52.1843 | 5.2999 | 149026.3059 | 466246.5768 | https://lmsapp.nl/qr/asset/report/e1282d6f-8c33-4ff2-8059-25313fcc1fd0 | 24 | Soest | van Weedestraat |  | 3761CA |  |  |  | Gemeente Soest | 2025-01-16 | In bedrijf |  |  |  |  | Stedin | [10 empty] | 3A | [10 empty] | Openbare verlichting | [5 empty] | 362 - MAST 4,5 M ST VERL OPZ 60MM | 1 | 2013-08-23 |  | In bedrijf |  |  |  | 420012 - KIO 24 REBEL ES LED + SDU NV | 1 | 2013-08-23 |  | In bedrijf | [13 empty] | LED 24 st REBEL NW SCHR STEDIN DIM NV | 1 | 2024-07-10 |  | In bedrijf | [23 empty] | 362 - MAST 4,5 M ST VERL OPZ 60MM |  |  | 1017200 | Aan | 103 | [8 empty] | 420012 - KIO 24 REBEL ES LED + SDU NV |  |  | 1017201 | Aan | 117 | [13 empty] | LED 24 st REBEL NW SCHR STEDIN DIM NV |  |  | 1017202 | Aan | 121 | 24
SST222495 | 1017307 | 1017307 | 52.1842 | 5.2999 | 149029.686 | 466234.3574 | https://lmsapp.nl/qr/asset/report/1e74c9bf-5263-47ab-bc4a-de423769d21e | 25 | Soest | van Weedestraat |  | 3761CA |  |  |  | Gemeente Soest | 2025-01-16 | In bedrijf |  |  |  |  | Stedin | [21 empty] | Openbare verlichting | [5 empty] | SM ST 4,5 CO T60 D140 P9011 | 1 | 2020-04-28 |  | In bedrijf |  |  |  | KIO 24X 38W NW 2400L 9005 118B DDG | 1 | 2020-04-28 |  | In bedrijf | [13 empty] | LED 24 st REBEL NW SCHR STEDIN DIM NV | 1 | 2020-04-28 |  | In bedrijf |  |  | LEDDRIVER | 1 | 2020-04-28 |  | In bedrijf | [16 empty] | SM ST 4,5 CO T60 D140 P9011 |  |  | 1017210 | Aan | 6 |  |  |  | 9011 GRAFFIETZWART |  |  |  |  | KIO 24X 38W NW 2400L 9005 118B DDG |  | Schreder | 1017306 | Aan | 1 | [5 empty] | RAL 9005 Gitzwart | [7 empty] | LED 24 st REBEL NW SCHR STEDIN DIM NV |  |  | 1017202 | Aan | 121 | 24 |  |  |  | LEDDRIVER |  |  | 78381 | Aan | 4472 | 20 | 1
SST222496 | 1017308 | 1017308 | 52.1842 | 5.3001 | 149040.546 | 466228.917 | https://lmsapp.nl/qr/asset/report/c762ad81-12be-4764-b60e-1af05ba55c3d | 24 | Soest | van Weedestraat |  | 3761CA |  |  |  | Gemeente Soest | 2025-01-16 | In bedrijf |  |  |  |  | Stedin | [21 empty] | Openbare verlichting | [5 empty] | 362 - MAST 4,5 M ST VERL OPZ 60MM | 1 | 2013-08-23 |  | In bedrijf |  |  |  | 420012 - KIO 24 REBEL ES LED + SDU NV | 1 | 2013-08-23 |  | In bedrijf | [13 empty] | LED 24 st REBEL NW SCHR STEDIN DIM NV | 1 | 2013-08-23 |  | In bedrijf | [23 empty] | 362 - MAST 4,5 M ST VERL OPZ 60MM |  |  | 1017200 | Aan | 103 | [8 empty] | 420012 - KIO 24 REBEL ES LED + SDU NV |  |  | 1017201 | Aan | 117 | [13 empty] | LED 24 st REBEL NW SCHR STEDIN DIM NV |  |  | 1017202 | Aan | 121 | 24
SST222497 | 1017309 | 1017309 | 52.1842 | 5.2999 | 149027.876 | 466237.4971 | https://lmsapp.nl/qr/asset/report/1061c9e9-2e6d-4b92-8896-d1261732d593 | 24 | Soest | van Weedestraat |  | 3761CA |  |  |  | Gemeente Soest | 2025-01-16 | In bedrijf |  |  |  |  | Stedin | [10 empty] | 3A | [10 empty] | Openbare verlichting | [5 empty] | 362 - MAST 4,5 M ST VERL OPZ 60MM | 1 | 2013-08-23 |  | In bedrijf |  |  |  | 420012 - KIO 24 REBEL ES LED + SDU NV | 1 | 2013-08-23 |  | In bedrijf | [13 empty] | LED 24 st REBEL NW SCHR STEDIN DIM NV | 1 | 2024-07-16 |  | In bedrijf | [23 empty] | 362 - MAST 4,5 M ST VERL OPZ 60MM |  |  | 1017200 | Aan | 103 | [8 empty] | 420012 - KIO 24 REBEL ES LED + SDU NV |  |  | 1017201 | Aan | 117 | [13 empty] | LED 24 st REBEL NW SCHR STEDIN DIM NV |  |  | 1017202 | Aan | 121 | 24
SST222498 | 1017310 | 1017310 | 52.1841 | 5.3002 | 149052.206 | 466219.8776 | https://lmsapp.nl/qr/asset/report/a2d8f12f-3cbb-4704-a57d-6c853b743034 | 24 | Soest | van Weedestraat |  | 3761CA |  |  |  | Gemeente Soest | 2025-01-16 | In bedrijf |  |  |  |  | Stedin | [21 empty] | Openbare verlichting | [5 empty] | 362 - MAST 4,5 M ST VERL OPZ 60MM | 1 | 2013-08-23 |  | In bedrijf |  |  |  | 420012 - KIO 24 REBEL ES LED + SDU NV | 1 | 2013-08-23 |  | In bedrijf | [13 empty] | LED 24 st REBEL NW SCHR STEDIN DIM NV | 1 | 2013-08-23 |  | In bedrijf | [23 empty] | 362 - MAST 4,5 M ST VERL OPZ 60MM |  |  | 1017200 | Aan | 103 | [8 empty] | 420012 - KIO 24 REBEL ES LED + SDU NV |  |  | 1017201 | Aan | 117 | [13 empty] | LED 24 st REBEL NW SCHR STEDIN DIM NV |  |  | 1017202 | Aan | 121 | 24
SST222499 | 1017311 | 1017311 | 52.1841 | 5.3002 | 149052.206 | 466219.8776 | https://lmsapp.nl/qr/asset/report/678f9855-3b8b-4438-aeda-76f397b469c9 | 24 | Soest | van Weedestraat |  | 3761CA |  |  |  | Gemeente Soest | 2025-01-16 | In bedrijf |  |  |  |  | Stedin | [21 empty] | Openbare verlichting | [5 empty] | 362 - MAST 4,5 M ST VERL OPZ 60MM | 1 | 2013-08-23 |  | In bedrijf |  |  |  | 420012 - KIO 24 REBEL ES LED + SDU NV | 1 | 2013-08-23 |  | In bedrijf | [13 empty] | LED 24 st REBEL NW SCHR STEDIN DIM NV | 1 | 2013-08-23 |  | In bedrijf | [23 empty] | 362 - MAST 4,5 M ST VERL OPZ 60MM |  |  | 1017200 | Aan | 103 | [8 empty] | 420012 - KIO 24 REBEL ES LED + SDU NV |  |  | 1017201 | Aan | 117 | [13 empty] | LED 24 st REBEL NW SCHR STEDIN DIM NV |  |  | 1017202 | Aan | 121 | 24
SST222500 | 1017312 | 1017312 | 52.1841 | 5.3002 | 149052.206 | 466219.8776 | https://lmsapp.nl/qr/asset/report/1c612bba-5bc9-4b09-ad4a-4ead60284ecd | 24 | Soest | van Weedestraat |  | 3761CA |  |  |  | Gemeente Soest | 2025-01-16 | In bedrijf |  |  |  |  | Stedin | [21 empty] | Openbare verlichting | [5 empty] | 362 - MAST 4,5 M ST VERL OPZ 60MM | 1 | 2013-08-23 |  | In bedrijf |  |  |  | 420012 - KIO 24 REBEL ES LED + SDU NV | 1 | 2013-08-23 |  | In bedrijf | [13 empty] | LED 24 st REBEL NW SCHR STEDIN DIM NV | 1 | 2013-08-23 |  | In bedrijf | [23 empty] | 362 - MAST 4,5 M ST VERL OPZ 60MM |  |  | 1017200 | Aan | 103 | [8 empty] | 420012 - KIO 24 REBEL ES LED + SDU NV |  |  | 1017201 | Aan | 117 | [13 empty] | LED 24 st REBEL NW SCHR STEDIN DIM NV |  |  | 1017202 | Aan | 121 | 24
SST222501 | 1017313 | 1017313 | 52.184 | 5.3004 | 149065.3659 | 466211.4371 | https://lmsapp.nl/qr/asset/report/e22eba44-1200-48fb-9e47-b56e432d8b1f | 24 | Soest | van Weedestraat |  | 3761CA |  |  |  | Gemeente Soest | 2025-01-16 | In bedrijf |  |  |  |  | Stedin | [21 empty] | Openbare verlichting | [5 empty] | 362 - MAST 4,5 M ST VERL OPZ 60MM | 1 | 2013-08-23 |  | In bedrijf |  |  |  | 420012 - KIO 24 REBEL ES LED + SDU NV | 1 | 2013-08-23 |  | In bedrijf | [13 empty] | LED 24 st REBEL NW SCHR STEDIN DIM NV | 1 | 2013-08-23 |  | In bedrijf | [23 empty] | 362 - MAST 4,5 M ST VERL OPZ 60MM |  |  | 1017200 | Aan | 103 | [8 empty] | 420012 - KIO 24 REBEL ES LED + SDU NV |  |  | 1017201 | Aan | 117 | [13 empty] | LED 24 st REBEL NW SCHR STEDIN DIM NV |  |  | 1017202 | Aan | 121 | 24
SST222502 | 1017315 | 1017315 | 52.1847 | 5.2984 | 148927.794 | 466283.8885 | https://lmsapp.nl/qr/asset/report/95f12641-e3a2-4777-94f6-0133ad4e7d72 | 22 | Soest | Lindenlaan |  | 3761BA |  |  |  | Gemeente Soest | 2025-01-16 | In bedrijf |  |  |  |  | Stedin | [21 empty] | Openbare verlichting | [5 empty] | 219 - MAST 4,0m ST CONISCH OPZ 60MM PC | 1 | 2013-08-23 |  | In bedrijf |  |  |  | 441412 - BDS 100 LED 22 2S/740 DRW LS8 D | 1 | 2013-08-23 |  | In bedrijf | [13 empty] | LED 22 2S/740 DRW GR LS8 66% | 1 | 2013-08-23 |  | In bedrijf | [23 empty] | 219 - MAST 4,0m ST CONISCH OPZ 60MM PC |  |  | 641174 | Aan | 2579 |  |  |  | Thermisch verzinkt | 40 |  |  |  | 441412 - BDS 100 LED 22 2S/740 DRW LS8 D |  |  | 1017314 | Aan | 7 | [13 empty] | LED 22 2S/740 DRW GR LS8 66% |  |  | 1017242 | Aan | 28 | 22
SST222508 | 1017316 | 1017316 | 52.1838 | 5.2982 | 148910.366 | 466190.1669 | https://lmsapp.nl/qr/asset/report/05311439-1e27-41fb-a61d-6ad641abbae2 | 22 | Soest | Prins Bernhardlaan |  | 3761AA |  |  |  | Gemeente Soest | 2025-01-16 | In bedrijf |  |  |  |  | Stedin | [21 empty] | Openbare verlichting | [5 empty] | 219 - MAST 4,0m ST CONISCH OPZ 60MM PC | 1 | 2013-08-23 |  | In bedrijf |  |  |  | 441412 - BDS 100 LED 22 2S/740 DRW LS8 D | 1 | 2013-08-23 |  | In bedrijf | [13 empty] | LED 22 2S/740 DRW GR LS8 66% | 1 | 2013-08-23 |  | In bedrijf | [23 empty] | 219 - MAST 4,0m ST CONISCH OPZ 60MM PC |  |  | 641174 | Aan | 2579 |  |  |  | Thermisch verzinkt | 40 |  |  |  | 441412 - BDS 100 LED 22 2S/740 DRW LS8 D |  |  | 1017314 | Aan | 7 | [13 empty] | LED 22 2S/740 DRW GR LS8 66% |  |  | 1017242 | Aan | 28 | 22
SST222507 | 1017317 | 1017317 | 52.1839 | 5.2984 | 148926.656 | 466203.1868 | https://lmsapp.nl/qr/asset/report/4aa92678-15be-4ca8-a24f-739dbfc5e1d2 | 22 | Soest | Prins Bernhardlaan |  | 3761AA |  |  |  | Gemeente Soest | 2025-01-16 | In bedrijf |  |  |  |  | Stedin | [21 empty] | Openbare verlichting | [5 empty] | 219 - MAST 4,0m ST CONISCH OPZ 60MM PC | 1 | 2013-08-23 |  | In bedrijf |  |  |  | 441412 - BDS 100 LED 22 2S/740 DRW LS8 D | 1 | 2013-08-23 |  | In bedrijf | [13 empty] | LED 22 2S/740 DRW GR LS8 66% | 1 | 2013-08-23 |  | In bedrijf | [23 empty] | 219 - MAST 4,0m ST CONISCH OPZ 60MM PC |  |  | 641174 | Aan | 2579 |  |  |  | Thermisch verzinkt | 40 |  |  |  | 441412 - BDS 100 LED 22 2S/740 DRW LS8 D |  |  | 1017314 | Aan | 7 | [13 empty] | LED 22 2S/740 DRW GR LS8 66% |  |  | 1017242 | Aan | 28 | 22
SST222506 | 1017318 | 1017318 | 52.1841 | 5.2985 | 148932.816 | 466219.2776 | https://lmsapp.nl/qr/asset/report/2a30b2d9-d015-4987-b46b-3d555360908e | 22 | Soest | Prins Bernhardlaan |  | 3761AA |  |  |  | Gemeente Soest | 2025-01-16 | In bedrijf |  |  |  |  | Stedin | [21 empty] | Openbare verlichting | [5 empty] | 219 - MAST 4,0m ST CONISCH OPZ 60MM PC | 1 | 2013-08-23 |  | In bedrijf |  |  |  | 441412 - BDS 100 LED 22 2S/740 DRW LS8 D | 1 | 2013-08-23 |  | In bedrijf | [13 empty] | LED 22 2S/740 DRW GR LS8 66% | 1 | 2013-08-23 |  | In bedrijf | [23 empty] | 219 - MAST 4,0m ST CONISCH OPZ 60MM PC |  |  | 641174 | Aan | 2579 |  |  |  | Thermisch verzinkt | 40 |  |  |  | 441412 - BDS 100 LED 22 2S/740 DRW LS8 D |  |  | 1017314 | Aan | 7 | [13 empty] | LED 22 2S/740 DRW GR LS8 66% |  |  | 1017242 | Aan | 28 | 22
SST222505 | 1017319 | 1017319 | 52.1842 | 5.2988 | 148951.376 | 466232.4672 | https://lmsapp.nl/qr/asset/report/fd414ca5-7325-4ee1-a502-9281967da0ec | 22 | Soest | Prins Bernhardlaan |  | 3761AA |  |  |  | Gemeente Soest | 2025-01-16 | In bedrijf |  |  |  |  | Stedin | [21 empty] | Openbare verlichting | [5 empty] | 219 - MAST 4,0m ST CONISCH OPZ 60MM PC | 1 | 2013-08-23 |  | In bedrijf |  |  |  | 441412 - BDS 100 LED 22 2S/740 DRW LS8 D | 1 | 2013-08-23 |  | In bedrijf | [13 empty] | LED 22 2S/740 DRW GR LS8 66% | 1 | 2013-08-23 |  | In bedrijf | [23 empty] | 219 - MAST 4,0m ST CONISCH OPZ 60MM PC |  |  | 641174 | Aan | 2579 |  |  |  | Thermisch verzinkt | 40 |  |  |  | 441412 - BDS 100 LED 22 2S/740 DRW LS8 D |  |  | 1017314 | Aan | 7 | [13 empty] | LED 22 2S/740 DRW GR LS8 66% |  |  | 1017242 | Aan | 28 | 22
SST222504 | 1017320 | 1017320 | 52.1844 | 5.2988 | 148956.126 | 466254.2274 | https://lmsapp.nl/qr/asset/report/0993bc86-5649-47c9-ba34-5ffdc43d0c86 | 22 | Soest | Prins Bernhardlaan |  | 3761AA |  |  |  | Gemeente Soest | 2025-01-16 | In bedrijf |  |  |  |  | Stedin | [21 empty] | Openbare verlichting | [5 empty] | 219 - MAST 4,0m ST CONISCH OPZ 60MM PC | 1 | 2013-08-23 |  | In bedrijf |  |  |  | 441412 - BDS 100 LED 22 2S/740 DRW LS8 D | 1 | 2013-08-23 |  | In bedrijf | [13 empty] | LED 22 2S/740 DRW GR LS8 66% | 1 | 2013-08-23 |  | In bedrijf | [23 empty] | 219 - MAST 4,0m ST CONISCH OPZ 60MM PC |  |  | 641174 | Aan | 2579 |  |  |  | Thermisch verzinkt | 40 |  |  |  | 441412 - BDS 100 LED 22 2S/740 DRW LS8 D |  |  | 1017314 | Aan | 7 | [13 empty] | LED 22 2S/740 DRW GR LS8 66% |  |  | 1017242 | Aan | 28 | 22
SST222503 | 1017321 | 1017321 | 52.1845 | 5.2991 | 148971.786 | 466262.8968 | https://lmsapp.nl/qr/asset/report/6f2df050-cff2-4f40-8db1-bac718b81e80 | 22 | Soest | Prins Bernhardlaan |  | 3761AA |  |  |  | Gemeente Soest | 2025-01-16 | In bedrijf |  |  |  |  | Stedin | [10 empty] | 3A | [10 empty] | Openbare verlichting | [5 empty] | PM ST 4,0 CO T60 GG Z P9005 D=114,3 | 1 | 2022-12-01 |  | In bedrijf |  |  |  | 441412 - BDS 100 LED 22 2S/740 DRW LS8 D | 1 | 2022-12-01 |  | In bedrijf | [13 empty] | LED 22 2S/740 DRW GR LS8 66% | 1 | 2022-12-01 |  | In bedrijf | [23 empty] | PM ST 4,0 CO T60 GG Z P9005 D=114,3 |  |  | 1020244 | Aan | 68 | [8 empty] | 441412 - BDS 100 LED 22 2S/740 DRW LS8 D |  |  | 1017314 | Aan | 7 | [13 empty] | LED 22 2S/740 DRW GR LS8 66% |  |  | 1017242 | Aan | 28 | 22
SST222540 | 1017324 | 1017324 | 52.1878 | 5.2848 | 147995.4337 | 466638.6867 | https://lmsapp.nl/qr/asset/report/4d6ea940-b1c2-4b3e-a433-9bd3333a9908 | 43 | Soest | Burg Grothestraat |  | 3761CJ |  |  |  | Gemeente Soest | 2025-01-16 | In bedrijf |  |  |  |  | Stedin | [21 empty] | Openbare verlichting | [5 empty] | 253 - MAST 6,7 M ST VERL (8,0 M) | 1 | 2013-03-19 |  | In bedrijf |  |  |  | 485515 - TECEO 1 LED 48W CLO NV + DYNADI | 1 | 2013-04-18 |  | In bedrijf | [13 empty] | LED 48 56W DIM 2A 43W 350mA 6096lm NW le | 1 | 2013-03-19 |  | In bedrijf | [23 empty] | 253 - MAST 6,7 M ST VERL (8,0 M) |  |  | 174931 | Aan | 645 | 8 | CILINDRISCH | STAAL | 6005 MOSGROEN | 40 | GESCHILDERD | NVT |  | 485515 - TECEO 1 LED 48W CLO NV + DYNADI |  |  | 1017322 | Aan | 24 | [13 empty] | LED 48 56W DIM 2A 43W 350mA 6096lm NW le |  |  | 1017323 | Aan | 19 | 43 | 4000K | LED
SST222541 | 1017325 | 1017325 | 52.1877 | 5.2857 | 148060.7592 | 466625.7877 | https://lmsapp.nl/qr/asset/report/8a8189f7-faec-4d48-b4c8-fb82d296b56f | 43 | Soest | Burg Grothestraat |  | 3761CJ |  |  |  | Gemeente Soest | 2025-01-16 | In bedrijf |  |  |  |  | Stedin | [21 empty] | Openbare verlichting | [5 empty] | 253 - MAST 6,7 M ST VERL (8,0 M) | 1 | 2013-03-19 |  | In bedrijf |  |  |  | 485515 - TECEO 1 LED 48W CLO NV + DYNADI | 1 | 2013-03-19 |  | In bedrijf | [13 empty] | LED 48 56W DIM 2A 43W 350mA 6096lm NW le | 1 | 2013-03-19 |  | In bedrijf | [23 empty] | 253 - MAST 6,7 M ST VERL (8,0 M) |  |  | 174931 | Aan | 645 | 8 | CILINDRISCH | STAAL | 6005 MOSGROEN | 40 | GESCHILDERD | NVT |  | 485515 - TECEO 1 LED 48W CLO NV + DYNADI |  |  | 1017322 | Aan | 24 | [13 empty] | LED 48 56W DIM 2A 43W 350mA 6096lm NW le |  |  | 1017323 | Aan | 19 | 43 | 4000K | LED
SST222542 | 1017326 | 1017326 | 52.1876 | 5.2866 | 148121.4541 | 466613.0796 | https://lmsapp.nl/qr/asset/report/641f7d1d-bd03-49f3-b245-b6371a4fcff2 | 43 | Soest | Burg Grothestraat |  | 3761CJ |  |  |  | Gemeente Soest | 2025-01-16 | In bedrijf |  |  |  |  | Stedin | [21 empty] | Openbare verlichting | [5 empty] | 253 - MAST 6,7 M ST VERL (8,0 M) | 1 | 2013-03-19 |  | In bedrijf |  |  |  | 485515 - TECEO 1 LED 48W CLO NV + DYNADI | 1 | 2013-03-19 |  | In bedrijf | [13 empty] | LED 48 56W DIM 2A 43W 350mA 6096lm NW le | 1 | 2013-03-19 |  | In bedrijf | [23 empty] | 253 - MAST 6,7 M ST VERL (8,0 M) |  |  | 174931 | Aan | 645 | 8 | CILINDRISCH | STAAL | 6005 MOSGROEN | 40 | GESCHILDERD | NVT |  | 485515 - TECEO 1 LED 48W CLO NV + DYNADI |  |  | 1017322 | Aan | 24 | [13 empty] | LED 48 56W DIM 2A 43W 350mA 6096lm NW le |  |  | 1017323 | Aan | 19 | 43 | 4000K | LED
SST222543 | 1017327 | 1017327 | 52.1875 | 5.2876 | 148192.0509 | 466598.1624 | https://lmsapp.nl/qr/asset/report/f4cde5f0-9792-45cc-8852-2b062718cd2c | 43 | Soest | Burg Grothestraat |  | 3761CJ |  |  |  | Gemeente Soest | 2025-01-16 | In bedrijf |  |  |  |  | Stedin | [21 empty] | Openbare verlichting | [5 empty] | 253 - MAST 6,7 M ST VERL (8,0 M) | 1 | 2013-03-19 |  | In bedrijf |  |  |  | 485515 - TECEO 1 LED 48W CLO NV + DYNADI | 1 | 2013-04-18 |  | In bedrijf | [13 empty] | LED 48 56W DIM 2A 43W 350mA 6096lm NW le | 1 | 2013-03-19 |  | In bedrijf | [23 empty] | 253 - MAST 6,7 M ST VERL (8,0 M) |  |  | 174931 | Aan | 645 | 8 | CILINDRISCH | STAAL | 6005 MOSGROEN | 40 | GESCHILDERD | NVT |  | 485515 - TECEO 1 LED 48W CLO NV + DYNADI |  |  | 1017322 | Aan | 24 | [13 empty] | LED 48 56W DIM 2A 43W 350mA 6096lm NW le |  |  | 1017323 | Aan | 19 | 43 | 4000K | LED
SST222544 | 1017328 | 1017328 | 52.1874 | 5.2883 | 148236.4278 | 466589.9152 | https://lmsapp.nl/qr/asset/report/448f0895-9d80-41fd-ba0d-26e0de5dd43e | 43 | Soest | Burg Grothestraat |  | 3761CJ |  |  |  | Gemeente Soest | 2025-01-16 | In bedrijf |  |  |  |  | Stedin | [21 empty] | Openbare verlichting | [5 empty] | 253 - MAST 6,7 M ST VERL (8,0 M) | 1 | 2013-03-19 |  | In bedrijf |  |  |  | 485515 - TECEO 1 LED 48W CLO NV + DYNADI | 1 | 2013-04-18 |  | In bedrijf | [13 empty] | LED 48 56W DIM 2A 43W 350mA 6096lm NW le | 1 | 2013-03-19 |  | In bedrijf | [23 empty] | 253 - MAST 6,7 M ST VERL (8,0 M) |  |  | 174931 | Aan | 645 | 8 | CILINDRISCH | STAAL | 6005 MOSGROEN | 40 | GESCHILDERD | NVT |  | 485515 - TECEO 1 LED 48W CLO NV + DYNADI |  |  | 1017322 | Aan | 24 | [13 empty] | LED 48 56W DIM 2A 43W 350mA 6096lm NW le |  |  | 1017323 | Aan | 19 | 43 | 4000K | LED
SST222545 | 1017329 | 1017329 | 52.1874 | 5.2886 | 148259.3044 | 466585.9955 | https://lmsapp.nl/qr/asset/report/ac1bfd80-e3ca-4daa-aa84-cb3b8cbda7c2 | 43 | Soest | Burg Grothestraat |  | 3761CJ |  |  |  | Gemeente Soest | 2025-01-16 | In bedrijf |  |  |  |  | Stedin | [21 empty] | Openbare verlichting | [5 empty] | 253 - MAST 6,7 M ST VERL (8,0 M) | 1 | 2013-03-19 |  | In bedrijf |  |  |  | 485515 - TECEO 1 LED 48W CLO NV + DYNADI | 1 | 2013-04-18 |  | In bedrijf | [13 empty] | LED 48 56W DIM 2A 43W 350mA 6096lm NW le | 1 | 2013-03-19 |  | In bedrijf | [23 empty] | 253 - MAST 6,7 M ST VERL (8,0 M) |  |  | 174931 | Aan | 645 | 8 | CILINDRISCH | STAAL | 6005 MOSGROEN | 40 | GESCHILDERD | NVT |  | 485515 - TECEO 1 LED 48W CLO NV + DYNADI |  |  | 1017322 | Aan | 24 | [13 empty] | LED 48 56W DIM 2A 43W 350mA 6096lm NW le |  |  | 1017323 | Aan | 19 | 43 | 4000K | LED
SST222546 | 1017330 | 1017330 | 52.1873 | 5.2893 | 148305.1495 | 466578.2498 | https://lmsapp.nl/qr/asset/report/640900b3-202a-4468-93f8-df50fe331ad5 | 43 | Soest | Burg Grothestraat |  | 3761CJ |  |  |  | Gemeente Soest | 2025-01-16 | In bedrijf |  |  |  |  | Stedin | [21 empty] | Openbare verlichting | [5 empty] | 253 - MAST 6,7 M ST VERL (8,0 M) | 1 | 2013-03-19 |  | In bedrijf |  |  |  | 485515 - TECEO 1 LED 48W CLO NV + DYNADI | 1 | 2013-04-18 |  | In bedrijf | [13 empty] | LED 48 56W DIM 2A 43W 350mA 6096lm NW le | 1 | 2013-03-19 |  | In bedrijf | [16 empty] | Mastdeur | 1 | 2025-03-13 |  | In bedrijf |  |  | 253 - MAST 6,7 M ST VERL (8,0 M) |  |  | 174931 | Aan | 645 | 8 | CILINDRISCH | STAAL | 6005 MOSGROEN | 40 | GESCHILDERD | NVT |  | 485515 - TECEO 1 LED 48W CLO NV + DYNADI |  |  | 1017322 | Aan | 24 | [13 empty] | LED 48 56W DIM 2A 43W 350mA 6096lm NW le |  |  | 1017323 | Aan | 19 | 43 | 4000K | LED | [18 empty] | Mastdeur |  | NVT | 90316 | Aan | 22 | Mastdeur
SST222547 | 1017331 | 1017331 | 52.1872 | 5.2901 | 148361.0369 | 466570.1695 | https://lmsapp.nl/qr/asset/report/8b1b6766-dc22-4f81-89c5-b7218935639f | 43 | Soest | Burg Grothestraat |  | 3761CJ |  |  |  | Gemeente Soest | 2025-01-16 | In bedrijf |  |  |  |  | Stedin | [21 empty] | Openbare verlichting | [5 empty] | 253 - MAST 6,7 M ST VERL (8,0 M) | 1 | 2013-03-19 |  | In bedrijf |  |  |  | 485515 - TECEO 1 LED 48W CLO NV + DYNADI | 1 | 2013-04-18 |  | In bedrijf | [13 empty] | LED 48 56W DIM 2A 43W 350mA 6096lm NW le | 1 | 2013-03-19 |  | In bedrijf | [23 empty] | 253 - MAST 6,7 M ST VERL (8,0 M) |  |  | 174931 | Aan | 645 | 8 | CILINDRISCH | STAAL | 6005 MOSGROEN | 40 | GESCHILDERD | NVT |  | 485515 - TECEO 1 LED 48W CLO NV + DYNADI |  |  | 1017322 | Aan | 24 | [13 empty] | LED 48 56W DIM 2A 43W 350mA 6096lm NW le |  |  | 1017323 | Aan | 19 | 43 | 4000K | LED
SST222548 | 1017332 | 1017332 | 52.1871 | 5.2911 | 148427.102 | 466560.3397 | https://lmsapp.nl/qr/asset/report/262ecc2d-a451-42ee-8924-2bc278d42992 | 43 | Soest | Burg Grothestraat |  | 3761CJ |  |  |  | Gemeente Soest | 2025-01-16 | In bedrijf |  |  |  |  | Stedin | [21 empty] | Openbare verlichting | [5 empty] | 253 - MAST 6,7 M ST VERL (8,0 M) | 1 | 2013-03-19 |  | In bedrijf |  |  |  | 485515 - TECEO 1 LED 48W CLO NV + DYNADI | 1 | 2013-04-18 |  | In bedrijf | [13 empty] | LED 48 56W DIM 2A 43W 350mA 6096lm NW le | 1 | 2013-03-19 |  | In bedrijf | [23 empty] | 253 - MAST 6,7 M ST VERL (8,0 M) |  |  | 174931 | Aan | 645 | 8 | CILINDRISCH | STAAL | 6005 MOSGROEN | 40 | GESCHILDERD | NVT |  | 485515 - TECEO 1 LED 48W CLO NV + DYNADI |  |  | 1017322 | Aan | 24 | [13 empty] | LED 48 56W DIM 2A 43W 350mA 6096lm NW le |  |  | 1017323 | Aan | 19 | 43 | 4000K | LED
SST222549 | 1017333 | 1017333 | 52.1874 | 5.2917 | 148470.928 | 466590.4236 | https://lmsapp.nl/qr/asset/report/1716b4e4-5648-4798-9f1f-0ea918190781 | 110 | Soest | Inspecteur Schreuderlaan |  | 3761XC |  |  |  | Gemeente Soest | 2025-01-16 | In bedrijf |  |  |  |  | Stedin | [21 empty] | Openbare verlichting | [5 empty] | 253 - MAST 6,7 M ST VERL (8,0 M) | 1 | 2013-06-13 |  | In bedrijf |  |  |  | ARM SGS 253 SON-T 100W EB I OR GB GR D9 | 1 | 2013-06-13 |  | In bedrijf | [13 empty] | LAMP SON-T PIA PLUS 100W E40 PH. | 1 | 2020-06-03 |  | In bedrijf | [23 empty] | 253 - MAST 6,7 M ST VERL (8,0 M) |  |  | 174931 | Aan | 645 | 8 | CILINDRISCH | STAAL | 6005 MOSGROEN | 40 | GESCHILDERD | NVT |  | ARM SGS 253 SON-T 100W EB I OR GB GR D9 |  | Philips | 1012549 | Aan | 17 | [5 empty] | NVT | [5 empty] | 110 |  | LAMP SON-T PIA PLUS 100W E40 PH. |  |  | 1009222 | Aan | 36 | 100 |  | SON
SST222550 | 1017334 | 1017334 | 52.187 | 5.2916 | 148460.0998 | 466546.3907 | https://lmsapp.nl/qr/asset/report/4798b3d7-5e63-49d0-853f-c0a8f3e36868 | 43 | Soest | Burg Grothestraat |  | 3761CJ |  |  |  | Gemeente Soest | 2025-01-16 | In bedrijf |  |  |  |  | Stedin | [21 empty] | Openbare verlichting | [5 empty] | 253 - MAST 6,7 M ST VERL (8,0 M) | 1 | 2013-05-30 |  | In bedrijf |  |  |  | 485515 - TECEO 1 LED 48W CLO NV + DYNADI | 1 | 2013-05-30 |  | In bedrijf | [13 empty] | LED 48 56W DIM 2A 43W 350mA 6096lm NW le | 1 | 2013-05-30 |  | In bedrijf | [23 empty] | 253 - MAST 6,7 M ST VERL (8,0 M) |  |  | 174931 | Aan | 645 | 8 | CILINDRISCH | STAAL | 6005 MOSGROEN | 40 | GESCHILDERD | NVT |  | 485515 - TECEO 1 LED 48W CLO NV + DYNADI |  |  | 1017322 | Aan | 24 | [13 empty] | LED 48 56W DIM 2A 43W 350mA 6096lm NW le |  |  | 1017323 | Aan | 19 | 43 | 4000K | LED
SST222551 | 1017335 | 1017335 | 52.1871 | 5.2905 | 148389.1927 | 466553.2314 | https://lmsapp.nl/qr/asset/report/6a7a9c01-b912-471e-b0a3-67b49775a836 | 43 | Soest | Burg Grothestraat |  | 3761CJ |  |  |  | Gemeente Soest | 2025-01-16 | In bedrijf |  |  |  |  | Stedin | [21 empty] | Openbare verlichting | [5 empty] | 253 - MAST 6,7 M ST VERL (8,0 M) | 1 | 2013-05-30 |  | In bedrijf |  |  |  | 485515 - TECEO 1 LED 48W CLO NV + DYNADI | 1 | 2013-05-30 |  | In bedrijf | [13 empty] | LED 48 56W DIM 2A 43W 350mA 6096lm NW le | 1 | 2013-05-30 |  | In bedrijf | [23 empty] | 253 - MAST 6,7 M ST VERL (8,0 M) |  |  | 174931 | Aan | 645 | 8 | CILINDRISCH | STAAL | 6005 MOSGROEN | 40 | GESCHILDERD | NVT |  | 485515 - TECEO 1 LED 48W CLO NV + DYNADI |  |  | 1017322 | Aan | 24 | [13 empty] | LED 48 56W DIM 2A 43W 350mA 6096lm NW le |  |  | 1017323 | Aan | 19 | 43 | 4000K | LED
SST222552 | 1017336 | 1017336 | 52.1871 | 5.2897 | 148331.9519 | 466560.9694 | https://lmsapp.nl/qr/asset/report/319ef9a1-877c-4960-9450-2bbc0fb40c4d | 43 | Soest | Burg Grothestraat |  | 3761CJ |  |  |  | Gemeente Soest | 2025-01-16 | In bedrijf |  |  |  |  | Stedin | [21 empty] | Openbare verlichting | [5 empty] | 253 - MAST 6,7 M ST VERL (8,0 M) | 1 | 2013-05-30 |  | In bedrijf |  |  |  | 485515 - TECEO 1 LED 48W CLO NV + DYNADI | 1 | 2013-05-30 |  | In bedrijf | [13 empty] | LED 48 56W DIM 2A 43W 350mA 6096lm NW le | 1 | 2013-05-30 |  | In bedrijf | [23 empty] | 253 - MAST 6,7 M ST VERL (8,0 M) |  |  | 174931 | Aan | 645 | 8 | CILINDRISCH | STAAL | 6005 MOSGROEN | 40 | GESCHILDERD | NVT |  | 485515 - TECEO 1 LED 48W CLO NV + DYNADI |  |  | 1017322 | Aan | 24 | [13 empty] | LED 48 56W DIM 2A 43W 350mA 6096lm NW le |  |  | 1017323 | Aan | 19 | 43 | 4000K | LED
SST222553 | 1017337 | 1017337 | 52.1872 | 5.2889 | 148277.2337 | 466568.9338 | https://lmsapp.nl/qr/asset/report/7a4a5fac-1dd1-4a12-9faf-d183d96e1d22 | 43 | Soest | Burg Grothestraat |  | 3761CJ |  |  |  | Gemeente Soest | 2025-01-16 | In bedrijf |  |  |  |  | Stedin | [21 empty] | Openbare verlichting | [5 empty] | 253 - MAST 6,7 M ST VERL (8,0 M) | 1 | 2013-05-30 |  | In bedrijf |  |  |  | 485515 - TECEO 1 LED 48W CLO NV + DYNADI | 1 | 2013-05-30 |  | In bedrijf | [13 empty] | LED 48 56W DIM 2A 43W 350mA 6096lm NW le | 1 | 2013-05-30 |  | In bedrijf | [23 empty] | 253 - MAST 6,7 M ST VERL (8,0 M) |  |  | 174931 | Aan | 645 | 8 | CILINDRISCH | STAAL | 6005 MOSGROEN | 40 | GESCHILDERD | NVT |  | 485515 - TECEO 1 LED 48W CLO NV + DYNADI |  |  | 1017322 | Aan | 24 | [13 empty] | LED 48 56W DIM 2A 43W 350mA 6096lm NW le |  |  | 1017323 | Aan | 19 | 43 | 4000K | LED
SST222554 | 1017338 | 1017338 | 52.1873 | 5.2879 | 148209.0189 | 466582.4513 | https://lmsapp.nl/qr/asset/report/4ba57b87-ab04-4f6e-9ee9-7349b88f2523 | 43 | Soest | Burg Grothestraat |  | 3761CJ |  |  |  | Gemeente Soest | 2025-01-16 | In bedrijf |  |  |  |  | Stedin | [21 empty] | Openbare verlichting | [5 empty] | 253 - MAST 6,7 M ST VERL (8,0 M) | 1 | 2013-05-30 |  | In bedrijf |  |  |  | 485515 - TECEO 1 LED 48W CLO NV + DYNADI | 1 | 2013-05-30 |  | In bedrijf | [13 empty] | LED 48 56W DIM 2A 43W 350mA 6096lm NW le | 1 | 2013-05-30 |  | In bedrijf | [23 empty] | 253 - MAST 6,7 M ST VERL (8,0 M) |  |  | 174931 | Aan | 645 | 8 | CILINDRISCH | STAAL | 6005 MOSGROEN | 40 | GESCHILDERD | NVT |  | 485515 - TECEO 1 LED 48W CLO NV + DYNADI |  |  | 1017322 | Aan | 24 | [13 empty] | LED 48 56W DIM 2A 43W 350mA 6096lm NW le |  |  | 1017323 | Aan | 19 | 43 | 4000K | LED
SST222555 | 1017339 | 1017339 | 52.1874 | 5.2871 | 148152.7234 | 466593.5969 | https://lmsapp.nl/qr/asset/report/fdfe0163-9b1d-4308-9f3c-705ede9849ad | 43 | Soest | Burg Grothestraat |  | 3761CJ |  |  |  | Gemeente Soest | 2025-01-16 | In bedrijf |  |  |  |  | Stedin | [21 empty] | Openbare verlichting | [5 empty] | 253 - MAST 6,7 M ST VERL (8,0 M) | 1 | 2013-05-30 |  | In bedrijf |  |  |  | 485515 - TECEO 1 LED 48W CLO NV + DYNADI | 1 | 2013-05-30 |  | In bedrijf | [13 empty] | LED 48 56W DIM 2A 43W 350mA 6096lm NW le | 1 | 2013-05-30 |  | In bedrijf | [23 empty] | 253 - MAST 6,7 M ST VERL (8,0 M) |  |  | 174931 | Aan | 645 | 8 | CILINDRISCH | STAAL | 6005 MOSGROEN | 40 | GESCHILDERD | NVT |  | 485515 - TECEO 1 LED 48W CLO NV + DYNADI |  |  | 1017322 | Aan | 24 | [13 empty] | LED 48 56W DIM 2A 43W 350mA 6096lm NW le |  |  | 1017323 | Aan | 19 | 43 | 4000K | LED
SST222556 | 1017340 | 1017340 | 52.1876 | 5.2862 | 148091.9148 | 466607.0836 | https://lmsapp.nl/qr/asset/report/4ad54acf-9087-4d91-8536-cd0cdff9f4e4 | 43 | Soest | Burg Grothestraat |  | 3761CJ |  |  |  | Gemeente Soest | 2025-01-16 | In bedrijf |  |  |  |  | Stedin | [21 empty] | Openbare verlichting | [5 empty] | 253 - MAST 6,7 M ST VERL (8,0 M) | 1 | 2013-05-30 |  | In bedrijf |  |  |  | 485515 - TECEO 1 LED 48W CLO NV + DYNADI | 1 | 2013-05-30 |  | In bedrijf | [13 empty] | LED 48 56W DIM 2A 43W 350mA 6096lm NW le | 1 | 2013-05-30 |  | In bedrijf | [23 empty] | 253 - MAST 6,7 M ST VERL (8,0 M) |  |  | 174931 | Aan | 645 | 8 | CILINDRISCH | STAAL | 6005 MOSGROEN | 40 | GESCHILDERD | NVT |  | 485515 - TECEO 1 LED 48W CLO NV + DYNADI |  |  | 1017322 | Aan | 24 | [13 empty] | LED 48 56W DIM 2A 43W 350mA 6096lm NW le |  |  | 1017323 | Aan | 19 | 43 | 4000K | LED
SST222557 | 1017341 | 1017341 | 52.1877 | 5.2853 | 148029.5711 | 466621.1206 | https://lmsapp.nl/qr/asset/report/ad170635-9051-4558-9ba4-4dad930de261 | 43 | Soest | Burg Grothestraat |  | 3761CJ |  |  |  | Gemeente Soest | 2025-01-16 | In bedrijf |  |  |  |  | Stedin | [21 empty] | Openbare verlichting | [5 empty] | 253 - MAST 6,7 M ST VERL (8,0 M) | 1 | 2013-05-30 |  | In bedrijf |  |  |  | 485515 - TECEO 1 LED 48W CLO NV + DYNADI | 1 | 2013-05-30 |  | In bedrijf | [13 empty] | LED 48 56W DIM 2A 43W 350mA 6096lm NW le | 1 | 2013-05-30 |  | In bedrijf | [23 empty] | 253 - MAST 6,7 M ST VERL (8,0 M) |  |  | 174931 | Aan | 645 | 8 | CILINDRISCH | STAAL | 6005 MOSGROEN | 40 | GESCHILDERD | NVT |  | 485515 - TECEO 1 LED 48W CLO NV + DYNADI |  |  | 1017322 | Aan | 24 | [13 empty] | LED 48 56W DIM 2A 43W 350mA 6096lm NW le |  |  | 1017323 | Aan | 19 | 43 | 4000K | LED
SST222558 | 1017342 | 1017342 | 52.1878 | 5.2844 | 147972.5466 | 466634.8772 | https://lmsapp.nl/qr/asset/report/ad887088-7e43-4fa8-af91-117e126a0317 | 92 | Soest | Nieuwerhoekplein |  | 3761HD |  |  |  | Gemeente Soest | 2025-01-16 | In bedrijf |  |  |  |  | Stedin | [10 empty] | 3A | [10 empty] | Openbare verlichting | [5 empty] | 253 - MAST 6,7 M ST VERL (8,0 M) | 1 | 2013-05-30 |  | In bedrijf |  |  |  | Victoria 730 50W Prgr/Dim 48-60 mm Wide 6560 lumen, 46Watt. Dim 3A | 1 | 2022-07-26 |  | In bedrijf | [20 empty] | LEDDRIVER | 1 | 2022-07-26 |  | In bedrijf | [9 empty] | Mastdeur | 1 | 2022-07-27 |  | In bedrijf |  |  | 253 - MAST 6,7 M ST VERL (8,0 M) |  |  | 174931 | Aan | 645 | 8 | CILINDRISCH | STAAL | 6005 MOSGROEN | 40 | GESCHILDERD | NVT |  | Victoria 730 50W Prgr/Dim 48-60 mm Wide 6560 lumen, 46Watt. Dim 3A |  | Innolumis | 1361108 | Aan | 39 | [5 empty] | 3000K | 11 |  | 6560 |  |  | 46 | [11 empty] | LEDDRIVER |  |  | 78381 | Aan | 4472 | 20 | 1 | [9 empty] | Mastdeur |  | NVT | 90316 | Aan | 22 | Mastdeur
SST222558 | 1017342 | 1017342 | 52.1878 | 5.2844 | 147972.5466 | 466634.8772 | https://lmsapp.nl/qr/asset/report/ad887088-7e43-4fa8-af91-117e126a0317 | 92 | Soest | Nieuwerhoekplein |  | 3761HD |  |  |  | Gemeente Soest | 2025-01-16 | In bedrijf |  |  |  |  | Stedin | [10 empty] | 3A | [10 empty] | Openbare verlichting | [13 empty] | Victoria 730 50W Prgr/Dim 48-60 mm Wide 6560 lumen, 46Watt. Dim 3A | 2 | 2022-07-26 |  | In bedrijf | [55 empty] | Victoria 730 50W Prgr/Dim 48-60 mm Wide 6560 lumen, 46Watt. Dim 3A |  | Innolumis | 1361108 | Aan | 39 | [5 empty] | 3000K | 11 |  | 6560 |  |  | 46
SST222559 | 1017343 | 1017343 | 52.1878 | 5.2842 | 147953.28 | 466634.5262 | https://lmsapp.nl/qr/asset/report/f3fb9b00-3656-4c3c-813f-ca611aef0938 | 110 | Soest | Nieuwerhoekplein |  | 3761HD |  |  |  | Gemeente Soest | 2025-01-16 | In bedrijf |  |  |  |  | Stedin | [21 empty] | Openbare verlichting | [5 empty] | 253 - MAST 6,7 M ST VERL (8,0 M) | 1 | 2013-05-30 |  | In bedrijf |  |  |  | ARM SGS 253 SON-T 100W EB I OR GB GR D9 | 1 | 2013-05-30 |  | In bedrijf | [13 empty] | LAMP SON-T PIA PLUS 100W E40 PH. | 1 | 2020-06-17 |  | In bedrijf | [23 empty] | 253 - MAST 6,7 M ST VERL (8,0 M) |  |  | 174931 | Aan | 645 | 8 | CILINDRISCH | STAAL | 6005 MOSGROEN | 40 | GESCHILDERD | NVT |  | ARM SGS 253 SON-T 100W EB I OR GB GR D9 |  | Philips | 1012549 | Aan | 17 | [5 empty] | NVT | [5 empty] | 110 |  | LAMP SON-T PIA PLUS 100W E40 PH. |  |  | 1009222 | Aan | 36 | 100 |  | SON
SST222560 | 1017344 | 1017344 | 52.1877 | 5.2841 | 147946.372 | 466619.5413 | https://lmsapp.nl/qr/asset/report/22eceb24-eca9-4e69-a370-be1dba3e101f | 110 | Soest | Nieuwerhoekplein |  | 3761HD |  |  |  | Gemeente Soest | 2025-01-16 | In bedrijf |  |  |  |  | Stedin | [21 empty] | Openbare verlichting | [5 empty] | OM ST 7,1 CV PTU51 D168 ET Z P6005 | 1 | 2018-09-25 |  | In bedrijf |  |  |  | ARM SGS 253 SON-T 100W EB I OR GB GR D9 | 1 | 2013-05-30 |  | In bedrijf | [13 empty] | LAMP PH MST SON-T APIA PLUS 100W HG FREE | 1 | 2024-02-07 |  | In bedrijf | [23 empty] | OM ST 7,1 CV PTU51 D168 ET Z P6005 |  |  | 1750394 | Aan | 72 | [8 empty] | ARM SGS 253 SON-T 100W EB I OR GB GR D9 |  | Philips | 1012549 | Aan | 17 | [5 empty] | NVT | [5 empty] | 110 |  | LAMP PH MST SON-T APIA PLUS 100W HG FREE |  |  | 1009224 | Aan | 1 | 100 |  | SON
SST222561 | 1017345 | 1017345 | 52.1876 | 5.2836 | 147914.711 | 466610.6844 | https://lmsapp.nl/qr/asset/report/7a25ee29-4082-4333-8cf3-ed85254d2208 | 220 | Soest | Koninginnelaan |  | 3762DA |  |  |  | Gemeente Soest | 2025-01-16 | In bedrijf |  |  |  |  | Stedin | [21 empty] | Openbare verlichting | [5 empty] | 253 - MAST 6,7 M ST VERL (8,0 M) | 1 | 2013-05-30 |  | In bedrijf |  |  |  | ARM SGS 253 SON-T 100W EB I OR GB GR D9 | 1 | 2013-05-30 |  | In bedrijf | [13 empty] | LAMP SON-T PIA PLUS 100W E40 PH. | 1 | 2020-06-24 |  | In bedrijf | [23 empty] | 253 - MAST 6,7 M ST VERL (8,0 M) |  |  | 174931 | Aan | 645 | 8 | CILINDRISCH | STAAL | 6005 MOSGROEN | 40 | GESCHILDERD | NVT |  | ARM SGS 253 SON-T 100W EB I OR GB GR D9 |  | Philips | 1012549 | Aan | 17 | [5 empty] | NVT | [5 empty] | 110 |  | LAMP SON-T PIA PLUS 100W E40 PH. |  |  | 1009222 | Aan | 36 | 100 |  | SON
SST222561 | 1017345 | 1017345 | 52.1876 | 5.2836 | 147914.711 | 466610.6844 | https://lmsapp.nl/qr/asset/report/7a25ee29-4082-4333-8cf3-ed85254d2208 | 220 | Soest | Koninginnelaan |  | 3762DA |  |  |  | Gemeente Soest | 2025-01-16 | In bedrijf |  |  |  |  | Stedin | [21 empty] | Openbare verlichting | [13 empty] | ARM SGS 253 SON-T 100W EB I OR GB GR D9 | 2 | 2013-05-30 |  | In bedrijf | [13 empty] | LAMP SON-T PIA PLUS 100W E40 PH. | 2 | 2020-06-24 |  | In bedrijf | [37 empty] | ARM SGS 253 SON-T 100W EB I OR GB GR D9 |  | Philips | 1012549 | Aan | 17 | [5 empty] | NVT | [5 empty] | 110 |  | LAMP SON-T PIA PLUS 100W E40 PH. |  |  | 1009222 | Aan | 36 | 100 |  | SON
SST222562 | 1017346 | 1017346 | 52.1877 | 5.2837 | 147924.654 | 466618.7667 | https://lmsapp.nl/qr/asset/report/8730801e-9e1f-466d-8fe1-33c9f7d7f6ad | 110 | Soest | Nieuwerhoekplein |  | 3761HD |  |  |  | Gemeente Soest | 2025-01-16 | In bedrijf |  |  |  |  | Stedin | [21 empty] | Openbare verlichting | [5 empty] | 253 - MAST 6,7 M ST VERL (8,0 M) | 1 | 2013-05-30 |  | In bedrijf |  |  |  | ARM SGS 253 SON-T 100W EB I OR GB GR D9 | 1 | 2013-05-30 |  | In bedrijf | [13 empty] | LAMP SON-T PIA PLUS 100W E40 PH. | 1 | 2020-06-17 |  | In bedrijf | [23 empty] | 253 - MAST 6,7 M ST VERL (8,0 M) |  |  | 174931 | Aan | 645 | 8 | CILINDRISCH | STAAL | 6005 MOSGROEN | 40 | GESCHILDERD | NVT |  | ARM SGS 253 SON-T 100W EB I OR GB GR D9 |  | Philips | 1012549 | Aan | 17 | [5 empty] | NVT | [5 empty] | 110 |  | LAMP SON-T PIA PLUS 100W E40 PH. |  |  | 1009222 | Aan | 36 | 100 |  | SON
SST222563 | 1017347 | 1017347 | 52.1879 | 5.2838 | 147925.994 | 466646.0582 | https://lmsapp.nl/qr/asset/report/4e624eb4-59c5-4680-a516-0d209e0f75ba | 110 | Soest | Nieuwerhoekplein |  | 3761HD |  |  |  | Gemeente Soest | 2025-01-16 | In bedrijf |  |  |  |  | Stedin | [21 empty] | Openbare verlichting | [5 empty] | 253 - MAST 6,7 M ST VERL (8,0 M) | 1 | 2013-05-30 |  | In bedrijf |  |  |  | ARM SGS 253 SON-T 100W EB I OR GB GR D9 | 1 | 2013-05-30 |  | In bedrijf | [13 empty] | LAMP SON-T PIA PLUS 100W E40 PH. | 1 | 2020-06-17 |  | In bedrijf | [23 empty] | 253 - MAST 6,7 M ST VERL (8,0 M) |  |  | 174931 | Aan | 645 | 8 | CILINDRISCH | STAAL | 6005 MOSGROEN | 40 | GESCHILDERD | NVT |  | ARM SGS 253 SON-T 100W EB I OR GB GR D9 |  | Philips | 1012549 | Aan | 17 | [5 empty] | NVT | [5 empty] | 110 |  | LAMP SON-T PIA PLUS 100W E40 PH. |  |  | 1009222 | Aan | 36 | 100 |  | SON
SST222564 | 1017348 | 1017348 | 52.188 | 5.2836 | 147917.901 | 466659.8239 | https://lmsapp.nl/qr/asset/report/7b84e5e7-8d83-4436-9698-28cf2d0b4c85 | 220 | Soest | Nieuwerhoekplein |  | 3761HD |  |  |  | Gemeente Soest | 2025-01-16 | In bedrijf |  |  |  |  | Stedin | [21 empty] | Openbare verlichting | [5 empty] | 253 - MAST 6,7 M ST VERL (8,0 M) | 1 | 2013-05-30 |  | In bedrijf |  |  |  | ARM SGS 253 SON-T 100W EB I OR GB GR D9 | 1 | 2013-05-30 |  | In bedrijf | [13 empty] | LAMP SON-T PIA PLUS 100W E40 PH. | 1 | 2020-06-17 |  | In bedrijf |  |  | C | 1 | 2013-05-30 |  | In bedrijf | [16 empty] | 253 - MAST 6,7 M ST VERL (8,0 M) |  |  | 174931 | Aan | 645 | 8 | CILINDRISCH | STAAL | 6005 MOSGROEN | 40 | GESCHILDERD | NVT |  | ARM SGS 253 SON-T 100W EB I OR GB GR D9 |  | Philips | 1012549 | Aan | 17 | [5 empty] | NVT | [5 empty] | 110 |  | LAMP SON-T PIA PLUS 100W E40 PH. |  |  | 1009222 | Aan | 36 | 100 |  | SON |  | C |  |  | 1017578 | Aan | 2
SST222564 | 1017348 | 1017348 | 52.188 | 5.2836 | 147917.901 | 466659.8239 | https://lmsapp.nl/qr/asset/report/7b84e5e7-8d83-4436-9698-28cf2d0b4c85 | 220 | Soest | Nieuwerhoekplein |  | 3761HD |  |  |  | Gemeente Soest | 2025-01-16 | In bedrijf |  |  |  |  | Stedin | [21 empty] | Openbare verlichting | [13 empty] | ARM SGS 253 SON-T 100W EB I OR GB GR D9 | 2 | 2013-05-30 |  | In bedrijf | [13 empty] | LAMP SON-T PIA PLUS 100W E40 PH. | 2 | 2021-06-04 |  | In bedrijf |  |  | E-vsa | 2 | 2021-06-16 |  | In bedrijf | [30 empty] | ARM SGS 253 SON-T 100W EB I OR GB GR D9 |  | Philips | 1012549 | Aan | 17 | [5 empty] | NVT | [5 empty] | 110 |  | LAMP SON-T PIA PLUS 100W E40 PH. |  |  | 1009222 | Aan | 36 | 100 |  | SON |  | E-vsa |  |  | 85518 | Aan | 49 | 20 | 5
SST222565 | 1017349 | 1017349 | 52.1887 | 5.2834 | 147898.264 | 466735.1546 | https://lmsapp.nl/qr/asset/report/233b90b3-b5ef-4f8c-bc45-bf5ae9d6113b | 92 | Soest | Vredehofstraat |  | 3761HA |  |  |  | Gemeente Soest | 2025-01-16 | In bedrijf |  |  |  |  | Stedin | [10 empty] | 3A | [10 empty] | Openbare verlichting | [5 empty] | 253 - MAST 6,7 M ST VERL (8,0 M) | 1 | 2023-02-13 |  | In bedrijf |  |  |  | Victoria 730 50W Prgr/Dim 48-60 mm Wide 6560 lumen, 46Watt. Dim 3A | 2 | 2022-07-26 |  | In bedrijf | [20 empty] | LEDDRIVER | 1 | 2023-02-13 |  | In bedrijf | [16 empty] | 253 - MAST 6,7 M ST VERL (8,0 M) |  |  | 174931 | Aan | 645 | 8 | CILINDRISCH | STAAL | 6005 MOSGROEN | 40 | GESCHILDERD | NVT |  | Victoria 730 50W Prgr/Dim 48-60 mm Wide 6560 lumen, 46Watt. Dim 3A |  | Innolumis | 1361108 | Aan | 39 | [5 empty] | 3000K | 11 |  | 6560 |  |  | 46 | [11 empty] | LEDDRIVER |  |  | 78381 | Aan | 4472 | 20 | 1
SST222565 | 1017349 | 1017349 | 52.1887 | 5.2834 | 147898.264 | 466735.1546 | https://lmsapp.nl/qr/asset/report/233b90b3-b5ef-4f8c-bc45-bf5ae9d6113b | 92 | Soest | Vredehofstraat |  | 3761HA |  |  |  | Gemeente Soest | 2025-01-16 | In bedrijf |  |  |  |  | Stedin | [10 empty] | 3A | [10 empty] | Openbare verlichting | [13 empty] | Victoria 730 50W Prgr/Dim 48-60 mm Wide 6560 lumen, 46Watt. Dim 3A | 1 | 2023-02-13 |  | In bedrijf | [55 empty] | Victoria 730 50W Prgr/Dim 48-60 mm Wide 6560 lumen, 46Watt. Dim 3A |  | Innolumis | 1361108 | Aan | 39 | [5 empty] | 3000K | 11 |  | 6560 |  |  | 46
SST222566 | 1017350 | 1017350 | 52.1888 | 5.2833 | 147893.01 | 466751.394 | https://lmsapp.nl/qr/asset/report/6f5c8a4a-2d8b-410e-99b5-8b1f46572bc3 | 92 | Soest | Vredehofstraat |  | 3761HA |  |  |  | Gemeente Soest | 2025-01-16 | In bedrijf |  |  |  |  | Stedin | [10 empty] | 3A | [10 empty] | Openbare verlichting | [5 empty] | 253 - MAST 6,7 M ST VERL (8,0 M) | 1 | 2013-05-30 |  | In bedrijf |  |  |  | Victoria 730 50W Prgr/Dim 48-60 mm Wide 6560 lumen, 46Watt. Dim 3A | 1 | 2022-07-26 |  | In bedrijf | [20 empty] | LEDDRIVER | 1 | 2022-07-26 |  | In bedrijf | [16 empty] | 253 - MAST 6,7 M ST VERL (8,0 M) |  |  | 174931 | Aan | 645 | 8 | CILINDRISCH | STAAL | 6005 MOSGROEN | 40 | GESCHILDERD | NVT |  | Victoria 730 50W Prgr/Dim 48-60 mm Wide 6560 lumen, 46Watt. Dim 3A |  | Innolumis | 1361108 | Aan | 39 | [5 empty] | 3000K | 11 |  | 6560 |  |  | 46 | [11 empty] | LEDDRIVER |  |  | 78381 | Aan | 4472 | 20 | 1
SST222566 | 1017350 | 1017350 | 52.1888 | 5.2833 | 147893.01 | 466751.394 | https://lmsapp.nl/qr/asset/report/6f5c8a4a-2d8b-410e-99b5-8b1f46572bc3 | 92 | Soest | Vredehofstraat |  | 3761HA |  |  |  | Gemeente Soest | 2025-01-16 | In bedrijf |  |  |  |  | Stedin | [10 empty] | 3A | [10 empty] | Openbare verlichting | [13 empty] | Victoria 730 50W Prgr/Dim 48-60 mm Wide 6560 lumen, 46Watt. Dim 3A | 2 | 2022-07-26 |  | In bedrijf | [55 empty] | Victoria 730 50W Prgr/Dim 48-60 mm Wide 6560 lumen, 46Watt. Dim 3A |  | Innolumis | 1361108 | Aan | 39 | [5 empty] | 3000K | 11 |  | 6560 |  |  | 46
SST222664 | 1017351 | 1017351 | 52.118 | 5.2938 | 148599.6131 | 458868.6116 | https://lmsapp.nl/qr/asset/report/5b26f1b6-68ae-475d-ad78-3dbb20126b06 | 27 | Soesterberg | Oude Tempellaan |  | 3769JA |  |  |  | Gemeente Soest | 2025-01-16 | In bedrijf |  |  |  |  | Stedin | [21 empty] | Openbare verlichting | [5 empty] | 230 - MAST 6 M ST - EL UITL 5 GR | 1 | 2007-05-14 |  | In bedrijf |  |  |  | 320112 - CPS 200 PLL 24W HF NV | 1 | 2007-05-14 |  | In bedrijf | [13 empty] | LAMP PLL 24W KL830 | 1 | 2020-04-22 |  | In bedrijf | [23 empty] | 230 - MAST 6 M ST - EL UITL 5 GR |  |  | 173525 | Aan | 2220 | 6 | CILINDRISCH | STAAL | 6005 MOSGROEN | 40 | GESCHILDERD | NVT |  | 320112 - CPS 200 PLL 24W HF NV |  | Philips | 174650 | Aan | 890 | [5 empty] | NVT | 20 |  |  |  |  | 27 |  | LAMP PLL 24W KL830 |  |  | 1008859 | Aan | 772 | 24
SST222834 | 1017354 | 1017354 | 52.1143 | 5.284 | 147934.081 | 458459.7899 | https://lmsapp.nl/qr/asset/report/ac2c07b7-8706-4108-a70e-eada05dcd01a | 16 | Soesterberg | Prof. Lorentzlaan |  | 3769GA |  |  |  | Gemeente Soest | 2025-01-16 | In bedrijf |  |  |  |  | Stedin | [21 empty] | Openbare verlichting | [5 empty] | 219 - MAST 4,0m ST CONISCH OPZ 60MM PC | 1 | 2013-04-17 |  | In bedrijf |  |  |  | 486412 - INDAL 2000 LLM 1100 740 NV | 1 | 2013-04-17 |  | In bedrijf | [13 empty] | FORTIMO LLM 1100 730 Verbruik 16W | 1 | 2013-04-17 |  | In bedrijf | [23 empty] | 219 - MAST 4,0m ST CONISCH OPZ 60MM PC |  |  | 641174 | Aan | 2579 |  |  |  | Thermisch verzinkt | 40 |  |  |  | 486412 - INDAL 2000 LLM 1100 740 NV |  |  | 1017352 | Aan | 5 | [8 empty] | 1100 |  |  |  |  | FORTIMO LLM 1100 730 Verbruik 16W |  |  | 1017353 | Aan | 5 | 16
SST222835 | 1017355 | 1017355 | 52.1144 | 5.2843 | 147950.543 | 458464.7287 | https://lmsapp.nl/qr/asset/report/93591cf5-07be-49bb-acad-89042a7a6f6c | 16 | Soesterberg | Prof. Lorentzlaan |  | 3769GA |  |  |  | Gemeente Soest | 2025-01-16 | In bedrijf |  |  |  |  | Stedin | [21 empty] | Openbare verlichting | [5 empty] | 219 - MAST 4,0m ST CONISCH OPZ 60MM PC | 1 | 2013-04-17 |  | In bedrijf |  |  |  | 486412 - INDAL 2000 LLM 1100 740 NV | 1 | 2013-04-17 |  | In bedrijf | [13 empty] | FORTIMO LLM 1100 730 Verbruik 16W | 1 | 2013-04-17 |  | In bedrijf | [23 empty] | 219 - MAST 4,0m ST CONISCH OPZ 60MM PC |  |  | 641174 | Aan | 2579 |  |  |  | Thermisch verzinkt | 40 |  |  |  | 486412 - INDAL 2000 LLM 1100 740 NV |  |  | 1017352 | Aan | 5 | [8 empty] | 1100 |  |  |  |  | FORTIMO LLM 1100 730 Verbruik 16W |  |  | 1017353 | Aan | 5 | 16
SST222836 | 1017356 | 1017356 | 52.1146 | 5.2843 | 147952.273 | 458488.4747 | https://lmsapp.nl/qr/asset/report/9f12d045-0c91-4caa-bc48-c4c3c4ae9b37 | 16 | Soesterberg | Prof. Lorentzlaan |  | 3769GA |  |  |  | Gemeente Soest | 2025-01-16 | In bedrijf |  |  |  |  | Stedin | [21 empty] | Openbare verlichting | [5 empty] | 219 - MAST 4,0m ST CONISCH OPZ 60MM PC | 1 | 2013-04-17 |  | In bedrijf |  |  |  | 486412 - INDAL 2000 LLM 1100 740 NV | 1 | 2013-04-17 |  | In bedrijf | [13 empty] | FORTIMO LLM 1100 730 Verbruik 16W | 1 | 2013-04-17 |  | In bedrijf | [23 empty] | 219 - MAST 4,0m ST CONISCH OPZ 60MM PC |  |  | 641174 | Aan | 2579 |  |  |  | Thermisch verzinkt | 40 |  |  |  | 486412 - INDAL 2000 LLM 1100 740 NV |  |  | 1017352 | Aan | 5 | [8 empty] | 1100 |  |  |  |  | FORTIMO LLM 1100 730 Verbruik 16W |  |  | 1017353 | Aan | 5 | 16
SST222837 | 1017357 | 1017357 | 52.1144 | 5.2845 | 147967.617 | 458473.671 | https://lmsapp.nl/qr/asset/report/fa2c73df-5c7c-4d14-9750-1e46231a140f | 16 | Soesterberg | Simon Stevinlaan |  | 3769VE |  |  |  | Gemeente Soest | 2025-01-16 | In bedrijf |  |  |  |  | Stedin | [21 empty] | Openbare verlichting | [5 empty] | 219 - MAST 4,0m ST CONISCH OPZ 60MM PC | 1 | 2013-04-17 |  | In bedrijf |  |  |  | 486412 - INDAL 2000 LLM 1100 740 NV | 1 | 2013-04-17 |  | In bedrijf | [13 empty] | FORTIMO LLM 1100 730 Verbruik 16W | 1 | 2013-04-17 |  | In bedrijf | [23 empty] | 219 - MAST 4,0m ST CONISCH OPZ 60MM PC |  |  | 641174 | Aan | 2579 |  |  |  | Thermisch verzinkt | 40 |  |  |  | 486412 - INDAL 2000 LLM 1100 740 NV |  |  | 1017352 | Aan | 5 | [8 empty] | 1100 |  |  |  |  | FORTIMO LLM 1100 730 Verbruik 16W |  |  | 1017353 | Aan | 5 | 16
SST222838 | 1017358 | 1017358 | 52.1143 | 5.2847 | 147975.962 | 458453.6169 | https://lmsapp.nl/qr/asset/report/23143993-b6c5-40a4-b611-151c561ad353 | 16 | Soesterberg | Simon Stevinlaan |  | 3769VE |  |  |  | Gemeente Soest | 2025-01-16 | In bedrijf |  |  |  |  | Stedin | [21 empty] | Openbare verlichting | [5 empty] | 219 - MAST 4,0m ST CONISCH OPZ 60MM PC | 1 | 2013-04-17 |  | In bedrijf |  |  |  | 486412 - INDAL 2000 LLM 1100 740 NV | 1 | 2013-04-17 |  | In bedrijf | [13 empty] | FORTIMO LLM 1100 730 Verbruik 16W | 1 | 2013-04-17 |  | In bedrijf | [23 empty] | 219 - MAST 4,0m ST CONISCH OPZ 60MM PC |  |  | 641174 | Aan | 2579 |  |  |  | Thermisch verzinkt | 40 |  |  |  | 486412 - INDAL 2000 LLM 1100 740 NV |  |  | 1017352 | Aan | 5 | [8 empty] | 1100 |  |  |  |  | FORTIMO LLM 1100 730 Verbruik 16W |  |  | 1017353 | Aan | 5 | 16
SST223005 | 1017359 | 1017359 | 52.1753 | 5.2798 | 147653.787 | 465245.0108 | https://lmsapp.nl/qr/asset/report/64b2a3e4-03ee-4c5f-9d72-9085d9754698 | 13 | Soest | Vrijheidsweg |  | 3762 |  |  |  | Gemeente Soest | 2025-01-16 | In bedrijf |  |  |  |  | Stedin | [10 empty] | 3A | [10 empty] | Openbare verlichting | [5 empty] | 19 - MAST 4,0 M ST CONISCH | 1 | 2013-06-26 |  | In bedrijf |  |  |  | Lightwell Friso Kramer LW-FKD opaal RAL7040 | 1 | 2023-09-28 |  | In bedrijf | [13 empty] | LED 3000K | 1 | 2023-09-28 |  | In bedrijf |  |  | LEDDRIVER | 1 | 2023-09-28 |  | In bedrijf | [16 empty] | 19 - MAST 4,0 M ST CONISCH |  |  | 173644 | Aan | 711 | 4 | CONISCH | STAAL | 6005 MOSGROEN | 40 | GESCHILDERD | NVT |  | Lightwell Friso Kramer LW-FKD opaal RAL7040 |  | Lightwell | 1690102 | Aan | 623 | LED |  |  |  |  | RAL 7040 VENSTERGRIJS | 20 |  | 1800 |  |  | 13 | Paaltop | LED 3000K |  |  | 1091131 | Aan | 2491 |  |  |  |  | LEDDRIVER |  |  | 78381 | Aan | 4472 | 20 | 1
SST223006 | 1017360 | 1017360 | 52.1754 | 5.2796 | 147638.98 | 465256.4804 | https://lmsapp.nl/qr/asset/report/c67c4a4b-8ebb-47ca-b3c1-507a31b1b029 | 13 | Soest | Vrijheidsweg |  | 3762 |  |  |  | Gemeente Soest | 2025-01-16 | In bedrijf |  |  |  |  | Stedin | [10 empty] | 3A | [10 empty] | Openbare verlichting | [5 empty] | 19 - MAST 4,0 M ST CONISCH | 1 | 2013-06-26 |  | In bedrijf |  |  |  | Lightwell Friso Kramer LW-FKD opaal RAL7040 | 1 | 2023-09-28 |  | In bedrijf | [13 empty] | LED 3000K | 1 | 2023-09-28 |  | In bedrijf |  |  | LEDDRIVER | 1 | 2023-09-28 |  | In bedrijf | [16 empty] | 19 - MAST 4,0 M ST CONISCH |  |  | 173644 | Aan | 711 | 4 | CONISCH | STAAL | 6005 MOSGROEN | 40 | GESCHILDERD | NVT |  | Lightwell Friso Kramer LW-FKD opaal RAL7040 |  | Lightwell | 1690102 | Aan | 623 | LED |  |  |  |  | RAL 7040 VENSTERGRIJS | 20 |  | 1800 |  |  | 13 | Paaltop | LED 3000K |  |  | 1091131 | Aan | 2491 |  |  |  |  | LEDDRIVER |  |  | 78381 | Aan | 4472 | 20 | 1
SST223028 | 1017362 | 1017362 | 52.1197 | 5.2831 | 147872.372 | 459060.3658 | https://lmsapp.nl/qr/asset/report/490187ad-ba18-4545-b5d3-39d74458fb1b | 22 | Soesterberg | Moerbessenberg |  | 3769DB |  |  |  | Gemeente Soest | 2025-01-16 | In bedrijf |  |  |  |  | Stedin | [21 empty] | Openbare verlichting | [5 empty] | 219 - MAST 4,0m ST CONISCH OPZ 60MM PC | 1 | 2013-04-04 |  | In bedrijf |  |  |  | 441615 - BDS 100 LED 22 2S/740 DRW LS8 D | 1 | 2013-04-04 |  | In bedrijf | [13 empty] | LED 22 2S/740 DRW GR LS8 66% | 1 | 2013-04-04 |  | In bedrijf | [23 empty] | 219 - MAST 4,0m ST CONISCH OPZ 60MM PC |  |  | 641174 | Aan | 2579 |  |  |  | Thermisch verzinkt | 40 |  |  |  | 441615 - BDS 100 LED 22 2S/740 DRW LS8 D |  |  | 1017361 | Aan | 4 | [13 empty] | LED 22 2S/740 DRW GR LS8 66% |  |  | 1017242 | Aan | 28 | 22
SST223029 | 1017363 | 1017363 | 52.1199 | 5.2831 | 147868.738 | 459082.4672 | https://lmsapp.nl/qr/asset/report/01442d9e-4b23-4e5d-8b84-f4443fda3ee8 | 24 | Soesterberg | Rademakerstraat |  | 3769BB |  |  |  | Gemeente Soest | 2025-01-16 | In bedrijf |  |  |  |  | Stedin | [21 empty] | Openbare verlichting | [5 empty] | 362 - MAST 4,5 M ST VERL OPZ 60MM | 1 | 2013-02-12 |  | In bedrijf |  |  |  | 420012 - KIO 24 REBEL ES LED + SDU NV | 1 | 2013-02-12 |  | In bedrijf | [13 empty] | LED 24 st REBEL NW SCHR STEDIN DIM NV | 1 | 2013-02-12 |  | In bedrijf | [23 empty] | 362 - MAST 4,5 M ST VERL OPZ 60MM |  |  | 1017200 | Aan | 103 | [8 empty] | 420012 - KIO 24 REBEL ES LED + SDU NV |  |  | 1017201 | Aan | 117 | [13 empty] | LED 24 st REBEL NW SCHR STEDIN DIM NV |  |  | 1017202 | Aan | 121 | 24
SST223030 | 1017364 | 1017364 | 52.1201 | 5.2829 | 147854.491 | 459104.1466 | https://lmsapp.nl/qr/asset/report/e14ea097-8f3d-4262-9f61-a0ba8c1be5eb | 24 | Soesterberg | Rademakerstraat |  | 3769BB |  |  |  | Gemeente Soest | 2025-01-16 | In bedrijf |  |  |  |  | Stedin | [21 empty] | Openbare verlichting | [5 empty] | 362 - MAST 4,5 M ST VERL OPZ 60MM | 1 | 2013-02-12 |  | In bedrijf |  |  |  | 420012 - KIO 24 REBEL ES LED + SDU NV | 1 | 2013-02-12 |  | In bedrijf | [13 empty] | LED 24 st REBEL NW SCHR STEDIN DIM NV | 1 | 2013-02-12 |  | In bedrijf | [23 empty] | 362 - MAST 4,5 M ST VERL OPZ 60MM |  |  | 1017200 | Aan | 103 | [8 empty] | 420012 - KIO 24 REBEL ES LED + SDU NV |  |  | 1017201 | Aan | 117 | [13 empty] | LED 24 st REBEL NW SCHR STEDIN DIM NV |  |  | 1017202 | Aan | 121 | 24
SST223031 | 1017365 | 1017365 | 52.1203 | 5.2827 | 147845.382 | 459124.4157 | https://lmsapp.nl/qr/asset/report/7d1a23fb-59e0-4c07-83f9-43e0cec5d42b | 24 | Soesterberg | Rademakerstraat |  | 3769BB |  |  |  | Gemeente Soest | 2025-01-16 | In bedrijf |  |  |  |  | Stedin | [21 empty] | Openbare verlichting | [5 empty] | 362 - MAST 4,5 M ST VERL OPZ 60MM | 1 | 2013-02-12 |  | In bedrijf |  |  |  | 420012 - KIO 24 REBEL ES LED + SDU NV | 1 | 2013-02-12 |  | In bedrijf | [13 empty] | LED 24 st REBEL NW SCHR STEDIN DIM NV | 1 | 2013-02-12 |  | In bedrijf | [23 empty] | 362 - MAST 4,5 M ST VERL OPZ 60MM |  |  | 1017200 | Aan | 103 | [8 empty] | 420012 - KIO 24 REBEL ES LED + SDU NV |  |  | 1017201 | Aan | 117 | [13 empty] | LED 24 st REBEL NW SCHR STEDIN DIM NV |  |  | 1017202 | Aan | 121 | 24
SST223032 | 1017366 | 1017366 | 52.1202 | 5.2823 | 147812.871 | 459117.2618 | https://lmsapp.nl/qr/asset/report/e2c7ba79-88b3-430f-9243-7548e2df69c6 | 24 | Soesterberg | Rademakerstraat |  | 3769BB |  |  |  | Gemeente Soest | 2025-01-16 | In bedrijf |  |  |  |  | Stedin | [21 empty] | Openbare verlichting | [5 empty] | 362 - MAST 4,5 M ST VERL OPZ 60MM | 1 | 2013-02-12 |  | In bedrijf |  |  |  | 420012 - KIO 24 REBEL ES LED + SDU NV | 1 | 2013-02-12 |  | In bedrijf | [13 empty] | LED 24 st REBEL NW SCHR STEDIN DIM NV | 1 | 2013-02-12 |  | In bedrijf | [23 empty] | 362 - MAST 4,5 M ST VERL OPZ 60MM |  |  | 1017200 | Aan | 103 | [8 empty] | 420012 - KIO 24 REBEL ES LED + SDU NV |  |  | 1017201 | Aan | 117 | [13 empty] | LED 24 st REBEL NW SCHR STEDIN DIM NV |  |  | 1017202 | Aan | 121 | 24
SST223033 | 1017367 | 1017367 | 52.1201 | 5.2819 | 147787.162 | 459106.9696 | https://lmsapp.nl/qr/asset/report/0d3b8bc2-ae93-4894-9943-8c1ee7606c24 | 24 | Soesterberg | Rademakerstraat |  | 3769BB |  |  |  | Gemeente Soest | 2025-01-16 | In bedrijf |  |  |  |  | Stedin | [21 empty] | Openbare verlichting | [5 empty] | SM ST 4,5 CO T60 D140 P9011 | 1 | 2020-10-29 |  | In bedrijf |  |  |  | 420012 - KIO 24 REBEL ES LED + SDU NV | 1 | 2013-02-12 |  | In bedrijf | [13 empty] | LED 24 st REBEL NW SCHR STEDIN DIM NV | 1 | 2013-02-12 |  | In bedrijf | [23 empty] | SM ST 4,5 CO T60 D140 P9011 |  |  | 1017210 | Aan | 6 |  |  |  | 9011 GRAFFIETZWART |  |  |  |  | 420012 - KIO 24 REBEL ES LED + SDU NV |  |  | 1017201 | Aan | 117 | [13 empty] | LED 24 st REBEL NW SCHR STEDIN DIM NV |  |  | 1017202 | Aan | 121 | 24
SST223034 | 1017368 | 1017368 | 52.1201 | 5.2816 | 147769.469 | 459098.1234 | https://lmsapp.nl/qr/asset/report/dd7ef2f0-77c1-46e4-8271-18013ad1f14d | 24 | Soesterberg | Rademakerstraat |  | 3769BB |  |  |  | Gemeente Soest | 2025-01-16 | In bedrijf |  |  |  |  | Stedin | [21 empty] | Openbare verlichting | [5 empty] | 362 - MAST 4,5 M ST VERL OPZ 60MM | 1 | 2013-02-12 |  | In bedrijf |  |  |  | 420012 - KIO 24 REBEL ES LED + SDU NV | 1 | 2013-02-12 |  | In bedrijf | [13 empty] | LED 24 st REBEL NW SCHR STEDIN DIM NV | 1 | 2013-02-12 |  | In bedrijf | [23 empty] | 362 - MAST 4,5 M ST VERL OPZ 60MM |  |  | 1017200 | Aan | 103 | [8 empty] | 420012 - KIO 24 REBEL ES LED + SDU NV |  |  | 1017201 | Aan | 117 | [13 empty] | LED 24 st REBEL NW SCHR STEDIN DIM NV |  |  | 1017202 | Aan | 121 | 24
SST223035 | 1017369 | 1017369 | 52.12 | 5.2812 | 147743.442 | 459087.3702 | https://lmsapp.nl/qr/asset/report/2af9b0ce-51c7-44fc-b70c-1ca716eacf11 | 24 | Soesterberg | Rademakerstraat |  | 3769BB |  |  |  | Gemeente Soest | 2025-01-16 | In bedrijf |  |  |  |  | Stedin | [21 empty] | Openbare verlichting | [5 empty] | 362 - MAST 4,5 M ST VERL OPZ 60MM | 1 | 2013-02-12 |  | In bedrijf |  |  |  | 420012 - KIO 24 REBEL ES LED + SDU NV | 1 | 2013-02-12 |  | In bedrijf | [13 empty] | LED 24 st REBEL NW SCHR STEDIN DIM NV | 1 | 2013-02-12 |  | In bedrijf | [23 empty] | 362 - MAST 4,5 M ST VERL OPZ 60MM |  |  | 1017200 | Aan | 103 | [8 empty] | 420012 - KIO 24 REBEL ES LED + SDU NV |  |  | 1017201 | Aan | 117 | [13 empty] | LED 24 st REBEL NW SCHR STEDIN DIM NV |  |  | 1017202 | Aan | 121 | 24
SST223036 | 1017370 | 1017370 | 52.1198 | 5.2809 | 147717.196 | 459074.3422 | https://lmsapp.nl/qr/asset/report/234faf75-44ca-42ae-9186-bb929d41b62a | 24 | Soesterberg | Rademakerstraat |  | 3769BB |  |  |  | Gemeente Soest | 2025-01-16 | In bedrijf |  |  |  |  | Stedin | [21 empty] | Openbare verlichting | [5 empty] | 362 - MAST 4,5 M ST VERL OPZ 60MM | 1 | 2013-02-12 |  | In bedrijf |  |  |  | 420012 - KIO 24 REBEL ES LED + SDU NV | 1 | 2013-02-12 |  | In bedrijf | [13 empty] | LED 24 st REBEL NW SCHR STEDIN DIM NV | 1 | 2013-02-12 |  | In bedrijf | [23 empty] | 362 - MAST 4,5 M ST VERL OPZ 60MM |  |  | 1017200 | Aan | 103 | [8 empty] | 420012 - KIO 24 REBEL ES LED + SDU NV |  |  | 1017201 | Aan | 117 | [13 empty] | LED 24 st REBEL NW SCHR STEDIN DIM NV |  |  | 1017202 | Aan | 121 | 24
SST223037 | 1017371 | 1017371 | 52.1197 | 5.2805 | 147692.615 | 459063.7819 | https://lmsapp.nl/qr/asset/report/d2e9eff5-08d0-4660-bab4-15e6316a0b54 | 24 | Soesterberg | Rademakerstraat |  | 3769BB |  |  |  | Gemeente Soest | 2025-01-16 | In bedrijf |  |  |  |  | Stedin | [21 empty] | Openbare verlichting | [5 empty] | 362 - MAST 4,5 M ST VERL OPZ 60MM | 1 | 2013-02-12 |  | In bedrijf |  |  |  | 420012 - KIO 24 REBEL ES LED + SDU NV | 1 | 2013-02-12 |  | In bedrijf | [13 empty] | LED 24 st REBEL NW SCHR STEDIN DIM NV | 1 | 2013-02-12 |  | In bedrijf | [23 empty] | 362 - MAST 4,5 M ST VERL OPZ 60MM |  |  | 1017200 | Aan | 103 | [8 empty] | 420012 - KIO 24 REBEL ES LED + SDU NV |  |  | 1017201 | Aan | 117 | [13 empty] | LED 24 st REBEL NW SCHR STEDIN DIM NV |  |  | 1017202 | Aan | 121 | 24
SST223038 | 1017372 | 1017372 | 52.1197 | 5.2802 | 147671.196 | 459055.0483 | https://lmsapp.nl/qr/asset/report/d84502ab-d9e7-4169-ae37-c423a9d0dbba | 24 | Soesterberg | Rademakerstraat |  | 3769BB |  |  |  | Gemeente Soest | 2025-01-16 | In bedrijf |  |  |  |  | Stedin | [21 empty] | Openbare verlichting | [5 empty] | 362 - MAST 4,5 M ST VERL OPZ 60MM | 1 | 2013-02-12 |  | In bedrijf |  |  |  | 420012 - KIO 24 REBEL ES LED + SDU NV | 1 | 2013-02-12 |  | In bedrijf | [13 empty] | LED 24 st REBEL NW SCHR STEDIN DIM NV | 1 | 2013-02-12 |  | In bedrijf | [23 empty] | 362 - MAST 4,5 M ST VERL OPZ 60MM |  |  | 1017200 | Aan | 103 | [8 empty] | 420012 - KIO 24 REBEL ES LED + SDU NV |  |  | 1017201 | Aan | 117 | [13 empty] | LED 24 st REBEL NW SCHR STEDIN DIM NV |  |  | 1017202 | Aan | 121 | 24
SST223039 | 1017373 | 1017373 | 52.1198 | 5.2801 | 147665.313 | 459067.6093 | https://lmsapp.nl/qr/asset/report/36346a04-6b38-4f6a-a78a-09307928c751 | 24 | Soesterberg | Rademakerstraat |  | 3769BB |  |  |  | Gemeente Soest | 2025-01-16 | In bedrijf |  |  |  |  | Stedin | [21 empty] | Openbare verlichting | [5 empty] | 362 - MAST 4,5 M ST VERL OPZ 60MM | 1 | 2013-02-12 |  | In bedrijf |  |  |  | 420012 - KIO 24 REBEL ES LED + SDU NV | 1 | 2013-02-12 |  | In bedrijf | [13 empty] | LED 24 st REBEL NW SCHR STEDIN DIM NV | 1 | 2013-02-12 |  | In bedrijf | [23 empty] | 362 - MAST 4,5 M ST VERL OPZ 60MM |  |  | 1017200 | Aan | 103 | [8 empty] | 420012 - KIO 24 REBEL ES LED + SDU NV |  |  | 1017201 | Aan | 117 | [13 empty] | LED 24 st REBEL NW SCHR STEDIN DIM NV |  |  | 1017202 | Aan | 121 | 24
SST223040 | 1017374 | 1017374 | 52.1199 | 5.2804 | 147686.351 | 459077.09 | https://lmsapp.nl/qr/asset/report/f4bd5503-9859-4bec-8886-63268fb09d0a | 24 | Soesterberg | Rademakerstraat |  | 3769BB |  |  |  | Gemeente Soest | 2025-01-16 | In bedrijf |  |  |  |  | Stedin | [21 empty] | Openbare verlichting | [5 empty] | 362 - MAST 4,5 M ST VERL OPZ 60MM | 1 | 2013-02-12 |  | In bedrijf |  |  |  | 420012 - KIO 24 REBEL ES LED + SDU NV | 1 | 2013-02-12 |  | In bedrijf | [13 empty] | LED 24 st REBEL NW SCHR STEDIN DIM NV | 1 | 2013-02-12 |  | In bedrijf | [23 empty] | 362 - MAST 4,5 M ST VERL OPZ 60MM |  |  | 1017200 | Aan | 103 | [8 empty] | 420012 - KIO 24 REBEL ES LED + SDU NV |  |  | 1017201 | Aan | 117 | [13 empty] | LED 24 st REBEL NW SCHR STEDIN DIM NV |  |  | 1017202 | Aan | 121 | 24
SST223041 | 1017375 | 1017375 | 52.12 | 5.2808 | 147710.235 | 459087.0761 | https://lmsapp.nl/qr/asset/report/e5e1c419-832d-4878-a4e2-6b6ef77d4078 | 24 | Soesterberg | Rademakerstraat |  | 3769BB |  |  |  | Gemeente Soest | 2025-01-16 | In bedrijf |  |  |  |  | Stedin | [21 empty] | Openbare verlichting | [5 empty] | 362 - MAST 4,5 M ST VERL OPZ 60MM | 1 | 2013-02-12 |  | In bedrijf |  |  |  | 420012 - KIO 24 REBEL ES LED + SDU NV | 1 | 2013-02-12 |  | In bedrijf | [13 empty] | LED 24 st REBEL NW SCHR STEDIN DIM NV | 1 | 2013-02-12 |  | In bedrijf | [23 empty] | 362 - MAST 4,5 M ST VERL OPZ 60MM |  |  | 1017200 | Aan | 103 | [8 empty] | 420012 - KIO 24 REBEL ES LED + SDU NV |  |  | 1017201 | Aan | 117 | [13 empty] | LED 24 st REBEL NW SCHR STEDIN DIM NV |  |  | 1017202 | Aan | 121 | 24
SST223042 | 1017376 | 1017376 | 52.1201 | 5.2812 | 147737.47 | 459099.1057 | https://lmsapp.nl/qr/asset/report/251b3a7c-fd7f-46ca-9135-2951bacef752 | 24 | Soesterberg | Rademakerstraat |  | 3769BB |  |  |  | Gemeente Soest | 2025-01-16 | In bedrijf |  |  |  |  | Stedin | [21 empty] | Openbare verlichting | [5 empty] | 362 - MAST 4,5 M ST VERL OPZ 60MM | 1 | 2013-02-12 |  | In bedrijf |  |  |  | 420012 - KIO 24 REBEL ES LED + SDU NV | 1 | 2013-02-12 |  | In bedrijf | [13 empty] | LED 24 st REBEL NW SCHR STEDIN DIM NV | 1 | 2013-02-12 |  | In bedrijf | [23 empty] | 362 - MAST 4,5 M ST VERL OPZ 60MM |  |  | 1017200 | Aan | 103 | [8 empty] | 420012 - KIO 24 REBEL ES LED + SDU NV |  |  | 1017201 | Aan | 117 | [13 empty] | LED 24 st REBEL NW SCHR STEDIN DIM NV |  |  | 1017202 | Aan | 121 | 24
SST223043 | 1017377 | 1017377 | 52.1202 | 5.2815 | 147762.783 | 459110.651 | https://lmsapp.nl/qr/asset/report/7b5eae9a-0126-4c59-982e-a7e236c65828 | 24 | Soesterberg | Rademakerstraat |  | 3769BB |  |  |  | Gemeente Soest | 2025-01-16 | In bedrijf |  |  |  |  | Stedin | [21 empty] | Openbare verlichting | [5 empty] | 362 - MAST 4,5 M ST VERL OPZ 60MM | 1 | 2013-02-12 |  | In bedrijf |  |  |  | 420012 - KIO 24 REBEL ES LED + SDU NV | 1 | 2013-02-12 |  | In bedrijf | [13 empty] | LED 24 st REBEL NW SCHR STEDIN DIM NV | 1 | 2013-02-12 |  | In bedrijf | [23 empty] | 362 - MAST 4,5 M ST VERL OPZ 60MM |  |  | 1017200 | Aan | 103 | [8 empty] | 420012 - KIO 24 REBEL ES LED + SDU NV |  |  | 1017201 | Aan | 117 | [13 empty] | LED 24 st REBEL NW SCHR STEDIN DIM NV |  |  | 1017202 | Aan | 121 | 24
SST223044 | 1017378 | 1017378 | 52.1203 | 5.2818 | 147778.456 | 459120.4169 | https://lmsapp.nl/qr/asset/report/ca42fa5f-9f7f-4087-9331-a722cc26b4e1 | 24 | Soesterberg | Rademakerstraat |  | 3769BB |  |  |  | Gemeente Soest | 2025-01-16 | In bedrijf |  |  |  |  | Stedin | [21 empty] | Openbare verlichting | [5 empty] | 362 - MAST 4,5 M ST VERL OPZ 60MM | 1 | 2013-02-12 |  | In bedrijf |  |  |  | 420012 - KIO 24 REBEL ES LED + SDU NV | 1 | 2013-02-12 |  | In bedrijf | [13 empty] | LED 24 st REBEL NW SCHR STEDIN DIM NV | 1 | 2013-02-12 |  | In bedrijf | [23 empty] | 362 - MAST 4,5 M ST VERL OPZ 60MM |  |  | 1017200 | Aan | 103 | [8 empty] | 420012 - KIO 24 REBEL ES LED + SDU NV |  |  | 1017201 | Aan | 117 | [13 empty] | LED 24 st REBEL NW SCHR STEDIN DIM NV |  |  | 1017202 | Aan | 121 | 24
SST223045 | 1017379 | 1017379 | 52.1203 | 5.2822 | 147809.396 | 459126.5993 | https://lmsapp.nl/qr/asset/report/d315d66e-a977-4d3d-85b0-c0477d194e2b | 24 | Soesterberg | Rademakerstraat |  | 3769BB |  |  |  | Gemeente Soest | 2025-01-16 | In bedrijf |  |  |  |  | Stedin | [21 empty] | Openbare verlichting | [5 empty] | 362 - MAST 4,5 M ST VERL OPZ 60MM | 1 | 2013-02-12 |  | In bedrijf |  |  |  | 420012 - KIO 24 REBEL ES LED + SDU NV | 1 | 2013-02-12 |  | In bedrijf | [13 empty] | LED 24 st REBEL NW SCHR STEDIN DIM NV | 1 | 2013-02-12 |  | In bedrijf | [23 empty] | 362 - MAST 4,5 M ST VERL OPZ 60MM |  |  | 1017200 | Aan | 103 | [8 empty] | 420012 - KIO 24 REBEL ES LED + SDU NV |  |  | 1017201 | Aan | 117 | [13 empty] | LED 24 st REBEL NW SCHR STEDIN DIM NV |  |  | 1017202 | Aan | 121 | 24
SST223046 | 1017380 | 1017380 | 52.1204 | 5.2825 | 147832.107 | 459140.4573 | https://lmsapp.nl/qr/asset/report/dbf9402a-a50e-4ba2-a2c9-6c115b41518b | 24 | Soesterberg | Rademakerstraat |  | 3769BB |  |  |  | Gemeente Soest | 2025-01-16 | In bedrijf |  |  |  |  | Stedin | [21 empty] | Openbare verlichting | [5 empty] | 362 - MAST 4,5 M ST VERL OPZ 60MM | 1 | 2013-02-12 |  | In bedrijf |  |  |  | 420012 - KIO 24 REBEL ES LED + SDU NV | 1 | 2013-02-12 |  | In bedrijf | [13 empty] | LED 24 st REBEL NW SCHR STEDIN DIM NV | 1 | 2013-02-12 |  | In bedrijf | [23 empty] | 362 - MAST 4,5 M ST VERL OPZ 60MM |  |  | 1017200 | Aan | 103 | [8 empty] | 420012 - KIO 24 REBEL ES LED + SDU NV |  |  | 1017201 | Aan | 117 | [13 empty] | LED 24 st REBEL NW SCHR STEDIN DIM NV |  |  | 1017202 | Aan | 121 | 24
SST223047 | 1017381 | 1017381 | 52.1206 | 5.2831 | 147867.249 | 459155.902 | https://lmsapp.nl/qr/asset/report/686c398b-57de-476b-afb0-21290cd707b8 | 24 | Soesterberg | Rademakerstraat |  | 3769BB |  |  |  | Gemeente Soest | 2025-01-16 | In bedrijf |  |  |  |  | Stedin | [21 empty] | Openbare verlichting | [5 empty] | 362 - MAST 4,5 M ST VERL OPZ 60MM | 1 | 2013-02-12 |  | In bedrijf |  |  |  | 420012 - KIO 24 REBEL ES LED + SDU NV | 1 | 2013-02-12 |  | In bedrijf | [13 empty] | LED 24 st REBEL NW SCHR STEDIN DIM NV | 1 | 2013-02-12 |  | In bedrijf | [23 empty] | 362 - MAST 4,5 M ST VERL OPZ 60MM |  |  | 1017200 | Aan | 103 | [8 empty] | 420012 - KIO 24 REBEL ES LED + SDU NV |  |  | 1017201 | Aan | 117 | [13 empty] | LED 24 st REBEL NW SCHR STEDIN DIM NV |  |  | 1017202 | Aan | 121 | 24
SST223048 | 1017382 | 1017382 | 52.1207 | 5.2834 | 147893.294 | 459167.4625 | https://lmsapp.nl/qr/asset/report/4a56a14d-d579-439b-a6cb-7f20115a9e68 | 24 | Soesterberg | Rademakerstraat |  | 3769BB |  |  |  | Gemeente Soest | 2025-01-16 | In bedrijf |  |  |  |  | Stedin | [21 empty] | Openbare verlichting | [5 empty] | 362 - MAST 4,5 M ST VERL OPZ 60MM | 1 | 2013-02-12 |  | In bedrijf |  |  |  | 420012 - KIO 24 REBEL ES LED + SDU NV | 1 | 2013-02-12 |  | In bedrijf | [13 empty] | LED 24 st REBEL NW SCHR STEDIN DIM NV | 1 | 2013-02-12 |  | In bedrijf | [23 empty] | 362 - MAST 4,5 M ST VERL OPZ 60MM |  |  | 1017200 | Aan | 103 | [8 empty] | 420012 - KIO 24 REBEL ES LED + SDU NV |  |  | 1017201 | Aan | 117 | [13 empty] | LED 24 st REBEL NW SCHR STEDIN DIM NV |  |  | 1017202 | Aan | 121 | 24
SST223049 | 1017383 | 1017383 | 52.1208 | 5.2838 | 147916.896 | 459176.8414 | https://lmsapp.nl/qr/asset/report/02f1c73a-7b11-4366-8928-de4247ad28c4 | 25 | Soesterberg | Rademakerstraat |  | 3769BB |  |  |  | Gemeente Soest | 2025-01-16 | In bedrijf |  |  |  |  | Stedin | [21 empty] | Openbare verlichting | [5 empty] | 362 - MAST 4,5 M ST VERL OPZ 60MM | 1 | 2013-02-12 |  | In bedrijf |  |  |  | 420012 - KIO 24 REBEL ES LED + SDU NV | 1 | 2018-07-12 |  | In bedrijf | [13 empty] | LED 24 st REBEL NW SCHR STEDIN DIM NV | 1 | 2018-07-12 |  | In bedrijf |  |  | LEDDRIVER | 1 | 2018-07-12 |  | In bedrijf | [16 empty] | 362 - MAST 4,5 M ST VERL OPZ 60MM |  |  | 1017200 | Aan | 103 | [8 empty] | 420012 - KIO 24 REBEL ES LED + SDU NV |  |  | 1017201 | Aan | 117 | [13 empty] | LED 24 st REBEL NW SCHR STEDIN DIM NV |  |  | 1017202 | Aan | 121 | 24 |  |  |  | LEDDRIVER |  |  | 78381 | Aan | 4472 | 20 | 1
SST223050 | 1017384 | 1017384 | 52.1209 | 5.2842 | 147945.974 | 459189.7385 | https://lmsapp.nl/qr/asset/report/1b289ce4-3066-458f-9e26-3869e183b4d1 | 24 | Soesterberg | Rademakerstraat |  | 3769BB |  |  |  | Gemeente Soest | 2025-01-16 | In bedrijf |  |  |  |  | Stedin | [21 empty] | Openbare verlichting | [5 empty] | 362 - MAST 4,5 M ST VERL OPZ 60MM | 1 | 2013-02-12 |  | In bedrijf |  |  |  | 420012 - KIO 24 REBEL ES LED + SDU NV | 1 | 2013-02-12 |  | In bedrijf | [13 empty] | LED 24 st REBEL NW SCHR STEDIN DIM NV | 1 | 2013-02-12 |  | In bedrijf | [23 empty] | 362 - MAST 4,5 M ST VERL OPZ 60MM |  |  | 1017200 | Aan | 103 | [8 empty] | 420012 - KIO 24 REBEL ES LED + SDU NV |  |  | 1017201 | Aan | 117 | [13 empty] | LED 24 st REBEL NW SCHR STEDIN DIM NV |  |  | 1017202 | Aan | 121 | 24
SST223051 | 1017385 | 1017385 | 52.121 | 5.2846 | 147973.663 | 459202.3473 | https://lmsapp.nl/qr/asset/report/dcea2294-7c93-46e7-9e1e-f71b9b1a011b | 24 | Soesterberg | Rademakerstraat |  | 3769BB |  |  |  | Gemeente Soest | 2025-01-16 | In bedrijf |  |  |  |  | Stedin | [21 empty] | Openbare verlichting | [5 empty] | 362 - MAST 4,5 M ST VERL OPZ 60MM | 1 | 2013-02-12 |  | In bedrijf |  |  |  | 420012 - KIO 24 REBEL ES LED + SDU NV | 1 | 2013-02-12 |  | In bedrijf | [13 empty] | LED 24 st REBEL NW SCHR STEDIN DIM NV | 1 | 2013-02-12 |  | In bedrijf | [23 empty] | 362 - MAST 4,5 M ST VERL OPZ 60MM |  |  | 1017200 | Aan | 103 | [8 empty] | 420012 - KIO 24 REBEL ES LED + SDU NV |  |  | 1017201 | Aan | 117 | [13 empty] | LED 24 st REBEL NW SCHR STEDIN DIM NV |  |  | 1017202 | Aan | 121 | 24
SST223052 | 1017386 | 1017386 | 52.1211 | 5.2849 | 147992.754 | 459210.9842 | https://lmsapp.nl/qr/asset/report/f73c12b2-eb4d-4f8f-9654-d2860c0d66e4 | 24 | Soesterberg | Rademakerstraat |  | 3769BB |  |  |  | Gemeente Soest | 2025-01-16 | In bedrijf |  |  |  |  | Stedin | [21 empty] | Openbare verlichting | [5 empty] | 362 - MAST 4,5 M ST VERL OPZ 60MM | 1 | 2013-02-12 |  | In bedrijf |  |  |  | 420012 - KIO 24 REBEL ES LED + SDU NV | 1 | 2013-02-12 |  | In bedrijf | [13 empty] | LED 24 st REBEL NW SCHR STEDIN DIM NV | 1 | 2013-02-12 |  | In bedrijf | [16 empty] | Mastdeur | 1 | 2023-06-07 |  | In bedrijf |  |  | 362 - MAST 4,5 M ST VERL OPZ 60MM |  |  | 1017200 | Aan | 103 | [8 empty] | 420012 - KIO 24 REBEL ES LED + SDU NV |  |  | 1017201 | Aan | 117 | [13 empty] | LED 24 st REBEL NW SCHR STEDIN DIM NV |  |  | 1017202 | Aan | 121 | 24 | [20 empty] | Mastdeur |  | NVT | 90316 | Aan | 22 | Mastdeur
SST223053 | 1017387 | 1017387 | 52.121 | 5.285 | 147998.13 | 459198.9061 | https://lmsapp.nl/qr/asset/report/fbaa69a7-991c-4d8e-bb68-f0ead9c134ac | 24 | Soesterberg | Rademakerstraat |  | 3769BB |  |  |  | Gemeente Soest | 2025-01-16 | In bedrijf |  |  |  |  | Stedin | [21 empty] | Openbare verlichting | [5 empty] | 362 - MAST 4,5 M ST VERL OPZ 60MM | 1 | 2013-02-12 |  | In bedrijf |  |  |  | 420012 - KIO 24 REBEL ES LED + SDU NV | 1 | 2013-02-12 |  | In bedrijf | [13 empty] | LED 24 st REBEL NW SCHR STEDIN DIM NV | 1 | 2013-02-12 |  | In bedrijf | [23 empty] | 362 - MAST 4,5 M ST VERL OPZ 60MM |  |  | 1017200 | Aan | 103 | [8 empty] | 420012 - KIO 24 REBEL ES LED + SDU NV |  |  | 1017201 | Aan | 117 | [13 empty] | LED 24 st REBEL NW SCHR STEDIN DIM NV |  |  | 1017202 | Aan | 121 | 24
SST223054 | 1017388 | 1017388 | 52.1209 | 5.2847 | 147979.75 | 459190.7499 | https://lmsapp.nl/qr/asset/report/bf0c849b-de93-4353-b79c-1c40ac88b11b | 24 | Soesterberg | Rademakerstraat |  | 3769BB |  |  |  | Gemeente Soest | 2025-01-16 | In bedrijf |  |  |  |  | Stedin | [21 empty] | Openbare verlichting | [5 empty] | 362 - MAST 4,5 M ST VERL OPZ 60MM | 1 | 2013-02-12 |  | In bedrijf |  |  |  | 420012 - KIO 24 REBEL ES LED + SDU NV | 1 | 2013-02-12 |  | In bedrijf | [13 empty] | LED 24 st REBEL NW SCHR STEDIN DIM NV | 1 | 2013-02-12 |  | In bedrijf | [23 empty] | 362 - MAST 4,5 M ST VERL OPZ 60MM |  |  | 1017200 | Aan | 103 | [8 empty] | 420012 - KIO 24 REBEL ES LED + SDU NV |  |  | 1017201 | Aan | 117 | [13 empty] | LED 24 st REBEL NW SCHR STEDIN DIM NV |  |  | 1017202 | Aan | 121 | 24
SST223055 | 1017389 | 1017389 | 52.1208 | 5.2843 | 147952.406 | 459178.8426 | https://lmsapp.nl/qr/asset/report/ad061484-a77f-488f-91ca-2fcc132841f7 | 24 | Soesterberg | Rademakerstraat |  | 3769BB |  |  |  | Gemeente Soest | 2025-01-16 | In bedrijf |  |  |  |  | Stedin | [21 empty] | Openbare verlichting | [5 empty] | 362 - MAST 4,5 M ST VERL OPZ 60MM | 1 | 2013-02-12 |  | In bedrijf |  |  |  | 420012 - KIO 24 REBEL ES LED + SDU NV | 1 | 2013-02-12 |  | In bedrijf | [13 empty] | LED 24 st REBEL NW SCHR STEDIN DIM NV | 1 | 2013-02-12 |  | In bedrijf | [23 empty] | 362 - MAST 4,5 M ST VERL OPZ 60MM |  |  | 1017200 | Aan | 103 | [8 empty] | 420012 - KIO 24 REBEL ES LED + SDU NV |  |  | 1017201 | Aan | 117 | [13 empty] | LED 24 st REBEL NW SCHR STEDIN DIM NV |  |  | 1017202 | Aan | 121 | 24
SST223056 | 1017390 | 1017390 | 52.1207 | 5.2839 | 147922.748 | 459166.1254 | https://lmsapp.nl/qr/asset/report/1d51a232-ca12-4b8d-ac0c-463e90ca4694 | 24 | Soesterberg | Rademakerstraat |  | 3769BB |  |  |  | Gemeente Soest | 2025-01-16 | In bedrijf |  |  |  |  | Stedin | [21 empty] | Openbare verlichting | [5 empty] | 362 - MAST 4,5 M ST VERL OPZ 60MM | 1 | 2013-02-12 |  | In bedrijf |  |  |  | 420012 - KIO 24 REBEL ES LED + SDU NV | 1 | 2013-02-12 |  | In bedrijf | [13 empty] | LED 24 st REBEL NW SCHR STEDIN DIM NV | 1 | 2013-02-12 |  | In bedrijf | [23 empty] | 362 - MAST 4,5 M ST VERL OPZ 60MM |  |  | 1017200 | Aan | 103 | [8 empty] | 420012 - KIO 24 REBEL ES LED + SDU NV |  |  | 1017201 | Aan | 117 | [13 empty] | LED 24 st REBEL NW SCHR STEDIN DIM NV |  |  | 1017202 | Aan | 121 | 24
SST223057 | 1017391 | 1017391 | 52.1206 | 5.2835 | 147895.928 | 459153.7982 | https://lmsapp.nl/qr/asset/report/5e013b53-0e25-478a-9ec6-2828425f0402 | 24 | Soesterberg | Rademakerstraat |  | 3769BB |  |  |  | Gemeente Soest | 2025-01-16 | In bedrijf |  |  |  |  | Stedin | [21 empty] | Openbare verlichting | [5 empty] | 362 - MAST 4,5 M ST VERL OPZ 60MM | 1 | 2013-02-12 |  | In bedrijf |  |  |  | 420012 - KIO 24 REBEL ES LED + SDU NV | 1 | 2013-02-12 |  | In bedrijf | [13 empty] | LED 24 st REBEL NW SCHR STEDIN DIM NV | 1 | 2013-02-12 |  | In bedrijf | [23 empty] | 362 - MAST 4,5 M ST VERL OPZ 60MM |  |  | 1017200 | Aan | 103 | [8 empty] | 420012 - KIO 24 REBEL ES LED + SDU NV |  |  | 1017201 | Aan | 117 | [13 empty] | LED 24 st REBEL NW SCHR STEDIN DIM NV |  |  | 1017202 | Aan | 121 | 24
SST223058 | 1017392 | 1017392 | 52.1204 | 5.2832 | 147874.79 | 459138.7271 | https://lmsapp.nl/qr/asset/report/c3e09811-3f49-4c50-bf9c-8961b9fe3993 | 24 | Soesterberg | Rademakerstraat |  | 3769BB |  |  |  | Gemeente Soest | 2025-01-16 | In bedrijf |  |  |  |  | Stedin | [21 empty] | Openbare verlichting | [5 empty] | 362 - MAST 4,5 M ST VERL OPZ 60MM | 1 | 2022-11-03 |  | In bedrijf |  |  |  | 420012 - KIO 24 REBEL ES LED + SDU NV | 1 | 2013-02-12 |  | In bedrijf | [13 empty] | LED 24 st REBEL NW SCHR STEDIN DIM NV | 1 | 2013-02-12 |  | In bedrijf | [23 empty] | 362 - MAST 4,5 M ST VERL OPZ 60MM |  |  | 1017200 | Aan | 103 | [8 empty] | 420012 - KIO 24 REBEL ES LED + SDU NV |  |  | 1017201 | Aan | 117 | [13 empty] | LED 24 st REBEL NW SCHR STEDIN DIM NV |  |  | 1017202 | Aan | 121 | 24
SST223059 | 1017393 | 1017393 | 52.121 | 5.2852 | 148016.0619 | 459206.7636 | https://lmsapp.nl/qr/asset/report/35cb7568-46e3-4c2f-b699-7a22cc001013 | 24 | Soesterberg | Rademakerstraat |  | 3769BB |  |  |  | Gemeente Soest | 2025-01-16 | In bedrijf |  |  |  |  | Stedin | [21 empty] | Openbare verlichting | [5 empty] | 362 - MAST 4,5 M ST VERL OPZ 60MM | 1 | 2013-02-12 |  | In bedrijf |  |  |  | 420012 - KIO 24 REBEL ES LED + SDU NV | 1 | 2013-02-12 |  | In bedrijf | [13 empty] | LED 24 st REBEL NW SCHR STEDIN DIM NV | 1 | 2013-02-12 |  | In bedrijf | [23 empty] | 362 - MAST 4,5 M ST VERL OPZ 60MM |  |  | 1017200 | Aan | 103 | [8 empty] | 420012 - KIO 24 REBEL ES LED + SDU NV |  |  | 1017201 | Aan | 117 | [13 empty] | LED 24 st REBEL NW SCHR STEDIN DIM NV |  |  | 1017202 | Aan | 121 | 24
SST223062 | 1017397 | 1017397 | 52.1211 | 5.2851 | 148009.733 | 459218.1655 | https://lmsapp.nl/qr/asset/report/23d769fe-d577-400e-bacd-1989695040be | 24 | Soesterberg | Rademakerstraat |  | 3769BB |  |  |  | Gemeente Soest | 2025-01-16 | In bedrijf |  |  |  |  | Stedin | [21 empty] | Openbare verlichting | [5 empty] | 362 - MAST 4,5 M ST VERL OPZ 60MM | 1 | 2013-02-12 |  | In bedrijf |  |  |  | 420012 - KIO 24 REBEL ES LED + SDU NV | 1 | 2013-02-12 |  | In bedrijf | [13 empty] | LED 24 st REBEL NW SCHR STEDIN DIM NV | 1 | 2013-02-12 |  | In bedrijf | [23 empty] | 362 - MAST 4,5 M ST VERL OPZ 60MM |  |  | 1017200 | Aan | 103 | [8 empty] | 420012 - KIO 24 REBEL ES LED + SDU NV |  |  | 1017201 | Aan | 117 | [13 empty] | LED 24 st REBEL NW SCHR STEDIN DIM NV |  |  | 1017202 | Aan | 121 | 24
SST223063 | 1017398 | 1017398 | 52.1208 | 5.2825 | 147826.078 | 459178.5202 | https://lmsapp.nl/qr/asset/report/d8ec33a7-31cd-47e2-9c8b-c89a03632566 | 22 | Soesterberg | Van der Griendtlaan |  | 3769BM |  |  |  | Gemeente Soest | 2025-01-16 | In bedrijf |  |  |  |  | Stedin | [21 empty] | Openbare verlichting | [5 empty] | 219 - MAST 4,0m ST CONISCH OPZ 60MM PC | 1 | 2013-04-04 |  | In bedrijf |  |  |  | 441615 - BDS 100 LED 22 2S/740 DRW LS8 D | 1 | 2013-04-04 |  | In bedrijf | [13 empty] | LED 22 2S/740 DRW GR LS8 66% | 1 | 2013-04-04 |  | In bedrijf | [23 empty] | 219 - MAST 4,0m ST CONISCH OPZ 60MM PC |  |  | 641174 | Aan | 2579 |  |  |  | Thermisch verzinkt | 40 |  |  |  | 441615 - BDS 100 LED 22 2S/740 DRW LS8 D |  |  | 1017361 | Aan | 4 | [13 empty] | LED 22 2S/740 DRW GR LS8 66% |  |  | 1017242 | Aan | 28 | 22
SST223064 | 1017399 | 1017399 | 52.1206 | 5.2826 | 147836.88 | 459156.1448 | https://lmsapp.nl/qr/asset/report/f0b1c23f-d652-4e0a-8b73-e606ac318ccd | 22 | Soesterberg | Van der Griendtlaan |  | 3769BM |  |  |  | Gemeente Soest | 2025-01-16 | In bedrijf |  |  |  |  | Stedin | [21 empty] | Openbare verlichting | [5 empty] | 219 - MAST 4,0m ST CONISCH OPZ 60MM PC | 1 | 2013-04-04 |  | In bedrijf |  |  |  | 441615 - BDS 100 LED 22 2S/740 DRW LS8 D | 1 | 2013-04-04 |  | In bedrijf | [13 empty] | LED 22 2S/740 DRW GR LS8 66% | 1 | 2013-04-04 |  | In bedrijf | [23 empty] | 219 - MAST 4,0m ST CONISCH OPZ 60MM PC |  |  | 641174 | Aan | 2579 |  |  |  | Thermisch verzinkt | 40 |  |  |  | 441615 - BDS 100 LED 22 2S/740 DRW LS8 D |  |  | 1017361 | Aan | 4 | [13 empty] | LED 22 2S/740 DRW GR LS8 66% |  |  | 1017242 | Aan | 28 | 22
SST223734 | 1017400 | 1017400 | 52.1582 | 5.3022 | 149182.6019 | 463336.7947 | https://lmsapp.nl/qr/asset/report/57323304-9a7e-4e50-90ca-26b5df22133a | 27 | Soest | Heideweg |  | 3768BA |  |  |  | Gemeente Soest | 2025-01-16 | In bedrijf |  |  |  |  | Stedin | [21 empty] | Openbare verlichting | [5 empty] | 230 - MAST 6 M ST - EL UITL 5 GR | 1 | 2013-11-08 |  | In bedrijf |  |  |  | ARM 2565 LIBRA PLL 24W KR STEEN R9007 | 1 | 2013-11-08 |  | In bedrijf | [13 empty] | LAMP PLL 24W KL830 | 1 | 2020-05-13 |  | In bedrijf | [23 empty] | 230 - MAST 6 M ST - EL UITL 5 GR |  |  | 173525 | Aan | 2220 | 6 | CILINDRISCH | STAAL | 6005 MOSGROEN | 40 | GESCHILDERD | NVT |  | ARM 2565 LIBRA PLL 24W KR STEEN R9007 |  | INDAL | 641562 | Aan | 25 | [5 empty] | NVT | 20 |  | 1800 |  |  | 27 |  | LAMP PLL 24W KL830 |  |  | 1008859 | Aan | 772 | 24
SST223736 | 1017402 | 1017402 | 52.158 | 5.3006 | 149075.966 | 463321.8771 | https://lmsapp.nl/qr/asset/report/68233953-b7ed-487a-bc16-d8a6cddbc20d | 24 | Soest | Heideweg |  | 3768BA |  |  |  | Gemeente Soest | 2025-01-16 | In bedrijf |  |  |  |  | Stedin | [21 empty] | Openbare verlichting | [5 empty] | 230 - MAST 6 M ST - EL UITL 5 GR | 1 | 2014-01-29 |  | In bedrijf |  |  |  | 357012 - LIBRA 2565 PLL 24W HF NV RAL 90 | 1 | 2014-01-29 |  | In bedrijf | [13 empty] | LAMP PH PLL 24W 830 2G11 4P | 1 | 2020-05-13 |  | In bedrijf | [23 empty] | 230 - MAST 6 M ST - EL UITL 5 GR |  |  | 173525 | Aan | 2220 | 6 | CILINDRISCH | STAAL | 6005 MOSGROEN | 40 | GESCHILDERD | NVT |  | 357012 - LIBRA 2565 PLL 24W HF NV RAL 90 |  |  | 1017401 | Aan | 6 | [13 empty] | LAMP PH PLL 24W 830 2G11 4P |  |  | 36090 | Aan | 358 | 24 |  | PLL | 2
SST223737 | 1017403 | 1017403 | 52.1581 | 5.3008 | 149086.956 | 463328.5341 | https://lmsapp.nl/qr/asset/report/05242b68-3e61-41c6-aed3-0718cb36575d | 27 | Soest | Heideweg |  | 3768BA |  |  |  | Gemeente Soest | 2025-01-16 | In bedrijf |  |  |  |  | Stedin | [21 empty] | Openbare verlichting | [5 empty] | 230 - MAST 6 M ST - EL UITL 5 GR | 1 | 2013-11-08 |  | In bedrijf |  |  |  | ARM 2565 LIBRA PLL 24W KR STEEN R9007 | 1 | 2013-11-08 |  | In bedrijf | [13 empty] | LAMP PLL 24W KL830 | 1 | 2020-05-13 |  | In bedrijf | [23 empty] | 230 - MAST 6 M ST - EL UITL 5 GR |  |  | 173525 | Aan | 2220 | 6 | CILINDRISCH | STAAL | 6005 MOSGROEN | 40 | GESCHILDERD | NVT |  | ARM 2565 LIBRA PLL 24W KR STEEN R9007 |  | INDAL | 641562 | Aan | 25 | [5 empty] | NVT | 20 |  | 1800 |  |  | 27 |  | LAMP PLL 24W KL830 |  |  | 1008859 | Aan | 772 | 24
SST223738 | 1017404 | 1017404 | 52.158 | 5.3012 | 149115.489 | 463321.5186 | https://lmsapp.nl/qr/asset/report/43528e9d-464c-4278-9958-2ce2a27fc3c4 | 27 | Soest | Heideweg |  | 3768BA |  |  |  | Gemeente Soest | 2025-01-16 | In bedrijf |  |  |  |  | Stedin | [21 empty] | Openbare verlichting | [5 empty] | 230 - MAST 6 M ST - EL UITL 5 GR | 1 | 2013-11-08 |  | In bedrijf |  |  |  | ARM 2565 LIBRA PLL 24W KR STEEN R9007 | 1 | 2013-11-08 |  | In bedrijf | [13 empty] | LAMP PLL 24W KL830 | 1 | 2020-05-13 |  | In bedrijf | [23 empty] | 230 - MAST 6 M ST - EL UITL 5 GR |  |  | 173525 | Aan | 2220 | 6 | CILINDRISCH | STAAL | 6005 MOSGROEN | 40 | GESCHILDERD | NVT |  | ARM 2565 LIBRA PLL 24W KR STEEN R9007 |  | INDAL | 641562 | Aan | 25 | [5 empty] | NVT | 20 |  | 1800 |  |  | 27 |  | LAMP PLL 24W KL830 |  |  | 1008859 | Aan | 772 | 24
SST223739 | 1017405 | 1017405 | 52.1579 | 5.3015 | 149133.7929 | 463306.1742 | https://lmsapp.nl/qr/asset/report/c87f647e-7403-4987-bdc8-e07a270e1d96 | 24 | Soest | Heideweg |  | 3768BA |  |  |  | Gemeente Soest | 2025-01-16 | In bedrijf |  |  |  |  | Stedin | [21 empty] | Openbare verlichting | [5 empty] | 230 - MAST 6 M ST - EL UITL 5 GR | 1 | 2014-01-28 |  | In bedrijf |  |  |  | 357012 - LIBRA 2565 PLL 24W HF NV RAL 90 | 1 | 2014-01-28 |  | In bedrijf | [13 empty] | LAMP PLL 24W KL830 | 1 | 2023-02-01 |  | In bedrijf | [23 empty] | 230 - MAST 6 M ST - EL UITL 5 GR |  |  | 173525 | Aan | 2220 | 6 | CILINDRISCH | STAAL | 6005 MOSGROEN | 40 | GESCHILDERD | NVT |  | 357012 - LIBRA 2565 PLL 24W HF NV RAL 90 |  |  | 1017401 | Aan | 6 | [13 empty] | LAMP PLL 24W KL830 |  |  | 1008859 | Aan | 772 | 24
SST223740 | 1017406 | 1017406 | 52.158 | 5.3015 | 149134.2919 | 463321.4986 | https://lmsapp.nl/qr/asset/report/d5708e90-ccc1-4a6f-8265-0389366d65c4 | 27 | Soest | Heideweg |  | 3768BA |  |  |  | Gemeente Soest | 2025-01-16 | In bedrijf |  |  |  |  | Stedin | [21 empty] | Openbare verlichting | [5 empty] | 230 - MAST 6 M ST - EL UITL 5 GR | 1 | 2013-11-08 |  | In bedrijf |  |  |  | ARM 2565 LIBRA PLL 24W KR STEEN R9007 | 1 | 2013-11-08 |  | In bedrijf | [13 empty] | LAMP PLL 24W KL830 | 1 | 2020-05-13 |  | In bedrijf | [23 empty] | 230 - MAST 6 M ST - EL UITL 5 GR |  |  | 173525 | Aan | 2220 | 6 | CILINDRISCH | STAAL | 6005 MOSGROEN | 40 | GESCHILDERD | NVT |  | ARM 2565 LIBRA PLL 24W KR STEEN R9007 |  | INDAL | 641562 | Aan | 25 | [5 empty] | NVT | 20 |  | 1800 |  |  | 27 |  | LAMP PLL 24W KL830 |  |  | 1008859 | Aan | 772 | 24
SST223741 | 1017407 | 1017407 | 52.1581 | 5.3019 | 149162.6939 | 463323.5258 | https://lmsapp.nl/qr/asset/report/8a632daf-52b6-43aa-a95c-e1a6f68bf4ad | 27 | Soest | Heideweg |  | 3768BA |  |  |  | Gemeente Soest | 2025-01-16 | In bedrijf |  |  |  |  | Stedin | [21 empty] | Openbare verlichting | [5 empty] | 230 - MAST 6 M ST - EL UITL 5 GR | 1 | 2013-11-08 |  | In bedrijf |  |  |  | ARM 2565 LIBRA PLL 24W KR STEEN R9007 | 1 | 2013-11-08 |  | In bedrijf | [13 empty] | LAMP PLL 24W KL830 | 1 | 2020-05-13 |  | In bedrijf | [23 empty] | 230 - MAST 6 M ST - EL UITL 5 GR |  |  | 173525 | Aan | 2220 | 6 | CILINDRISCH | STAAL | 6005 MOSGROEN | 40 | GESCHILDERD | NVT |  | ARM 2565 LIBRA PLL 24W KR STEEN R9007 |  | INDAL | 641562 | Aan | 25 | [5 empty] | NVT | 20 |  | 1800 |  |  | 27 |  | LAMP PLL 24W KL830 |  |  | 1008859 | Aan | 772 | 24
SST223742 | 1017408 | 1017408 | 52.1582 | 5.3019 | 149163.1299 | 463342.9814 | https://lmsapp.nl/qr/asset/report/1d3c9266-12d6-4127-bd32-72b3db9d2571 | 17 | Soest | Braamweg |  | 3768CD |  |  |  | Gemeente Soest | 2025-01-16 | In bedrijf |  |  |  |  | Stedin | [21 empty] | Openbare verlichting | [5 empty] | 230 - MAST 6 M ST - EL UITL 5 GR | 1 | 2013-11-08 |  | In bedrijf |  |  |  | Lightronics PRUNUS-E3-L2WG4-LC-M-32LED-3000K-2200LM | 1 | 2020-04-15 |  | In bedrijf | [13 empty] | LED IN: Lightronics PRUNUS-E3-L2WG4-LC-M-32LED-3000K-2200LM | 1 | 2020-04-15 |  | In bedrijf |  |  | LEDDRIVER | 1 | 2020-04-15 |  | In bedrijf | [16 empty] | 230 - MAST 6 M ST - EL UITL 5 GR |  |  | 173525 | Aan | 2220 | 6 | CILINDRISCH | STAAL | 6005 MOSGROEN | 40 | GESCHILDERD | NVT |  | Lightronics PRUNUS-E3-L2WG4-LC-M-32LED-3000K-2200LM |  | Lightronics BV | 1008862 | Aan | 428 | [13 empty] | LED IN: Lightronics PRUNUS-E3-L2WG4-LC-M-32LED-3000K-2200LM |  |  | 1008863 | Aan | 383 | 16 |  | LED |  | LEDDRIVER |  |  | 78381 | Aan | 4472 | 20 | 1
SST223743 | 1017409 | 1017409 | 52.1585 | 5.3021 | 149174.845 | 463372.2903 | https://lmsapp.nl/qr/asset/report/ab4563f2-d0ec-4b21-bc7b-a99833e703e0 | 17 | Soest | Braamweg |  | 3768CD |  |  |  | Gemeente Soest | 2025-01-16 | In bedrijf |  |  |  |  | Stedin | [21 empty] | Openbare verlichting | [5 empty] | 230 - MAST 6 M ST - EL UITL 5 GR | 1 | 2013-11-08 |  | In bedrijf |  |  |  | Lightronics PRUNUS-E3-L2WG4-LC-M-32LED-3000K-2200LM | 1 | 2020-04-15 |  | In bedrijf | [13 empty] | LED IN: Lightronics PRUNUS-E3-L2WG4-LC-M-32LED-3000K-2200LM | 1 | 2020-04-15 |  | In bedrijf |  |  | LEDDRIVER | 1 | 2020-04-15 |  | In bedrijf | [16 empty] | 230 - MAST 6 M ST - EL UITL 5 GR |  |  | 173525 | Aan | 2220 | 6 | CILINDRISCH | STAAL | 6005 MOSGROEN | 40 | GESCHILDERD | NVT |  | Lightronics PRUNUS-E3-L2WG4-LC-M-32LED-3000K-2200LM |  | Lightronics BV | 1008862 | Aan | 428 | [13 empty] | LED IN: Lightronics PRUNUS-E3-L2WG4-LC-M-32LED-3000K-2200LM |  |  | 1008863 | Aan | 383 | 16 |  | LED |  | LEDDRIVER |  |  | 78381 | Aan | 4472 | 20 | 1
SST223744 | 1017410 | 1017410 | 52.1586 | 5.3022 | 149184.979 | 463381.9036 | https://lmsapp.nl/qr/asset/report/11edcb13-9a21-4d9b-afd7-912697703efb | 17 | Soest | Braamweg |  | 3768CD |  |  |  | Gemeente Soest | 2025-01-16 | In bedrijf |  |  |  |  | Stedin | [21 empty] | Openbare verlichting | [5 empty] | 230 - MAST 6 M ST - EL UITL 5 GR | 1 | 2013-11-08 |  | In bedrijf |  |  |  | Lightronics PRUNUS-E3-L2WG4-LC-M-32LED-3000K-2200LM | 1 | 2020-04-15 |  | In bedrijf | [13 empty] | LED IN: Lightronics PRUNUS-E3-L2WG4-LC-M-32LED-3000K-2200LM | 1 | 2020-04-15 |  | In bedrijf |  |  | LEDDRIVER | 1 | 2020-04-15 |  | In bedrijf | [16 empty] | 230 - MAST 6 M ST - EL UITL 5 GR |  |  | 173525 | Aan | 2220 | 6 | CILINDRISCH | STAAL | 6005 MOSGROEN | 40 | GESCHILDERD | NVT |  | Lightronics PRUNUS-E3-L2WG4-LC-M-32LED-3000K-2200LM |  | Lightronics BV | 1008862 | Aan | 428 | [13 empty] | LED IN: Lightronics PRUNUS-E3-L2WG4-LC-M-32LED-3000K-2200LM |  |  | 1008863 | Aan | 383 | 16 |  | LED |  | LEDDRIVER |  |  | 78381 | Aan | 4472 | 20 | 1
SST223745 | 1017411 | 1017411 | 52.1583 | 5.3024 | 149196.174 | 463349.0476 | https://lmsapp.nl/qr/asset/report/a1e6c76f-f401-489b-9053-27470a6f034b | 18 | Soest | Heideweg |  | 3768BA |  |  |  | Gemeente Soest | 2025-01-16 | In bedrijf |  |  |  |  | Stedin | [21 empty] | Openbare verlichting | [5 empty] | 19 - MAST 4,0 M ST CONISCH | 1 | 2014-01-28 |  | In bedrijf |  |  |  | 441515 - BDS 100 LED 18 2S/830 I DRW GR | 1 | 2014-01-28 |  | In bedrijf | [13 empty] | LED 18 2S/830 | 1 | 2015-06-30 |  | In bedrijf | [23 empty] | 19 - MAST 4,0 M ST CONISCH |  |  | 173644 | Aan | 711 | 4 | CONISCH | STAAL | 6005 MOSGROEN | 40 | GESCHILDERD | NVT |  | 441515 - BDS 100 LED 18 2S/830 I DRW GR |  |  | 1011490 | Aan | 15 | [13 empty] | LED 18 2S/830 |  |  | 641626 | Aan | 50 | 18 |  | LED | 11
SST223746 | 1017412 | 1017412 | 52.1582 | 5.3025 | 149206.448 | 463339.1534 | https://lmsapp.nl/qr/asset/report/456ee8c6-4d34-418d-b854-cfe844ea877a | 24 | Soest | Dennenweg |  | 3768BR |  |  |  | Gemeente Soest | 2025-01-16 | In bedrijf |  |  |  |  | Stedin | [21 empty] | Openbare verlichting | [5 empty] | 230 - MAST 6 M ST - EL UITL 5 GR | 1 | 2014-01-28 |  | In bedrijf |  |  |  | 357012 - LIBRA 2565 PLL 24W HF NV RAL 90 | 1 | 2014-01-28 |  | In bedrijf | [13 empty] | LAMP PH PLL 24W 830 2G11 4P | 1 | 2020-05-06 |  | In bedrijf | [23 empty] | 230 - MAST 6 M ST - EL UITL 5 GR |  |  | 173525 | Aan | 2220 | 6 | CILINDRISCH | STAAL | 6005 MOSGROEN | 40 | GESCHILDERD | NVT |  | 357012 - LIBRA 2565 PLL 24W HF NV RAL 90 |  |  | 1017401 | Aan | 6 | [13 empty] | LAMP PH PLL 24W 830 2G11 4P |  |  | 36090 | Aan | 358 | 24 |  | PLL | 2
SST223747 | 1017413 | 1017413 | 52.1584 | 5.3026 | 149211.464 | 463357.4533 | https://lmsapp.nl/qr/asset/report/c66fafae-1a90-4ee6-b684-84289109fd32 | 18 | Soest | Heideweg |  | 3768BA |  |  |  | Gemeente Soest | 2025-01-16 | In bedrijf |  |  |  |  | Stedin | [21 empty] | Openbare verlichting | [5 empty] | 19 - MAST 4,0 M ST CONISCH | 1 | 2014-01-28 |  | In bedrijf |  |  |  | 441515 - BDS 100 LED 18 2S/830 I DRW GR | 1 | 2014-01-28 |  | In bedrijf | [13 empty] | LED 18 2S/830 | 1 | 2015-06-30 |  | In bedrijf | [23 empty] | 19 - MAST 4,0 M ST CONISCH |  |  | 173644 | Aan | 711 | 4 | CONISCH | STAAL | 6005 MOSGROEN | 40 | GESCHILDERD | NVT |  | 441515 - BDS 100 LED 18 2S/830 I DRW GR |  |  | 1011490 | Aan | 15 | [13 empty] | LED 18 2S/830 |  |  | 641626 | Aan | 50 | 18 |  | LED | 11
SST223748 | 1017414 | 1017414 | 52.1583 | 5.3028 | 149223.59 | 463351.5958 | https://lmsapp.nl/qr/asset/report/f5f971ab-c82c-4e4e-9180-144a2ca8b0e2 | 24 | Soest | Heideweg |  | 3768BA |  |  |  | Gemeente Soest | 2025-01-16 | In bedrijf |  |  |  |  | Stedin | [21 empty] | Openbare verlichting | [5 empty] | 230 - MAST 6 M ST - EL UITL 5 GR | 1 | 2014-01-28 |  | In bedrijf |  |  |  | 357012 - LIBRA 2565 PLL 24W HF NV RAL 90 | 1 | 2014-01-28 |  | In bedrijf | [13 empty] | LAMP PLL 24W KL830 | 1 | 2020-05-13 |  | In bedrijf | [23 empty] | 230 - MAST 6 M ST - EL UITL 5 GR |  |  | 173525 | Aan | 2220 | 6 | CILINDRISCH | STAAL | 6005 MOSGROEN | 40 | GESCHILDERD | NVT |  | 357012 - LIBRA 2565 PLL 24W HF NV RAL 90 |  |  | 1017401 | Aan | 6 | [13 empty] | LAMP PLL 24W KL830 |  |  | 1008859 | Aan | 772 | 24
SST223749 | 1017415 | 1017415 | 52.1585 | 5.303 | 149237.772 | 463372.2437 | https://lmsapp.nl/qr/asset/report/9b6e1e42-68c0-485a-92c5-755bd31f23ff | 27 | Soest | Heideweg |  | 3768BA |  |  |  | Gemeente Soest | 2025-01-16 | In bedrijf |  |  |  |  | Stedin | [21 empty] | Openbare verlichting | [5 empty] | 230 - MAST 6 M ST - EL UITL 5 GR | 1 | 2013-11-08 |  | In bedrijf |  |  |  | ARM 2565 LIBRA PLL 24W KR STEEN R9007 | 1 | 2013-11-08 |  | In bedrijf | [13 empty] | LAMP PLL 24W KL830 | 1 | 2020-05-13 |  | In bedrijf | [23 empty] | 230 - MAST 6 M ST - EL UITL 5 GR |  |  | 173525 | Aan | 2220 | 6 | CILINDRISCH | STAAL | 6005 MOSGROEN | 40 | GESCHILDERD | NVT |  | ARM 2565 LIBRA PLL 24W KR STEEN R9007 |  | INDAL | 641562 | Aan | 25 | [5 empty] | NVT | 20 |  | 1800 |  |  | 27 |  | LAMP PLL 24W KL830 |  |  | 1008859 | Aan | 772 | 24
SST223750 | 1017416 | 1017416 | 52.1586 | 5.3034 | 149263.9909 | 463387.2091 | https://lmsapp.nl/qr/asset/report/d6ec3623-1083-424c-999a-724714feb720 | 27 | Soest | Heideweg |  | 3768BA |  |  |  | Gemeente Soest | 2025-01-16 | In bedrijf |  |  |  |  | Stedin | [21 empty] | Openbare verlichting | [5 empty] | 230 - MAST 6 M ST - EL UITL 5 GR | 1 | 2013-11-08 |  | In bedrijf |  |  |  | ARM 2565 LIBRA PLL 24W KR STEEN R9007 | 1 | 2013-11-08 |  | In bedrijf | [13 empty] | LAMP PLL 24W KL830 | 1 | 2020-05-13 |  | In bedrijf | [23 empty] | 230 - MAST 6 M ST - EL UITL 5 GR |  |  | 173525 | Aan | 2220 | 6 | CILINDRISCH | STAAL | 6005 MOSGROEN | 40 | GESCHILDERD | NVT |  | ARM 2565 LIBRA PLL 24W KR STEEN R9007 |  | INDAL | 641562 | Aan | 25 | [5 empty] | NVT | 20 |  | 1800 |  |  | 27 |  | LAMP PLL 24W KL830 |  |  | 1008859 | Aan | 772 | 24
SST223751 | 1017417 | 1017417 | 52.1587 | 5.3037 | 149287.2119 | 463400.0574 | https://lmsapp.nl/qr/asset/report/ba97633b-3097-40c8-a98c-fa480f197ae3 | 27 | Soest | Heideweg |  | 3768BA |  |  |  | Gemeente Soest | 2025-01-16 | In bedrijf |  |  |  |  | Stedin | [21 empty] | Openbare verlichting | [5 empty] | 230 - MAST 6 M ST - EL UITL 5 GR | 1 | 2013-11-08 |  | In bedrijf |  |  |  | ARM 2565 LIBRA PLL 24W KR STEEN R9007 | 1 | 2013-11-08 |  | In bedrijf | [13 empty] | LAMP PLL 24W KL830 | 1 | 2020-05-13 |  | In bedrijf | [23 empty] | 230 - MAST 6 M ST - EL UITL 5 GR |  |  | 173525 | Aan | 2220 | 6 | CILINDRISCH | STAAL | 6005 MOSGROEN | 40 | GESCHILDERD | NVT |  | ARM 2565 LIBRA PLL 24W KR STEEN R9007 |  | INDAL | 641562 | Aan | 25 | [5 empty] | NVT | 20 |  | 1800 |  |  | 27 |  | LAMP PLL 24W KL830 |  |  | 1008859 | Aan | 772 | 24
SST223752 | 1017418 | 1017418 | 52.1588 | 5.304 | 149303.499 | 463409.4291 | https://lmsapp.nl/qr/asset/report/00b40a0c-c3e6-42dd-8d4d-fce5066e2a73 | 27 | Soest | Heideweg |  | 3768BA |  |  |  | Gemeente Soest | 2025-01-16 | In bedrijf |  |  |  |  | Stedin | [21 empty] | Openbare verlichting | [5 empty] | 230 - MAST 6 M ST - EL UITL 5 GR | 1 | 2013-11-08 |  | In bedrijf |  |  |  | ARM 2565 LIBRA PLL 24W KR STEEN R9007 | 1 | 2013-11-08 |  | In bedrijf | [13 empty] | LAMP PLL 24W KL830 | 1 | 2020-05-13 |  | In bedrijf | [23 empty] | 230 - MAST 6 M ST - EL UITL 5 GR |  |  | 173525 | Aan | 2220 | 6 | CILINDRISCH | STAAL | 6005 MOSGROEN | 40 | GESCHILDERD | NVT |  | ARM 2565 LIBRA PLL 24W KR STEEN R9007 |  | INDAL | 641562 | Aan | 25 | [5 empty] | NVT | 20 |  | 1800 |  |  | 27 |  | LAMP PLL 24W KL830 |  |  | 1008859 | Aan | 772 | 24
SST223753 | 1017419 | 1017419 | 52.1589 | 5.3043 | 149325.027 | 463421.5297 | https://lmsapp.nl/qr/asset/report/a3a58f4b-1918-4aa9-9eb8-bfb873533b97 | 27 | Soest | Heideweg |  | 3768BA |  |  |  | Gemeente Soest | 2025-01-16 | In bedrijf |  |  |  |  | Stedin | [21 empty] | Openbare verlichting | [5 empty] | 230 - MAST 6 M ST - EL UITL 5 GR | 1 | 2013-11-08 |  | In bedrijf |  |  |  | ARM 2565 LIBRA PLL 24W KR STEEN R9007 | 1 | 2013-11-08 |  | In bedrijf | [13 empty] | LAMP PLL 24W KL830 | 1 | 2020-05-13 |  | In bedrijf | [23 empty] | 230 - MAST 6 M ST - EL UITL 5 GR |  |  | 173525 | Aan | 2220 | 6 | CILINDRISCH | STAAL | 6005 MOSGROEN | 40 | GESCHILDERD | NVT |  | ARM 2565 LIBRA PLL 24W KR STEEN R9007 |  | INDAL | 641562 | Aan | 25 | [5 empty] | NVT | 20 |  | 1800 |  |  | 27 |  | LAMP PLL 24W KL830 |  |  | 1008859 | Aan | 772 | 24
SST223754 | 1017420 | 1017420 | 52.159 | 5.3046 | 149350.6605 | 463431.5251 | https://lmsapp.nl/qr/asset/report/878406b3-bdce-48ff-94de-29d5ff9393f9 | 24 | Soest | Heideweg |  | 3768BA |  |  |  | Gemeente Soest | 2025-01-16 | In bedrijf |  |  |  |  | Stedin | [21 empty] | Openbare verlichting | [5 empty] | 230 - MAST 6 M ST - EL UITL 5 GR | 1 | 2014-01-28 |  | In bedrijf |  |  |  | 357012 - LIBRA 2565 PLL 24W HF NV RAL 90 | 1 | 2014-01-28 |  | In bedrijf | [13 empty] | LAMP PH PLL 24W 840 2G11 4P | 1 | 2020-05-13 |  | In bedrijf | [23 empty] | 230 - MAST 6 M ST - EL UITL 5 GR |  |  | 173525 | Aan | 2220 | 6 | CILINDRISCH | STAAL | 6005 MOSGROEN | 40 | GESCHILDERD | NVT |  | 357012 - LIBRA 2565 PLL 24W HF NV RAL 90 |  |  | 1017401 | Aan | 6 | [13 empty] | LAMP PH PLL 24W 840 2G11 4P |  |  | 36395 | Aan | 5 | 24 |  | PLL | 2
SST223755 | 1017421 | 1017421 | 52.1592 | 5.305 | 149377.4769 | 463450.9875 | https://lmsapp.nl/qr/asset/report/e75f6e07-1a1a-4e2f-a9a7-8386aaf35ab5 | 24 | Soest | Heideweg |  | 3768BA |  |  |  | Gemeente Soest | 2025-01-16 | In bedrijf |  |  |  |  | Stedin | [21 empty] | Openbare verlichting | [5 empty] | 230 - MAST 6 M ST - EL UITL 5 GR | 1 | 2014-03-12 |  | In bedrijf |  |  |  | 357012 - LIBRA 2565 PLL 24W HF NV RAL 90 | 1 | 2014-03-12 |  | In bedrijf | [13 empty] | LAMP MASTER PLL 24W KL.830 | 1 | 2020-05-13 |  | In bedrijf | [23 empty] | 230 - MAST 6 M ST - EL UITL 5 GR |  |  | 173525 | Aan | 2220 | 6 | CILINDRISCH | STAAL | 6005 MOSGROEN | 40 | GESCHILDERD | NVT |  | 357012 - LIBRA 2565 PLL 24W HF NV RAL 90 |  |  | 1017401 | Aan | 6 | [13 empty] | LAMP MASTER PLL 24W KL.830 |  |  | 619764 | Aan | 11 | 24 |  | PL | 2
SST223756 | 1017422 | 1017422 | 52.1594 | 5.3052 | 149389.051 | 463472.0895 | https://lmsapp.nl/qr/asset/report/8d844d6b-1362-4982-83f7-566794552767 | 17 | Soest | Duinweg |  | 3768BM |  |  |  | Gemeente Soest | 2025-01-16 | In bedrijf |  |  |  |  | Stedin | [21 empty] | Openbare verlichting | [5 empty] | 230 - MAST 6 M ST - EL UITL 5 GR | 1 | 2014-03-12 |  | In bedrijf |  |  |  | Lightronics PRUNUS-E3-L2WG4-LC-M-32LED-3000K-2200LM | 1 | 2020-04-02 |  | In bedrijf | [13 empty] | LED IN: Lightronics PRUNUS-E3-L2WG4-LC-M-32LED-3000K-2200LM | 1 | 2020-04-02 |  | In bedrijf |  |  | LEDDRIVER | 1 | 2020-04-02 |  | In bedrijf | [16 empty] | 230 - MAST 6 M ST - EL UITL 5 GR |  |  | 173525 | Aan | 2220 | 6 | CILINDRISCH | STAAL | 6005 MOSGROEN | 40 | GESCHILDERD | NVT |  | Lightronics PRUNUS-E3-L2WG4-LC-M-32LED-3000K-2200LM |  | Lightronics BV | 1008862 | Aan | 428 | [13 empty] | LED IN: Lightronics PRUNUS-E3-L2WG4-LC-M-32LED-3000K-2200LM |  |  | 1008863 | Aan | 383 | 16 |  | LED |  | LEDDRIVER |  |  | 78381 | Aan | 4472 | 20 | 1
SST223758 | 1017423 | 1017423 | 52.159 | 5.3051 | 149380.5329 | 463433.3816 | https://lmsapp.nl/qr/asset/report/e03bddd7-6ac7-478b-a0bb-9daa3890498f | 27 | Soest | Dennenweg |  | 3768BR |  |  |  | Gemeente Soest | 2025-01-16 | In bedrijf |  |  |  |  | Stedin | [21 empty] | Openbare verlichting | [5 empty] | 230 - MAST 6 M ST - EL UITL 5 GR | 1 | 2014-02-24 |  | In bedrijf |  |  |  | ARM 2565 LIBRA PLL 24W KR STEEN R9007 | 1 | 2014-01-14 |  | In bedrijf | [13 empty] | LAMP PLL 24W KL830 | 1 | 2020-05-06 |  | In bedrijf | [23 empty] | 230 - MAST 6 M ST - EL UITL 5 GR |  |  | 173525 | Aan | 2220 | 6 | CILINDRISCH | STAAL | 6005 MOSGROEN | 40 | GESCHILDERD | NVT |  | ARM 2565 LIBRA PLL 24W KR STEEN R9007 |  | INDAL | 641562 | Aan | 25 | [5 empty] | NVT | 20 |  | 1800 |  |  | 27 |  | LAMP PLL 24W KL830 |  |  | 1008859 | Aan | 772 | 24
SST223759 | 1017424 | 1017424 | 52.1587 | 5.305 | 149372.604 | 463400.8446 | https://lmsapp.nl/qr/asset/report/d38c29fe-4948-4ec3-9430-e005defcc4d5 | 27 | Soest | Dennenweg |  | 3768BR |  |  |  | Gemeente Soest | 2025-01-16 | In bedrijf |  |  |  |  | Stedin | [21 empty] | Openbare verlichting | [5 empty] | 230 - MAST 6 M ST - EL UITL 5 GR | 1 | 2014-02-24 |  | In bedrijf |  |  |  | ARM 2565 LIBRA PLL 24W KR STEEN R9007 | 1 | 2014-01-14 |  | In bedrijf | [13 empty] | LAMP PLL 24W KL830 | 1 | 2020-05-06 |  | In bedrijf | [23 empty] | 230 - MAST 6 M ST - EL UITL 5 GR |  |  | 173525 | Aan | 2220 | 6 | CILINDRISCH | STAAL | 6005 MOSGROEN | 40 | GESCHILDERD | NVT |  | ARM 2565 LIBRA PLL 24W KR STEEN R9007 |  | INDAL | 641562 | Aan | 25 | [5 empty] | NVT | 20 |  | 1800 |  |  | 27 |  | LAMP PLL 24W KL830 |  |  | 1008859 | Aan | 772 | 24
SST223760 | 1017425 | 1017425 | 52.1584 | 5.3049 | 149366.6879 | 463365.8031 | https://lmsapp.nl/qr/asset/report/c5596beb-ad4d-4859-8be5-6bfdb5d45546 | 27 | Soest | Dennenweg |  | 3768BR |  |  |  | Gemeente Soest | 2025-01-16 | In bedrijf |  |  |  |  | Stedin | [21 empty] | Openbare verlichting | [5 empty] | 230 - MAST 6 M ST - EL UITL 5 GR | 1 | 2014-02-24 |  | In bedrijf |  |  |  | ARM 2565 LIBRA PLL 24W KR STEEN R9007 | 1 | 2014-01-14 |  | In bedrijf | [13 empty] | LAMP PLL 24W KL830 | 1 | 2020-05-06 |  | In bedrijf | [23 empty] | 230 - MAST 6 M ST - EL UITL 5 GR |  |  | 173525 | Aan | 2220 | 6 | CILINDRISCH | STAAL | 6005 MOSGROEN | 40 | GESCHILDERD | NVT |  | ARM 2565 LIBRA PLL 24W KR STEEN R9007 |  | INDAL | 641562 | Aan | 25 | [5 empty] | NVT | 20 |  | 1800 |  |  | 27 |  | LAMP PLL 24W KL830 |  |  | 1008859 | Aan | 772 | 24
SST223761 | 1017426 | 1017426 | 52.1581 | 5.3049 | 149370.2709 | 463328.8595 | https://lmsapp.nl/qr/asset/report/82e10b3d-d80f-4874-aa05-206b73f74b0a | 16.65 | Soest | Dennenweg |  | 3768BR |  |  |  | Gemeente Soest | 2025-01-16 | In bedrijf |  |  |  |  | Stedin | [21 empty] | Openbare verlichting | [5 empty] | 230 - MAST 6 M ST - EL UITL 5 GR | 1 | 2014-02-24 |  | In bedrijf |  |  |  | Lightronics PRUNUS-E3-L2WG4-LC-M-32LED-3000K-2500LM | 2 | 2020-04-14 |  | In bedrijf | [13 empty] | LED IN: Lightronics PRUNUS-E3-L2WG4-LC-M-32LED-3000K-2200LM | 2 | 2020-04-14 |  | In bedrijf |  |  | LEDDRIVER | 1 | 2020-04-14 |  | In bedrijf | [16 empty] | 230 - MAST 6 M ST - EL UITL 5 GR |  |  | 173525 | Aan | 2220 | 6 | CILINDRISCH | STAAL | 6005 MOSGROEN | 40 | GESCHILDERD | NVT |  | Lightronics PRUNUS-E3-L2WG4-LC-M-32LED-3000K-2500LM |  | Lighttronics | 1399909 | Aan | 530 | LED |  |  |  |  | 7016 ANTRACIETGRIJS POEDERCOAT | 20 | 32 | 2500 |  |  | 16.65 | Koffer | LED IN: Lightronics PRUNUS-E3-L2WG4-LC-M-32LED-3000K-2200LM |  |  | 1008863 | Aan | 383 | 16 |  | LED |  | LEDDRIVER |  |  | 78381 | Aan | 4472 | 20 | 1
SST223762 | 1017427 | 1017427 | 52.158 | 5.3051 | 149385.072 | 463316.0333 | https://lmsapp.nl/qr/asset/report/ae0789f5-4adf-4659-a2a6-9633e98d42c2 | 16.65 | Soest | Dennenweg |  | 3768BR |  |  |  | Gemeente Soest | 2025-01-16 | In bedrijf |  |  |  |  | Stedin | [21 empty] | Openbare verlichting | [5 empty] | 230 - MAST 6 M ST - EL UITL 5 GR | 1 | 2014-02-24 |  | In bedrijf |  |  |  | Lightronics PRUNUS-E3-L2WG4-LC-M-32LED-3000K-2500LM | 2 | 2020-04-14 |  | In bedrijf | [13 empty] | LED IN: Lightronics PRUNUS-E3-L2WG4-LC-M-32LED-3000K-2200LM | 2 | 2020-04-14 |  | In bedrijf |  |  | LEDDRIVER | 1 | 2020-04-14 |  | In bedrijf | [16 empty] | 230 - MAST 6 M ST - EL UITL 5 GR |  |  | 173525 | Aan | 2220 | 6 | CILINDRISCH | STAAL | 6005 MOSGROEN | 40 | GESCHILDERD | NVT |  | Lightronics PRUNUS-E3-L2WG4-LC-M-32LED-3000K-2500LM |  | Lighttronics | 1399909 | Aan | 530 | LED |  |  |  |  | 7016 ANTRACIETGRIJS POEDERCOAT | 20 | 32 | 2500 |  |  | 16.65 | Koffer | LED IN: Lightronics PRUNUS-E3-L2WG4-LC-M-32LED-3000K-2200LM |  |  | 1008863 | Aan | 383 | 16 |  | LED |  | LEDDRIVER |  |  | 78381 | Aan | 4472 | 20 | 1
SST223763 | 1017428 | 1017428 | 52.1579 | 5.3048 | 149360.064 | 463310.1704 | https://lmsapp.nl/qr/asset/report/cfedcae0-137d-4978-94c3-1cb997852f47 | 27 | Soest | Dennenweg |  | 3768BR |  |  |  | Gemeente Soest | 2025-01-16 | In bedrijf |  |  |  |  | Stedin | [21 empty] | Openbare verlichting | [5 empty] | 230 - MAST 6 M ST - EL UITL 5 GR | 1 | 2014-02-24 |  | In bedrijf |  |  |  | ARM 2565 LIBRA PLL 24W KR STEEN R9007 | 1 | 2014-01-14 |  | In bedrijf | [13 empty] | LAMP PLL 24W KL830 | 1 | 2020-05-06 |  | In bedrijf | [23 empty] | 230 - MAST 6 M ST - EL UITL 5 GR |  |  | 173525 | Aan | 2220 | 6 | CILINDRISCH | STAAL | 6005 MOSGROEN | 40 | GESCHILDERD | NVT |  | ARM 2565 LIBRA PLL 24W KR STEEN R9007 |  | INDAL | 641562 | Aan | 25 | [5 empty] | NVT | 20 |  | 1800 |  |  | 27 |  | LAMP PLL 24W KL830 |  |  | 1008859 | Aan | 772 | 24
SST223764 | 1017429 | 1017429 | 52.1582 | 5.3045 | 149343.866 | 463334.9531 | https://lmsapp.nl/qr/asset/report/beceb5f4-6b42-4b7f-80ea-720f92e8b5bb | 27 | Soest | Dennenweg |  | 3768BR |  |  |  | Gemeente Soest | 2025-01-16 | In bedrijf |  |  |  |  | Stedin | [21 empty] | Openbare verlichting | [5 empty] | 230 - MAST 6 M ST - EL UITL 5 GR | 1 | 2014-02-24 |  | In bedrijf |  |  |  | ARM 2565 LIBRA PLL 24W KR STEEN R9007 | 1 | 2014-01-14 |  | In bedrijf | [13 empty] | LAMP PLL 24W KL830 | 1 | 2020-05-06 |  | In bedrijf | [23 empty] | 230 - MAST 6 M ST - EL UITL 5 GR |  |  | 173525 | Aan | 2220 | 6 | CILINDRISCH | STAAL | 6005 MOSGROEN | 40 | GESCHILDERD | NVT |  | ARM 2565 LIBRA PLL 24W KR STEEN R9007 |  | INDAL | 641562 | Aan | 25 | [5 empty] | NVT | 20 |  | 1800 |  |  | 27 |  | LAMP PLL 24W KL830 |  |  | 1008859 | Aan | 772 | 24
SST223765 | 1017430 | 1017430 | 52.1582 | 5.304 | 149307.874 | 463336.9057 | https://lmsapp.nl/qr/asset/report/cd9080ac-850d-4be3-9d3e-bb1102d442d3 | 27 | Soest | Dennenweg |  | 3768BR |  |  |  | Gemeente Soest | 2025-01-16 | In bedrijf |  |  |  |  | Stedin | [21 empty] | Openbare verlichting | [5 empty] | 230 - MAST 6 M ST - EL UITL 5 GR | 1 | 2014-02-24 |  | In bedrijf |  |  |  | ARM 2565 LIBRA PLL 24W KR STEEN R9007 | 1 | 2014-01-14 |  | In bedrijf | [13 empty] | LAMP PLL 24W KL830 | 1 | 2020-05-06 |  | In bedrijf | [23 empty] | 230 - MAST 6 M ST - EL UITL 5 GR |  |  | 173525 | Aan | 2220 | 6 | CILINDRISCH | STAAL | 6005 MOSGROEN | 40 | GESCHILDERD | NVT |  | ARM 2565 LIBRA PLL 24W KR STEEN R9007 |  | INDAL | 641562 | Aan | 25 | [5 empty] | NVT | 20 |  | 1800 |  |  | 27 |  | LAMP PLL 24W KL830 |  |  | 1008859 | Aan | 772 | 24
SST223766 | 1017431 | 1017431 | 52.1583 | 5.3036 | 149275.883 | 463348.1864 | https://lmsapp.nl/qr/asset/report/26549d93-1b4c-46fc-838b-06836e30ac2f | 27 | Soest | Dennenweg |  | 3768BR |  |  |  | Gemeente Soest | 2025-01-16 | In bedrijf |  |  |  |  | Stedin | [21 empty] | Openbare verlichting | [5 empty] | 230 - MAST 6 M ST - EL UITL 5 GR | 1 | 2014-02-24 |  | In bedrijf |  |  |  | ARM 2565 LIBRA PLL 24W KR STEEN R9007 | 1 | 2014-01-14 |  | In bedrijf | [13 empty] | LAMP PLL 24W KL830 | 1 | 2020-05-06 |  | In bedrijf | [23 empty] | 230 - MAST 6 M ST - EL UITL 5 GR |  |  | 173525 | Aan | 2220 | 6 | CILINDRISCH | STAAL | 6005 MOSGROEN | 40 | GESCHILDERD | NVT |  | ARM 2565 LIBRA PLL 24W KR STEEN R9007 |  | INDAL | 641562 | Aan | 25 | [5 empty] | NVT | 20 |  | 1800 |  |  | 27 |  | LAMP PLL 24W KL830 |  |  | 1008859 | Aan | 772 | 24
SST223892 | 1017432 | 1017432 | 52.1873 | 5.2918 | 148475.417 | 466573.6173 | https://lmsapp.nl/qr/asset/report/2f46e32a-3c42-47d5-949d-34af115cdfe5 | 110 | Soest | Inspecteur Schreuderlaan |  | 3761XC |  |  |  | Gemeente Soest | 2025-01-16 | In bedrijf |  |  |  |  | Stedin | [21 empty] | Openbare verlichting | [5 empty] | 253 - MAST 6,7 M ST VERL (8,0 M) | 1 | 2013-06-13 |  | In bedrijf |  |  |  | ARM SGS 253 SON-T 100W EB I OR GB GR D9 | 1 | 2013-06-13 |  | In bedrijf | [13 empty] | LAMP SON-T PIA PLUS 100W E40 PH. | 1 | 2020-06-03 |  | In bedrijf | [23 empty] | 253 - MAST 6,7 M ST VERL (8,0 M) |  |  | 174931 | Aan | 645 | 8 | CILINDRISCH | STAAL | 6005 MOSGROEN | 40 | GESCHILDERD | NVT |  | ARM SGS 253 SON-T 100W EB I OR GB GR D9 |  | Philips | 1012549 | Aan | 17 | [5 empty] | NVT | [5 empty] | 110 |  | LAMP SON-T PIA PLUS 100W E40 PH. |  |  | 1009222 | Aan | 36 | 100 |  | SON
SST223893 | 1017433 | 1017433 | 52.1871 | 5.2918 | 148476.3809 | 466556.8212 | https://lmsapp.nl/qr/asset/report/6ac25f8a-e86f-4887-b6fe-06ccb5178b3a | 220 | Soest | Burg Grothestraat |  | 3761CJ |  |  |  | Gemeente Soest | 2025-01-16 | In bedrijf |  |  |  |  | Stedin | [21 empty] | Openbare verlichting | [5 empty] | 253 - MAST 6,7 M ST VERL (8,0 M) | 1 | 2013-06-13 |  | In bedrijf |  |  |  | ARM SGS 253 SON-T 100W EB I OR GB GR D9 | 1 | 2013-06-13 |  | In bedrijf | [13 empty] | LAMP SON-T PIA PLUS 100W E40 PH. | 1 | 2020-06-17 |  | In bedrijf | [23 empty] | 253 - MAST 6,7 M ST VERL (8,0 M) |  |  | 174931 | Aan | 645 | 8 | CILINDRISCH | STAAL | 6005 MOSGROEN | 40 | GESCHILDERD | NVT |  | ARM SGS 253 SON-T 100W EB I OR GB GR D9 |  | Philips | 1012549 | Aan | 17 | [5 empty] | NVT | [5 empty] | 110 |  | LAMP SON-T PIA PLUS 100W E40 PH. |  |  | 1009222 | Aan | 36 | 100 |  | SON
SST223893 | 1017433 | 1017433 | 52.1871 | 5.2918 | 148476.3809 | 466556.8212 | https://lmsapp.nl/qr/asset/report/6ac25f8a-e86f-4887-b6fe-06ccb5178b3a | 220 | Soest | Burg Grothestraat |  | 3761CJ |  |  |  | Gemeente Soest | 2025-01-16 | In bedrijf |  |  |  |  | Stedin | [21 empty] | Openbare verlichting | [13 empty] | ARM SGS 253 SON-T 100W EB I OR GB GR D9 | 2 | 2013-06-13 |  | In bedrijf | [13 empty] | LAMP SON-T PIA PLUS 100W E40 PH. | 2 | 2020-06-17 |  | In bedrijf | [37 empty] | ARM SGS 253 SON-T 100W EB I OR GB GR D9 |  | Philips | 1012549 | Aan | 17 | [5 empty] | NVT | [5 empty] | 110 |  | LAMP SON-T PIA PLUS 100W E40 PH. |  |  | 1009222 | Aan | 36 | 100 |  | SON
SST223894 | 1017434 | 1017434 | 52.1872 | 5.2923 | 148506.8944 | 466562.796 | https://lmsapp.nl/qr/asset/report/e4ce5069-a6cd-405e-996f-ae9550c2cddc | 110 | Soest | Burg Grothestraat |  | 3761CJ |  |  |  | Gemeente Soest | 2025-01-16 | In bedrijf |  |  |  |  | Stedin | [21 empty] | Openbare verlichting | [5 empty] | 253 - MAST 6,7 M ST VERL (8,0 M) | 1 | 2013-06-13 |  | In bedrijf |  |  |  | ARM SGS 253 SON-T 100W EB I OR GB GR D9 | 1 | 2013-06-13 |  | In bedrijf | [13 empty] | LAMP GE SON-T 100W E40 SPH LUCALOX XO | 1 | 2023-06-07 |  | In bedrijf | [23 empty] | 253 - MAST 6,7 M ST VERL (8,0 M) |  |  | 174931 | Aan | 645 | 8 | CILINDRISCH | STAAL | 6005 MOSGROEN | 40 | GESCHILDERD | NVT |  | ARM SGS 253 SON-T 100W EB I OR GB GR D9 |  | Philips | 1012549 | Aan | 17 | [5 empty] | NVT | [5 empty] | 110 |  | LAMP GE SON-T 100W E40 SPH LUCALOX XO |  |  | 39737 | Aan | 4 | 100 |  | SON | 2
SST223895 | 1017435 | 1017435 | 52.1873 | 5.2922 | 148503.0143 | 466576.2948 | https://lmsapp.nl/qr/asset/report/bb920fe5-a497-4d82-bfd6-cd6b5ddd3967 | 220 | Soest | Burg Grothestraat |  | 3761CJ |  |  |  | Gemeente Soest | 2025-01-16 | In bedrijf |  |  |  |  | Stedin | [21 empty] | Openbare verlichting | [5 empty] | 253 - MAST 6,7 M ST VERL (8,0 M) | 1 | 2013-06-13 |  | In bedrijf |  |  |  | ARM SGS 253 SON-T 100W EB I OR GB GR D9 | 1 | 2013-06-13 |  | In bedrijf | [13 empty] | LAMP SON-T PIA PLUS 100W E40 PH. | 1 | 2020-06-17 |  | In bedrijf | [23 empty] | 253 - MAST 6,7 M ST VERL (8,0 M) |  |  | 174931 | Aan | 645 | 8 | CILINDRISCH | STAAL | 6005 MOSGROEN | 40 | GESCHILDERD | NVT |  | ARM SGS 253 SON-T 100W EB I OR GB GR D9 |  | Philips | 1012549 | Aan | 17 | [5 empty] | NVT | [5 empty] | 110 |  | LAMP SON-T PIA PLUS 100W E40 PH. |  |  | 1009222 | Aan | 36 | 100 |  | SON
SST223895 | 1017435 | 1017435 | 52.1873 | 5.2922 | 148503.0143 | 466576.2948 | https://lmsapp.nl/qr/asset/report/bb920fe5-a497-4d82-bfd6-cd6b5ddd3967 | 220 | Soest | Burg Grothestraat |  | 3761CJ |  |  |  | Gemeente Soest | 2025-01-16 | In bedrijf |  |  |  |  | Stedin | [21 empty] | Openbare verlichting | [13 empty] | ARM SGS 253 SON-T 100W EB I OR GB GR D9 | 2 | 2013-06-13 |  | In bedrijf | [13 empty] | LAMP SON-T PIA PLUS 100W E40 PH. | 2 | 2020-06-17 |  | In bedrijf | [37 empty] | ARM SGS 253 SON-T 100W EB I OR GB GR D9 |  | Philips | 1012549 | Aan | 17 | [5 empty] | NVT | [5 empty] | 110 |  | LAMP SON-T PIA PLUS 100W E40 PH. |  |  | 1009222 | Aan | 36 | 100 |  | SON
SST223896 | 1017436 | 1017436 | 52.1874 | 5.2925 | 148523.585 | 466588.1139 | https://lmsapp.nl/qr/asset/report/3d19bf8f-7a69-4e6b-ab6f-21c7bd204b3e | 1 | Soest | Beek en Daalselaan |  | 3761ZH |  |  |  | Gemeente Soest | 2025-01-16 | In bedrijf |  |  |  |  | Stedin | [10 empty] | 3A | [10 empty] | Openbare verlichting | [5 empty] | 253 - MAST 6,7 M ST VERL (8,0 M) | 1 | 2013-06-13 |  | In bedrijf |  |  |  | Lightronics PRUNUS-E3-L2WG4-LC-M-32LED-3000K-4200LM | 1 | 2022-10-20 |  | In bedrijf | [13 empty] | LED 3000K | 1 | 2022-10-20 |  | In bedrijf |  |  | LEDDRIVER | 1 | 2022-10-20 |  | In bedrijf | [16 empty] | 253 - MAST 6,7 M ST VERL (8,0 M) |  |  | 174931 | Aan | 645 | 8 | CILINDRISCH | STAAL | 6005 MOSGROEN | 40 | GESCHILDERD | NVT |  | Lightronics PRUNUS-E3-L2WG4-LC-M-32LED-3000K-4200LM |  | Lightronics | 1432051 | Aan | 112 | [5 empty] | 3000K | 11 | [6 empty] | LED 3000K |  |  | 1091131 | Aan | 2491 |  |  |  |  | LEDDRIVER |  |  | 78381 | Aan | 4472 | 20 | 1
SST224432 | 1017438 | 1017438 | 52.1602 | 5.2873 | 148164.844 | 463561.9471 | https://lmsapp.nl/qr/asset/report/dabfa171-992e-419d-b3f6-fbd2513055c9 | 14 | Soest | Bosstraat |  | 3766AB |  |  |  | Gemeente Soest | 2025-01-16 | In bedrijf |  |  |  |  | Stedin | [21 empty] | Openbare verlichting | [5 empty] | 219 - MAST 4,0m ST CONISCH OPZ 60MM PC | 1 | 2013-12-04 |  | In bedrijf |  |  |  | 466815 - BDS 100 LED 14 2S/740 LS8 66% N | 1 | 2013-12-23 |  | In bedrijf | [13 empty] | LED 14W | 1 | 2013-12-04 |  | In bedrijf | [23 empty] | 219 - MAST 4,0m ST CONISCH OPZ 60MM PC |  |  | 641174 | Aan | 2579 |  |  |  | Thermisch verzinkt | 40 |  |  |  | 466815 - BDS 100 LED 14 2S/740 LS8 66% N |  |  | 1017437 | Aan | 10 | [13 empty] | LED 14W |  |  | 707925 | Aan | 7 | 14 |  | LED
SST224433 | 1017439 | 1017439 | 52.1603 | 5.2872 | 148155.709 | 463577.5728 | https://lmsapp.nl/qr/asset/report/2641da34-da79-485a-9aae-e57bbd831a10 | 14 | Soest | Bosstraat |  | 3766AB |  |  |  | Gemeente Soest | 2025-01-16 | In bedrijf |  |  |  |  | Stedin | [21 empty] | Openbare verlichting | [5 empty] | 219 - MAST 4,0m ST CONISCH OPZ 60MM PC | 1 | 2013-12-04 |  | In bedrijf |  |  |  | 466815 - BDS 100 LED 14 2S/740 LS8 66% N | 1 | 2013-12-23 |  | In bedrijf | [13 empty] | LED 14W | 1 | 2013-12-04 |  | In bedrijf | [23 empty] | 219 - MAST 4,0m ST CONISCH OPZ 60MM PC |  |  | 641174 | Aan | 2579 |  |  |  | Thermisch verzinkt | 40 |  |  |  | 466815 - BDS 100 LED 14 2S/740 LS8 66% N |  |  | 1017437 | Aan | 10 | [13 empty] | LED 14W |  |  | 707925 | Aan | 7 | 14 |  | LED
SST224434 | 1017440 | 1017440 | 52.1605 | 5.2872 | 148159.432 | 463597.5256 | https://lmsapp.nl/qr/asset/report/ea6eea99-9a2a-4bce-84c4-1bc6b030f0bd | 14 | Soest | Bosstraat |  | 3766AB |  |  |  | Gemeente Soest | 2025-01-16 | In bedrijf |  |  |  |  | Stedin | [21 empty] | Openbare verlichting | [5 empty] | 219 - MAST 4,0m ST CONISCH OPZ 60MM PC | 1 | 2013-12-04 |  | In bedrijf |  |  |  | 466815 - BDS 100 LED 14 2S/740 LS8 66% N | 1 | 2013-12-23 |  | In bedrijf | [13 empty] | LED 14W | 1 | 2013-12-04 |  | In bedrijf | [23 empty] | 219 - MAST 4,0m ST CONISCH OPZ 60MM PC |  |  | 641174 | Aan | 2579 |  |  |  | Thermisch verzinkt | 40 |  |  |  | 466815 - BDS 100 LED 14 2S/740 LS8 66% N |  |  | 1017437 | Aan | 10 | [13 empty] | LED 14W |  |  | 707925 | Aan | 7 | 14 |  | LED
SST224435 | 1017441 | 1017441 | 52.1606 | 5.2875 | 148180.572 | 463608.8363 | https://lmsapp.nl/qr/asset/report/236cd57e-2a93-43d7-b90c-723a4d609eae | 14 | Soest | Bosstraat |  | 3766AB |  |  |  | Gemeente Soest | 2025-01-16 | In bedrijf |  |  |  |  | Stedin | [21 empty] | Openbare verlichting | [5 empty] | 219 - MAST 4,0m ST CONISCH OPZ 60MM PC | 1 | 2013-12-04 |  | In bedrijf |  |  |  | 466815 - BDS 100 LED 14 2S/740 LS8 66% N | 1 | 2013-12-23 |  | In bedrijf | [13 empty] | LED 14W | 1 | 2013-12-04 |  | In bedrijf | [23 empty] | 219 - MAST 4,0m ST CONISCH OPZ 60MM PC |  |  | 641174 | Aan | 2579 |  |  |  | Thermisch verzinkt | 40 |  |  |  | 466815 - BDS 100 LED 14 2S/740 LS8 66% N |  |  | 1017437 | Aan | 10 | [13 empty] | LED 14W |  |  | 707925 | Aan | 7 | 14 |  | LED
SST224436 | 1017442 | 1017442 | 52.1607 | 5.2878 | 148201.536 | 463619.9748 | https://lmsapp.nl/qr/asset/report/b26f2ecc-126c-4271-83eb-ab7652cbc73c | 14 | Soest | Bosstraat |  | 3766AB |  |  |  | Gemeente Soest | 2025-01-16 | In bedrijf |  |  |  |  | Stedin | [21 empty] | Openbare verlichting | [5 empty] | 219 - MAST 4,0m ST CONISCH OPZ 60MM PC | 1 | 2013-12-04 |  | In bedrijf |  |  |  | 466815 - BDS 100 LED 14 2S/740 LS8 66% N | 1 | 2013-12-23 |  | In bedrijf | [13 empty] | LED 14W | 1 | 2013-12-04 |  | In bedrijf | [23 empty] | 219 - MAST 4,0m ST CONISCH OPZ 60MM PC |  |  | 641174 | Aan | 2579 |  |  |  | Thermisch verzinkt | 40 |  |  |  | 466815 - BDS 100 LED 14 2S/740 LS8 66% N |  |  | 1017437 | Aan | 10 | [13 empty] | LED 14W |  |  | 707925 | Aan | 7 | 14 |  | LED
SST224437 | 1017443 | 1017443 | 52.1606 | 5.2881 | 148220.508 | 463612.4176 | https://lmsapp.nl/qr/asset/report/970e9e9e-1660-4f75-ba7f-ad661f5ea59e | 14 | Soest | Bosstraat |  | 3766AB |  |  |  | Gemeente Soest | 2025-01-16 | In bedrijf |  |  |  |  | Stedin | [21 empty] | Openbare verlichting | [5 empty] | 219 - MAST 4,0m ST CONISCH OPZ 60MM PC | 1 | 2013-12-04 |  | In bedrijf |  |  |  | 466815 - BDS 100 LED 14 2S/740 LS8 66% N | 1 | 2013-12-23 |  | In bedrijf | [13 empty] | LED 14W | 1 | 2013-12-04 |  | In bedrijf | [23 empty] | 219 - MAST 4,0m ST CONISCH OPZ 60MM PC |  |  | 641174 | Aan | 2579 |  |  |  | Thermisch verzinkt | 40 |  |  |  | 466815 - BDS 100 LED 14 2S/740 LS8 66% N |  |  | 1017437 | Aan | 10 | [13 empty] | LED 14W |  |  | 707925 | Aan | 7 | 14 |  | LED
SST224438 | 1017444 | 1017444 | 52.1605 | 5.2883 | 148232.2 | 463592.5584 | https://lmsapp.nl/qr/asset/report/e24f8762-19b0-4685-babb-b01349232557 | 14 | Soest | Bosstraat |  | 3766AB |  |  |  | Gemeente Soest | 2025-01-16 | In bedrijf |  |  |  |  | Stedin | [21 empty] | Openbare verlichting | [5 empty] | 219 - MAST 4,0m ST CONISCH OPZ 60MM PC | 1 | 2013-12-04 |  | In bedrijf |  |  |  | 466815 - BDS 100 LED 14 2S/740 LS8 66% N | 1 | 2013-12-23 |  | In bedrijf | [13 empty] | LED 14W | 1 | 2013-12-04 |  | In bedrijf | [23 empty] | 219 - MAST 4,0m ST CONISCH OPZ 60MM PC |  |  | 641174 | Aan | 2579 |  |  |  | Thermisch verzinkt | 40 |  |  |  | 466815 - BDS 100 LED 14 2S/740 LS8 66% N |  |  | 1017437 | Aan | 10 | [13 empty] | LED 14W |  |  | 707925 | Aan | 7 | 14 |  | LED
SST224461 | 1017445 | 1017445 | 52.184 | 5.2986 | 148942.522 | 466209.447 | https://lmsapp.nl/qr/asset/report/0d8ad057-3274-4cea-83f3-21de6fca155c | 22 | Soest | Spoorstraat |  | 3761AJ |  |  |  | Gemeente Soest | 2025-01-16 | In bedrijf |  |  |  |  | Stedin | [21 empty] | Openbare verlichting | [5 empty] | 219 - MAST 4,0m ST CONISCH OPZ 60MM PC | 1 | 2014-01-27 |  | In bedrijf |  |  |  | 441615 - BDS 100 LED 22 2S/740 DRW LS8 D | 1 | 2014-01-27 |  | In bedrijf | [13 empty] | LED 22 2S/740 DRW GR LS8 66% | 1 | 2014-01-27 |  | In bedrijf | [23 empty] | 219 - MAST 4,0m ST CONISCH OPZ 60MM PC |  |  | 641174 | Aan | 2579 |  |  |  | Thermisch verzinkt | 40 |  |  |  | 441615 - BDS 100 LED 22 2S/740 DRW LS8 D |  |  | 1017361 | Aan | 4 | [13 empty] | LED 22 2S/740 DRW GR LS8 66% |  |  | 1017242 | Aan | 28 | 22
SST224469 | 1017446 | 1017446 | 52.1593 | 5.3054 | 149404.091 | 463461.1746 | https://lmsapp.nl/qr/asset/report/292ad661-5998-4caf-a6e2-9040569e832b | 27 | Soest | Heideweg |  | 3768BA |  |  |  | Gemeente Soest | 2025-01-16 | In bedrijf |  |  |  |  | Stedin | [21 empty] | Openbare verlichting | [5 empty] | 230 - MAST 6 M ST - EL UITL 5 GR | 1 | 2014-01-08 |  | In bedrijf |  |  |  | ARM 2565 LIBRA PLL 24W KR STEEN R9007 | 1 | 2014-01-08 |  | In bedrijf | [13 empty] | LAMP PLL 24W KL830 | 1 | 2020-05-13 |  | In bedrijf | [23 empty] | 230 - MAST 6 M ST - EL UITL 5 GR |  |  | 173525 | Aan | 2220 | 6 | CILINDRISCH | STAAL | 6005 MOSGROEN | 40 | GESCHILDERD | NVT |  | ARM 2565 LIBRA PLL 24W KR STEEN R9007 |  | INDAL | 641562 | Aan | 25 | [5 empty] | NVT | 20 |  | 1800 |  |  | 27 |  | LAMP PLL 24W KL830 |  |  | 1008859 | Aan | 772 | 24
SST224470 | 1017447 | 1017447 | 52.1594 | 5.3058 | 149432.929 | 463475.0153 | https://lmsapp.nl/qr/asset/report/1c5cd631-c5d3-42c0-a8bf-43c8c666d9c7 | 27 | Soest | Heideweg |  | 3768BA |  |  |  | Gemeente Soest | 2025-01-16 | In bedrijf |  |  |  |  | Stedin | [21 empty] | Openbare verlichting | [5 empty] | 230 - MAST 6 M ST - EL UITL 5 GR | 1 | 2014-01-08 |  | In bedrijf |  |  |  | ARM 2565 LIBRA PLL 24W KR STEEN R9007 | 1 | 2014-01-08 |  | In bedrijf | [13 empty] | LAMP PLL 24W KL830 | 1 | 2020-05-13 |  | In bedrijf | [23 empty] | 230 - MAST 6 M ST - EL UITL 5 GR |  |  | 173525 | Aan | 2220 | 6 | CILINDRISCH | STAAL | 6005 MOSGROEN | 40 | GESCHILDERD | NVT |  | ARM 2565 LIBRA PLL 24W KR STEEN R9007 |  | INDAL | 641562 | Aan | 25 | [5 empty] | NVT | 20 |  | 1800 |  |  | 27 |  | LAMP PLL 24W KL830 |  |  | 1008859 | Aan | 772 | 24
SST224471 | 1017448 | 1017448 | 52.1596 | 5.3061 | 149449.6309 | 463491.086 | https://lmsapp.nl/qr/asset/report/817ed4f0-8621-4b80-9b7c-e05a6d7a9a4b | 27 | Soest | Heideweg |  | 3768BA |  |  |  | Gemeente Soest | 2025-01-16 | In bedrijf |  |  |  |  | Stedin | [21 empty] | Openbare verlichting | [5 empty] | 230 - MAST 6 M ST - EL UITL 5 GR | 1 | 2014-02-24 |  | In bedrijf |  |  |  | ARM 2565 LIBRA PLL 24W KR STEEN R9007 | 1 | 2014-01-29 |  | In bedrijf | [13 empty] | LAMP PH PLL 18W 830 2G11 4P | 1 | 2020-06-03 |  | In bedrijf | [23 empty] | 230 - MAST 6 M ST - EL UITL 5 GR |  |  | 173525 | Aan | 2220 | 6 | CILINDRISCH | STAAL | 6005 MOSGROEN | 40 | GESCHILDERD | NVT |  | ARM 2565 LIBRA PLL 24W KR STEEN R9007 |  | INDAL | 641562 | Aan | 25 | [5 empty] | NVT | 20 |  | 1800 |  |  | 27 |  | LAMP PH PLL 18W 830 2G11 4P |  |  | 42223 | Aan | 7 | 18 |  | PLL | 2
SST224472 | 1017449 | 1017449 | 52.1596 | 5.3064 | 149470.509 | 463494.9357 | https://lmsapp.nl/qr/asset/report/c4de28f7-9ec5-45d6-a856-438e016d0558 | 27 | Soest | Heideweg |  | 3768BA |  |  |  | Gemeente Soest | 2025-01-16 | In bedrijf |  |  |  |  | Stedin | [21 empty] | Openbare verlichting | [5 empty] | 230 - MAST 6 M ST - EL UITL 5 GR | 1 | 2014-01-08 |  | In bedrijf |  |  |  | ARM 2565 LIBRA PLL 24W KR STEEN R9007 | 1 | 2014-01-08 |  | In bedrijf | [13 empty] | LAMP PLL 24W KL830 | 1 | 2020-05-13 |  | In bedrijf | [23 empty] | 230 - MAST 6 M ST - EL UITL 5 GR |  |  | 173525 | Aan | 2220 | 6 | CILINDRISCH | STAAL | 6005 MOSGROEN | 40 | GESCHILDERD | NVT |  | ARM 2565 LIBRA PLL 24W KR STEEN R9007 |  | INDAL | 641562 | Aan | 25 | [5 empty] | NVT | 20 |  | 1800 |  |  | 27 |  | LAMP PLL 24W KL830 |  |  | 1008859 | Aan | 772 | 24
SST224473 | 1017450 | 1017450 | 52.1597 | 5.3066 | 149481.857 | 463506.7034 | https://lmsapp.nl/qr/asset/report/2b323912-e775-47da-a658-94a7c169bfec | 27 | Soest | Heideweg |  | 3768BA |  |  |  | Gemeente Soest | 2025-01-16 | In bedrijf |  |  |  |  | Stedin | [21 empty] | Openbare verlichting | [5 empty] | 230 - MAST 6 M ST - EL UITL 5 GR | 1 | 2014-02-24 |  | In bedrijf |  |  |  | ARM 2565 LIBRA PLL 24W KR STEEN R9007 | 1 | 2014-01-29 |  | In bedrijf | [13 empty] | LAMP PLL 24W KL830 | 1 | 2020-05-13 |  | In bedrijf | [23 empty] | 230 - MAST 6 M ST - EL UITL 5 GR |  |  | 173525 | Aan | 2220 | 6 | CILINDRISCH | STAAL | 6005 MOSGROEN | 40 | GESCHILDERD | NVT |  | ARM 2565 LIBRA PLL 24W KR STEEN R9007 |  | INDAL | 641562 | Aan | 25 | [5 empty] | NVT | 20 |  | 1800 |  |  | 27 |  | LAMP PLL 24W KL830 |  |  | 1008859 | Aan | 772 | 24
SST224474 | 1017451 | 1017451 | 52.1598 | 5.3069 | 149505.628 | 463515.7403 | https://lmsapp.nl/qr/asset/report/a6760fa6-cc00-4fe0-83d8-89a91b31c02a | 27 | Soest | Heideweg |  | 3768BA |  |  |  | Gemeente Soest | 2025-01-16 | In bedrijf |  |  |  |  | Stedin | [21 empty] | Openbare verlichting | [5 empty] | 230 - MAST 6 M ST - EL UITL 5 GR | 1 | 2014-01-08 |  | In bedrijf |  |  |  | ARM 2565 LIBRA PLL 24W KR STEEN R9007 | 1 | 2014-01-08 |  | In bedrijf | [13 empty] | LAMP PLL 24W KL830 | 1 | 2020-05-13 |  | In bedrijf | [23 empty] | 230 - MAST 6 M ST - EL UITL 5 GR |  |  | 173525 | Aan | 2220 | 6 | CILINDRISCH | STAAL | 6005 MOSGROEN | 40 | GESCHILDERD | NVT |  | ARM 2565 LIBRA PLL 24W KR STEEN R9007 |  | INDAL | 641562 | Aan | 25 | [5 empty] | NVT | 20 |  | 1800 |  |  | 27 |  | LAMP PLL 24W KL830 |  |  | 1008859 | Aan | 772 | 24
SST224475 | 1017452 | 1017452 | 52.1599 | 5.3072 | 149528.391 | 463527.7915 | https://lmsapp.nl/qr/asset/report/6dee6a4a-d8b7-4437-b3e6-815d1291217e | 27 | Soest | Heideweg |  | 3768BA |  |  |  | Gemeente Soest | 2025-01-16 | In bedrijf |  |  |  |  | Stedin | [21 empty] | Openbare verlichting | [5 empty] | 230 - MAST 6 M ST - EL UITL 5 GR | 1 | 2014-01-08 |  | In bedrijf |  |  |  | ARM 2565 LIBRA PLL 24W KR STEEN R9007 | 1 | 2014-01-08 |  | In bedrijf | [13 empty] | LAMP PLL 18W 830 2G11 4P UNIQUE-L LL | 1 | 2024-10-11 |  | In bedrijf | [23 empty] | 230 - MAST 6 M ST - EL UITL 5 GR |  |  | 173525 | Aan | 2220 | 6 | CILINDRISCH | STAAL | 6005 MOSGROEN | 40 | GESCHILDERD | NVT |  | ARM 2565 LIBRA PLL 24W KR STEEN R9007 |  | INDAL | 641562 | Aan | 25 | [5 empty] | NVT | 20 |  | 1800 |  |  | 27 |  | LAMP PLL 18W 830 2G11 4P UNIQUE-L LL |  |  | 72063 | Aan | 2 | 18 |  | PLL | 2
SST224518 | 1017453 | 1017453 | 52.1841 | 5.3009 | 149100.589 | 466222.3355 | https://lmsapp.nl/qr/asset/report/bdcf3302-fb9c-46f1-9b85-7367498baaae | 24 | Soest | Steenhoffstraat |  | 3764BH |  |  |  | Gemeente Soest | 2025-01-16 | In bedrijf |  |  |  |  | Stedin | [21 empty] | Openbare verlichting | [5 empty] | 219 - MAST 4,0m ST CONISCH OPZ 60MM PC | 1 | 2014-02-18 |  | In bedrijf |  |  |  | 420012 - KIO 24 REBEL ES LED + SDU NV | 1 | 2014-02-18 |  | In bedrijf | [13 empty] | LED 24 st REBEL NW SCHR STEDIN DIM NV | 1 | 2014-02-18 |  | In bedrijf | [23 empty] | 219 - MAST 4,0m ST CONISCH OPZ 60MM PC |  |  | 641174 | Aan | 2579 |  |  |  | Thermisch verzinkt | 40 |  |  |  | 420012 - KIO 24 REBEL ES LED + SDU NV |  |  | 1017201 | Aan | 117 | [13 empty] | LED 24 st REBEL NW SCHR STEDIN DIM NV |  |  | 1017202 | Aan | 121 | 24
SST224797 | 1017455 | 1017455 | 52.1714 | 5.2947 | 148674.38 | 464811.8503 | https://lmsapp.nl/qr/asset/report/6b729e63-52ba-4b35-9b59-5f1cb96233bc | 10 | Soest | Enghenbergsteeg |  | 3765GL |  |  |  | Gemeente Soest | 2025-01-16 | In bedrijf |  |  |  |  | Stedin | [21 empty] | Openbare verlichting | [5 empty] | 219 - MAST 4,0m ST CONISCH OPZ 60MM PC | 1 | 2014-02-18 |  | In bedrijf |  |  |  | 487212 - BDS 100 LED 18 2S/830 I DRW LS | 1 | 2014-02-18 |  | In bedrijf | [13 empty] | LED 10 STELA NW | 1 | 2014-02-18 |  | In bedrijf | [23 empty] | 219 - MAST 4,0m ST CONISCH OPZ 60MM PC |  |  | 641174 | Aan | 2579 |  |  |  | Thermisch verzinkt | 40 |  |  |  | 487212 - BDS 100 LED 18 2S/830 I DRW LS |  |  | 641621 | Aan | 9 | [6 empty] | 20 |  | 1800 |  |  |  |  | LED 10 STELA NW |  |  | 1017454 | Aan | 1 | 10
SST224959 | 1017457 | 1017457 | 52.1627 | 5.3027 | 149215.788 | 463838.8448 | https://lmsapp.nl/qr/asset/report/274720d2-3355-40ab-a128-23fe9a5c0234 | 14 | Soest | Schoutenkampweg |  | 3768AA |  |  |  | Gemeente Soest | 2025-01-16 | In bedrijf |  |  |  |  | Stedin | [21 empty] | Openbare verlichting | [5 empty] | 219 - MAST 4,0m ST CONISCH OPZ 60MM PC | 1 | 2014-02-20 |  | In bedrijf |  |  |  | 466815 - BDS 100 LED 14 2S/740 LS8 66% N | 1 | 2014-02-20 |  | In bedrijf | [13 empty] | LED 14 | 1 | 2015-06-30 |  | In bedrijf | [23 empty] | 219 - MAST 4,0m ST CONISCH OPZ 60MM PC |  |  | 641174 | Aan | 2579 |  |  |  | Thermisch verzinkt | 40 |  |  |  | 466815 - BDS 100 LED 14 2S/740 LS8 66% N |  |  | 1017437 | Aan | 10 | [13 empty] | LED 14 |  |  | 1017456 | Aan | 3 | 14
SST224960 | 1017458 | 1017458 | 52.1629 | 5.3026 | 149212.478 | 463863.5986 | https://lmsapp.nl/qr/asset/report/b49c6bbc-0f64-450b-a978-63fa233461cd | 14 | Soest | Schoutenkampweg |  | 3768AA |  |  |  | Gemeente Soest | 2025-01-16 | In bedrijf |  |  |  |  | Stedin | [21 empty] | Openbare verlichting | [5 empty] | 219 - MAST 4,0m ST CONISCH OPZ 60MM PC | 1 | 2014-02-20 |  | In bedrijf |  |  |  | 466815 - BDS 100 LED 14 2S/740 LS8 66% N | 1 | 2014-02-20 |  | In bedrijf | [13 empty] | LED 14 | 1 | 2015-06-30 |  | In bedrijf | [23 empty] | 219 - MAST 4,0m ST CONISCH OPZ 60MM PC |  |  | 641174 | Aan | 2579 |  |  |  | Thermisch verzinkt | 40 |  |  |  | 466815 - BDS 100 LED 14 2S/740 LS8 66% N |  |  | 1017437 | Aan | 10 | [13 empty] | LED 14 |  |  | 1017456 | Aan | 3 | 14
SST224961 | 1017459 | 1017459 | 52.1628 | 5.3023 | 149189.4 | 463853.4429 | https://lmsapp.nl/qr/asset/report/e3f66b8b-be6e-4871-9172-f94c1c10f908 | 14 | Soest | Schoutenkampweg |  | 3768AA |  |  |  | Gemeente Soest | 2025-01-16 | In bedrijf |  |  |  |  | Stedin | [21 empty] | Openbare verlichting | [5 empty] | 219 - MAST 4,0m ST CONISCH OPZ 60MM PC | 1 | 2014-02-20 |  | In bedrijf |  |  |  | 466815 - BDS 100 LED 14 2S/740 LS8 66% N | 1 | 2014-02-20 |  | In bedrijf | [13 empty] | LED 14 | 1 | 2015-06-30 |  | In bedrijf | [23 empty] | 219 - MAST 4,0m ST CONISCH OPZ 60MM PC |  |  | 641174 | Aan | 2579 |  |  |  | Thermisch verzinkt | 40 |  |  |  | 466815 - BDS 100 LED 14 2S/740 LS8 66% N |  |  | 1017437 | Aan | 10 | [13 empty] | LED 14 |  |  | 1017456 | Aan | 3 | 14
SST225154 | 1017460 | 1017460 | 52.1706 | 5.2897 | 148333.067 | 464719.2068 | https://lmsapp.nl/qr/asset/report/99c8d560-2cf1-40ac-ab82-732472630c5c | 20 | Soest | Smitsweg |  | 3765CA |  |  |  | Gemeente Soest | 2025-01-16 | In bedrijf |  |  |  |  | Stedin | [10 empty] | 3A | [10 empty] | Openbare verlichting | [5 empty] | 5 - MAST 4,5 M ST VERL | 1 | 2014-06-05 |  | In bedrijf |  |  |  | BDP102 TownGuide LED20/830 DRW PCTR SI H07RN-F-3G 3A 2000lm | 1 | 2023-05-31 |  | In bedrijf | [13 empty] | LAMP MASTER PLL 24W KL.830 | 2 | 2020-05-20 |  | In bedrijf |  |  | LEDDRIVER | 1 | 2023-05-31 |  | In bedrijf | [16 empty] | 5 - MAST 4,5 M ST VERL |  |  | 641385 | Aan | 141 |  |  |  | Thermisch verzinkt | 40 |  |  |  | BDP102 TownGuide LED20/830 DRW PCTR SI H07RN-F-3G 3A 2000lm |  | Signify | 1428553 | Aan | 296 | [5 empty] | NVT | [5 empty] | 20 |  | LAMP MASTER PLL 24W KL.830 |  |  | 619764 | Aan | 11 | 24 |  | PL | 2 | LEDDRIVER |  |  | 78381 | Aan | 4472 | 20 | 1
SST225154 | 1017460 | 1017460 | 52.1706 | 5.2897 | 148333.067 | 464719.2068 | https://lmsapp.nl/qr/asset/report/99c8d560-2cf1-40ac-ab82-732472630c5c | 20 | Soest | Smitsweg |  | 3765CA |  |  |  | Gemeente Soest | 2025-01-16 | In bedrijf |  |  |  |  | Stedin | [10 empty] | 3A | [10 empty] | Openbare verlichting | [31 empty] | LED 3000K | 1 | 2023-05-31 |  | In bedrijf | [56 empty] | LED 3000K |  |  | 1091131 | Aan | 2491
SST225203 | 1017461 | 1017461 | 52.1617 | 5.3009 | 149091.664 | 463728.2242 | https://lmsapp.nl/qr/asset/report/12c3d5e1-551c-4a7d-8993-7d5ab888ca88 | 17 | Soest | Plasweg |  | 3768AK |  |  |  | Gemeente Soest | 2025-01-16 | In bedrijf |  |  |  |  | Stedin | [21 empty] | Openbare verlichting | [5 empty] | 230 - MAST 6 M ST - EL UITL 5 GR | 1 | 2014-05-23 |  | In bedrijf |  |  |  | Lightronics PRUNUS-E3-L2WG4-LC-M-32LED-3000K-2200LM | 1 | 2020-04-15 |  | In bedrijf | [13 empty] | LED IN: Lightronics PRUNUS-E3-L2WG4-LC-M-32LED-3000K-2200LM | 1 | 2020-04-15 |  | In bedrijf |  |  | LEDDRIVER | 1 | 2020-04-15 |  | In bedrijf | [16 empty] | 230 - MAST 6 M ST - EL UITL 5 GR |  |  | 173525 | Aan | 2220 | 6 | CILINDRISCH | STAAL | 6005 MOSGROEN | 40 | GESCHILDERD | NVT |  | Lightronics PRUNUS-E3-L2WG4-LC-M-32LED-3000K-2200LM |  | Lightronics BV | 1008862 | Aan | 428 | [13 empty] | LED IN: Lightronics PRUNUS-E3-L2WG4-LC-M-32LED-3000K-2200LM |  |  | 1008863 | Aan | 383 | 16 |  | LED |  | LEDDRIVER |  |  | 78381 | Aan | 4472 | 20 | 1
SST225204 | 1017462 | 1017462 | 52.1613 | 5.2983 | 148913.7382 | 463683.6798 | https://lmsapp.nl/qr/asset/report/87830b26-6b7a-493c-88e2-2ca82e3c7935 | 17 | Soest | Schoutenkampweg |  | 3768AA |  |  |  | Gemeente Soest | 2025-01-16 | In bedrijf |  |  |  |  | Stedin | [21 empty] | Openbare verlichting | [5 empty] | 230 - MAST 6 M ST - EL UITL 5 GR | 1 | 2014-04-30 |  | In bedrijf |  |  |  | Lightronics PRUNUS-E3-L2WG4-LC-M-32LED-3000K-2200LM | 1 | 2020-04-15 |  | In bedrijf | [13 empty] | LED IN: Lightronics PRUNUS-E3-L2WG4-LC-M-32LED-3000K-2200LM | 1 | 2020-04-15 |  | In bedrijf |  |  | LEDDRIVER | 1 | 2020-04-15 |  | In bedrijf | [16 empty] | 230 - MAST 6 M ST - EL UITL 5 GR |  |  | 173525 | Aan | 2220 | 6 | CILINDRISCH | STAAL | 6005 MOSGROEN | 40 | GESCHILDERD | NVT |  | Lightronics PRUNUS-E3-L2WG4-LC-M-32LED-3000K-2200LM |  | Lightronics BV | 1008862 | Aan | 428 | [13 empty] | LED IN: Lightronics PRUNUS-E3-L2WG4-LC-M-32LED-3000K-2200LM |  |  | 1008863 | Aan | 383 | 16 |  | LED |  | LEDDRIVER |  |  | 78381 | Aan | 4472 | 20 | 1
SST225205 | 1017463 | 1017463 | 52.1618 | 5.3007 | 149083.5919 | 463742.6921 | https://lmsapp.nl/qr/asset/report/cd88c3f4-bd74-4dfa-bdf3-7cde58ffe45c | 17 | Soest | Schoutenkampweg |  | 3768AA |  |  |  | Gemeente Soest | 2025-01-16 | In bedrijf |  |  |  |  | Stedin | [21 empty] | Openbare verlichting | [5 empty] | 230 - MAST 6 M ST - EL UITL 5 GR | 1 | 2014-04-30 |  | In bedrijf |  |  |  | Lightronics PRUNUS-E3-L2WG4-LC-M-32LED-3000K-2200LM | 1 | 2020-04-10 |  | In bedrijf | [13 empty] | LED IN: Lightronics PRUNUS-E3-L2WG4-LC-M-32LED-3000K-2200LM | 1 | 2020-04-10 |  | In bedrijf |  |  | LEDDRIVER | 1 | 2020-04-10 |  | In bedrijf | [16 empty] | 230 - MAST 6 M ST - EL UITL 5 GR |  |  | 173525 | Aan | 2220 | 6 | CILINDRISCH | STAAL | 6005 MOSGROEN | 40 | GESCHILDERD | NVT |  | Lightronics PRUNUS-E3-L2WG4-LC-M-32LED-3000K-2200LM |  | Lightronics BV | 1008862 | Aan | 428 | [13 empty] | LED IN: Lightronics PRUNUS-E3-L2WG4-LC-M-32LED-3000K-2200LM |  |  | 1008863 | Aan | 383 | 16 |  | LED |  | LEDDRIVER |  |  | 78381 | Aan | 4472 | 20 | 1
SST225206 | 1017464 | 1017464 | 52.1621 | 5.301 | 149101.091 | 463772.3233 | https://lmsapp.nl/qr/asset/report/5db1158d-a9e6-4c20-8b6c-6042e02d0653 | 17 | Soest | Plasweg |  | 3768AK |  |  |  | Gemeente Soest | 2025-01-16 | In bedrijf |  |  |  |  | Stedin | [21 empty] | Openbare verlichting | [5 empty] | 230 - MAST 6 M ST - EL UITL 5 GR | 1 | 2014-04-30 |  | In bedrijf |  |  |  | Lightronics PRUNUS-E3-L2WG4-LC-M-32LED-3000K-2200LM | 1 | 2020-04-15 |  | In bedrijf | [13 empty] | LED IN: Lightronics PRUNUS-E3-L2WG4-LC-M-32LED-3000K-2200LM | 1 | 2020-04-15 |  | In bedrijf |  |  | LEDDRIVER | 1 | 2020-04-15 |  | In bedrijf | [16 empty] | 230 - MAST 6 M ST - EL UITL 5 GR |  |  | 173525 | Aan | 2220 | 6 | CILINDRISCH | STAAL | 6005 MOSGROEN | 40 | GESCHILDERD | NVT |  | Lightronics PRUNUS-E3-L2WG4-LC-M-32LED-3000K-2200LM |  | Lightronics BV | 1008862 | Aan | 428 | [13 empty] | LED IN: Lightronics PRUNUS-E3-L2WG4-LC-M-32LED-3000K-2200LM |  |  | 1008863 | Aan | 383 | 16 |  | LED |  | LEDDRIVER |  |  | 78381 | Aan | 4472 | 20 | 1
SST225207 | 1017465 | 1017465 | 52.1624 | 5.301 | 149103.747 | 463805.8397 | https://lmsapp.nl/qr/asset/report/2dcfe377-a50a-4c34-8b7e-547c7fd89e4c | 17 | Soest | Plasweg |  | 3768AK |  |  |  | Gemeente Soest | 2025-01-16 | In bedrijf |  |  |  |  | Stedin | [21 empty] | Openbare verlichting | [5 empty] | 230 - MAST 6 M ST - EL UITL 5 GR | 1 | 2014-04-30 |  | In bedrijf |  |  |  | Lightronics PRUNUS-E3-L2WG4-LC-M-32LED-3000K-2200LM | 1 | 2020-04-15 |  | In bedrijf | [13 empty] | LED IN: Lightronics PRUNUS-E3-L2WG4-LC-M-32LED-3000K-2200LM | 1 | 2020-04-15 |  | In bedrijf |  |  | LEDDRIVER | 1 | 2020-04-15 |  | In bedrijf | [16 empty] | 230 - MAST 6 M ST - EL UITL 5 GR |  |  | 173525 | Aan | 2220 | 6 | CILINDRISCH | STAAL | 6005 MOSGROEN | 40 | GESCHILDERD | NVT |  | Lightronics PRUNUS-E3-L2WG4-LC-M-32LED-3000K-2200LM |  | Lightronics BV | 1008862 | Aan | 428 | [13 empty] | LED IN: Lightronics PRUNUS-E3-L2WG4-LC-M-32LED-3000K-2200LM |  |  | 1008863 | Aan | 383 | 16 |  | LED |  | LEDDRIVER |  |  | 78381 | Aan | 4472 | 20 | 1
SST225208 | 1017466 | 1017466 | 52.1627 | 5.3011 | 149106.2799 | 463839.1659 | https://lmsapp.nl/qr/asset/report/1f353350-ad8f-44cf-9abb-800496c235b2 | 17 | Soest | Plasweg |  | 3768AK |  |  |  | Gemeente Soest | 2025-01-16 | In bedrijf |  |  |  |  | Stedin | [21 empty] | Openbare verlichting | [5 empty] | 230 - MAST 6 M ST - EL UITL 5 GR | 1 | 2014-04-30 |  | In bedrijf |  |  |  | Lightronics PRUNUS-E3-L2WG4-LC-M-32LED-3000K-2200LM | 1 | 2020-04-15 |  | In bedrijf | [13 empty] | LED IN: Lightronics PRUNUS-E3-L2WG4-LC-M-32LED-3000K-2200LM | 1 | 2020-04-15 |  | In bedrijf |  |  | LEDDRIVER | 1 | 2020-04-15 |  | In bedrijf | [16 empty] | 230 - MAST 6 M ST - EL UITL 5 GR |  |  | 173525 | Aan | 2220 | 6 | CILINDRISCH | STAAL | 6005 MOSGROEN | 40 | GESCHILDERD | NVT |  | Lightronics PRUNUS-E3-L2WG4-LC-M-32LED-3000K-2200LM |  | Lightronics BV | 1008862 | Aan | 428 | [13 empty] | LED IN: Lightronics PRUNUS-E3-L2WG4-LC-M-32LED-3000K-2200LM |  |  | 1008863 | Aan | 383 | 16 |  | LED |  | LEDDRIVER |  |  | 78381 | Aan | 4472 | 20 | 1
SST225209 | 1017467 | 1017467 | 52.1609 | 5.3 | 149034.389 | 463639.273 | https://lmsapp.nl/qr/asset/report/1ae2e72a-a74d-4972-bb42-861d5c337aa6 | 17 | Soest | Schoutenkampweg |  | 3768AA |  |  |  | Gemeente Soest | 2025-01-16 | In bedrijf |  |  |  |  | Stedin | [21 empty] | Openbare verlichting | [5 empty] | 230 - MAST 6 M ST - EL UITL 5 GR | 1 | 2014-04-30 |  | In bedrijf |  |  |  | Lightronics PRUNUS-E3-L2WG4-LC-M-32LED-3000K-2200LM | 1 | 2020-04-10 |  | In bedrijf | [13 empty] | LED IN: Lightronics PRUNUS-E3-L2WG4-LC-M-32LED-3000K-2200LM | 1 | 2020-04-10 |  | In bedrijf |  |  | LEDDRIVER | 1 | 2020-04-10 |  | In bedrijf | [16 empty] | 230 - MAST 6 M ST - EL UITL 5 GR |  |  | 173525 | Aan | 2220 | 6 | CILINDRISCH | STAAL | 6005 MOSGROEN | 40 | GESCHILDERD | NVT |  | Lightronics PRUNUS-E3-L2WG4-LC-M-32LED-3000K-2200LM |  | Lightronics BV | 1008862 | Aan | 428 | [13 empty] | LED IN: Lightronics PRUNUS-E3-L2WG4-LC-M-32LED-3000K-2200LM |  |  | 1008863 | Aan | 383 | 16 |  | LED |  | LEDDRIVER |  |  | 78381 | Aan | 4472 | 20 | 1
SST225210 | 1017468 | 1017468 | 52.1611 | 5.2999 | 149026.7979 | 463665.5585 | https://lmsapp.nl/qr/asset/report/a956ed2c-f585-4377-8f99-e5c25cd31707 | 17 | Soest | Schoutenkampweg |  | 3768AA |  |  |  | Gemeente Soest | 2025-01-16 | In bedrijf |  |  |  |  | Stedin | [21 empty] | Openbare verlichting | [5 empty] | 230 - MAST 6 M ST - EL UITL 5 GR | 1 | 2014-04-30 |  | In bedrijf |  |  |  | Lightronics PRUNUS-E3-L2WG4-LC-M-32LED-3000K-2200LM | 1 | 2020-04-10 |  | In bedrijf | [13 empty] | LED IN: Lightronics PRUNUS-E3-L2WG4-LC-M-32LED-3000K-2200LM | 1 | 2020-04-10 |  | In bedrijf |  |  | LEDDRIVER | 1 | 2020-04-10 |  | In bedrijf | [16 empty] | 230 - MAST 6 M ST - EL UITL 5 GR |  |  | 173525 | Aan | 2220 | 6 | CILINDRISCH | STAAL | 6005 MOSGROEN | 40 | GESCHILDERD | NVT |  | Lightronics PRUNUS-E3-L2WG4-LC-M-32LED-3000K-2200LM |  | Lightronics BV | 1008862 | Aan | 428 | [13 empty] | LED IN: Lightronics PRUNUS-E3-L2WG4-LC-M-32LED-3000K-2200LM |  |  | 1008863 | Aan | 383 | 16 |  | LED |  | LEDDRIVER |  |  | 78381 | Aan | 4472 | 20 | 1
SST225211 | 1017469 | 1017469 | 52.1613 | 5.2997 | 149015.2229 | 463688.5789 | https://lmsapp.nl/qr/asset/report/86bb08f0-0888-4314-bd76-90782c33b025 | 17 | Soest | Schoutenkampweg |  | 3768AA |  |  |  | Gemeente Soest | 2025-01-16 | In bedrijf |  |  |  |  | Stedin | [21 empty] | Openbare verlichting | [5 empty] | 230 - MAST 6 M ST - EL UITL 5 GR | 1 | 2014-04-30 |  | In bedrijf |  |  |  | Lightronics PRUNUS-E3-L2WG4-LC-M-32LED-3000K-2200LM | 1 | 2020-04-10 |  | In bedrijf | [13 empty] | LED IN: Lightronics PRUNUS-E3-L2WG4-LC-M-32LED-3000K-2200LM | 1 | 2020-04-10 |  | In bedrijf |  |  | LEDDRIVER | 1 | 2020-04-10 |  | In bedrijf | [16 empty] | 230 - MAST 6 M ST - EL UITL 5 GR |  |  | 173525 | Aan | 2220 | 6 | CILINDRISCH | STAAL | 6005 MOSGROEN | 40 | GESCHILDERD | NVT |  | Lightronics PRUNUS-E3-L2WG4-LC-M-32LED-3000K-2200LM |  | Lightronics BV | 1008862 | Aan | 428 | [13 empty] | LED IN: Lightronics PRUNUS-E3-L2WG4-LC-M-32LED-3000K-2200LM |  |  | 1008863 | Aan | 383 | 16 |  | LED |  | LEDDRIVER |  |  | 78381 | Aan | 4472 | 20 | 1
SST225212 | 1017470 | 1017470 | 52.1617 | 5.3003 | 149056.454 | 463733.0381 | https://lmsapp.nl/qr/asset/report/08c8e2bf-56e7-4655-aac1-d951fb32d698 | 17 | Soest | Schoutenkampweg |  | 3768AA |  |  |  | Gemeente Soest | 2025-01-16 | In bedrijf |  |  |  |  | Stedin | [21 empty] | Openbare verlichting | [5 empty] | 230 - MAST 6 M ST - EL UITL 5 GR | 1 | 2014-05-23 |  | In bedrijf |  |  |  | Lightronics PRUNUS-E3-L2WG4-LC-M-32LED-3000K-2200LM | 1 | 2020-04-10 |  | In bedrijf | [13 empty] | LED IN: Lightronics PRUNUS-E3-L2WG4-LC-M-32LED-3000K-2200LM | 1 | 2020-04-10 |  | In bedrijf |  |  | LEDDRIVER | 1 | 2020-04-10 |  | In bedrijf | [16 empty] | 230 - MAST 6 M ST - EL UITL 5 GR |  |  | 173525 | Aan | 2220 | 6 | CILINDRISCH | STAAL | 6005 MOSGROEN | 40 | GESCHILDERD | NVT |  | Lightronics PRUNUS-E3-L2WG4-LC-M-32LED-3000K-2200LM |  | Lightronics BV | 1008862 | Aan | 428 | [13 empty] | LED IN: Lightronics PRUNUS-E3-L2WG4-LC-M-32LED-3000K-2200LM |  |  | 1008863 | Aan | 383 | 16 |  | LED |  | LEDDRIVER |  |  | 78381 | Aan | 4472 | 20 | 1
SST225213 | 1017471 | 1017471 | 52.1594 | 5.2959 | 148749.865 | 463478.3837 | https://lmsapp.nl/qr/asset/report/3067650b-16aa-4ed8-8f0d-39dbd072ccda | 17 | Soest | Foekenlaan |  | 3768BJ |  |  |  | Gemeente Soest | 2025-01-16 | In bedrijf |  |  |  |  | Stedin | [21 empty] | Openbare verlichting | [5 empty] | 230 - MAST 6 M ST - EL UITL 5 GR | 1 | 2014-05-23 |  | In bedrijf |  |  |  | Lightronics PRUNUS-E3-L2WG4-LC-M-32LED-3000K-2200LM | 1 | 2020-04-14 |  | In bedrijf | [13 empty] | LED IN: Lightronics PRUNUS-E3-L2WG4-LC-M-32LED-3000K-2200LM | 1 | 2020-04-14 |  | In bedrijf |  |  | LEDDRIVER | 1 | 2020-04-14 |  | In bedrijf | [16 empty] | 230 - MAST 6 M ST - EL UITL 5 GR |  |  | 173525 | Aan | 2220 | 6 | CILINDRISCH | STAAL | 6005 MOSGROEN | 40 | GESCHILDERD | NVT |  | Lightronics PRUNUS-E3-L2WG4-LC-M-32LED-3000K-2200LM |  | Lightronics BV | 1008862 | Aan | 428 | [13 empty] | LED IN: Lightronics PRUNUS-E3-L2WG4-LC-M-32LED-3000K-2200LM |  |  | 1008863 | Aan | 383 | 16 |  | LED |  | LEDDRIVER |  |  | 78381 | Aan | 4472 | 20 | 1
SST225214 | 1017472 | 1017472 | 52.1614 | 5.2992 | 148975.7709 | 463694.856 | https://lmsapp.nl/qr/asset/report/59e2d562-ec4e-493e-b6e3-4219da91471d | 17 | Soest | Schoutenkampweg |  | 3768AA |  |  |  | Gemeente Soest | 2025-01-16 | In bedrijf |  |  |  |  | Stedin | [21 empty] | Openbare verlichting | [5 empty] | 230 - MAST 6 M ST - EL UITL 5 GR | 1 | 2014-05-23 |  | In bedrijf |  |  |  | Lightronics PRUNUS-E3-L2WG4-LC-M-32LED-3000K-2200LM | 1 | 2020-04-10 |  | In bedrijf | [13 empty] | LED IN: Lightronics PRUNUS-E3-L2WG4-LC-M-32LED-3000K-2200LM | 1 | 2020-04-10 |  | In bedrijf |  |  | LEDDRIVER | 1 | 2020-04-10 |  | In bedrijf | [16 empty] | 230 - MAST 6 M ST - EL UITL 5 GR |  |  | 173525 | Aan | 2220 | 6 | CILINDRISCH | STAAL | 6005 MOSGROEN | 40 | GESCHILDERD | NVT |  | Lightronics PRUNUS-E3-L2WG4-LC-M-32LED-3000K-2200LM |  | Lightronics BV | 1008862 | Aan | 428 | [13 empty] | LED IN: Lightronics PRUNUS-E3-L2WG4-LC-M-32LED-3000K-2200LM |  |  | 1008863 | Aan | 383 | 16 |  | LED |  | LEDDRIVER |  |  | 78381 | Aan | 4472 | 20 | 1
SST225215 | 1017473 | 1017473 | 52.1595 | 5.2969 | 148817.881 | 463487.0582 | https://lmsapp.nl/qr/asset/report/3dc0fe87-0982-406d-8823-c470c41f0c15 | 16.65 | Soest | Esdoornlaan |  | 3768BE |  |  |  | Gemeente Soest | 2025-01-16 | In bedrijf |  |  |  |  | Stedin | [10 empty] | 3A | [10 empty] | Openbare verlichting | [5 empty] | 230 - MAST 6 M ST - EL UITL 5 GR | 1 | 2014-05-23 |  | In bedrijf |  |  |  | Lightronics PRUNUS-E3-L2WG4-LC-M-32LED-3000K-2500LM | 1 | 2020-04-14 |  | In bedrijf | [13 empty] | LED IN: Lightronics PRUNUS-E3-L2WG4-LC-M-32LED-3000K-2200LM | 1 | 2024-04-14 |  | In bedrijf |  |  | LEDDRIVER | 1 | 2020-04-14 |  | In bedrijf | [16 empty] | 230 - MAST 6 M ST - EL UITL 5 GR |  |  | 173525 | Aan | 2220 | 6 | CILINDRISCH | STAAL | 6005 MOSGROEN | 40 | GESCHILDERD | NVT |  | Lightronics PRUNUS-E3-L2WG4-LC-M-32LED-3000K-2500LM |  | Lighttronics | 1399909 | Aan | 530 | LED |  |  |  |  | 7016 ANTRACIETGRIJS POEDERCOAT | 20 | 32 | 2500 |  |  | 16.65 | Koffer | LED IN: Lightronics PRUNUS-E3-L2WG4-LC-M-32LED-3000K-2200LM |  |  | 1008863 | Aan | 383 | 16 |  | LED |  | LEDDRIVER |  |  | 78381 | Aan | 4472 | 20 | 1
SST225216 | 1017474 | 1017474 | 52.1613 | 5.2983 | 148917.773 | 463684.5249 | https://lmsapp.nl/qr/asset/report/3c607322-f59d-482f-b7b2-1455c89f7bd6 | 17 | Soest | Schoutenkampweg |  | 3768AA |  |  |  | Gemeente Soest | 2025-01-16 | In bedrijf |  |  |  |  | Stedin | [21 empty] | Openbare verlichting | [5 empty] | 230 - MAST 6 M ST - EL UITL 5 GR | 1 | 2014-05-23 |  | In bedrijf |  |  |  | Lightronics PRUNUS-E3-L2WG4-LC-M-32LED-3000K-2200LM | 1 | 2020-04-10 |  | In bedrijf | [13 empty] | LED IN: Lightronics PRUNUS-E3-L2WG4-LC-M-32LED-3000K-2200LM | 1 | 2020-04-10 |  | In bedrijf |  |  | LEDDRIVER | 1 | 2020-04-10 |  | In bedrijf | [16 empty] | 230 - MAST 6 M ST - EL UITL 5 GR |  |  | 173525 | Aan | 2220 | 6 | CILINDRISCH | STAAL | 6005 MOSGROEN | 40 | GESCHILDERD | NVT |  | Lightronics PRUNUS-E3-L2WG4-LC-M-32LED-3000K-2200LM |  | Lightronics BV | 1008862 | Aan | 428 | [13 empty] | LED IN: Lightronics PRUNUS-E3-L2WG4-LC-M-32LED-3000K-2200LM |  |  | 1008863 | Aan | 383 | 16 |  | LED |  | LEDDRIVER |  |  | 78381 | Aan | 4472 | 20 | 1
SST225217 | 1017475 | 1017475 | 52.1613 | 5.2978 | 148884.3629 | 463686.6297 | https://lmsapp.nl/qr/asset/report/f0ce15da-20dc-44ed-abc2-29b8167a6bff | 17 | Soest | Schoutenkampweg |  | 3768AA |  |  |  | Gemeente Soest | 2025-01-16 | In bedrijf |  |  |  |  | Stedin | [21 empty] | Openbare verlichting | [5 empty] | 230 - MAST 6 M ST - EL UITL 5 GR | 1 | 2014-05-23 |  | In bedrijf |  |  |  | Lightronics PRUNUS-E3-L2WG4-LC-M-32LED-3000K-2200LM | 1 | 2020-04-10 |  | In bedrijf | [13 empty] | LED IN: Lightronics PRUNUS-E3-L2WG4-LC-M-32LED-3000K-2200LM | 1 | 2020-04-10 |  | In bedrijf |  |  | LEDDRIVER | 1 | 2020-04-10 |  | In bedrijf | [16 empty] | 230 - MAST 6 M ST - EL UITL 5 GR |  |  | 173525 | Aan | 2220 | 6 | CILINDRISCH | STAAL | 6005 MOSGROEN | 40 | GESCHILDERD | NVT |  | Lightronics PRUNUS-E3-L2WG4-LC-M-32LED-3000K-2200LM |  | Lightronics BV | 1008862 | Aan | 428 | [13 empty] | LED IN: Lightronics PRUNUS-E3-L2WG4-LC-M-32LED-3000K-2200LM |  |  | 1008863 | Aan | 383 | 16 |  | LED |  | LEDDRIVER |  |  | 78381 | Aan | 4472 | 20 | 1
SST225218 | 1017476 | 1017476 | 52.161 | 5.2988 | 148952.775 | 463654.9558 | https://lmsapp.nl/qr/asset/report/b66f756b-5773-4230-ba84-da322d863feb | 17 | Soest | Schoutenkampweg |  | 3768AA |  |  |  | Gemeente Soest | 2025-01-16 | In bedrijf |  |  |  |  | Stedin | [21 empty] | Openbare verlichting | [5 empty] | 230 - MAST 6 M ST - EL UITL 5 GR | 1 | 2014-05-23 |  | In bedrijf |  |  |  | Lightronics PRUNUS-E3-L2WG4-LC-M-32LED-3000K-2200LM | 1 | 2020-04-10 |  | In bedrijf | [13 empty] | LED IN: Lightronics PRUNUS-E3-L2WG4-LC-M-32LED-3000K-2200LM | 1 | 2020-04-10 |  | In bedrijf |  |  | LEDDRIVER | 1 | 2020-04-10 |  | In bedrijf | [16 empty] | 230 - MAST 6 M ST - EL UITL 5 GR |  |  | 173525 | Aan | 2220 | 6 | CILINDRISCH | STAAL | 6005 MOSGROEN | 40 | GESCHILDERD | NVT |  | Lightronics PRUNUS-E3-L2WG4-LC-M-32LED-3000K-2200LM |  | Lightronics BV | 1008862 | Aan | 428 | [13 empty] | LED IN: Lightronics PRUNUS-E3-L2WG4-LC-M-32LED-3000K-2200LM |  |  | 1008863 | Aan | 383 | 16 |  | LED |  | LEDDRIVER |  |  | 78381 | Aan | 4472 | 20 | 1
SST225219 | 1017477 | 1017477 | 52.1608 | 5.299 | 148966.245 | 463628.544 | https://lmsapp.nl/qr/asset/report/831af819-95c0-4001-a3db-13dda0f32aa5 | 17 | Soest | Schoutenkampweg |  | 3768AA |  |  |  | Gemeente Soest | 2025-01-16 | In bedrijf |  |  |  |  | Stedin | [21 empty] | Openbare verlichting | [5 empty] | 230 - MAST 6 M ST - EL UITL 5 GR | 1 | 2014-05-23 |  | In bedrijf |  |  |  | Lightronics PRUNUS-E3-L2WG4-LC-M-32LED-3000K-2200LM | 1 | 2020-04-10 |  | In bedrijf | [13 empty] | LED IN: Lightronics PRUNUS-E3-L2WG4-LC-M-32LED-3000K-2200LM | 1 | 2020-04-10 |  | In bedrijf |  |  | LEDDRIVER | 1 | 2020-04-10 |  | In bedrijf | [16 empty] | 230 - MAST 6 M ST - EL UITL 5 GR |  |  | 173525 | Aan | 2220 | 6 | CILINDRISCH | STAAL | 6005 MOSGROEN | 40 | GESCHILDERD | NVT |  | Lightronics PRUNUS-E3-L2WG4-LC-M-32LED-3000K-2200LM |  | Lightronics BV | 1008862 | Aan | 428 | [13 empty] | LED IN: Lightronics PRUNUS-E3-L2WG4-LC-M-32LED-3000K-2200LM |  |  | 1008863 | Aan | 383 | 16 |  | LED |  | LEDDRIVER |  |  | 78381 | Aan | 4472 | 20 | 1
SST225220 | 1017478 | 1017478 | 52.1605 | 5.2992 | 148980.959 | 463599.5606 | https://lmsapp.nl/qr/asset/report/3d7849eb-4ba1-4d39-a97b-970a807a2c08 | 17 | Soest | Schoutenkampweg |  | 3768AA |  |  |  | Gemeente Soest | 2025-01-16 | In bedrijf |  |  |  |  | Stedin | [21 empty] | Openbare verlichting | [5 empty] | 230 - MAST 6 M ST - EL UITL 5 GR | 1 | 2014-05-23 |  | In bedrijf |  |  |  | Lightronics PRUNUS-E3-L2WG4-LC-M-32LED-3000K-2200LM | 1 | 2020-04-10 |  | In bedrijf | [13 empty] | LED IN: Lightronics PRUNUS-E3-L2WG4-LC-M-32LED-3000K-2200LM | 1 | 2020-04-10 |  | In bedrijf |  |  | LEDDRIVER | 1 | 2020-04-10 |  | In bedrijf | [16 empty] | 230 - MAST 6 M ST - EL UITL 5 GR |  |  | 173525 | Aan | 2220 | 6 | CILINDRISCH | STAAL | 6005 MOSGROEN | 40 | GESCHILDERD | NVT |  | Lightronics PRUNUS-E3-L2WG4-LC-M-32LED-3000K-2200LM |  | Lightronics BV | 1008862 | Aan | 428 | [13 empty] | LED IN: Lightronics PRUNUS-E3-L2WG4-LC-M-32LED-3000K-2200LM |  |  | 1008863 | Aan | 383 | 16 |  | LED |  | LEDDRIVER |  |  | 78381 | Aan | 4472 | 20 | 1
SST225221 | 1017479 | 1017479 | 52.1601 | 5.2967 | 148806.511 | 463555.9894 | https://lmsapp.nl/qr/asset/report/d6ad570b-bfc5-4aec-a1a2-78fb60e2d360 | 17 | Soest | Foekenlaan |  | 3768BJ |  |  |  | Gemeente Soest | 2025-01-16 | In bedrijf |  |  |  |  | Stedin | [21 empty] | Openbare verlichting | [5 empty] | 230 - MAST 6 M ST - EL UITL 5 GR | 1 | 2014-05-23 |  | In bedrijf |  |  |  | Lightronics PRUNUS-E3-L2WG4-LC-M-32LED-3000K-2200LM | 1 | 2020-04-14 |  | In bedrijf | [13 empty] | LED IN: Lightronics PRUNUS-E3-L2WG4-LC-M-32LED-3000K-2200LM | 1 | 2020-04-14 |  | In bedrijf |  |  | LEDDRIVER | 1 | 2020-04-14 |  | In bedrijf | [16 empty] | 230 - MAST 6 M ST - EL UITL 5 GR |  |  | 173525 | Aan | 2220 | 6 | CILINDRISCH | STAAL | 6005 MOSGROEN | 40 | GESCHILDERD | NVT |  | Lightronics PRUNUS-E3-L2WG4-LC-M-32LED-3000K-2200LM |  | Lightronics BV | 1008862 | Aan | 428 | [13 empty] | LED IN: Lightronics PRUNUS-E3-L2WG4-LC-M-32LED-3000K-2200LM |  |  | 1008863 | Aan | 383 | 16 |  | LED |  | LEDDRIVER |  |  | 78381 | Aan | 4472 | 20 | 1
SST225222 | 1017480 | 1017480 | 52.1596 | 5.2962 | 148770.818 | 463500.3937 | https://lmsapp.nl/qr/asset/report/bb66a15b-5c76-440c-9f52-9a821e4e7169 | 17 | Soest | Foekenlaan |  | 3768BJ |  |  |  | Gemeente Soest | 2025-01-16 | In bedrijf |  |  |  |  | Stedin | [21 empty] | Openbare verlichting | [5 empty] | 230 - MAST 6 M ST - EL UITL 5 GR | 1 | 2014-05-23 |  | In bedrijf |  |  |  | Lightronics PRUNUS-E3-L2WG4-LC-M-32LED-3000K-2200LM | 1 | 2020-04-14 |  | In bedrijf | [13 empty] | LED IN: Lightronics PRUNUS-E3-L2WG4-LC-M-32LED-3000K-2200LM | 1 | 2020-04-14 |  | In bedrijf |  |  | LEDDRIVER | 1 | 2020-04-14 |  | In bedrijf | [16 empty] | 230 - MAST 6 M ST - EL UITL 5 GR |  |  | 173525 | Aan | 2220 | 6 | CILINDRISCH | STAAL | 6005 MOSGROEN | 40 | GESCHILDERD | NVT |  | Lightronics PRUNUS-E3-L2WG4-LC-M-32LED-3000K-2200LM |  | Lightronics BV | 1008862 | Aan | 428 | [13 empty] | LED IN: Lightronics PRUNUS-E3-L2WG4-LC-M-32LED-3000K-2200LM |  |  | 1008863 | Aan | 383 | 16 |  | LED |  | LEDDRIVER |  |  | 78381 | Aan | 4472 | 20 | 1
SST226735 | 1017481 | 1017481 | 52.1711 | 5.2589 | 146224.896 | 464781.4865 | https://lmsapp.nl/qr/asset/report/206f630d-d6eb-4575-8a7c-3b8f03b0d0ae | 36 | Soest | Dorresteinweg |  | 3762KG |  |  |  | Gemeente Soest | 2025-01-16 | In bedrijf |  |  |  |  | Stedin | [21 empty] | Openbare verlichting | [5 empty] | LM ST 6,0 CV EU1000/20/5 T48 ET Z P6005 | 1 | 2019-04-25 |  | In bedrijf |  |  |  | *IRIS 2551 1XPLL 36W R7035 EVSA | 1 | 2019-04-25 |  | In bedrijf | [13 empty] | LAMP PH PLL 36W 830 2G11 4P | 1 | 2020-06-10 |  | In bedrijf | [23 empty] | LM ST 6,0 CV EU1000/20/5 T48 ET Z P6005 |  |  | 1008861 | Aan | 273 |  |  |  | 6005 MOSGROEN POEDERCOAT |  |  |  |  | *IRIS 2551 1XPLL 36W R7035 EVSA |  |  | 1010098 | Aan | 2 | [13 empty] | LAMP PH PLL 36W 830 2G11 4P |  |  | 36574 | Aan | 252 | 36 | 3000K | PLL | 2
SST226736 | 1017482 | 1017482 | 52.1713 | 5.2594 | 146253.858 | 464806.4758 | https://lmsapp.nl/qr/asset/report/eb601e0e-315d-4d38-8844-aa281fa66293 | 41 | Soest | Dorresteinweg |  | 3762KG |  |  |  | Gemeente Soest | 2025-01-16 | In bedrijf |  |  |  |  | Stedin | [21 empty] | Openbare verlichting | [5 empty] | 230 - MAST 6 M ST - EL UITL 5 GR | 1 | 2014-11-14 |  | In bedrijf |  |  |  | 323212 - 2551 PLL 36W HF NV | 1 | 2008-09-19 |  | In bedrijf | [13 empty] | PLL 36W 830 (HF) | 1 | 2020-06-10 |  | In bedrijf | [23 empty] | 230 - MAST 6 M ST - EL UITL 5 GR |  |  | 173525 | Aan | 2220 | 6 | CILINDRISCH | STAAL | 6005 MOSGROEN | 40 | GESCHILDERD | NVT |  | 323212 - 2551 PLL 36W HF NV |  | INDAL | 173537 | Aan | 1087 | [5 empty] | NVT | 20 |  |  |  |  | 41 |  | PLL 36W 830 (HF) |  |  | 173538 | Aan | 30 | 36 | 3000K | PLL | 2
SST226737 | 1017483 | 1017483 | 52.1717 | 5.2603 | 146321.311 | 464849.3332 | https://lmsapp.nl/qr/asset/report/e5d92469-630b-4eb1-a23c-9b8fcb15d4d3 | 41 | Soest | Dorresteinweg |  | 3762KG |  |  |  | Gemeente Soest | 2025-01-16 | In bedrijf |  |  |  |  | Stedin | [21 empty] | Openbare verlichting | [5 empty] | 230 - MAST 6 M ST - EL UITL 5 GR | 1 | 2014-11-14 |  | In bedrijf |  |  |  | 323212 - 2551 PLL 36W HF NV | 1 | 2008-09-19 |  | In bedrijf | [13 empty] | LAMP PH PLL 36W 830 2G11 4P | 1 | 2020-10-29 |  | In bedrijf | [23 empty] | 230 - MAST 6 M ST - EL UITL 5 GR |  |  | 173525 | Aan | 2220 | 6 | CILINDRISCH | STAAL | 6005 MOSGROEN | 40 | GESCHILDERD | NVT |  | 323212 - 2551 PLL 36W HF NV |  | INDAL | 173537 | Aan | 1087 | [5 empty] | NVT | 20 |  |  |  |  | 41 |  | LAMP PH PLL 36W 830 2G11 4P |  |  | 36574 | Aan | 252 | 36 | 3000K | PLL | 2
SST226738 | 1017484 | 1017484 | 52.1719 | 5.261 | 146364.802 | 464868.4321 | https://lmsapp.nl/qr/asset/report/d9886721-3cf5-4424-a81c-0e1929703170 | 41 | Soest | Dorresteinweg |  | 3762KG |  |  |  | Gemeente Soest | 2025-01-16 | In bedrijf |  |  |  |  | Stedin | [21 empty] | Openbare verlichting | [5 empty] | 230 - MAST 6 M ST - EL UITL 5 GR | 1 | 2014-11-14 |  | In bedrijf |  |  |  | 323212 - 2551 PLL 36W HF NV | 1 | 2008-09-19 |  | In bedrijf | [13 empty] | LAMP PH PLL 36W 830 2G11 4P | 1 | 2020-06-10 |  | In bedrijf | [23 empty] | 230 - MAST 6 M ST - EL UITL 5 GR |  |  | 173525 | Aan | 2220 | 6 | CILINDRISCH | STAAL | 6005 MOSGROEN | 40 | GESCHILDERD | NVT |  | 323212 - 2551 PLL 36W HF NV |  | INDAL | 173537 | Aan | 1087 | [5 empty] | NVT | 20 |  |  |  |  | 41 |  | LAMP PH PLL 36W 830 2G11 4P |  |  | 36574 | Aan | 252 | 36 | 3000K | PLL | 2
SST226739 | 1017485 | 1017485 | 52.1722 | 5.2614 | 146396.818 | 464896.9272 | https://lmsapp.nl/qr/asset/report/60ec1822-be8c-4ddb-8ede-453fabfffa5b | 41 | Soest | Dorresteinweg |  | 3762KG |  |  |  | Gemeente Soest | 2025-01-16 | In bedrijf |  |  |  |  | Stedin | [21 empty] | Openbare verlichting | [5 empty] | 230 - MAST 6 M ST - EL UITL 5 GR | 1 | 2014-11-14 |  | In bedrijf |  |  |  | 323212 - 2551 PLL 36W HF NV | 1 | 2008-09-19 |  | In bedrijf | [13 empty] | PLL 36W 830 (HF) | 1 | 2020-06-10 |  | In bedrijf | [23 empty] | 230 - MAST 6 M ST - EL UITL 5 GR |  |  | 173525 | Aan | 2220 | 6 | CILINDRISCH | STAAL | 6005 MOSGROEN | 40 | GESCHILDERD | NVT |  | 323212 - 2551 PLL 36W HF NV |  | INDAL | 173537 | Aan | 1087 | [5 empty] | NVT | 20 |  |  |  |  | 41 |  | PLL 36W 830 (HF) |  |  | 173538 | Aan | 30 | 36 | 3000K | PLL | 2
SST226740 | 1017486 | 1017486 | 52.1723 | 5.262 | 146432.712 | 464912.9067 | https://lmsapp.nl/qr/asset/report/09ee5891-182e-4260-ae77-6eff04bfad53 | 41 | Soest | Dorresteinweg |  | 3762KG |  |  |  | Gemeente Soest | 2025-01-16 | In bedrijf |  |  |  |  | Stedin | [21 empty] | Openbare verlichting | [5 empty] | 230 - MAST 6 M ST - EL UITL 5 GR | 1 | 2014-11-14 |  | In bedrijf |  |  |  | 323212 - 2551 PLL 36W HF NV | 1 | 2008-09-19 |  | In bedrijf | [13 empty] | PLL 36W 830 (HF) | 1 | 2020-06-10 |  | In bedrijf | [23 empty] | 230 - MAST 6 M ST - EL UITL 5 GR |  |  | 173525 | Aan | 2220 | 6 | CILINDRISCH | STAAL | 6005 MOSGROEN | 40 | GESCHILDERD | NVT |  | 323212 - 2551 PLL 36W HF NV |  | INDAL | 173537 | Aan | 1087 | [5 empty] | NVT | 20 |  |  |  |  | 41 |  | PLL 36W 830 (HF) |  |  | 173538 | Aan | 30 | 36 | 3000K | PLL | 2
SST226741 | 1017487 | 1017487 | 52.1726 | 5.2624 | 146463.497 | 464943.8633 | https://lmsapp.nl/qr/asset/report/a8432a95-9306-44b6-b05b-022f150da6ad | 41 | Soest | Dorresteinweg |  | 3762KG |  |  |  | Gemeente Soest | 2025-01-16 | In bedrijf |  |  |  |  | Stedin | [21 empty] | Openbare verlichting | [5 empty] | 230 - MAST 6 M ST - EL UITL 5 GR | 1 | 2014-11-14 |  | In bedrijf |  |  |  | 323212 - 2551 PLL 36W HF NV | 1 | 2008-09-19 |  | In bedrijf | [13 empty] | PLL 36W 830 (HF) | 1 | 2020-06-10 |  | In bedrijf | [23 empty] | 230 - MAST 6 M ST - EL UITL 5 GR |  |  | 173525 | Aan | 2220 | 6 | CILINDRISCH | STAAL | 6005 MOSGROEN | 40 | GESCHILDERD | NVT |  | 323212 - 2551 PLL 36W HF NV |  | INDAL | 173537 | Aan | 1087 | [5 empty] | NVT | 20 |  |  |  |  | 41 |  | PLL 36W 830 (HF) |  |  | 173538 | Aan | 30 | 36 | 3000K | PLL | 2
SST226742 | 1017488 | 1017488 | 52.173 | 5.2631 | 146512.4 | 464988.0313 | https://lmsapp.nl/qr/asset/report/976cf793-e827-4b2d-a9cc-add6e6546ffa | 41 | Soest | Dorresteinweg |  | 3762KG |  |  |  | Gemeente Soest | 2025-01-16 | In bedrijf |  |  |  |  | Stedin | [21 empty] | Openbare verlichting | [5 empty] | 230 - MAST 6 M ST - EL UITL 5 GR | 1 | 2014-11-14 |  | In bedrijf |  |  |  | 323212 - 2551 PLL 36W HF NV | 1 | 2008-09-19 |  | In bedrijf | [13 empty] | PLL 36W 830 (HF) | 1 | 2020-06-10 |  | In bedrijf | [23 empty] | 230 - MAST 6 M ST - EL UITL 5 GR |  |  | 173525 | Aan | 2220 | 6 | CILINDRISCH | STAAL | 6005 MOSGROEN | 40 | GESCHILDERD | NVT |  | 323212 - 2551 PLL 36W HF NV |  | INDAL | 173537 | Aan | 1087 | [5 empty] | NVT | 20 |  |  |  |  | 41 |  | PLL 36W 830 (HF) |  |  | 173538 | Aan | 30 | 36 | 3000K | PLL | 2
SST226743 | 1017489 | 1017489 | 52.1732 | 5.2634 | 146534.303 | 465012.2699 | https://lmsapp.nl/qr/asset/report/8dc5c853-0896-452d-ba0c-ef960bef8993 | 41 | Soest | Dorresteinweg |  | 3762KG |  |  |  | Gemeente Soest | 2025-01-16 | In bedrijf |  |  |  |  | Stedin | [21 empty] | Openbare verlichting | [5 empty] | 230 - MAST 6 M ST - EL UITL 5 GR | 1 | 2014-11-14 |  | In bedrijf |  |  |  | 323212 - 2551 PLL 36W HF NV | 1 | 2008-09-19 |  | In bedrijf | [13 empty] | PLL 36W 830 (HF) | 1 | 2020-06-10 |  | In bedrijf | [23 empty] | 230 - MAST 6 M ST - EL UITL 5 GR |  |  | 173525 | Aan | 2220 | 6 | CILINDRISCH | STAAL | 6005 MOSGROEN | 40 | GESCHILDERD | NVT |  | 323212 - 2551 PLL 36W HF NV |  | INDAL | 173537 | Aan | 1087 | [5 empty] | NVT | 20 |  |  |  |  | 41 |  | PLL 36W 830 (HF) |  |  | 173538 | Aan | 30 | 36 | 3000K | PLL | 2
SST226744 | 1017490 | 1017490 | 52.1733 | 5.2639 | 146568.196 | 465026.4425 | https://lmsapp.nl/qr/asset/report/239f1e8d-d2e3-4c30-8f03-d51af78d9a02 | 41 | Soest | Dorresteinweg |  | 3762KG |  |  |  | Gemeente Soest | 2025-01-16 | In bedrijf |  |  |  |  | Stedin | [21 empty] | Openbare verlichting | [5 empty] | 230 - MAST 6 M ST - EL UITL 5 GR | 1 | 2014-11-14 |  | In bedrijf |  |  |  | 323212 - 2551 PLL 36W HF NV | 1 | 2008-09-19 |  | In bedrijf | [13 empty] | PLL 36W 830 (HF) | 1 | 2022-12-27 |  | In bedrijf |  |  | E-vsa | 1 | 2022-12-27 |  | In bedrijf | [16 empty] | 230 - MAST 6 M ST - EL UITL 5 GR |  |  | 173525 | Aan | 2220 | 6 | CILINDRISCH | STAAL | 6005 MOSGROEN | 40 | GESCHILDERD | NVT |  | 323212 - 2551 PLL 36W HF NV |  | INDAL | 173537 | Aan | 1087 | [5 empty] | NVT | 20 |  |  |  |  | 41 |  | PLL 36W 830 (HF) |  |  | 173538 | Aan | 30 | 36 | 3000K | PLL | 2 | E-vsa |  |  | 85518 | Aan | 49 | 20 | 5
SST226745 | 1017491 | 1017491 | 52.1736 | 5.2645 | 146603.676 | 465060.2191 | https://lmsapp.nl/qr/asset/report/1c1e208a-a0d4-4d59-916f-46d02331c049 | 41 | Soest | Dorresteinweg |  | 3762KG |  |  |  | Gemeente Soest | 2025-01-16 | In bedrijf |  |  |  |  | Stedin | [21 empty] | Openbare verlichting | [5 empty] | 230 - MAST 6 M ST - EL UITL 5 GR | 1 | 2014-11-14 |  | In bedrijf |  |  |  | 323212 - 2551 PLL 36W HF NV | 1 | 2008-09-19 |  | In bedrijf | [13 empty] | PLL 36W 830 (HF) | 1 | 2020-06-10 |  | In bedrijf | [23 empty] | 230 - MAST 6 M ST - EL UITL 5 GR |  |  | 173525 | Aan | 2220 | 6 | CILINDRISCH | STAAL | 6005 MOSGROEN | 40 | GESCHILDERD | NVT |  | 323212 - 2551 PLL 36W HF NV |  | INDAL | 173537 | Aan | 1087 | [5 empty] | NVT | 20 |  |  |  |  | 41 |  | PLL 36W 830 (HF) |  |  | 173538 | Aan | 30 | 36 | 3000K | PLL | 2
SST226746 | 1017492 | 1017492 | 52.1737 | 5.265 | 146641.602 | 465072.6197 | https://lmsapp.nl/qr/asset/report/551388dc-66ea-457a-b322-e4a611997288 | 41 | Soest | Dorresteinweg |  | 3762KG |  |  |  | Gemeente Soest | 2025-01-16 | In bedrijf |  |  |  |  | Stedin | [21 empty] | Openbare verlichting | [5 empty] | 230 - MAST 6 M ST - EL UITL 5 GR | 1 | 2014-11-14 |  | In bedrijf |  |  |  | 323212 - 2551 PLL 36W HF NV | 1 | 2008-09-19 |  | In bedrijf | [13 empty] | PLL 36W 830 (HF) | 1 | 2020-06-10 |  | In bedrijf | [23 empty] | 230 - MAST 6 M ST - EL UITL 5 GR |  |  | 173525 | Aan | 2220 | 6 | CILINDRISCH | STAAL | 6005 MOSGROEN | 40 | GESCHILDERD | NVT |  | 323212 - 2551 PLL 36W HF NV |  | INDAL | 173537 | Aan | 1087 | [5 empty] | NVT | 20 |  |  |  |  | 41 |  | PLL 36W 830 (HF) |  |  | 173538 | Aan | 30 | 36 | 3000K | PLL | 2
SST226747 | 1017493 | 1017493 | 52.174 | 5.2654 | 146669.449 | 465098.6213 | https://lmsapp.nl/qr/asset/report/7868e755-43ea-4f92-a68e-e05a6a9c189e | 41 | Soest | Dorresteinweg |  | 3762KG |  |  |  | Gemeente Soest | 2025-01-16 | In bedrijf |  |  |  |  | Stedin | [21 empty] | Openbare verlichting | [5 empty] | 230 - MAST 6 M ST - EL UITL 5 GR | 1 | 2014-11-14 |  | In bedrijf |  |  |  | 323212 - 2551 PLL 36W HF NV | 1 | 2008-09-19 |  | In bedrijf | [13 empty] | PLL 36W 830 (HF) | 1 | 2020-06-10 |  | In bedrijf | [23 empty] | 230 - MAST 6 M ST - EL UITL 5 GR |  |  | 173525 | Aan | 2220 | 6 | CILINDRISCH | STAAL | 6005 MOSGROEN | 40 | GESCHILDERD | NVT |  | 323212 - 2551 PLL 36W HF NV |  | INDAL | 173537 | Aan | 1087 | [5 empty] | NVT | 20 |  |  |  |  | 41 |  | PLL 36W 830 (HF) |  |  | 173538 | Aan | 30 | 36 | 3000K | PLL | 2
SST226748 | 1017494 | 1017494 | 52.1744 | 5.2664 | 146738.388 | 465140.6151 | https://lmsapp.nl/qr/asset/report/96b8383a-4ad6-4858-8d38-16b598580469 | 41 | Soest | Dorresteinweg |  | 3762KG |  |  |  | Gemeente Soest | 2025-01-16 | In bedrijf |  |  |  |  | Stedin | [21 empty] | Openbare verlichting | [5 empty] | 230 - MAST 6 M ST - EL UITL 5 GR | 1 | 2014-11-14 |  | In bedrijf |  |  |  | 323212 - 2551 PLL 36W HF NV | 1 | 2008-09-19 |  | In bedrijf | [13 empty] | PLL 36W 830 (HF) | 1 | 2020-06-10 |  | In bedrijf | [23 empty] | 230 - MAST 6 M ST - EL UITL 5 GR |  |  | 173525 | Aan | 2220 | 6 | CILINDRISCH | STAAL | 6005 MOSGROEN | 40 | GESCHILDERD | NVT |  | 323212 - 2551 PLL 36W HF NV |  | INDAL | 173537 | Aan | 1087 | [5 empty] | NVT | 20 |  |  |  |  | 41 |  | PLL 36W 830 (HF) |  |  | 173538 | Aan | 30 | 36 | 3000K | PLL | 2
SST226749 | 1017495 | 1017495 | 52.1745 | 5.267 | 146778.649 | 465161.4821 | https://lmsapp.nl/qr/asset/report/e5fe5b78-aef5-4f79-8b80-a878035e4883 | 41 | Soest | Dorresteinweg |  | 3762KG |  |  |  | Gemeente Soest | 2025-01-16 | In bedrijf |  |  |  |  | Stedin | [21 empty] | Openbare verlichting | [5 empty] | 230 - MAST 6 M ST - EL UITL 5 GR | 1 | 2014-11-14 |  | In bedrijf |  |  |  | 323212 - 2551 PLL 36W HF NV | 1 | 2008-09-19 |  | In bedrijf | [13 empty] | PLL 36W 830 (HF) | 1 | 2020-06-10 |  | In bedrijf | [23 empty] | 230 - MAST 6 M ST - EL UITL 5 GR |  |  | 173525 | Aan | 2220 | 6 | CILINDRISCH | STAAL | 6005 MOSGROEN | 40 | GESCHILDERD | NVT |  | 323212 - 2551 PLL 36W HF NV |  | INDAL | 173537 | Aan | 1087 | [5 empty] | NVT | 20 |  |  |  |  | 41 |  | PLL 36W 830 (HF) |  |  | 173538 | Aan | 30 | 36 | 3000K | PLL | 2
SST226750 | 1017496 | 1017496 | 52.1748 | 5.2676 | 146820.854 | 465187.2583 | https://lmsapp.nl/qr/asset/report/de2f6a3f-792e-4f1d-aaf7-7213055b0db1 | 41 | Soest | Dorresteinweg |  | 3762KG |  |  |  | Gemeente Soest | 2025-01-16 | In bedrijf |  |  |  |  | Stedin | [21 empty] | Openbare verlichting | [5 empty] | 230 - MAST 6 M ST - EL UITL 5 GR | 1 | 2014-11-14 |  | In bedrijf |  |  |  | 323212 - 2551 PLL 36W HF NV | 1 | 2008-09-19 |  | In bedrijf | [13 empty] | PLL 36W 830 (HF) | 1 | 2020-06-10 |  | In bedrijf | [23 empty] | 230 - MAST 6 M ST - EL UITL 5 GR |  |  | 173525 | Aan | 2220 | 6 | CILINDRISCH | STAAL | 6005 MOSGROEN | 40 | GESCHILDERD | NVT |  | 323212 - 2551 PLL 36W HF NV |  | INDAL | 173537 | Aan | 1087 | [5 empty] | NVT | 20 |  |  |  |  | 41 |  | PLL 36W 830 (HF) |  |  | 173538 | Aan | 30 | 36 | 3000K | PLL | 2
SST226751 | 1017497 | 1017497 | 52.175 | 5.2682 | 146856.382 | 465209.4277 | https://lmsapp.nl/qr/asset/report/d55cd57a-1ac5-4432-a8a2-507005872068 | 41 | Soest | Dorresteinweg |  | 3762KG |  |  |  | Gemeente Soest | 2025-01-16 | In bedrijf |  |  |  |  | Stedin | [21 empty] | Openbare verlichting | [5 empty] | 230 - MAST 6 M ST - EL UITL 5 GR | 1 | 2014-11-14 |  | In bedrijf |  |  |  | 323212 - 2551 PLL 36W HF NV | 1 | 2008-09-19 |  | In bedrijf | [13 empty] | PLL 36W 830 (HF) | 1 | 2020-06-10 |  | In bedrijf | [23 empty] | 230 - MAST 6 M ST - EL UITL 5 GR |  |  | 173525 | Aan | 2220 | 6 | CILINDRISCH | STAAL | 6005 MOSGROEN | 40 | GESCHILDERD | NVT |  | 323212 - 2551 PLL 36W HF NV |  | INDAL | 173537 | Aan | 1087 | [5 empty] | NVT | 20 |  |  |  |  | 41 |  | PLL 36W 830 (HF) |  |  | 173538 | Aan | 30 | 36 | 3000K | PLL | 2
SST226752 | 1017498 | 1017498 | 52.1752 | 5.2686 | 146889.55 | 465230.8156 | https://lmsapp.nl/qr/asset/report/ef1bd214-bb86-44b6-afe1-48119c9450ee | 41 | Soest | Dorresteinweg |  | 3762KG |  |  |  | Gemeente Soest | 2025-01-16 | In bedrijf |  |  |  |  | Stedin | [21 empty] | Openbare verlichting | [5 empty] | 230 - MAST 6 M ST - EL UITL 5 GR | 1 | 2014-11-14 |  | In bedrijf |  |  |  | 323212 - 2551 PLL 36W HF NV | 1 | 2008-09-19 |  | In bedrijf | [13 empty] | PLL 36W 830 (HF) | 1 | 2020-06-10 |  | In bedrijf | [23 empty] | 230 - MAST 6 M ST - EL UITL 5 GR |  |  | 173525 | Aan | 2220 | 6 | CILINDRISCH | STAAL | 6005 MOSGROEN | 40 | GESCHILDERD | NVT |  | 323212 - 2551 PLL 36W HF NV |  | INDAL | 173537 | Aan | 1087 | [5 empty] | NVT | 20 |  |  |  |  | 41 |  | PLL 36W 830 (HF) |  |  | 173538 | Aan | 30 | 36 | 3000K | PLL | 2
SST226753 | 1017499 | 1017499 | 52.1754 | 5.2692 | 146926.548 | 465254.3794 | https://lmsapp.nl/qr/asset/report/1c038e2d-351d-40ff-9c27-f9f63ef2fbd7 | 41 | Soest | Dorresteinweg |  | 3762KG |  |  |  | Gemeente Soest | 2025-01-16 | In bedrijf |  |  |  |  | Stedin | [21 empty] | Openbare verlichting | [5 empty] | 230 - MAST 6 M ST - EL UITL 5 GR | 1 | 2014-11-14 |  | In bedrijf |  |  |  | 323212 - 2551 PLL 36W HF NV | 1 | 2008-09-19 |  | In bedrijf | [13 empty] | PLL 36W 830 (HF) | 1 | 2020-06-10 |  | In bedrijf | [23 empty] | 230 - MAST 6 M ST - EL UITL 5 GR |  |  | 173525 | Aan | 2220 | 6 | CILINDRISCH | STAAL | 6005 MOSGROEN | 40 | GESCHILDERD | NVT |  | 323212 - 2551 PLL 36W HF NV |  | INDAL | 173537 | Aan | 1087 | [5 empty] | NVT | 20 |  |  |  |  | 41 |  | PLL 36W 830 (HF) |  |  | 173538 | Aan | 30 | 36 | 3000K | PLL | 2
SST226754 | 1017500 | 1017500 | 52.1755 | 5.2696 | 146953.44 | 465270.3506 | https://lmsapp.nl/qr/asset/report/c7ae1007-294a-4cd3-acb8-f744174d2c57 | 1 | Soest | Dorresteinweg |  | 3762KG |  |  |  | Gemeente Soest | 2025-01-16 | In bedrijf |  |  |  |  | Stedin | [10 empty] | 3A | [10 empty] | Openbare verlichting | [5 empty] | 230 - MAST 6 M ST - EL UITL 5 GR | 1 | 2014-11-14 |  | In bedrijf |  |  |  | Lightwell Luxis LW-SRD 3000LM 2x2x4 730 DCW CV | 1 | 2021-11-16 |  | In bedrijf | [20 empty] | LEDDRIVER | 1 | 2021-11-16 |  | In bedrijf | [16 empty] | 230 - MAST 6 M ST - EL UITL 5 GR |  |  | 173525 | Aan | 2220 | 6 | CILINDRISCH | STAAL | 6005 MOSGROEN | 40 | GESCHILDERD | NVT |  | Lightwell Luxis LW-SRD 3000LM 2x2x4 730 DCW CV |  | Lightwell | 1012792 | Aan | 62 | [23 empty] | LEDDRIVER |  |  | 78381 | Aan | 4472 | 20 | 1
SST226755 | 1017501 | 1017501 | 52.1758 | 5.2702 | 146994.458 | 465303.0897 | https://lmsapp.nl/qr/asset/report/76fb892e-e9eb-4994-a77c-b07305bbf4dd | 41 | Soest | Dorresteinweg |  | 3762KG |  |  |  | Gemeente Soest | 2025-01-16 | In bedrijf |  |  |  |  | Stedin | [21 empty] | Openbare verlichting | [5 empty] | 230 - MAST 6 M ST - EL UITL 5 GR | 1 | 2014-11-14 |  | In bedrijf |  |  |  | 323212 - 2551 PLL 36W HF NV | 1 | 2008-09-19 |  | In bedrijf | [13 empty] | PLL 36W 830 (HF) | 1 | 2020-06-10 |  | In bedrijf | [23 empty] | 230 - MAST 6 M ST - EL UITL 5 GR |  |  | 173525 | Aan | 2220 | 6 | CILINDRISCH | STAAL | 6005 MOSGROEN | 40 | GESCHILDERD | NVT |  | 323212 - 2551 PLL 36W HF NV |  | INDAL | 173537 | Aan | 1087 | [5 empty] | NVT | 20 |  |  |  |  | 41 |  | PLL 36W 830 (HF) |  |  | 173538 | Aan | 30 | 36 | 3000K | PLL | 2
SST226756 | 1017502 | 1017502 | 52.1592 | 5.2976 | 148871.2 | 463454.9614 | https://lmsapp.nl/qr/asset/report/9f8a800e-7101-4609-b530-7fc348ccf154 | 16.65 | Soest | Esdoornlaan |  | 3768BE |  |  |  | Gemeente Soest | 2025-01-16 | In bedrijf |  |  |  |  | Stedin | [21 empty] | Openbare verlichting | [5 empty] | 230 - MAST 6 M ST - EL UITL 5 GR | 1 | 2015-03-03 |  | In bedrijf |  |  |  | Lightronics PRUNUS-E3-L2WG4-LC-M-32LED-3000K-2500LM | 1 | 2020-04-14 |  | In bedrijf | [13 empty] | LED IN: Lightronics PRUNUS-E3-L2WG4-LC-M-32LED-3000K-2200LM | 1 | 2020-04-14 |  | In bedrijf |  |  | LEDDRIVER | 1 | 2020-04-14 |  | In bedrijf | [16 empty] | 230 - MAST 6 M ST - EL UITL 5 GR |  |  | 173525 | Aan | 2220 | 6 | CILINDRISCH | STAAL | 6005 MOSGROEN | 40 | GESCHILDERD | NVT |  | Lightronics PRUNUS-E3-L2WG4-LC-M-32LED-3000K-2500LM |  | Lighttronics | 1399909 | Aan | 530 | LED |  |  |  |  | 7016 ANTRACIETGRIJS POEDERCOAT | 20 | 32 | 2500 |  |  | 16.65 | Koffer | LED IN: Lightronics PRUNUS-E3-L2WG4-LC-M-32LED-3000K-2200LM |  |  | 1008863 | Aan | 383 | 16 |  | LED |  | LEDDRIVER |  |  | 78381 | Aan | 4472 | 20 | 1
SST226757 | 1017503 | 1017503 | 52.1591 | 5.2979 | 148887.588 | 463435.8055 | https://lmsapp.nl/qr/asset/report/8f3c71d7-55bf-4a12-8130-0085e5d49f00 | 16.65 | Soest | Esdoornlaan |  | 3768BE |  |  |  | Gemeente Soest | 2025-01-16 | In bedrijf |  |  |  |  | Stedin | [21 empty] | Openbare verlichting | [5 empty] | 230 - MAST 6 M ST - EL UITL 5 GR | 1 | 2014-09-29 |  | In bedrijf |  |  |  | Lightronics PRUNUS-E3-L2WG4-LC-M-32LED-3000K-2500LM | 1 | 2020-04-14 |  | In bedrijf | [13 empty] | LED IN: Lightronics PRUNUS-E3-L2WG4-LC-M-32LED-3000K-2200LM | 1 | 2020-04-14 |  | In bedrijf |  |  | LEDDRIVER | 1 | 2020-04-14 |  | In bedrijf | [16 empty] | 230 - MAST 6 M ST - EL UITL 5 GR |  |  | 173525 | Aan | 2220 | 6 | CILINDRISCH | STAAL | 6005 MOSGROEN | 40 | GESCHILDERD | NVT |  | Lightronics PRUNUS-E3-L2WG4-LC-M-32LED-3000K-2500LM |  | Lighttronics | 1399909 | Aan | 530 | LED |  |  |  |  | 7016 ANTRACIETGRIJS POEDERCOAT | 20 | 32 | 2500 |  |  | 16.65 | Koffer | LED IN: Lightronics PRUNUS-E3-L2WG4-LC-M-32LED-3000K-2200LM |  |  | 1008863 | Aan | 383 | 16 |  | LED |  | LEDDRIVER |  |  | 78381 | Aan | 4472 | 20 | 1
SST226758 | 1017504 | 1017504 | 52.159 | 5.2984 | 148921.2439 | 463427.3541 | https://lmsapp.nl/qr/asset/report/61532805-0202-4add-916d-785d7ee0b3bb | 16.65 | Soest | Esdoornlaan |  | 3768BE |  |  |  | Gemeente Soest | 2025-01-16 | In bedrijf |  |  |  |  | Stedin | [21 empty] | Openbare verlichting | [5 empty] | 230 - MAST 6 M ST - EL UITL 5 GR | 1 | 2015-03-03 |  | In bedrijf |  |  |  | Lightronics PRUNUS-E3-L2WG4-LC-M-32LED-3000K-2500LM | 1 | 2020-04-14 |  | In bedrijf | [13 empty] | LED IN: Lightronics PRUNUS-E3-L2WG4-LC-M-32LED-3000K-2200LM | 1 | 2020-04-14 |  | In bedrijf |  |  | LEDDRIVER | 1 | 2020-04-14 |  | In bedrijf | [16 empty] | 230 - MAST 6 M ST - EL UITL 5 GR |  |  | 173525 | Aan | 2220 | 6 | CILINDRISCH | STAAL | 6005 MOSGROEN | 40 | GESCHILDERD | NVT |  | Lightronics PRUNUS-E3-L2WG4-LC-M-32LED-3000K-2500LM |  | Lighttronics | 1399909 | Aan | 530 | LED |  |  |  |  | 7016 ANTRACIETGRIJS POEDERCOAT | 20 | 32 | 2500 |  |  | 16.65 | Koffer | LED IN: Lightronics PRUNUS-E3-L2WG4-LC-M-32LED-3000K-2200LM |  |  | 1008863 | Aan | 383 | 16 |  | LED |  | LEDDRIVER |  |  | 78381 | Aan | 4472 | 20 | 1
SST226759 | 1017505 | 1017505 | 52.1587 | 5.2986 | 148938.459 | 463396.2936 | https://lmsapp.nl/qr/asset/report/b205fea1-ae44-4549-998f-7044af94cc03 | 16.65 | Soest | Esdoornlaan |  | 3768BE |  |  |  | Gemeente Soest | 2025-01-16 | In bedrijf |  |  |  |  | Stedin | [21 empty] | Openbare verlichting | [5 empty] | 230 - MAST 6 M ST - EL UITL 5 GR | 1 | 2014-09-29 |  | In bedrijf |  |  |  | Lightronics PRUNUS-E3-L2WG4-LC-M-32LED-3000K-2500LM | 1 | 2020-04-14 |  | In bedrijf | [13 empty] | LED IN: Lightronics PRUNUS-E3-L2WG4-LC-M-32LED-3000K-2200LM | 1 | 2020-04-14 |  | In bedrijf |  |  | LEDDRIVER | 1 | 2020-04-14 |  | In bedrijf | [16 empty] | 230 - MAST 6 M ST - EL UITL 5 GR |  |  | 173525 | Aan | 2220 | 6 | CILINDRISCH | STAAL | 6005 MOSGROEN | 40 | GESCHILDERD | NVT |  | Lightronics PRUNUS-E3-L2WG4-LC-M-32LED-3000K-2500LM |  | Lighttronics | 1399909 | Aan | 530 | LED |  |  |  |  | 7016 ANTRACIETGRIJS POEDERCOAT | 20 | 32 | 2500 |  |  | 16.65 | Koffer | LED IN: Lightronics PRUNUS-E3-L2WG4-LC-M-32LED-3000K-2200LM |  |  | 1008863 | Aan | 383 | 16 |  | LED |  | LEDDRIVER |  |  | 78381 | Aan | 4472 | 20 | 1
SST226760 | 1017506 | 1017506 | 52.1587 | 5.2989 | 148957.866 | 463394.4331 | https://lmsapp.nl/qr/asset/report/ca45d5cc-c6d3-4512-9df0-09918f03bb68 | 36 | Soest | Heideweg |  | 3768BA |  |  |  | Gemeente Soest | 2025-01-16 | In bedrijf |  |  |  |  | Stedin | [21 empty] | Openbare verlichting | [5 empty] | 230 - MAST 6 M ST - EL UITL 5 GR | 1 | 2015-03-03 |  | In bedrijf |  |  |  | 357112 - LIBRA 2565 PLL 36W HF NV RAL 90 | 1 | 2015-03-03 |  | In bedrijf | [13 empty] | LAMP PLL 36W KL.830 | 1 | 2020-06-03 |  | In bedrijf | [23 empty] | 230 - MAST 6 M ST - EL UITL 5 GR |  |  | 173525 | Aan | 2220 | 6 | CILINDRISCH | STAAL | 6005 MOSGROEN | 40 | GESCHILDERD | NVT |  | 357112 - LIBRA 2565 PLL 36W HF NV RAL 90 |  |  | 1012970 | Aan | 5 | [13 empty] | LAMP PLL 36W KL.830 |  |  | 1008877 | Aan | 906 | 36 | 3000K | PLL
SST226761 | 1017507 | 1017507 | 52.1586 | 5.2993 | 148986.131 | 463386.9956 | https://lmsapp.nl/qr/asset/report/6f9935b6-b8e4-489f-9350-32f8f920e3e8 | 24 | Soest | Heideweg |  | 3768BA |  |  |  | Gemeente Soest | 2025-01-16 | In bedrijf |  |  |  |  | Stedin | [21 empty] | Openbare verlichting | [5 empty] | 230 - MAST 6 M ST - EL UITL 5 GR | 1 | 2015-03-03 |  | In bedrijf |  |  |  | 357112 - LIBRA 2565 PLL 36W HF NV RAL 90 | 1 | 2015-03-03 |  | In bedrijf | [13 empty] | LAMP PLL 24W 830 2G11 4P LONG LIFE | 1 | 2020-05-13 |  | In bedrijf | [23 empty] | 230 - MAST 6 M ST - EL UITL 5 GR |  |  | 173525 | Aan | 2220 | 6 | CILINDRISCH | STAAL | 6005 MOSGROEN | 40 | GESCHILDERD | NVT |  | 357112 - LIBRA 2565 PLL 36W HF NV RAL 90 |  |  | 1012970 | Aan | 5 | [13 empty] | LAMP PLL 24W 830 2G11 4P LONG LIFE |  |  | 64203 | Aan | 2 | 24 |  | PLL | 3
SST226762 | 1017508 | 1017508 | 52.1584 | 5.2997 | 149009.724 | 463363.9706 | https://lmsapp.nl/qr/asset/report/ae0841ed-3c8d-48cb-a481-e22252289166 | 36 | Soest | Heideweg |  | 3768BA |  |  |  | Gemeente Soest | 2025-01-16 | In bedrijf |  |  |  |  | Stedin | [21 empty] | Openbare verlichting | [5 empty] | 230 - MAST 6 M ST - EL UITL 5 GR | 1 | 2015-03-03 |  | In bedrijf |  |  |  | 357112 - LIBRA 2565 PLL 36W HF NV RAL 90 | 1 | 2015-03-03 |  | In bedrijf | [13 empty] | LAMP PLL 36W KL.830 | 1 | 2020-06-03 |  | In bedrijf | [23 empty] | 230 - MAST 6 M ST - EL UITL 5 GR |  |  | 173525 | Aan | 2220 | 6 | CILINDRISCH | STAAL | 6005 MOSGROEN | 40 | GESCHILDERD | NVT |  | 357112 - LIBRA 2565 PLL 36W HF NV RAL 90 |  |  | 1012970 | Aan | 5 | [13 empty] | LAMP PLL 36W KL.830 |  |  | 1008877 | Aan | 906 | 36 | 3000K | PLL
SST226763 | 1017509 | 1017509 | 52.1583 | 5.3001 | 149037.023 | 463354.8846 | https://lmsapp.nl/qr/asset/report/b1146c8b-2800-44c2-bdf1-b808c1e58caf | 36 | Soest | Heideweg |  | 3768BA |  |  |  | Gemeente Soest | 2025-01-16 | In bedrijf |  |  |  |  | Stedin | [21 empty] | Openbare verlichting | [5 empty] | 230 - MAST 6 M ST - EL UITL 5 GR | 1 | 2015-03-03 |  | In bedrijf |  |  |  | 357112 - LIBRA 2565 PLL 36W HF NV RAL 90 | 1 | 2015-03-03 |  | In bedrijf | [13 empty] | LAMP PLL 36W KL.830 | 1 | 2020-06-03 |  | In bedrijf | [23 empty] | 230 - MAST 6 M ST - EL UITL 5 GR |  |  | 173525 | Aan | 2220 | 6 | CILINDRISCH | STAAL | 6005 MOSGROEN | 40 | GESCHILDERD | NVT |  | 357112 - LIBRA 2565 PLL 36W HF NV RAL 90 |  |  | 1012970 | Aan | 5 | [13 empty] | LAMP PLL 36W KL.830 |  |  | 1008877 | Aan | 906 | 36 | 3000K | PLL
SST226764 | 1017510 | 1017510 | 52.1582 | 5.3003 | 149055.138 | 463336.6028 | https://lmsapp.nl/qr/asset/report/8b2b3363-83e0-4af6-bca8-5aecce59b0c1 | 36 | Soest | Heideweg |  | 3768BA |  |  |  | Gemeente Soest | 2025-01-16 | In bedrijf |  |  |  |  | Stedin | [21 empty] | Openbare verlichting | [5 empty] | 230 - MAST 6 M ST - EL UITL 5 GR | 1 | 2015-03-03 |  | In bedrijf |  |  |  | 357112 - LIBRA 2565 PLL 36W HF NV RAL 90 | 1 | 2015-03-03 |  | In bedrijf | [13 empty] | LAMP PLL 36W KL.830 | 1 | 2020-06-03 |  | In bedrijf | [23 empty] | 230 - MAST 6 M ST - EL UITL 5 GR |  |  | 173525 | Aan | 2220 | 6 | CILINDRISCH | STAAL | 6005 MOSGROEN | 40 | GESCHILDERD | NVT |  | 357112 - LIBRA 2565 PLL 36W HF NV RAL 90 |  |  | 1012970 | Aan | 5 | [13 empty] | LAMP PLL 36W KL.830 |  |  | 1008877 | Aan | 906 | 36 | 3000K | PLL
SST227379 | 1017512 | 1017512 | 52.1252 | 5.2822 | 147810.368 | 459669.5606 | https://lmsapp.nl/qr/asset/report/75fef703-4386-4dfe-a18b-93c24977de5f | 54 | Soesterberg | Batenburgweg | 3A-44 | 3769 BH |  |  |  | Gemeente Soest | 2025-01-16 | In bedrijf |  |  |  |  | Stedin | [21 empty] | Openbare verlichting | [5 empty] | 253 - MAST 6,7 M ST VERL (8,0 M) | 1 | 2015-07-01 |  | In bedrijf |  |  |  | 485515 - TECEO 1 LED 48W CLO NV + DYNADI | 1 | 2015-07-01 |  | In bedrijf | [13 empty] | 48LED 54w 350ma | 1 | 2015-07-01 |  | In bedrijf | [23 empty] | 253 - MAST 6,7 M ST VERL (8,0 M) |  |  | 174931 | Aan | 645 | 8 | CILINDRISCH | STAAL | 6005 MOSGROEN | 40 | GESCHILDERD | NVT |  | 485515 - TECEO 1 LED 48W CLO NV + DYNADI |  |  | 1017322 | Aan | 24 | [13 empty] | 48LED 54w 350ma |  |  | 1017511 | Aan | 7 | 54 |  | LED
SST227380 | 1017513 | 1017513 | 52.1252 | 5.2826 | 147836.1489 | 459669.796 | https://lmsapp.nl/qr/asset/report/610f2555-2088-4c36-8cd4-d8fcdec5acb5 | 54 | Soesterberg | Veldmaarschalk Montgomeryweg | 67 | 3769 BH |  |  |  | Gemeente Soest | 2025-01-16 | In bedrijf |  |  |  |  | Stedin | [21 empty] | Openbare verlichting | [5 empty] | 253 - MAST 6,7 M ST VERL (8,0 M) | 1 | 2015-07-01 |  | In bedrijf |  |  |  | 485515 - TECEO 1 LED 48W CLO NV + DYNADI | 1 | 2015-07-01 |  | In bedrijf | [13 empty] | 48LED 54w 350ma | 1 | 2015-07-01 |  | In bedrijf | [23 empty] | 253 - MAST 6,7 M ST VERL (8,0 M) |  |  | 174931 | Aan | 645 | 8 | CILINDRISCH | STAAL | 6005 MOSGROEN | 40 | GESCHILDERD | NVT |  | 485515 - TECEO 1 LED 48W CLO NV + DYNADI |  |  | 1017322 | Aan | 24 | [13 empty] | 48LED 54w 350ma |  |  | 1017511 | Aan | 7 | 54 |  | LED
SST227381 | 1017514 | 1017514 | 52.125 | 5.2827 | 147846.3144 | 459643.9909 | https://lmsapp.nl/qr/asset/report/805ff773-4c5f-42e5-addd-cc7488861917 | 1 | Soesterberg | Veldmaarschalk Montgomeryweg | 65 | 3769 BH |  |  |  | Gemeente Soest | 2025-01-16 | In bedrijf |  |  |  |  | Stedin | [10 empty] | 3A | [10 empty] | Openbare verlichting | [5 empty] | 230 - MAST 6 M ST - EL UITL 5 GR | 1 | 2022-08-22 |  | In bedrijf |  |  |  | Innolumis mini-Nicole 730 24W | 1 | 2022-08-22 |  | In bedrijf | [20 empty] | LEDDRIVER | 1 | 2022-08-22 |  | In bedrijf | [16 empty] | 230 - MAST 6 M ST - EL UITL 5 GR |  |  | 173525 | Aan | 2220 | 6 | CILINDRISCH | STAAL | 6005 MOSGROEN | 40 | GESCHILDERD | NVT |  | Innolumis mini-Nicole 730 24W |  | Innolumis | 1008854 | Aan | 67 | [23 empty] | LEDDRIVER |  |  | 78381 | Aan | 4472 | 20 | 1
SST227382 | 1017515 | 1017515 | 52.1251 | 5.2829 | 147859.093 | 459663.3356 | https://lmsapp.nl/qr/asset/report/09aa3f4c-0916-4ade-9661-0ec7316a2020 | 54 | Soesterberg | Verlengde Tempellaan |  | 3769 BH |  |  |  | Gemeente Soest | 2025-01-16 | In bedrijf |  |  |  |  | Stedin | [21 empty] | Openbare verlichting | [5 empty] | 253 - MAST 6,7 M ST VERL (8,0 M) | 1 | 2015-07-01 |  | In bedrijf |  |  |  | 485515 - TECEO 1 LED 48W CLO NV + DYNADI | 1 | 2015-07-01 |  | In bedrijf | [13 empty] | 48LED 54w 350ma | 1 | 2015-07-01 |  | In bedrijf | [23 empty] | 253 - MAST 6,7 M ST VERL (8,0 M) |  |  | 174931 | Aan | 645 | 8 | CILINDRISCH | STAAL | 6005 MOSGROEN | 40 | GESCHILDERD | NVT |  | 485515 - TECEO 1 LED 48W CLO NV + DYNADI |  |  | 1017322 | Aan | 24 | [13 empty] | 48LED 54w 350ma |  |  | 1017511 | Aan | 7 | 54 |  | LED
SST227383 | 1017516 | 1017516 | 52.1244 | 5.29 | 148341.06 | 459586.0025 | https://lmsapp.nl/qr/asset/report/6244f878-180a-47f4-81cb-90b2bdb06af4 | 54 | Soesterberg | Verlengde Tempellaan |  | 3769CG |  |  |  | Gemeente Soest | 2025-01-16 | In bedrijf |  |  |  |  | Stedin | [21 empty] | Openbare verlichting | [5 empty] | 253 - MAST 6,7 M ST VERL (8,0 M) | 1 | 2015-07-01 |  | In bedrijf |  |  |  | 485515 - TECEO 1 LED 48W CLO NV + DYNADI | 1 | 2015-07-01 |  | In bedrijf | [13 empty] | 48LED 54w 350ma | 1 | 2015-07-01 |  | In bedrijf | [23 empty] | 253 - MAST 6,7 M ST VERL (8,0 M) |  |  | 174931 | Aan | 645 | 8 | CILINDRISCH | STAAL | 6005 MOSGROEN | 40 | GESCHILDERD | NVT |  | 485515 - TECEO 1 LED 48W CLO NV + DYNADI |  |  | 1017322 | Aan | 24 | [13 empty] | 48LED 54w 350ma |  |  | 1017511 | Aan | 7 | 54 |  | LED
SST227384 | 1017517 | 1017517 | 52.1243 | 5.2901 | 148353.302 | 459564.3138 | https://lmsapp.nl/qr/asset/report/22464632-b7c5-472b-be18-6751b2416f64 | 54 | Soesterberg | Verlengde Tempellaan |  | 3769CG |  |  |  | Gemeente Soest | 2025-01-16 | In bedrijf |  |  |  |  | Stedin | [21 empty] | Openbare verlichting | [5 empty] | 253 - MAST 6,7 M ST VERL (8,0 M) | 1 | 2015-07-01 |  | In bedrijf |  |  |  | 485515 - TECEO 1 LED 48W CLO NV + DYNADI | 1 | 2015-07-01 |  | In bedrijf | [13 empty] | 48LED 54w 350ma | 1 | 2015-07-01 |  | In bedrijf | [23 empty] | 253 - MAST 6,7 M ST VERL (8,0 M) |  |  | 174931 | Aan | 645 | 8 | CILINDRISCH | STAAL | 6005 MOSGROEN | 40 | GESCHILDERD | NVT |  | 485515 - TECEO 1 LED 48W CLO NV + DYNADI |  |  | 1017322 | Aan | 24 | [13 empty] | 48LED 54w 350ma |  |  | 1017511 | Aan | 7 | 54 |  | LED
SST227385 | 1017518 | 1017518 | 52.124 | 5.2903 | 148362.491 | 459540.9782 | https://lmsapp.nl/qr/asset/report/69f5c2aa-2e25-4397-918b-e72e447c7ea2 | 54 | Soesterberg | Verlengde Tempellaan |  | 3769CG |  |  |  | Gemeente Soest | 2025-01-16 | In bedrijf |  |  |  |  | Stedin | [21 empty] | Openbare verlichting | [5 empty] | 253 - MAST 6,7 M ST VERL (8,0 M) | 1 | 2015-07-01 |  | In bedrijf |  |  |  | 485515 - TECEO 1 LED 48W CLO NV + DYNADI | 1 | 2015-07-01 |  | In bedrijf | [13 empty] | 48LED 54w 350ma | 1 | 2015-07-01 |  | In bedrijf | [23 empty] | 253 - MAST 6,7 M ST VERL (8,0 M) |  |  | 174931 | Aan | 645 | 8 | CILINDRISCH | STAAL | 6005 MOSGROEN | 40 | GESCHILDERD | NVT |  | 485515 - TECEO 1 LED 48W CLO NV + DYNADI |  |  | 1017322 | Aan | 24 | [13 empty] | 48LED 54w 350ma |  |  | 1017511 | Aan | 7 | 54 |  | LED
SST227386 | 1017519 | 1017519 | 52.1238 | 5.2904 | 148371.117 | 459516.9267 | https://lmsapp.nl/qr/asset/report/602331bb-ea64-42ba-b5a2-2720112536e0 | 54 | Soesterberg | Verlengde Tempellaan |  | 3769CG |  |  |  | Gemeente Soest | 2025-01-16 | In bedrijf |  |  |  |  | Stedin | [21 empty] | Openbare verlichting | [5 empty] | 253 - MAST 6,7 M ST VERL (8,0 M) | 1 | 2015-07-01 |  | In bedrijf |  |  |  | 485515 - TECEO 1 LED 48W CLO NV + DYNADI | 1 | 2015-07-01 |  | In bedrijf | [13 empty] | 48LED 54w 350ma | 1 | 2015-07-01 |  | In bedrijf | [23 empty] | 253 - MAST 6,7 M ST VERL (8,0 M) |  |  | 174931 | Aan | 645 | 8 | CILINDRISCH | STAAL | 6005 MOSGROEN | 40 | GESCHILDERD | NVT |  | 485515 - TECEO 1 LED 48W CLO NV + DYNADI |  |  | 1017322 | Aan | 24 | [13 empty] | 48LED 54w 350ma |  |  | 1017511 | Aan | 7 | 54 |  | LED
SST228158 | 1017520 | 1017520 | 52.1219 | 5.2845 | 147966.882 | 459302.3206 | https://lmsapp.nl/qr/asset/report/f2a1f057-2a45-47a3-9d56-5d4bba5a8ec8 | 18 | Soesterberg | Rademakerstraat |  | 3769BB |  |  |  | Gemeente Soest | 2025-01-16 | In bedrijf |  |  |  |  | Stedin | [21 empty] | Openbare verlichting | [5 empty] | 219 - MAST 4,0m ST CONISCH OPZ 60MM PC | 1 | 2015-06-01 |  | In bedrijf |  |  |  | 487212 - BDS 100 LED 18 2S/830 I DRW LS | 1 | 2015-06-01 |  | In bedrijf | [13 empty] | BDS 100 LED 18 2S/830 | 1 | 2015-06-01 |  | In bedrijf | [23 empty] | 219 - MAST 4,0m ST CONISCH OPZ 60MM PC |  |  | 641174 | Aan | 2579 |  |  |  | Thermisch verzinkt | 40 |  |  |  | 487212 - BDS 100 LED 18 2S/830 I DRW LS |  |  | 641621 | Aan | 9 | [6 empty] | 20 |  | 1800 |  |  |  |  | BDS 100 LED 18 2S/830 |  |  | 1013651 | Aan | 19 | 18 |  | LED
SST228159 | 1017521 | 1017521 | 52.1218 | 5.2844 | 147958.2211 | 459286.406 | https://lmsapp.nl/qr/asset/report/f5d7c4ca-e1a7-4ec3-b028-31474c981c62 | 18 | Soesterberg | Rademakerstraat |  | 3769BB |  |  |  | Gemeente Soest | 2025-01-16 | In bedrijf |  |  |  |  | Stedin | [21 empty] | Openbare verlichting | [5 empty] | 219 - MAST 4,0m ST CONISCH OPZ 60MM PC | 1 | 2015-06-01 |  | In bedrijf |  |  |  | 487212 - BDS 100 LED 18 2S/830 I DRW LS | 1 | 2015-06-01 |  | In bedrijf | [13 empty] | BDS 100 LED 18 2S/830 | 1 | 2015-06-01 |  | In bedrijf | [23 empty] | 219 - MAST 4,0m ST CONISCH OPZ 60MM PC |  |  | 641174 | Aan | 2579 |  |  |  | Thermisch verzinkt | 40 |  |  |  | 487212 - BDS 100 LED 18 2S/830 I DRW LS |  |  | 641621 | Aan | 9 | [6 empty] | 20 |  | 1800 |  |  |  |  | BDS 100 LED 18 2S/830 |  |  | 1013651 | Aan | 19 | 18 |  | LED
SST228160 | 1017522 | 1017522 | 52.1218 | 5.2841 | 147941.9175 | 459291.586 | https://lmsapp.nl/qr/asset/report/fe39db22-af54-4a6d-8869-1dbd285b8b36 | 18 | Soesterberg | Rademakerstraat |  | 3769BB |  |  |  | Gemeente Soest | 2025-01-16 | In bedrijf |  |  |  |  | Stedin | [21 empty] | Openbare verlichting | [5 empty] | 219 - MAST 4,0m ST CONISCH OPZ 60MM PC | 1 | 2015-06-01 |  | In bedrijf |  |  |  | 487212 - BDS 100 LED 18 2S/830 I DRW LS | 1 | 2015-06-01 |  | In bedrijf | [13 empty] | BDS 100 LED 18 2S/830 | 1 | 2015-06-01 |  | In bedrijf | [23 empty] | 219 - MAST 4,0m ST CONISCH OPZ 60MM PC |  |  | 641174 | Aan | 2579 |  |  |  | Thermisch verzinkt | 40 |  |  |  | 487212 - BDS 100 LED 18 2S/830 I DRW LS |  |  | 641621 | Aan | 9 | [6 empty] | 20 |  | 1800 |  |  |  |  | BDS 100 LED 18 2S/830 |  |  | 1013651 | Aan | 19 | 18 |  | LED
SST228161 | 1017523 | 1017523 | 52.1217 | 5.2841 | 147936.0038 | 459277.1317 | https://lmsapp.nl/qr/asset/report/dd31821e-59bc-4c67-a974-06f0f06c1a54 | 18 | Soesterberg | Rademakerstraat |  | 3769BB |  |  |  | Gemeente Soest | 2025-01-16 | In bedrijf |  |  |  |  | Stedin | [21 empty] | Openbare verlichting | [5 empty] | 219 - MAST 4,0m ST CONISCH OPZ 60MM PC | 1 | 2015-06-01 |  | In bedrijf |  |  |  | 487212 - BDS 100 LED 18 2S/830 I DRW LS | 1 | 2015-06-01 |  | In bedrijf | [13 empty] | BDS 100 LED 18 2S/830 | 1 | 2015-06-01 |  | In bedrijf | [23 empty] | 219 - MAST 4,0m ST CONISCH OPZ 60MM PC |  |  | 641174 | Aan | 2579 |  |  |  | Thermisch verzinkt | 40 |  |  |  | 487212 - BDS 100 LED 18 2S/830 I DRW LS |  |  | 641621 | Aan | 9 | [6 empty] | 20 |  | 1800 |  |  |  |  | BDS 100 LED 18 2S/830 |  |  | 1013651 | Aan | 19 | 18 |  | LED
SST228162 | 1017524 | 1017524 | 52.1217 | 5.2838 | 147918.5985 | 459281.8672 | https://lmsapp.nl/qr/asset/report/14ea2d25-71c1-44a0-a49b-f33bab6da15c | 18 | Soesterberg | Rademakerstraat |  | 3769BB |  |  |  | Gemeente Soest | 2025-01-16 | In bedrijf |  |  |  |  | Stedin | [21 empty] | Openbare verlichting | [5 empty] | 219 - MAST 4,0m ST CONISCH OPZ 60MM PC | 1 | 2015-06-01 |  | In bedrijf |  |  |  | 487212 - BDS 100 LED 18 2S/830 I DRW LS | 1 | 2015-06-01 |  | In bedrijf | [13 empty] | BDS 100 LED 18 2S/830 | 1 | 2015-06-01 |  | In bedrijf | [23 empty] | 219 - MAST 4,0m ST CONISCH OPZ 60MM PC |  |  | 641174 | Aan | 2579 |  |  |  | Thermisch verzinkt | 40 |  |  |  | 487212 - BDS 100 LED 18 2S/830 I DRW LS |  |  | 641621 | Aan | 9 | [6 empty] | 20 |  | 1800 |  |  |  |  | BDS 100 LED 18 2S/830 |  |  | 1013651 | Aan | 19 | 18 |  | LED
SST228163 | 1017525 | 1017525 | 52.1215 | 5.2837 | 147908.5421 | 459262.8338 | https://lmsapp.nl/qr/asset/report/71eaef2e-943a-4fb6-8994-6509126a1893 | 18 | Soesterberg | Rademakerstraat |  | 3769BB |  |  |  | Gemeente Soest | 2025-01-16 | In bedrijf |  |  |  |  | Stedin | [21 empty] | Openbare verlichting | [5 empty] | 219 - MAST 4,0m ST CONISCH OPZ 60MM PC | 1 | 2015-06-01 |  | In bedrijf |  |  |  | 487212 - BDS 100 LED 18 2S/830 I DRW LS | 1 | 2015-06-01 |  | In bedrijf | [13 empty] | BDS 100 LED 18 2S/830 | 1 | 2015-06-01 |  | In bedrijf | [23 empty] | 219 - MAST 4,0m ST CONISCH OPZ 60MM PC |  |  | 641174 | Aan | 2579 |  |  |  | Thermisch verzinkt | 40 |  |  |  | 487212 - BDS 100 LED 18 2S/830 I DRW LS |  |  | 641621 | Aan | 9 | [6 empty] | 20 |  | 1800 |  |  |  |  | BDS 100 LED 18 2S/830 |  |  | 1013651 | Aan | 19 | 18 |  | LED
SST228164 | 1017526 | 1017526 | 52.1216 | 5.2834 | 147890.5174 | 459267.795 | https://lmsapp.nl/qr/asset/report/5ae8f6df-2ade-47a9-94e6-ef5927546029 | 18 | Soesterberg | Rademakerstraat |  | 3769BB |  |  |  | Gemeente Soest | 2025-01-16 | In bedrijf |  |  |  |  | Stedin | [21 empty] | Openbare verlichting | [5 empty] | 219 - MAST 4,0m ST CONISCH OPZ 60MM PC | 1 | 2015-06-01 |  | In bedrijf |  |  |  | 487212 - BDS 100 LED 18 2S/830 I DRW LS | 1 | 2015-06-01 |  | In bedrijf | [13 empty] | BDS 100 LED 18 2S/830 | 1 | 2015-06-01 |  | In bedrijf | [23 empty] | 219 - MAST 4,0m ST CONISCH OPZ 60MM PC |  |  | 641174 | Aan | 2579 |  |  |  | Thermisch verzinkt | 40 |  |  |  | 487212 - BDS 100 LED 18 2S/830 I DRW LS |  |  | 641621 | Aan | 9 | [6 empty] | 20 |  | 1800 |  |  |  |  | BDS 100 LED 18 2S/830 |  |  | 1013651 | Aan | 19 | 18 |  | LED
SST228177 | 1017529 | 1017529 | 52.1211 | 5.2995 | 148993.996 | 459214.9869 | https://lmsapp.nl/qr/asset/report/d249036e-1a84-4217-96e8-3815c4fcdc8c | 40 | Soesterberg | W. Stuutlaan |  | 3769AC |  |  |  | Gemeente Soest | 2025-01-16 | In bedrijf |  |  |  |  | Stedin | [21 empty] | Openbare verlichting | [5 empty] | 253 - MAST 6,7 M ST VERL (8,0 M) | 1 | 2015-03-20 |  | In bedrijf |  |  |  | 489612 LUMA 1 LED 40 grijs | 1 | 2015-03-20 |  | In bedrijf | [13 empty] | LUMA 1 LED 40 standaard grijs ongedimd | 1 | 2015-03-20 |  | In bedrijf | [23 empty] | 253 - MAST 6,7 M ST VERL (8,0 M) |  |  | 174931 | Aan | 645 | 8 | CILINDRISCH | STAAL | 6005 MOSGROEN | 40 | GESCHILDERD | NVT |  | 489612 LUMA 1 LED 40 grijs |  |  | 1017527 | Aan | 6 | [13 empty] | LUMA 1 LED 40 standaard grijs ongedimd |  |  | 1017528 | Aan | 6 | 40 |  | LED
SST228178 | 1017530 | 1017530 | 52.1213 | 5.3001 | 149034.9305 | 459231.9726 | https://lmsapp.nl/qr/asset/report/a1816b93-ce75-4135-ad2e-99775c3bf254 | 40 | Soesterberg | W. Stuutlaan |  | 3769AC |  |  |  | Gemeente Soest | 2025-01-16 | In bedrijf |  |  |  |  | Stedin | [21 empty] | Openbare verlichting | [5 empty] | 253 - MAST 6,7 M ST VERL (8,0 M) | 1 | 2015-03-20 |  | In bedrijf |  |  |  | 489612 LUMA 1 LED 40 grijs | 1 | 2015-03-20 |  | In bedrijf | [13 empty] | LUMA 1 LED 40 standaard grijs ongedimd | 1 | 2015-03-20 |  | In bedrijf | [23 empty] | 253 - MAST 6,7 M ST VERL (8,0 M) |  |  | 174931 | Aan | 645 | 8 | CILINDRISCH | STAAL | 6005 MOSGROEN | 40 | GESCHILDERD | NVT |  | 489612 LUMA 1 LED 40 grijs |  |  | 1017527 | Aan | 6 | [13 empty] | LUMA 1 LED 40 standaard grijs ongedimd |  |  | 1017528 | Aan | 6 | 40 |  | LED
SST228179 | 1017531 | 1017531 | 52.1214 | 5.3008 | 149079.5769 | 459249.9256 | https://lmsapp.nl/qr/asset/report/7405d699-6161-4b6f-98c7-cef353a89012 | 40 | Soesterberg | W. Stuutlaan |  | 3769AC |  |  |  | Gemeente Soest | 2025-01-16 | In bedrijf |  |  |  |  | Stedin | [21 empty] | Openbare verlichting | [5 empty] | 253 - MAST 6,7 M ST VERL (8,0 M) | 1 | 2015-03-20 |  | In bedrijf |  |  |  | 489612 LUMA 1 LED 40 grijs | 1 | 2015-03-20 |  | In bedrijf | [13 empty] | LUMA 1 LED 40 standaard grijs ongedimd | 1 | 2015-03-20 |  | In bedrijf | [23 empty] | 253 - MAST 6,7 M ST VERL (8,0 M) |  |  | 174931 | Aan | 645 | 8 | CILINDRISCH | STAAL | 6005 MOSGROEN | 40 | GESCHILDERD | NVT |  | 489612 LUMA 1 LED 40 grijs |  |  | 1017527 | Aan | 6 | [13 empty] | LUMA 1 LED 40 standaard grijs ongedimd |  |  | 1017528 | Aan | 6 | 40 |  | LED
SST228180 | 1017532 | 1017532 | 52.1216 | 5.3014 | 149125.4461 | 459269.7601 | https://lmsapp.nl/qr/asset/report/46f423f2-5a35-417a-b899-bfcf563fab62 | 41 | Soesterberg | Frits Koolhovenweg |  | 3769TR |  |  |  | Gemeente Soest | 2025-01-16 | In bedrijf |  |  |  |  | Stedin | [21 empty] | Openbare verlichting | [5 empty] | 253 - MAST 6,7 M ST VERL (8,0 M) | 1 | 2015-03-20 |  | In bedrijf |  |  |  | 489612 LUMA 1 LED 40 grijs | 1 | 2019-07-08 |  | In bedrijf | [13 empty] | LUMA 1 LED 40 standaard grijs ongedimd | 1 | 2019-07-08 |  | In bedrijf |  |  | LEDDRIVER | 1 | 2019-07-08 |  | In bedrijf | [16 empty] | 253 - MAST 6,7 M ST VERL (8,0 M) |  |  | 174931 | Aan | 645 | 8 | CILINDRISCH | STAAL | 6005 MOSGROEN | 40 | GESCHILDERD | NVT |  | 489612 LUMA 1 LED 40 grijs |  |  | 1017527 | Aan | 6 | [13 empty] | LUMA 1 LED 40 standaard grijs ongedimd |  |  | 1017528 | Aan | 6 | 40 |  | LED |  | LEDDRIVER |  |  | 78381 | Aan | 4472 | 20 | 1
SST228181 | 1017533 | 1017533 | 52.1217 | 5.3019 | 149160.2325 | 459284.3365 | https://lmsapp.nl/qr/asset/report/c4dab230-26a8-44ae-8b88-a2912ae4d4db | 40 | Soesterberg | Frits Koolhovenweg |  | 3769TR |  |  |  | Gemeente Soest | 2025-01-16 | In bedrijf |  |  |  |  | Stedin | [21 empty] | Openbare verlichting | [5 empty] | 253 - MAST 6,7 M ST VERL (8,0 M) | 1 | 2015-03-20 |  | In bedrijf |  |  |  | 489612 LUMA 1 LED 40 grijs | 1 | 2015-03-20 |  | In bedrijf | [13 empty] | LUMA 1 LED 40 standaard grijs ongedimd | 1 | 2015-03-20 |  | In bedrijf | [23 empty] | 253 - MAST 6,7 M ST VERL (8,0 M) |  |  | 174931 | Aan | 645 | 8 | CILINDRISCH | STAAL | 6005 MOSGROEN | 40 | GESCHILDERD | NVT |  | 489612 LUMA 1 LED 40 grijs |  |  | 1017527 | Aan | 6 | [13 empty] | LUMA 1 LED 40 standaard grijs ongedimd |  |  | 1017528 | Aan | 6 | 40 |  | LED
SST27618 | 1017534 | 1017534 | 52.1763 | 5.2658 | 146696.526 | 465361.1574 | https://lmsapp.nl/qr/asset/report/80b9c95b-0fbd-499c-95d1-57e6fa4a976f | 31 | Soest | Zuidergracht |  | 3763LS |  |  |  | Gemeente Soest | 2025-01-16 | In bedrijf |  |  |  |  | Stedin | [21 empty] | Openbare verlichting | [5 empty] | 228 - MAST 4,7 M ST VERL (6,0 M) | 1 | 2011-01-04 |  | In bedrijf |  |  |  | Lightwell Luxis LW-SRD 3000LM 2x2x4 730 DCW CV | 1 | 2018-12-15 |  | In bedrijf | [13 empty] | LED | 1 | 2018-12-15 |  | In bedrijf |  |  | LEDDRIVER | 1 | 2018-12-15 |  | In bedrijf | [16 empty] | 228 - MAST 4,7 M ST VERL (6,0 M) |  |  | 173989 | Aan | 104 | 6 | CILINDRISCH | STAAL | 6005 MOSGROEN | 40 | GESCHILDERD | NVT |  | Lightwell Luxis LW-SRD 3000LM 2x2x4 730 DCW CV |  | Lightwell | 1012792 | Aan | 62 | [13 empty] | LED |  |  | 66627 | Aan | 127 | 30 |  | LED | 11 | LEDDRIVER |  |  | 78381 | Aan | 4472 | 20 | 1
SST229288 | 1017535 | 1017535 | 52.1219 | 5.2872 | 148148.967 | 459303.9413 | https://lmsapp.nl/qr/asset/report/bc08e3ce-bf64-414f-8915-6fde6bab5734 | 18 | Soesterberg | Banningstraat |  | 3769AA |  |  |  | Gemeente Soest | 2025-01-16 | In bedrijf |  |  |  |  | Stedin | [21 empty] | Openbare verlichting | [5 empty] | 219 - MAST 4,0m ST CONISCH OPZ 60MM PC | 1 | 2015-10-01 |  | In bedrijf |  |  |  | 487212 - BDS 100 LED 18 2S/830 I DRW LS | 1 | 2015-05-22 |  | In bedrijf | [13 empty] | BDS 100 LED 18 2S/830 | 1 | 2015-10-01 |  | In bedrijf | [23 empty] | 219 - MAST 4,0m ST CONISCH OPZ 60MM PC |  |  | 641174 | Aan | 2579 |  |  |  | Thermisch verzinkt | 40 |  |  |  | 487212 - BDS 100 LED 18 2S/830 I DRW LS |  |  | 641621 | Aan | 9 | [6 empty] | 20 |  | 1800 |  |  |  |  | BDS 100 LED 18 2S/830 |  |  | 1013651 | Aan | 19 | 18 |  | LED
SST229283 | 1017536 | 1017536 | 52.1223 | 5.2872 | 148150.6732 | 459342.416 | https://lmsapp.nl/qr/asset/report/79a18df4-32d0-4648-bace-df93a3b7a8c8 | 18 | Soesterberg | Banningstraat |  | 3769AA |  |  |  | Gemeente Soest | 2025-01-16 | In bedrijf |  |  |  |  | Stedin | [21 empty] | Openbare verlichting | [5 empty] | 219 - MAST 4,0m ST CONISCH OPZ 60MM PC | 1 | 2015-10-01 |  | In bedrijf |  |  |  | 441515 - BDS 100 LED 18 2S/830 I DRW GR | 1 | 2015-10-01 |  | In bedrijf | [13 empty] | BDS 100 LED 18 2S/830 | 1 | 2015-10-01 |  | In bedrijf | [23 empty] | 219 - MAST 4,0m ST CONISCH OPZ 60MM PC |  |  | 641174 | Aan | 2579 |  |  |  | Thermisch verzinkt | 40 |  |  |  | 441515 - BDS 100 LED 18 2S/830 I DRW GR |  |  | 1011490 | Aan | 15 | [13 empty] | BDS 100 LED 18 2S/830 |  |  | 1013651 | Aan | 19 | 18 |  | LED
SST229284 | 1017537 | 1017537 | 52.1222 | 5.2875 | 148169.7666 | 459334.8774 | https://lmsapp.nl/qr/asset/report/2fe6f6d8-de4b-4492-9e91-8fb5e97f6c9c | 18 | Soesterberg | Banningstraat |  | 3769AA |  |  |  | Gemeente Soest | 2025-01-16 | In bedrijf |  |  |  |  | Stedin | [21 empty] | Openbare verlichting | [5 empty] | 219 - MAST 4,0m ST CONISCH OPZ 60MM PC | 1 | 2015-10-01 |  | In bedrijf |  |  |  | 441515 - BDS 100 LED 18 2S/830 I DRW GR | 1 | 2015-10-01 |  | In bedrijf | [13 empty] | BDS 100 LED 18 2S/830 | 1 | 2015-10-01 |  | In bedrijf | [23 empty] | 219 - MAST 4,0m ST CONISCH OPZ 60MM PC |  |  | 641174 | Aan | 2579 |  |  |  | Thermisch verzinkt | 40 |  |  |  | 441515 - BDS 100 LED 18 2S/830 I DRW GR |  |  | 1011490 | Aan | 15 | [13 empty] | BDS 100 LED 18 2S/830 |  |  | 1013651 | Aan | 19 | 18 |  | LED
SST229285 | 1017538 | 1017538 | 52.1221 | 5.2873 | 148158.694 | 459320.8594 | https://lmsapp.nl/qr/asset/report/74833151-6eb5-41d0-ac90-4df8070bc855 | 18 | Soesterberg | Banningstraat |  | 3769AA |  |  |  | Gemeente Soest | 2025-01-16 | In bedrijf |  |  |  |  | Stedin | [21 empty] | Openbare verlichting | [5 empty] | 219 - MAST 4,0m ST CONISCH OPZ 60MM PC | 1 | 2015-10-01 |  | In bedrijf |  |  |  | 441515 - BDS 100 LED 18 2S/830 I DRW GR | 1 | 2015-10-01 |  | In bedrijf | [13 empty] | BDS 100 LED 18 2S/830 | 1 | 2015-10-01 |  | In bedrijf | [23 empty] | 219 - MAST 4,0m ST CONISCH OPZ 60MM PC |  |  | 641174 | Aan | 2579 |  |  |  | Thermisch verzinkt | 40 |  |  |  | 441515 - BDS 100 LED 18 2S/830 I DRW GR |  |  | 1011490 | Aan | 15 | [13 empty] | BDS 100 LED 18 2S/830 |  |  | 1013651 | Aan | 19 | 18 |  | LED
SST229286 | 1017539 | 1017539 | 52.1221 | 5.2876 | 148177.916 | 459319.7405 | https://lmsapp.nl/qr/asset/report/da25fd19-3941-4217-8c8c-5ebe6452c68e | 18 | Soesterberg | Banningstraat |  | 3769AA |  |  |  | Gemeente Soest | 2025-01-16 | In bedrijf |  |  |  |  | Stedin | [21 empty] | Openbare verlichting | [5 empty] | 219 - MAST 4,0m ST CONISCH OPZ 60MM PC | 1 | 2015-10-01 |  | In bedrijf |  |  |  | 441515 - BDS 100 LED 18 2S/830 I DRW GR | 1 | 2015-10-01 |  | In bedrijf | [13 empty] | BDS 100 LED 18 2S/830 | 1 | 2015-10-01 |  | In bedrijf | [23 empty] | 219 - MAST 4,0m ST CONISCH OPZ 60MM PC |  |  | 641174 | Aan | 2579 |  |  |  | Thermisch verzinkt | 40 |  |  |  | 441515 - BDS 100 LED 18 2S/830 I DRW GR |  |  | 1011490 | Aan | 15 | [13 empty] | BDS 100 LED 18 2S/830 |  |  | 1013651 | Aan | 19 | 18 |  | LED
SST229287 | 1017540 | 1017540 | 52.1219 | 5.2874 | 148166.67 | 459302.2481 | https://lmsapp.nl/qr/asset/report/c35d599f-11f7-467a-9bc1-f02f753df515 | 18 | Soesterberg | Banningstraat |  | 3769AA |  |  |  | Gemeente Soest | 2025-01-16 | In bedrijf |  |  |  |  | Stedin | [21 empty] | Openbare verlichting | [5 empty] | PM ST 4,0 CO T60 GG Z P9005 D=114,3 | 1 | 2022-09-01 |  | In bedrijf |  |  |  | 441515 - BDS 100 LED 18 2S/830 I DRW GR | 1 | 2015-10-01 |  | In bedrijf | [13 empty] | BDS 100 LED 18 2S/830 | 1 | 2015-10-01 |  | In bedrijf | [23 empty] | PM ST 4,0 CO T60 GG Z P9005 D=114,3 |  |  | 1020244 | Aan | 68 | [8 empty] | 441515 - BDS 100 LED 18 2S/830 I DRW GR |  |  | 1011490 | Aan | 15 | [13 empty] | BDS 100 LED 18 2S/830 |  |  | 1013651 | Aan | 19 | 18 |  | LED
SST229289 | 1017541 | 1017541 | 52.1218 | 5.2869 | 148132.743 | 459297.0222 | https://lmsapp.nl/qr/asset/report/752efbc6-b866-4535-a418-0db3ffa88a67 | 18 | Soesterberg | Banningstraat |  | 3769AA |  |  |  | Gemeente Soest | 2025-01-16 | In bedrijf |  |  |  |  | Stedin | [21 empty] | Openbare verlichting | [5 empty] | 219 - MAST 4,0m ST CONISCH OPZ 60MM PC | 1 | 2015-10-01 |  | In bedrijf |  |  |  | 441515 - BDS 100 LED 18 2S/830 I DRW GR | 1 | 2015-10-01 |  | In bedrijf | [13 empty] | BDS 100 LED 18 2S/830 | 1 | 2015-10-01 |  | In bedrijf | [23 empty] | 219 - MAST 4,0m ST CONISCH OPZ 60MM PC |  |  | 641174 | Aan | 2579 |  |  |  | Thermisch verzinkt | 40 |  |  |  | 441515 - BDS 100 LED 18 2S/830 I DRW GR |  |  | 1011490 | Aan | 15 | [13 empty] | BDS 100 LED 18 2S/830 |  |  | 1013651 | Aan | 19 | 18 |  | LED
SST229568 | 1017543 | 1017543 | 52.1191 | 5.3075 | 149539.036 | 458986.9853 | https://lmsapp.nl/qr/asset/report/91ada678-dac6-44c4-8ea0-0c2e0d130712 | 24 | Soesterberg | Centurionbaan |  | 3769AV |  |  |  | Gemeente Soest | 2025-01-16 | In bedrijf |  |  |  |  | Stedin | [21 empty] | Openbare verlichting | [5 empty] | 230 - MAST 6 M ST - EL UITL 5 GR | 1 | 2015-11-30 |  | In bedrijf |  |  |  | 485712 - TECEO 1 24LED 28W 350mA 3432lm AKZ150GS NV | 1 | 2015-11-30 |  | In bedrijf | [13 empty] | 24 LED | 1 | 2015-11-30 |  | In bedrijf | [23 empty] | 230 - MAST 6 M ST - EL UITL 5 GR |  |  | 173525 | Aan | 2220 | 6 | CILINDRISCH | STAAL | 6005 MOSGROEN | 40 | GESCHILDERD | NVT |  | 485712 - TECEO 1 24LED 28W 350mA 3432lm AKZ150GS NV |  |  | 1017542 | Aan | 27 | [13 empty] | 24 LED |  |  | 690289 | Aan | 32 | 24 |  | LED
SST229569 | 1017544 | 1017544 | 52.119 | 5.307 | 149508.113 | 458974.7696 | https://lmsapp.nl/qr/asset/report/384c60fe-0b19-4f00-b7be-1844b9940d7e | 24 | Soesterberg | Centurionbaan |  | 3769AV |  |  |  | Gemeente Soest | 2025-01-16 | In bedrijf |  |  |  |  | Stedin | [21 empty] | Openbare verlichting | [5 empty] | 230 - MAST 6 M ST - EL UITL 5 GR | 1 | 2015-11-30 |  | In bedrijf |  |  |  | 485712 - TECEO 1 24LED 28W 350mA 3432lm AKZ150GS NV | 1 | 2015-11-30 |  | In bedrijf | [13 empty] | 24 LED | 1 | 2015-11-30 |  | In bedrijf | [23 empty] | 230 - MAST 6 M ST - EL UITL 5 GR |  |  | 173525 | Aan | 2220 | 6 | CILINDRISCH | STAAL | 6005 MOSGROEN | 40 | GESCHILDERD | NVT |  | 485712 - TECEO 1 24LED 28W 350mA 3432lm AKZ150GS NV |  |  | 1017542 | Aan | 27 | [13 empty] | 24 LED |  |  | 690289 | Aan | 32 | 24 |  | LED
SST229570 | 1017545 | 1017545 | 52.1187 | 5.3066 | 149479.147 | 458940.8218 | https://lmsapp.nl/qr/asset/report/8109878e-e2aa-4781-9042-64e4aac8d0b6 | 24 | Soesterberg | Centurionbaan |  | 3769AV |  |  |  | Gemeente Soest | 2025-01-16 | In bedrijf |  |  |  |  | Stedin | [21 empty] | Openbare verlichting | [5 empty] | 230 - MAST 6 M ST - EL UITL 5 GR | 1 | 2015-11-30 |  | In bedrijf |  |  |  | 485712 - TECEO 1 24LED 28W 350mA 3432lm AKZ150GS NV | 1 | 2015-11-30 |  | In bedrijf | [13 empty] | 24 LED | 1 | 2015-11-30 |  | In bedrijf | [23 empty] | 230 - MAST 6 M ST - EL UITL 5 GR |  |  | 173525 | Aan | 2220 | 6 | CILINDRISCH | STAAL | 6005 MOSGROEN | 40 | GESCHILDERD | NVT |  | 485712 - TECEO 1 24LED 28W 350mA 3432lm AKZ150GS NV |  |  | 1017542 | Aan | 27 | [13 empty] | 24 LED |  |  | 690289 | Aan | 32 | 24 |  | LED
SST229567 | 1017546 | 1017546 | 52.1188 | 5.3079 | 149570.7749 | 458960.5364 | https://lmsapp.nl/qr/asset/report/e4a4974e-31ce-4c49-b00c-b2e4b2857428 | 24 | Soesterberg | Centurionbaan |  | 3769AV |  |  |  | Gemeente Soest | 2025-01-16 | In bedrijf |  |  |  |  | Stedin | [21 empty] | Openbare verlichting | [5 empty] | 230 - MAST 6 M ST - EL UITL 5 GR | 1 | 2015-11-30 |  | In bedrijf |  |  |  | 485712 - TECEO 1 24LED 28W 350mA 3432lm AKZ150GS NV | 1 | 2015-11-30 |  | In bedrijf | [13 empty] | 24 LED | 1 | 2015-11-30 |  | In bedrijf | [23 empty] | 230 - MAST 6 M ST - EL UITL 5 GR |  |  | 173525 | Aan | 2220 | 6 | CILINDRISCH | STAAL | 6005 MOSGROEN | 40 | GESCHILDERD | NVT |  | 485712 - TECEO 1 24LED 28W 350mA 3432lm AKZ150GS NV |  |  | 1017542 | Aan | 27 | [13 empty] | 24 LED |  |  | 690289 | Aan | 32 | 24 |  | LED
SST229564 | 1017547 | 1017547 | 52.1176 | 5.3086 | 149616.3739 | 458821.7916 | https://lmsapp.nl/qr/asset/report/d09cd7fe-e191-4332-a7c4-19f7b75a329c | 24 | Soesterberg | Centurionbaan |  | 3769AV |  |  |  | Gemeente Soest | 2025-01-16 | In bedrijf |  |  |  |  | Stedin | [21 empty] | Openbare verlichting | [5 empty] | 230 - MAST 6 M ST - EL UITL 5 GR | 1 | 2015-11-30 |  | In bedrijf |  |  |  | 485712 - TECEO 1 24LED 28W 350mA 3432lm AKZ150GS NV | 1 | 2015-11-30 |  | In bedrijf | [13 empty] | 24 LED | 1 | 2015-11-30 |  | In bedrijf | [23 empty] | 230 - MAST 6 M ST - EL UITL 5 GR |  |  | 173525 | Aan | 2220 | 6 | CILINDRISCH | STAAL | 6005 MOSGROEN | 40 | GESCHILDERD | NVT |  | 485712 - TECEO 1 24LED 28W 350mA 3432lm AKZ150GS NV |  |  | 1017542 | Aan | 27 | [13 empty] | 24 LED |  |  | 690289 | Aan | 32 | 24 |  | LED
SST229565 | 1017548 | 1017548 | 52.1184 | 5.3089 | 149633.564 | 458906.9213 | https://lmsapp.nl/qr/asset/report/8e5923fc-bed9-4b32-a0fe-cdb6d5bbb17a | 24 | Soesterberg | Centurionbaan |  | 3769AV |  |  |  | Gemeente Soest | 2025-01-16 | In bedrijf |  |  |  |  | Stedin | [21 empty] | Openbare verlichting | [5 empty] | 230 - MAST 6 M ST - EL UITL 5 GR | 1 | 2015-11-30 |  | In bedrijf |  |  |  | 485712 - TECEO 1 24LED 28W 350mA 3432lm AKZ150GS NV | 1 | 2015-11-30 |  | In bedrijf | [13 empty] | 24 LED | 1 | 2015-11-30 |  | In bedrijf | [23 empty] | 230 - MAST 6 M ST - EL UITL 5 GR |  |  | 173525 | Aan | 2220 | 6 | CILINDRISCH | STAAL | 6005 MOSGROEN | 40 | GESCHILDERD | NVT |  | 485712 - TECEO 1 24LED 28W 350mA 3432lm AKZ150GS NV |  |  | 1017542 | Aan | 27 | [13 empty] | 24 LED |  |  | 690289 | Aan | 32 | 24 |  | LED
SST229566 | 1017549 | 1017549 | 52.1186 | 5.3084 | 149601.1979 | 458934.5754 | https://lmsapp.nl/qr/asset/report/a5bfb02b-0b5b-4d57-a18f-c6857520d8aa | 24 | Soesterberg | Centurionbaan |  | 3769AV |  |  |  | Gemeente Soest | 2025-01-16 | In bedrijf |  |  |  |  | Stedin | [21 empty] | Openbare verlichting | [5 empty] | 230 - MAST 6 M ST - EL UITL 5 GR | 1 | 2015-11-30 |  | In bedrijf |  |  |  | 485712 - TECEO 1 24LED 28W 350mA 3432lm AKZ150GS NV | 1 | 2015-11-30 |  | In bedrijf | [13 empty] | 24 LED | 1 | 2015-11-30 |  | In bedrijf | [23 empty] | 230 - MAST 6 M ST - EL UITL 5 GR |  |  | 173525 | Aan | 2220 | 6 | CILINDRISCH | STAAL | 6005 MOSGROEN | 40 | GESCHILDERD | NVT |  | 485712 - TECEO 1 24LED 28W 350mA 3432lm AKZ150GS NV |  |  | 1017542 | Aan | 27 | [13 empty] | 24 LED |  |  | 690289 | Aan | 32 | 24 |  | LED
SST229575 | 1017550 | 1017550 | 52.119 | 5.3069 | 149497.9619 | 458983.9186 | https://lmsapp.nl/qr/asset/report/12b0c6ff-a30d-488e-be40-372c90f96a26 | 24 | Soesterberg | Centurionbaan |  | 3769AV |  |  |  | Gemeente Soest | 2025-01-16 | In bedrijf |  |  |  |  | Stedin | [21 empty] | Openbare verlichting | [5 empty] | 230 - MAST 6 M ST - EL UITL 5 GR | 1 | 2015-11-30 |  | In bedrijf |  |  |  | 485712 - TECEO 1 24LED 28W 350mA 3432lm AKZ150GS NV | 1 | 2015-11-30 |  | In bedrijf | [13 empty] | 24 LED | 1 | 2015-11-30 |  | In bedrijf | [23 empty] | 230 - MAST 6 M ST - EL UITL 5 GR |  |  | 173525 | Aan | 2220 | 6 | CILINDRISCH | STAAL | 6005 MOSGROEN | 40 | GESCHILDERD | NVT |  | 485712 - TECEO 1 24LED 28W 350mA 3432lm AKZ150GS NV |  |  | 1017542 | Aan | 27 | [13 empty] | 24 LED |  |  | 690289 | Aan | 32 | 24 |  | LED
SST229576 | 1017551 | 1017551 | 52.1193 | 5.307 | 149509.661 | 459012.8366 | https://lmsapp.nl/qr/asset/report/6f4cd670-8cbf-4a90-bac6-4ea1d5eab6ea | 24 | Soesterberg | Centurionbaan |  | 3769AV |  |  |  | Gemeente Soest | 2025-01-16 | In bedrijf |  |  |  |  | Stedin | [21 empty] | Openbare verlichting | [5 empty] | 230 - MAST 6 M ST - EL UITL 5 GR | 1 | 2015-11-30 |  | In bedrijf |  |  |  | 485712 - TECEO 1 24LED 28W 350mA 3432lm AKZ150GS NV | 1 | 2015-11-30 |  | In bedrijf | [13 empty] | 24 LED | 1 | 2015-11-30 |  | In bedrijf | [23 empty] | 230 - MAST 6 M ST - EL UITL 5 GR |  |  | 173525 | Aan | 2220 | 6 | CILINDRISCH | STAAL | 6005 MOSGROEN | 40 | GESCHILDERD | NVT |  | 485712 - TECEO 1 24LED 28W 350mA 3432lm AKZ150GS NV |  |  | 1017542 | Aan | 27 | [13 empty] | 24 LED |  |  | 690289 | Aan | 32 | 24 |  | LED
SST229577 | 1017552 | 1017552 | 52.1195 | 5.3066 | 149478.8439 | 459030.789 | https://lmsapp.nl/qr/asset/report/c26e30b0-b258-4b63-a6c8-919687a7f13e | 24 | Soesterberg | Centurionbaan |  | 3769AV |  |  |  | Gemeente Soest | 2025-01-16 | In bedrijf |  |  |  |  | Stedin | [21 empty] | Openbare verlichting | [5 empty] | 230 - MAST 6 M ST - EL UITL 5 GR | 1 | 2015-11-30 |  | In bedrijf |  |  |  | 485712 - TECEO 1 24LED 28W 350mA 3432lm AKZ150GS NV | 1 | 2015-11-30 |  | In bedrijf | [13 empty] | 24 LED | 1 | 2015-11-30 |  | In bedrijf | [23 empty] | 230 - MAST 6 M ST - EL UITL 5 GR |  |  | 173525 | Aan | 2220 | 6 | CILINDRISCH | STAAL | 6005 MOSGROEN | 40 | GESCHILDERD | NVT |  | 485712 - TECEO 1 24LED 28W 350mA 3432lm AKZ150GS NV |  |  | 1017542 | Aan | 27 | [13 empty] | 24 LED |  |  | 690289 | Aan | 32 | 24 |  | LED
SST229574 | 1017553 | 1017553 | 52.1188 | 5.3065 | 149471.992 | 458953.5612 | https://lmsapp.nl/qr/asset/report/b5a6c9c6-b0ea-4880-8ce4-4f0972c24022 | 24 | Soesterberg | Centurionbaan |  | 3769AV |  |  |  | Gemeente Soest | 2025-01-16 | In bedrijf |  |  |  |  | Stedin | [21 empty] | Openbare verlichting | [5 empty] | 230 - MAST 6 M ST - EL UITL 5 GR | 1 | 2015-11-30 |  | In bedrijf |  |  |  | 485712 - TECEO 1 24LED 28W 350mA 3432lm AKZ150GS NV | 1 | 2015-11-30 |  | In bedrijf | [13 empty] | 24 LED | 1 | 2015-11-30 |  | In bedrijf | [23 empty] | 230 - MAST 6 M ST - EL UITL 5 GR |  |  | 173525 | Aan | 2220 | 6 | CILINDRISCH | STAAL | 6005 MOSGROEN | 40 | GESCHILDERD | NVT |  | 485712 - TECEO 1 24LED 28W 350mA 3432lm AKZ150GS NV |  |  | 1017542 | Aan | 27 | [13 empty] | 24 LED |  |  | 690289 | Aan | 32 | 24 |  | LED
SST229571 | 1017554 | 1017554 | 52.1182 | 5.3051 | 149379.0279 | 458888.5405 | https://lmsapp.nl/qr/asset/report/b0b66b65-3de3-4ffd-bb5d-a03b13f962cb | 24 | Soesterberg | Centurionbaan |  | 3769AV |  |  |  | Gemeente Soest | 2025-01-16 | In bedrijf |  |  |  |  | Stedin | [21 empty] | Openbare verlichting | [5 empty] | 230 - MAST 6 M ST - EL UITL 5 GR | 1 | 2015-11-30 |  | In bedrijf |  |  |  | 485712 - TECEO 1 24LED 28W 350mA 3432lm AKZ150GS NV | 1 | 2015-11-30 |  | In bedrijf | [13 empty] | 24 LED | 1 | 2015-11-30 |  | In bedrijf | [23 empty] | 230 - MAST 6 M ST - EL UITL 5 GR |  |  | 173525 | Aan | 2220 | 6 | CILINDRISCH | STAAL | 6005 MOSGROEN | 40 | GESCHILDERD | NVT |  | 485712 - TECEO 1 24LED 28W 350mA 3432lm AKZ150GS NV |  |  | 1017542 | Aan | 27 | [13 empty] | 24 LED |  |  | 690289 | Aan | 32 | 24 |  | LED
SST229572 | 1017555 | 1017555 | 52.1183 | 5.3058 | 149424.252 | 458895.845 | https://lmsapp.nl/qr/asset/report/b935ee6f-fc05-4a59-b751-3004dd24e4f6 | 24 | Soesterberg | Centurionbaan |  | 3769AV |  |  |  | Gemeente Soest | 2025-01-16 | In bedrijf |  |  |  |  | Stedin | [21 empty] | Openbare verlichting | [5 empty] | 230 - MAST 6 M ST - EL UITL 5 GR | 1 | 2015-11-30 |  | In bedrijf |  |  |  | 485712 - TECEO 1 24LED 28W 350mA 3432lm AKZ150GS NV | 1 | 2015-11-30 |  | In bedrijf | [13 empty] | 24 LED | 1 | 2015-11-30 |  | In bedrijf | [23 empty] | 230 - MAST 6 M ST - EL UITL 5 GR |  |  | 173525 | Aan | 2220 | 6 | CILINDRISCH | STAAL | 6005 MOSGROEN | 40 | GESCHILDERD | NVT |  | 485712 - TECEO 1 24LED 28W 350mA 3432lm AKZ150GS NV |  |  | 1017542 | Aan | 27 | [13 empty] | 24 LED |  |  | 690289 | Aan | 32 | 24 |  | LED
SST229573 | 1017556 | 1017556 | 52.1185 | 5.3061 | 149445.012 | 458920.5404 | https://lmsapp.nl/qr/asset/report/a57be834-6b00-42d5-973e-a60c731e7672 | 24 | Soesterberg | Centurionbaan |  | 3769AV |  |  |  | Gemeente Soest | 2025-01-16 | In bedrijf |  |  |  |  | Stedin | [21 empty] | Openbare verlichting | [5 empty] | 230 - MAST 6 M ST - EL UITL 5 GR | 1 | 2015-11-30 |  | In bedrijf |  |  |  | 485712 - TECEO 1 24LED 28W 350mA 3432lm AKZ150GS NV | 1 | 2015-11-30 |  | In bedrijf | [13 empty] | 24 LED | 1 | 2015-11-30 |  | In bedrijf | [23 empty] | 230 - MAST 6 M ST - EL UITL 5 GR |  |  | 173525 | Aan | 2220 | 6 | CILINDRISCH | STAAL | 6005 MOSGROEN | 40 | GESCHILDERD | NVT |  | 485712 - TECEO 1 24LED 28W 350mA 3432lm AKZ150GS NV |  |  | 1017542 | Aan | 27 | [13 empty] | 24 LED |  |  | 690289 | Aan | 32 | 24 |  | LED
SST229554 | 1017557 | 1017557 | 52.1194 | 5.3072 | 149518.64 | 459023.3596 | https://lmsapp.nl/qr/asset/report/34ad0a25-4e45-45bd-9c28-37db3906920d | 24 | Soesterberg | Centurionbaan |  | 3769AV |  |  |  | Gemeente Soest | 2025-01-16 | In bedrijf |  |  |  |  | Stedin | [21 empty] | Openbare verlichting | [5 empty] | 230 - MAST 6 M ST - EL UITL 5 GR | 1 | 2015-11-30 |  | In bedrijf |  |  |  | 485712 - TECEO 1 24LED 28W 350mA 3432lm AKZ150GS NV | 1 | 2015-11-30 |  | In bedrijf | [13 empty] | 24 LED | 1 | 2015-11-30 |  | In bedrijf | [23 empty] | 230 - MAST 6 M ST - EL UITL 5 GR |  |  | 173525 | Aan | 2220 | 6 | CILINDRISCH | STAAL | 6005 MOSGROEN | 40 | GESCHILDERD | NVT |  | 485712 - TECEO 1 24LED 28W 350mA 3432lm AKZ150GS NV |  |  | 1017542 | Aan | 27 | [13 empty] | 24 LED |  |  | 690289 | Aan | 32 | 24 |  | LED
SST229555 | 1017558 | 1017558 | 52.1192 | 5.3076 | 149549.034 | 458997.4016 | https://lmsapp.nl/qr/asset/report/c7063d01-7911-490f-ac97-4ceb99126b14 | 24 | Soesterberg | Centurionbaan |  | 3769AV |  |  |  | Gemeente Soest | 2025-01-16 | In bedrijf |  |  |  |  | Stedin | [21 empty] | Openbare verlichting | [5 empty] | 230 - MAST 6 M ST - EL UITL 5 GR | 1 | 2015-11-30 |  | In bedrijf |  |  |  | 485712 - TECEO 1 24LED 28W 350mA 3432lm AKZ150GS NV | 1 | 2015-11-30 |  | In bedrijf | [13 empty] | 24 LED | 1 | 2015-11-30 |  | In bedrijf | [23 empty] | 230 - MAST 6 M ST - EL UITL 5 GR |  |  | 173525 | Aan | 2220 | 6 | CILINDRISCH | STAAL | 6005 MOSGROEN | 40 | GESCHILDERD | NVT |  | 485712 - TECEO 1 24LED 28W 350mA 3432lm AKZ150GS NV |  |  | 1017542 | Aan | 27 | [13 empty] | 24 LED |  |  | 690289 | Aan | 32 | 24 |  | LED
SST229556 | 1017559 | 1017559 | 52.1189 | 5.3081 | 149579.4009 | 458971.1568 | https://lmsapp.nl/qr/asset/report/72f49f32-2ac1-473f-979f-490b14a3b958 | 24 | Soesterberg | Centurionbaan |  | 3769AV |  |  |  | Gemeente Soest | 2025-01-16 | In bedrijf |  |  |  |  | Stedin | [21 empty] | Openbare verlichting | [5 empty] | 230 - MAST 6 M ST - EL UITL 5 GR | 1 | 2015-11-30 |  | In bedrijf |  |  |  | 485712 - TECEO 1 24LED 28W 350mA 3432lm AKZ150GS NV | 1 | 2015-11-30 |  | In bedrijf | [13 empty] | 24 LED | 1 | 2015-11-30 |  | In bedrijf | [23 empty] | 230 - MAST 6 M ST - EL UITL 5 GR |  |  | 173525 | Aan | 2220 | 6 | CILINDRISCH | STAAL | 6005 MOSGROEN | 40 | GESCHILDERD | NVT |  | 485712 - TECEO 1 24LED 28W 350mA 3432lm AKZ150GS NV |  |  | 1017542 | Aan | 27 | [13 empty] | 24 LED |  |  | 690289 | Aan | 32 | 24 |  | LED
SST229553 | 1017560 | 1017560 | 52.1197 | 5.3068 | 149493.4639 | 459050.9186 | https://lmsapp.nl/qr/asset/report/c69e6210-6c3f-4d41-83be-a29b1e61894a | 24 | Soesterberg | Centurionbaan |  | 3769AV |  |  |  | Gemeente Soest | 2025-01-16 | In bedrijf |  |  |  |  | Stedin | [21 empty] | Openbare verlichting | [5 empty] | 230 - MAST 6 M ST - EL UITL 5 GR | 1 | 2015-11-30 |  | In bedrijf |  |  |  | 485712 - TECEO 1 24LED 28W 350mA 3432lm AKZ150GS NV | 1 | 2015-11-30 |  | In bedrijf | [13 empty] | 24 LED | 1 | 2015-11-30 |  | In bedrijf | [23 empty] | 230 - MAST 6 M ST - EL UITL 5 GR |  |  | 173525 | Aan | 2220 | 6 | CILINDRISCH | STAAL | 6005 MOSGROEN | 40 | GESCHILDERD | NVT |  | 485712 - TECEO 1 24LED 28W 350mA 3432lm AKZ150GS NV |  |  | 1017542 | Aan | 27 | [13 empty] | 24 LED |  |  | 690289 | Aan | 32 | 24 |  | LED
SST229552 | 1017561 | 1017561 | 52.1198 | 5.3063 | 149460.4899 | 459070.8585 | https://lmsapp.nl/qr/asset/report/7d485d81-fff4-431e-987b-67754f0f5167 | 24 | Soesterberg | Centurionbaan |  | 3769AV |  |  |  | Gemeente Soest | 2025-01-16 | In bedrijf |  |  |  |  | Stedin | [21 empty] | Openbare verlichting | [5 empty] | 230 - MAST 6 M ST - EL UITL 5 GR | 1 | 2015-11-30 |  | In bedrijf |  |  |  | 485712 - TECEO 1 24LED 28W 350mA 3432lm AKZ150GS NV | 1 | 2015-11-30 |  | In bedrijf | [13 empty] | 24 LED | 1 | 2015-11-30 |  | In bedrijf | [23 empty] | 230 - MAST 6 M ST - EL UITL 5 GR |  |  | 173525 | Aan | 2220 | 6 | CILINDRISCH | STAAL | 6005 MOSGROEN | 40 | GESCHILDERD | NVT |  | 485712 - TECEO 1 24LED 28W 350mA 3432lm AKZ150GS NV |  |  | 1017542 | Aan | 27 | [13 empty] | 24 LED |  |  | 690289 | Aan | 32 | 24 |  | LED
SST229561 | 1017563 | 1017563 | 52.1178 | 5.3099 | 149703.208 | 458847.3149 | https://lmsapp.nl/qr/asset/report/91ccecb1-cd4a-48be-9181-ded7eed7292f | 24 | Soesterberg | Centurionbaan |  | 3769AV |  |  |  | Gemeente Soest | 2025-01-16 | In bedrijf |  |  |  |  | Stedin | [21 empty] | Openbare verlichting | [5 empty] | PM ST 8,0 CO D T60 ET M P9005 | 1 | 2018-01-15 |  | In bedrijf |  |  |  | TECEO1 24X 27W NW 3600L A150 5102 DVD | 1 | 2018-01-15 |  | In bedrijf | [13 empty] | 24 LED | 1 | 2018-01-15 |  | In bedrijf | [23 empty] | PM ST 8,0 CO D T60 ET M P9005 |  |  | 216840 | Aan | 5 |  |  |  | 9005 DIEPZWART | 40 |  |  |  | TECEO1 24X 27W NW 3600L A150 5102 DVD |  | Schreder | 1017562 | Aan | 5 | [5 empty] | AKZO 150 GRIS SABL√â SW310F | [7 empty] | 24 LED |  |  | 690289 | Aan | 32 | 24 |  | LED
SST229562 | 1017564 | 1017564 | 52.1181 | 5.3094 | 149669.717 | 458876.0056 | https://lmsapp.nl/qr/asset/report/a3aca9a4-1f05-45ca-9588-2c6f07d1dcda | 24 | Soesterberg | Centurionbaan |  | 3769AV |  |  |  | Gemeente Soest | 2025-01-16 | In bedrijf |  |  |  |  | Stedin | [21 empty] | Openbare verlichting | [5 empty] | 230 - MAST 6 M ST - EL UITL 5 GR | 1 | 2015-11-30 |  | In bedrijf |  |  |  | 485712 - TECEO 1 24LED 28W 350mA 3432lm AKZ150GS NV | 1 | 2015-11-30 |  | In bedrijf | [13 empty] | 24 LED | 1 | 2015-11-30 |  | In bedrijf | [23 empty] | 230 - MAST 6 M ST - EL UITL 5 GR |  |  | 173525 | Aan | 2220 | 6 | CILINDRISCH | STAAL | 6005 MOSGROEN | 40 | GESCHILDERD | NVT |  | 485712 - TECEO 1 24LED 28W 350mA 3432lm AKZ150GS NV |  |  | 1017542 | Aan | 27 | [13 empty] | 24 LED |  |  | 690289 | Aan | 32 | 24 |  | LED
SST229563 | 1017565 | 1017565 | 52.1179 | 5.309 | 149642.314 | 458852.3445 | https://lmsapp.nl/qr/asset/report/6e9a352e-ce02-4aa1-8b7f-8183b6439072 | 24 | Soesterberg | Centurionbaan |  | 3769AV |  |  |  | Gemeente Soest | 2025-01-16 | In bedrijf |  |  |  |  | Stedin | [21 empty] | Openbare verlichting | [5 empty] | 230 - MAST 6 M ST - EL UITL 5 GR | 1 | 2015-11-30 |  | In bedrijf |  |  |  | 485712 - TECEO 1 24LED 28W 350mA 3432lm AKZ150GS NV | 1 | 2015-11-30 |  | In bedrijf | [13 empty] | 24 LED | 1 | 2015-11-30 |  | In bedrijf | [23 empty] | 230 - MAST 6 M ST - EL UITL 5 GR |  |  | 173525 | Aan | 2220 | 6 | CILINDRISCH | STAAL | 6005 MOSGROEN | 40 | GESCHILDERD | NVT |  | 485712 - TECEO 1 24LED 28W 350mA 3432lm AKZ150GS NV |  |  | 1017542 | Aan | 27 | [13 empty] | 24 LED |  |  | 690289 | Aan | 32 | 24 |  | LED
SST229560 | 1017566 | 1017566 | 52.1179 | 5.31 | 149711.96 | 458857.8019 | https://lmsapp.nl/qr/asset/report/2985d96d-19a8-4ec9-81ea-c210c0468174 | 24 | Soesterberg | Centurionbaan |  | 3769AV |  |  |  | Gemeente Soest | 2025-01-16 | In bedrijf |  |  |  |  | Stedin | [21 empty] | Openbare verlichting | [5 empty] | 230 - MAST 6 M ST - EL UITL 5 GR | 1 | 2015-11-30 |  | In bedrijf |  |  |  | 485712 - TECEO 1 24LED 28W 350mA 3432lm AKZ150GS NV | 1 | 2015-11-30 |  | In bedrijf | [13 empty] | 24 LED | 1 | 2015-11-30 |  | In bedrijf | [23 empty] | 230 - MAST 6 M ST - EL UITL 5 GR |  |  | 173525 | Aan | 2220 | 6 | CILINDRISCH | STAAL | 6005 MOSGROEN | 40 | GESCHILDERD | NVT |  | 485712 - TECEO 1 24LED 28W 350mA 3432lm AKZ150GS NV |  |  | 1017542 | Aan | 27 | [13 empty] | 24 LED |  |  | 690289 | Aan | 32 | 24 |  | LED
SST229557 | 1017567 | 1017567 | 52.1187 | 5.3085 | 149609.9169 | 458945.0466 | https://lmsapp.nl/qr/asset/report/45f2f514-3d57-4888-a2e3-8a560299a332 | 24 | Soesterberg | Centurionbaan |  | 3769AV |  |  |  | Gemeente Soest | 2025-01-16 | In bedrijf |  |  |  |  | Stedin | [21 empty] | Openbare verlichting | [5 empty] | 230 - MAST 6 M ST - EL UITL 5 GR | 1 | 2015-11-30 |  | In bedrijf |  |  |  | 485712 - TECEO 1 24LED 28W 350mA 3432lm AKZ150GS NV | 1 | 2015-11-30 |  | In bedrijf | [13 empty] | 24 LED | 1 | 2015-11-30 |  | In bedrijf | [23 empty] | 230 - MAST 6 M ST - EL UITL 5 GR |  |  | 173525 | Aan | 2220 | 6 | CILINDRISCH | STAAL | 6005 MOSGROEN | 40 | GESCHILDERD | NVT |  | 485712 - TECEO 1 24LED 28W 350mA 3432lm AKZ150GS NV |  |  | 1017542 | Aan | 27 | [13 empty] | 24 LED |  |  | 690289 | Aan | 32 | 24 |  | LED
SST229558 | 1017568 | 1017568 | 52.1185 | 5.309 | 149642.3139 | 458917.3636 | https://lmsapp.nl/qr/asset/report/ee0362e2-15ef-4597-ada5-06d8400cfd34 | 24 | Soesterberg | Centurionbaan |  | 3769AV |  |  |  | Gemeente Soest | 2025-01-16 | In bedrijf |  |  |  |  | Stedin | [21 empty] | Openbare verlichting | [5 empty] | 230 - MAST 6 M ST - EL UITL 5 GR | 1 | 2015-11-30 |  | In bedrijf |  |  |  | 485712 - TECEO 1 24LED 28W 350mA 3432lm AKZ150GS NV | 1 | 2015-11-30 |  | In bedrijf | [13 empty] | 24 LED | 1 | 2015-11-30 |  | In bedrijf | [23 empty] | 230 - MAST 6 M ST - EL UITL 5 GR |  |  | 173525 | Aan | 2220 | 6 | CILINDRISCH | STAAL | 6005 MOSGROEN | 40 | GESCHILDERD | NVT |  | 485712 - TECEO 1 24LED 28W 350mA 3432lm AKZ150GS NV |  |  | 1017542 | Aan | 27 | [13 empty] | 24 LED |  |  | 690289 | Aan | 32 | 24 |  | LED
SST229559 | 1017569 | 1017569 | 52.1182 | 5.3095 | 149678.563 | 458886.3734 | https://lmsapp.nl/qr/asset/report/2cb5f6c0-8286-4fc8-906b-3400eb438598 | 24 | Soesterberg | Centurionbaan |  | 3769AV |  |  |  | Gemeente Soest | 2025-01-16 | In bedrijf |  |  |  |  | Stedin | [21 empty] | Openbare verlichting | [5 empty] | 230 - MAST 6 M ST - EL UITL 5 GR | 1 | 2015-11-30 |  | In bedrijf |  |  |  | 485712 - TECEO 1 24LED 28W 350mA 3432lm AKZ150GS NV | 1 | 2015-11-30 |  | In bedrijf | [13 empty] | 24 LED | 1 | 2015-11-30 |  | In bedrijf | [23 empty] | 230 - MAST 6 M ST - EL UITL 5 GR |  |  | 173525 | Aan | 2220 | 6 | CILINDRISCH | STAAL | 6005 MOSGROEN | 40 | GESCHILDERD | NVT |  | 485712 - TECEO 1 24LED 28W 350mA 3432lm AKZ150GS NV |  |  | 1017542 | Aan | 27 | [13 empty] | 24 LED |  |  | 690289 | Aan | 32 | 24 |  | LED
SST230504 | 1017570 | 1017570 | 52.1202 | 5.2772 | 147464.969 | 459113.5997 | https://lmsapp.nl/qr/asset/report/506e9540-221c-42db-b673-31b039949548 | 41 | Soesterberg | Amersfoortsestraat |  | 3769AD |  |  |  | Gemeente Soest | 2025-01-16 | In bedrijf |  |  |  |  | Stedin | [21 empty] | Openbare verlichting | [5 empty] | 230 - MAST 6 M ST - EL UITL 5 GR | 1 | 2015-11-16 |  | In bedrijf |  |  |  | 323212 - 2551 PLL 36W HF NV | 1 | 2015-11-16 |  | In bedrijf | [13 empty] | LAMP PLL 36W KL.830 | 1 | 2020-04-29 |  | In bedrijf | [23 empty] | 230 - MAST 6 M ST - EL UITL 5 GR |  |  | 173525 | Aan | 2220 | 6 | CILINDRISCH | STAAL | 6005 MOSGROEN | 40 | GESCHILDERD | NVT |  | 323212 - 2551 PLL 36W HF NV |  | INDAL | 173537 | Aan | 1087 | [5 empty] | NVT | 20 |  |  |  |  | 41 |  | LAMP PLL 36W KL.830 |  |  | 1008877 | Aan | 906 | 36 | 3000K | PLL
SST230505 | 1017571 | 1017571 | 52.1201 | 5.2769 | 147445.925 | 459105.4966 | https://lmsapp.nl/qr/asset/report/389a2de4-c01f-494d-a9b5-a45f2e51f22c | 41 | Soesterberg | Amersfoortsestraat |  | 3769AD |  |  |  | Gemeente Soest | 2025-01-16 | In bedrijf |  |  |  |  | Stedin | [21 empty] | Openbare verlichting | [5 empty] | 230 - MAST 6 M ST - EL UITL 5 GR | 1 | 2015-11-16 |  | In bedrijf |  |  |  | 323212 - 2551 PLL 36W HF NV | 1 | 2015-11-16 |  | In bedrijf | [13 empty] | LAMP PLL 36W KL.830 | 1 | 2020-04-29 |  | In bedrijf | [23 empty] | 230 - MAST 6 M ST - EL UITL 5 GR |  |  | 173525 | Aan | 2220 | 6 | CILINDRISCH | STAAL | 6005 MOSGROEN | 40 | GESCHILDERD | NVT |  | 323212 - 2551 PLL 36W HF NV |  | INDAL | 173537 | Aan | 1087 | [5 empty] | NVT | 20 |  |  |  |  | 41 |  | LAMP PLL 36W KL.830 |  |  | 1008877 | Aan | 906 | 36 | 3000K | PLL
SST179990 | 1017574 | 1017574 | 52.1168 | 5.2859 | 148059.107 | 458734.8706 | https://lmsapp.nl/qr/asset/report/e2098524-8a47-44b0-a804-6335361f745a | 16 | Soesterberg | Generaal Spoorstraat |  | 3769EJ |  |  |  | Gemeente Soest | 2025-01-16 | In bedrijf |  |  |  |  | Stedin | [21 empty] | Openbare verlichting | [5 empty] | 4 meter paaltopper RAL-6005 | 1 | 2017-06-16 |  | In bedrijf |  |  |  | Pathvinder (niet Led) | 1 | 2017-06-16 |  | In bedrijf | [13 empty] | LAMP PH PLS 11W 840 2G7 4P | 1 | 2021-11-05 |  | In bedrijf |  |  | E-vsa | 1 | 2017-06-16 |  | In bedrijf | [16 empty] | 4 meter paaltopper RAL-6005 |  |  | 1017572 | Aan | 12 | 4 | [7 empty] | Pathvinder (niet Led) |  |  | 1017573 | Aan | 3 | [13 empty] | LAMP PH PLS 11W 840 2G7 4P |  |  | 385699 | Aan | 1 | 11 |  | PLL |  | E-vsa |  |  | 85518 | Aan | 49 | 20 | 5
SST179991 | 1017576 | 1017576 | 52.117 | 5.2858 | 148052.614 | 458752.7246 | https://lmsapp.nl/qr/asset/report/3b40fdd6-725b-437f-a8d3-86de07d8af5f | 9 | Soesterberg | Generaal Spoorstraat |  | 3769EJ |  |  |  | Gemeente Soest | 2025-01-16 | In bedrijf |  |  |  |  | Stedin | [21 empty] | Openbare verlichting | [5 empty] | 4 meter paaltopper RAL-6005 | 1 | 2017-06-16 |  | In bedrijf |  |  |  | Pathvinder (niet Led) | 1 | 2017-06-16 |  | In bedrijf | [13 empty] | 1x9W PLS EVSA | 1 | 2025-07-24 |  | In bedrijf | [23 empty] | 4 meter paaltopper RAL-6005 |  |  | 1017572 | Aan | 12 | 4 | [7 empty] | Pathvinder (niet Led) |  |  | 1017573 | Aan | 3 | [13 empty] | 1x9W PLS EVSA |  |  | 1017575 | Aan | 1 | 9
SST170738 | 1017577 | 1017577 | 52.1615 | 5.3186 | 150303.8929 | 463702.6758 | https://lmsapp.nl/qr/asset/report/52750611-b2a7-4ae4-8772-8ad2a170cd81 | 70 | Soest | Birkstraat |  | 3768HB |  |  |  | Gemeente Soest | 2025-01-16 | In bedrijf |  |  |  |  | Stedin | [10 empty] | 3A | [10 empty] | Openbare verlichting | [5 empty] | 253 - MAST 6,7 M ST VERL (8,0 M) | 1 | 2004-03-23 |  | In bedrijf |  |  |  | Victoria 730 70W | 1 | 2023-05-17 |  | In bedrijf | [20 empty] | LEDDRIVER | 1 | 2023-05-17 |  | In bedrijf | [9 empty] | Mastdeur | 1 | 2024-10-23 |  | In bedrijf |  |  | 253 - MAST 6,7 M ST VERL (8,0 M) |  |  | 174931 | Aan | 645 | 8 | CILINDRISCH | STAAL | 6005 MOSGROEN | 40 | GESCHILDERD | NVT |  | Victoria 730 70W |  | Innolumis | 1438394 | Aan | 12 | [5 empty] | 3000K | 11 |  |  |  |  | 70 | [11 empty] | LEDDRIVER |  |  | 78381 | Aan | 4472 | 20 | 1 | [9 empty] | Mastdeur |  | NVT | 90316 | Aan | 22 | Mastdeur
SST170738 | 1017577 | 1017577 | 52.1615 | 5.3186 | 150303.8929 | 463702.6758 | https://lmsapp.nl/qr/asset/report/52750611-b2a7-4ae4-8772-8ad2a170cd81 | 70 | Soest | Birkstraat |  | 3768HB |  |  |  | Gemeente Soest | 2025-01-16 | In bedrijf |  |  |  |  | Stedin | [10 empty] | 3A | [10 empty] | Openbare verlichting | [52 empty] | Mastdeur | 2 | 2024-10-23 |  | In bedrijf | [62 empty] | Mastdeur |  | NVT | 90316 | Aan | 22 | Mastdeur
SST026601 | 1017579 | 1017579 | 52.165 | 5.3015 | 149134.568 | 464091.3469 | https://lmsapp.nl/qr/asset/report/81706c2b-a49a-4250-baa1-e24d834339ee | 100 | Soest | Bosstraat |  | 3766AB |  |  |  | Gemeente Soest | 2025-01-16 | In bedrijf |  |  |  |  | Stedin | [21 empty] | Openbare verlichting | [5 empty] | 127 - MAST 8,0 M ST KANTELMAST | 1 | 2017-06-26 |  | In bedrijf |  |  |  | ARM SGS 203 SON-T 100W 230V ST | 1 | 2017-06-26 |  | In bedrijf | [13 empty] | LAMP PH MST SON-T PIA PLUS 100W E40 | 1 | 2020-05-13 |  | In bedrijf |  |  | C | 1 |  |  | In bedrijf | [16 empty] | 127 - MAST 8,0 M ST KANTELMAST |  |  | 1014416 | Aan | 3 |  |  | STAAL | [5 empty] | ARM SGS 203 SON-T 100W 230V ST |  |  | 642138 | Aan | 25 | [6 empty] | 20 |  | 10000 |  |  |  |  | LAMP PH MST SON-T PIA PLUS 100W E40 |  |  | 36009 | Aan | 4 | 100 |  | SON | 2 | C |  |  | 1017578 | Aan | 2
SST228263 | 1017580 | 1017580 | 52.1218 | 5.3025 | 149198.463 | 459290.9607 | https://lmsapp.nl/qr/asset/report/7ac2feaf-eaac-4c8d-b064-8c76edbfbf8f | 40 | Soesterberg | Frits Koolhovenweg |  | 3769TR |  |  |  | Gemeente Soest | 2025-01-16 | In bedrijf |  |  |  |  | Stedin | [21 empty] | Openbare verlichting | [5 empty] | 253 - MAST 6,7 M ST VERL (8,0 M) | 1 | 2015-03-20 |  | In bedrijf |  |  |  | 489612 LUMA 1 LED 40 grijs | 1 | 2015-03-20 |  | In bedrijf | [13 empty] | LUMA 1 LED 40 standaard grijs ongedimd | 1 | 2015-03-20 |  | In bedrijf | [23 empty] | 253 - MAST 6,7 M ST VERL (8,0 M) |  |  | 174931 | Aan | 645 | 8 | CILINDRISCH | STAAL | 6005 MOSGROEN | 40 | GESCHILDERD | NVT |  | 489612 LUMA 1 LED 40 grijs |  |  | 1017527 | Aan | 6 | [13 empty] | LUMA 1 LED 40 standaard grijs ongedimd |  |  | 1017528 | Aan | 6 | 40 |  | LED
SST065517 | 1017581 | 1017581 | 52.1757 | 5.3133 | 149947.9189 | 465291.2886 | https://lmsapp.nl/qr/asset/report/5df56ea0-27bd-4c7e-9322-a81a1ae108bf | 16 | Soest | Lange Brinkweg |  | 3764AA |  |  |  | Gemeente Soest | 2025-01-16 | In bedrijf |  |  |  |  | Stedin | [10 empty] | 3A | [10 empty] | Openbare verlichting | [5 empty] | 230 - MAST 6 M ST - EL UITL 5 GR | 1 | 1978-12-31 |  | In bedrijf |  |  |  | MINI Nicole 7320 16W Prog RAL 7035 WW 2015Lumen S | 1 | 2022-11-15 |  | In bedrijf | [13 empty] | LED 3000K | 1 | 2022-11-15 |  | In bedrijf |  |  | LEDDRIVER | 1 | 2022-11-15 |  | In bedrijf | [16 empty] | 230 - MAST 6 M ST - EL UITL 5 GR |  |  | 173525 | Aan | 2220 | 6 | CILINDRISCH | STAAL | 6005 MOSGROEN | 40 | GESCHILDERD | NVT |  | MINI Nicole 7320 16W Prog RAL 7035 WW 2015Lumen S |  | INNOLUMIS B.V. | 1018263 | Aan | 196 | [5 empty] | NVT | [5 empty] | 16 |  | LED 3000K |  |  | 1091131 | Aan | 2491 |  |  |  |  | LEDDRIVER |  |  | 78381 | Aan | 4472 | 20 | 1
SST065518 | 1017582 | 1017582 | 52.1759 | 5.313 | 149922.908 | 465309.424 | https://lmsapp.nl/qr/asset/report/44801610-6c11-4f21-b66e-ba7ad3551b4b | 16 | Soest | Lange Brinkweg |  | 3764AA |  |  |  | Gemeente Soest | 2025-01-16 | In bedrijf |  |  |  |  | Stedin | [10 empty] | 3A | [10 empty] | Openbare verlichting | [5 empty] | 230 - MAST 6 M ST - EL UITL 5 GR | 1 | 1978-12-31 |  | In bedrijf |  |  |  | MINI Nicole 7320 16W Prog RAL 7035 WW 2015Lumen S | 1 | 2022-11-15 |  | In bedrijf | [13 empty] | LED 3000K | 1 | 2022-11-15 |  | In bedrijf |  |  | LEDDRIVER | 1 | 2022-11-15 |  | In bedrijf | [16 empty] | 230 - MAST 6 M ST - EL UITL 5 GR |  |  | 173525 | Aan | 2220 | 6 | CILINDRISCH | STAAL | 6005 MOSGROEN | 40 | GESCHILDERD | NVT |  | MINI Nicole 7320 16W Prog RAL 7035 WW 2015Lumen S |  | INNOLUMIS B.V. | 1018263 | Aan | 196 | [5 empty] | NVT | [5 empty] | 16 |  | LED 3000K |  |  | 1091131 | Aan | 2491 |  |  |  |  | LEDDRIVER |  |  | 78381 | Aan | 4472 | 20 | 1
SST065519 | 1017583 | 1017583 | 52.1763 | 5.3123 | 149879.766 | 465352.5818 | https://lmsapp.nl/qr/asset/report/842bd42f-9f18-4f66-8d6a-3448a2d704fd | 16 | Soest | Lange Brinkweg |  | 3764AA |  |  |  | Gemeente Soest | 2025-01-16 | In bedrijf |  |  |  |  | Stedin | [10 empty] | 3A | [10 empty] | Openbare verlichting | [5 empty] | 230 - MAST 6 M ST - EL UITL 5 GR | 1 | 1978-12-31 |  | In bedrijf |  |  |  | MINI Nicole 7320 16W Prog RAL 7035 WW 2015Lumen S | 1 | 2022-11-15 |  | In bedrijf | [13 empty] | LED 3000K | 1 | 2022-11-15 |  | In bedrijf |  |  | LEDDRIVER | 1 | 2022-11-15 |  | In bedrijf | [16 empty] | 230 - MAST 6 M ST - EL UITL 5 GR |  |  | 173525 | Aan | 2220 | 6 | CILINDRISCH | STAAL | 6005 MOSGROEN | 40 | GESCHILDERD | NVT |  | MINI Nicole 7320 16W Prog RAL 7035 WW 2015Lumen S |  | INNOLUMIS B.V. | 1018263 | Aan | 196 | [5 empty] | NVT | [5 empty] | 16 |  | LED 3000K |  |  | 1091131 | Aan | 2491 |  |  |  |  | LEDDRIVER |  |  | 78381 | Aan | 4472 | 20 | 1
SST065520 | 1017584 | 1017584 | 52.1765 | 5.3121 | 149863.258 | 465380.4063 | https://lmsapp.nl/qr/asset/report/4b8e1e1b-c435-4d27-8964-a47feab06bf2 | 16 | Soest | Lange Brinkweg |  | 3764AA |  |  |  | Gemeente Soest | 2025-01-16 | In bedrijf |  |  |  |  | Stedin | [10 empty] | 3A | [10 empty] | Openbare verlichting | [5 empty] | 230 - MAST 6 M ST - EL UITL 5 GR | 1 | 1978-12-31 |  | In bedrijf |  |  |  | MINI Nicole 7320 16W Prog RAL 7035 WW 2015Lumen S | 1 | 2022-11-15 |  | In bedrijf | [13 empty] | LED 3000K | 1 | 2022-11-15 |  | In bedrijf |  |  | LEDDRIVER | 1 | 2022-11-15 |  | In bedrijf | [16 empty] | 230 - MAST 6 M ST - EL UITL 5 GR |  |  | 173525 | Aan | 2220 | 6 | CILINDRISCH | STAAL | 6005 MOSGROEN | 40 | GESCHILDERD | NVT |  | MINI Nicole 7320 16W Prog RAL 7035 WW 2015Lumen S |  | INNOLUMIS B.V. | 1018263 | Aan | 196 | [5 empty] | NVT | [5 empty] | 16 |  | LED 3000K |  |  | 1091131 | Aan | 2491 |  |  |  |  | LEDDRIVER |  |  | 78381 | Aan | 4472 | 20 | 1
SST065521 | 1017585 | 1017585 | 52.1767 | 5.3117 | 149837.9789 | 465399.26 | https://lmsapp.nl/qr/asset/report/47b96f3c-4f60-4a39-850b-9a9c4b6ddacc | 16 | Soest | Lange Brinkweg |  | 3764AA |  |  |  | Gemeente Soest | 2025-01-16 | In bedrijf |  |  |  |  | Stedin | [10 empty] | 3A | [10 empty] | Openbare verlichting | [5 empty] | 230 - MAST 6 M ST - EL UITL 5 GR | 1 | 1978-12-31 |  | In bedrijf |  |  |  | MINI Nicole 7320 16W Prog RAL 7035 WW 2015Lumen S | 1 | 2022-11-15 |  | In bedrijf | [13 empty] | LED 3000K | 1 | 2022-11-15 |  | In bedrijf |  |  | LEDDRIVER | 1 | 2022-11-15 |  | In bedrijf | [16 empty] | 230 - MAST 6 M ST - EL UITL 5 GR |  |  | 173525 | Aan | 2220 | 6 | CILINDRISCH | STAAL | 6005 MOSGROEN | 40 | GESCHILDERD | NVT |  | MINI Nicole 7320 16W Prog RAL 7035 WW 2015Lumen S |  | INNOLUMIS B.V. | 1018263 | Aan | 196 | [5 empty] | NVT | [5 empty] | 16 |  | LED 3000K |  |  | 1091131 | Aan | 2491 |  |  |  |  | LEDDRIVER |  |  | 78381 | Aan | 4472 | 20 | 1
SST114635 | 1017586 | 1017586 | 52.1189 | 5.2775 | 147487.996 | 458974.9874 | https://lmsapp.nl/qr/asset/report/fa1356bf-e5c0-42bd-aa0d-9ea4c7131373 | 36 | Soesterberg | Novalaan |  | 3769BB |  |  |  | Gemeente Soest | 2025-01-16 | In bedrijf |  |  |  |  | Stedin | [10 empty] | 3A | [10 empty] | Openbare verlichting | [5 empty] | ST-CVJ-08.00-EU-1.00 RAL6005 | 1 | 2024-04-05 |  | In bedrijf |  |  |  | Nicole 36W 730 | 1 | 2024-06-27 |  | In bedrijf | [13 empty] | LED 36W | 66 | 2024-06-27 |  | In bedrijf |  |  | LED-DRIVER dim 3A | 1 | 2024-06-27 |  | In bedrijf | [16 empty] | ST-CVJ-08.00-EU-1.00 RAL6005 |  |  | 1259992 | Aan | 21 | 8 | CILINDRISCH | STAAL | 6005 MOSGROEN |  |  |  |  | Nicole 36W 730 |  | Innolumis | 1325025 | Aan | 56 | [5 empty] | RAL 7035 | 20 |  | 4100 |  |  | 36 |  | LED 36W |  |  | 705333 | Aan | 20 | 36 |  | LED |  | LED-DRIVER dim 3A |  | Signify | 1927342 | Aan | 837 | 20 | 1 | Xitanium Driver
SST188738 | 1017587 | 1017587 | 52.1816 | 5.3038 | 149298.996 | 465943.2872 | https://lmsapp.nl/qr/asset/report/00732e6c-f0e2-4dd8-b084-da9a7a612703 | 165 | Soest | Dalweg |  | 3762AL |  |  |  | Gemeente Soest | 2025-01-16 | In bedrijf |  |  |  |  | Stedin | [21 empty] | Openbare verlichting | [5 empty] | OM ST 7,1 CV PTU51 D168 ET Z P6005 | 1 | 2018-03-07 |  | In bedrijf |  |  |  | 332312 - SGS 203 SONT 150W NV | 1 | 2005-09-09 |  | In bedrijf | [13 empty] | LAMP SON-T PIA PLUS 150W E40 PH. | 1 | 2015-06-30 |  | In bedrijf | [23 empty] | OM ST 7,1 CV PTU51 D168 ET Z P6005 |  |  | 1750394 | Aan | 72 | [8 empty] | 332312 - SGS 203 SONT 150W NV |  | Philips | 177417 | Aan | 1 | [5 empty] | NVT | 20 |  |  |  |  | 165 |  | LAMP SON-T PIA PLUS 150W E40 PH. |  |  | 1012018 | Aan | 1 | 150 |  | SON
SST229578 | 1017588 | 1017588 | 52.1175 | 5.3104 | 149740.1159 | 458816.2866 | https://lmsapp.nl/qr/asset/report/538509cf-ecdc-46a3-8e43-c0a6202283a5 | 25 | Soesterberg | Centurionbaan |  | 3769AV |  |  |  | Gemeente Soest | 2025-01-16 | In bedrijf |  |  |  |  | Stedin | [21 empty] | Openbare verlichting | [5 empty] | PM ST 8,0 CO D T60 ET M P9005 | 1 | 2018-01-15 |  | In bedrijf |  |  |  | TECEO1 24X 27W NW 3600L A150 5102 DVD | 1 | 2018-01-15 |  | In bedrijf | [13 empty] | 24 LED | 1 | 2018-01-15 |  | In bedrijf |  |  | LEDDRIVER | 1 | 2018-01-15 |  | In bedrijf | [16 empty] | PM ST 8,0 CO D T60 ET M P9005 |  |  | 216840 | Aan | 5 |  |  |  | 9005 DIEPZWART | 40 |  |  |  | TECEO1 24X 27W NW 3600L A150 5102 DVD |  | Schreder | 1017562 | Aan | 5 | [5 empty] | AKZO 150 GRIS SABL√â SW310F | [7 empty] | 24 LED |  |  | 690289 | Aan | 32 | 24 |  | LED |  | LEDDRIVER |  |  | 78381 | Aan | 4472 | 20 | 1
SST229579 | 1017589 | 1017589 | 52.1173 | 5.3109 | 149775.08 | 458786.4767 | https://lmsapp.nl/qr/asset/report/9bf8388a-638a-4682-9981-1bf690f2a046 | 25 | Soesterberg | Centurionbaan |  | 3769AV |  |  |  | Gemeente Soest | 2025-01-16 | In bedrijf |  |  |  |  | Stedin | [21 empty] | Openbare verlichting | [5 empty] | PM ST 8,0 CO D T60 ET M P9005 | 1 | 2018-01-15 |  | In bedrijf |  |  |  | TECEO1 24X 27W NW 3600L A150 5102 DVD | 1 | 2018-01-15 |  | In bedrijf | [13 empty] | 24 LED | 1 | 2018-01-15 |  | In bedrijf |  |  | LEDDRIVER | 1 | 2018-01-15 |  | In bedrijf | [16 empty] | PM ST 8,0 CO D T60 ET M P9005 |  |  | 216840 | Aan | 5 |  |  |  | 9005 DIEPZWART | 40 |  |  |  | TECEO1 24X 27W NW 3600L A150 5102 DVD |  | Schreder | 1017562 | Aan | 5 | [5 empty] | AKZO 150 GRIS SABL√â SW310F | [7 empty] | 24 LED |  |  | 690289 | Aan | 32 | 24 |  | LED |  | LEDDRIVER |  |  | 78381 | Aan | 4472 | 20 | 1
SST229580 | 1017590 | 1017590 | 52.1174 | 5.311 | 149783.2949 | 458796.1377 | https://lmsapp.nl/qr/asset/report/d5306018-2c7f-40d5-9a81-a9266923de12 | 25 | Soesterberg | Centurionbaan |  | 3769AV |  |  |  | Gemeente Soest | 2025-01-16 | In bedrijf |  |  |  |  | Stedin | [21 empty] | Openbare verlichting | [5 empty] | PM ST 8,0 CO D T60 ET M P9005 | 1 | 2018-01-15 |  | In bedrijf |  |  |  | TECEO1 24X 27W NW 3600L A150 5102 DVD | 1 | 2018-01-15 |  | In bedrijf | [13 empty] | 24 LED | 1 | 2018-01-15 |  | In bedrijf |  |  | LEDDRIVER | 1 | 2018-01-15 |  | In bedrijf | [16 empty] | PM ST 8,0 CO D T60 ET M P9005 |  |  | 216840 | Aan | 5 |  |  |  | 9005 DIEPZWART | 40 |  |  |  | TECEO1 24X 27W NW 3600L A150 5102 DVD |  | Schreder | 1017562 | Aan | 5 | [5 empty] | AKZO 150 GRIS SABL√â SW310F | [7 empty] | 24 LED |  |  | 690289 | Aan | 32 | 24 |  | LED |  | LEDDRIVER |  |  | 78381 | Aan | 4472 | 20 | 1
SST229581 | 1017591 | 1017591 | 52.1176 | 5.3105 | 149748.331 | 458825.9487 | https://lmsapp.nl/qr/asset/report/4cfe82b6-b480-4cfc-b344-0e32a57e5e41 | 25 | Soesterberg | Centurionbaan |  | 3769AV |  |  |  | Gemeente Soest | 2025-01-16 | In bedrijf |  |  |  |  | Stedin | [21 empty] | Openbare verlichting | [5 empty] | PM ST 8,0 CO D T60 ET M P9005 | 1 | 2018-01-15 |  | In bedrijf |  |  |  | TECEO1 24X 27W NW 3600L A150 5102 DVD | 1 | 2018-01-15 |  | In bedrijf | [13 empty] | 24 LED | 1 | 2018-01-15 |  | In bedrijf |  |  | LEDDRIVER | 1 | 2018-01-15 |  | In bedrijf | [16 empty] | PM ST 8,0 CO D T60 ET M P9005 |  |  | 216840 | Aan | 5 |  |  |  | 9005 DIEPZWART | 40 |  |  |  | TECEO1 24X 27W NW 3600L A150 5102 DVD |  | Schreder | 1017562 | Aan | 5 | [5 empty] | AKZO 150 GRIS SABL√â SW310F | [7 empty] | 24 LED |  |  | 690289 | Aan | 32 | 24 |  | LED |  | LEDDRIVER |  |  | 78381 | Aan | 4472 | 20 | 1
SST011440 | 1017592 | 1017592 | 52.1679 | 5.2936 | 148599.5587 | 464417.4366 | https://lmsapp.nl/qr/asset/report/7b4d3118-e068-40fc-9351-476e7d18ed75 | 16 | Soest | Valeriaanstraat |  | 3765EH |  |  |  | Gemeente Soest | 2025-01-16 | In bedrijf |  |  |  |  | Stedin | [21 empty] | Openbare verlichting | [5 empty] | 219 - MAST 4,0m ST CONISCH OPZ 60MM PC ( | 1 | 2024-04-05 |  | In bedrijf |  |  |  | Philips BDP102 20X 15W WW 2000L | 1 | 2018-10-01 |  | In bedrijf | [13 empty] | LED 15W | 1 | 2018-10-01 |  | In bedrijf |  |  | LEDDRIVER | 1 | 2018-10-01 |  | In bedrijf | [16 empty] | 219 - MAST 4,0m ST CONISCH OPZ 60MM PC ( |  |  | 1342079 | Aan | 180 |  |  | Thermisch verzinkt Gepoedercoat | RAL6005 |  |  |  |  | Philips BDP102 20X 15W WW 2000L |  | Philips | 1008851 | Aan | 296 | [5 empty] | 9006 WIT ALUMINIUM | [7 empty] | LED 15W |  |  | 85527 | Aan | 300 | 15 |  | LED | 11 | LEDDRIVER |  |  | 78381 | Aan | 4472 | 20 | 1
SST066273 | 1017593 | 1017593 | 52.1809 | 5.2725 | 147155.296 | 465868.7876 | https://lmsapp.nl/qr/asset/report/a5c7287f-a9ff-4273-87e2-404c62833b97 | 16.65 | Soest | Kostverlorenweg |  | 3762EM |  |  |  | Gemeente Soest | 2025-01-16 | In bedrijf |  |  |  |  | Stedin | [10 empty] | 3A | [10 empty] | Openbare verlichting | [5 empty] | 881 - MAST 6,0 M ST - EL TYPE 0 | 1 | 1963-12-31 |  | In bedrijf |  |  |  | Lightronics PRUNUS-E3-L2WG4-LC-M-32LED-3000K-2500LM | 1 | 2023-02-27 |  | In bedrijf | [13 empty] | LED 3000K | 1 | 2023-02-27 |  | In bedrijf |  |  | LEDDRIVER | 1 | 2023-02-27 |  | In bedrijf | [16 empty] | 881 - MAST 6,0 M ST - EL TYPE 0 |  |  | 174191 | Aan | 63 | 6 | CILINDRISCH | STAAL | 6005 MOSGROEN | 40 | GESCHILDERD | NVT |  | Lightronics PRUNUS-E3-L2WG4-LC-M-32LED-3000K-2500LM |  | Lighttronics | 1399909 | Aan | 530 | LED |  |  |  |  | 7016 ANTRACIETGRIJS POEDERCOAT | 20 | 32 | 2500 |  |  | 16.65 | Koffer | LED 3000K |  |  | 1091131 | Aan | 2491 |  |  |  |  | LEDDRIVER |  |  | 78381 | Aan | 4472 | 20 | 1
SST066274 | 1017594 | 1017594 | 52.1807 | 5.2721 | 147130.096 | 465851.0869 | https://lmsapp.nl/qr/asset/report/1af52f98-2c22-4bd1-911d-340372d73f47 | 16.65 | Soest | Kostverlorenweg |  | 3762EM |  |  |  | Gemeente Soest | 2025-01-16 | In bedrijf |  |  |  |  | Stedin | [10 empty] | 3A | [10 empty] | Openbare verlichting | [5 empty] | 881 - MAST 6,0 M ST - EL TYPE 0 | 1 | 1963-12-31 |  | In bedrijf |  |  |  | Lightronics PRUNUS-E3-L2WG4-LC-M-32LED-3000K-2500LM | 1 | 2023-02-27 |  | In bedrijf | [13 empty] | LED 3000K | 1 | 2023-02-27 |  | In bedrijf |  |  | LEDDRIVER | 1 | 2023-02-27 |  | In bedrijf | [16 empty] | 881 - MAST 6,0 M ST - EL TYPE 0 |  |  | 174191 | Aan | 63 | 6 | CILINDRISCH | STAAL | 6005 MOSGROEN | 40 | GESCHILDERD | NVT |  | Lightronics PRUNUS-E3-L2WG4-LC-M-32LED-3000K-2500LM |  | Lighttronics | 1399909 | Aan | 530 | LED |  |  |  |  | 7016 ANTRACIETGRIJS POEDERCOAT | 20 | 32 | 2500 |  |  | 16.65 | Koffer | LED 3000K |  |  | 1091131 | Aan | 2491 |  |  |  |  | LEDDRIVER |  |  | 78381 | Aan | 4472 | 20 | 1
SST066275 | 1017595 | 1017595 | 52.1806 | 5.2717 | 147098.096 | 465831.1875 | https://lmsapp.nl/qr/asset/report/a46cc1ff-cc1b-48f4-a74d-42c02a972f23 | 16.65 | Soest | Kostverlorenweg |  | 3762EM |  |  |  | Gemeente Soest | 2025-01-16 | In bedrijf |  |  |  |  | Stedin | [10 empty] | 3A | [10 empty] | Openbare verlichting | [5 empty] | 881 - MAST 6,0 M ST - EL TYPE 0 | 1 | 1963-12-31 |  | In bedrijf |  |  |  | Lightronics PRUNUS-E3-L2WG4-LC-M-32LED-3000K-2500LM | 1 | 2023-02-27 |  | In bedrijf | [13 empty] | LED 3000K | 1 | 2023-02-27 |  | In bedrijf |  |  | LEDDRIVER | 1 | 2023-02-27 |  | In bedrijf | [16 empty] | 881 - MAST 6,0 M ST - EL TYPE 0 |  |  | 174191 | Aan | 63 | 6 | CILINDRISCH | STAAL | 6005 MOSGROEN | 40 | GESCHILDERD | NVT |  | Lightronics PRUNUS-E3-L2WG4-LC-M-32LED-3000K-2500LM |  | Lighttronics | 1399909 | Aan | 530 | LED |  |  |  |  | 7016 ANTRACIETGRIJS POEDERCOAT | 20 | 32 | 2500 |  |  | 16.65 | Koffer | LED 3000K |  |  | 1091131 | Aan | 2491 |  |  |  |  | LEDDRIVER |  |  | 78381 | Aan | 4472 | 20 | 1
SST117501 | 1017596 | 1017596 | 52.178 | 5.2655 | 146677.296 | 465543.5874 | https://lmsapp.nl/qr/asset/report/d9e59965-aa73-426e-8406-602a6d5873c5 | 1 | Soest | Oostergracht |  | 3763LX |  |  |  | Gemeente Soest | 2025-01-16 | In bedrijf |  |  |  |  | Stedin | [10 empty] | 3A | [10 empty] | Openbare verlichting | [5 empty] | 19 - MAST 4,0 M ST CONISCH | 1 | 1989-12-05 |  | In bedrijf |  |  |  | Lightwell Friso Kramer LW-FKD opaal 1800LM 16A 830 | 1 | 2021-05-25 |  | In bedrijf | [20 empty] | LEDDRIVER | 1 | 2021-05-25 |  | In bedrijf | [16 empty] | 19 - MAST 4,0 M ST CONISCH |  |  | 173644 | Aan | 711 | 4 | CONISCH | STAAL | 6005 MOSGROEN | 40 | GESCHILDERD | NVT |  | Lightwell Friso Kramer LW-FKD opaal 1800LM 16A 830 |  | Lightwell | 1008981 | Aan | 679 | [23 empty] | LEDDRIVER |  |  | 78381 | Aan | 4472 | 20 | 1
SST152343 | 1017597 | 1017597 | 52.1778 | 5.2658 | 146699.296 | 465520.5875 | https://lmsapp.nl/qr/asset/report/ec6958d1-ac3f-43a9-8095-ee00f28798b7 | 27 | Soest | Oostergracht |  | 3763LX |  |  |  | Gemeente Soest | 2025-01-16 | In bedrijf |  |  |  |  | Stedin | [21 empty] | Openbare verlichting | [5 empty] | 219 - MAST 4,0m ST CONISCH OPZ 60MM PC | 1 | 1992-11-26 |  | In bedrijf |  |  |  | 320112 - CPS 200 PLL 24W HF NV | 1 | 1992-11-26 |  | In bedrijf | [13 empty] | LAMP SOXE 18W BY22 | 1 | 2020-06-10 |  | In bedrijf | [23 empty] | 219 - MAST 4,0m ST CONISCH OPZ 60MM PC |  |  | 641174 | Aan | 2579 |  |  |  | Thermisch verzinkt | 40 |  |  |  | 320112 - CPS 200 PLL 24W HF NV |  | Philips | 174650 | Aan | 890 | [5 empty] | NVT | 20 |  |  |  |  | 27 |  | LAMP SOXE 18W BY22 |  |  | 40071 | Aan | 1 | 18 |  | SOX | 1
SST127601 | 1017598 | 1017598 | 52.1763 | 5.2703 | 147003.7214 | 465355.0191 | https://lmsapp.nl/qr/asset/report/ee6eb526-baba-4868-b726-052ab74de79c | 31 | Soest | Zuidergracht |  | 3763LS |  |  |  | Gemeente Soest | 2025-01-16 | In bedrijf |  |  |  |  | Stedin | [21 empty] | Openbare verlichting | [5 empty] | 226 - MAST 5,7 M ST VERL (7,0 M) | 1 | 2011-01-04 |  | In bedrijf |  |  |  | Lightwell Luxis LW-SRD 3000LM 2x2x4 730 DCW CV | 1 | 2018-12-15 |  | In bedrijf | [13 empty] | LED | 1 | 2018-12-15 |  | In bedrijf |  |  | LEDDRIVER | 1 | 2018-12-15 |  | In bedrijf | [16 empty] | 226 - MAST 5,7 M ST VERL (7,0 M) |  |  | 174510 | Aan | 49 | 7 | CILINDRISCH | THERMISCH VERZINKT | NVT | 40 | NVT | NVT |  | Lightwell Luxis LW-SRD 3000LM 2x2x4 730 DCW CV |  | Lightwell | 1012792 | Aan | 62 | [13 empty] | LED |  |  | 66627 | Aan | 127 | 30 |  | LED | 11 | LEDDRIVER |  |  | 78381 | Aan | 4472 | 20 | 1
SST013000 | 1017599 | 1017599 | 52.1204 | 5.286 | 148066.492 | 459132.8433 | https://lmsapp.nl/qr/asset/report/2965662b-d081-4230-9dfa-c391afc5af3e | 19 | Soesterberg | Noorduyn |  | 3769DG |  |  |  | Gemeente Soest | 2025-01-16 | In bedrijf |  |  |  |  | Stedin | [21 empty] | Openbare verlichting | [5 empty] | 219 - MAST 4,0m ST CONISCH OPZ 60MM PC | 1 | 2018-09-01 |  | In bedrijf |  |  |  | Urbanstar | 1 | 2018-09-01 |  | In bedrijf | [13 empty] | LED 18 2S/830 | 1 | 2018-09-01 |  | In bedrijf |  |  | LEDDRIVER | 1 | 2018-09-01 |  | In bedrijf | [16 empty] | 219 - MAST 4,0m ST CONISCH OPZ 60MM PC |  |  | 641174 | Aan | 2579 |  |  |  | Thermisch verzinkt | 40 |  |  |  | Urbanstar |  | Philips | 963153 | Aan | 45 | [13 empty] | LED 18 2S/830 |  |  | 641626 | Aan | 50 | 18 |  | LED | 11 | LEDDRIVER |  |  | 78381 | Aan | 4472 | 20 | 1
SST013001 | 1017600 | 1017600 | 52.1204 | 5.2862 | 148084.4129 | 459140.9259 | https://lmsapp.nl/qr/asset/report/1ef80935-7eca-4db1-b069-61dc51c1d77a | 19 | Soesterberg | Noorduyn |  | 3769DX |  |  |  | Gemeente Soest | 2025-01-16 | In bedrijf |  |  |  |  | Stedin | [21 empty] | Openbare verlichting | [5 empty] | 219 - MAST 4,0m ST CONISCH OPZ 60MM PC | 1 | 2018-09-01 |  | In bedrijf |  |  |  | Urbanstar | 1 | 2018-09-01 |  | In bedrijf | [13 empty] | LED 18 2S/830 | 1 | 2018-09-01 |  | In bedrijf |  |  | LEDDRIVER | 1 | 2018-09-01 |  | In bedrijf | [16 empty] | 219 - MAST 4,0m ST CONISCH OPZ 60MM PC |  |  | 641174 | Aan | 2579 |  |  |  | Thermisch verzinkt | 40 |  |  |  | Urbanstar |  | Philips | 963153 | Aan | 45 | [13 empty] | LED 18 2S/830 |  |  | 641626 | Aan | 50 | 18 |  | LED | 11 | LEDDRIVER |  |  | 78381 | Aan | 4472 | 20 | 1
SST013002 | 1017601 | 1017601 | 52.1204 | 5.2864 | 148097.506 | 459140.7797 | https://lmsapp.nl/qr/asset/report/e4c79661-bd8f-4d2a-91f6-451e39bf6c03 | 19 | Soesterberg | Noorduyn |  | 3769DX |  |  |  | Gemeente Soest | 2025-01-16 | In bedrijf |  |  |  |  | Stedin | [21 empty] | Openbare verlichting | [5 empty] | 219 - MAST 4,0m ST CONISCH OPZ 60MM PC | 1 | 2018-09-01 |  | In bedrijf |  |  |  | Urbanstar | 1 | 2018-09-01 |  | In bedrijf | [13 empty] | LED 18 2S/830 | 1 | 2018-09-01 |  | In bedrijf |  |  | LEDDRIVER | 1 | 2018-09-01 |  | In bedrijf | [16 empty] | 219 - MAST 4,0m ST CONISCH OPZ 60MM PC |  |  | 641174 | Aan | 2579 |  |  |  | Thermisch verzinkt | 40 |  |  |  | Urbanstar |  | Philips | 963153 | Aan | 45 | [13 empty] | LED 18 2S/830 |  |  | 641626 | Aan | 50 | 18 |  | LED | 11 | LEDDRIVER |  |  | 78381 | Aan | 4472 | 20 | 1
SST013003 | 1017602 | 1017602 | 52.1205 | 5.2866 | 148112.64 | 459147.3876 | https://lmsapp.nl/qr/asset/report/a2fd046e-8b8d-4c30-ae8a-aa37af1edd52 | 19 | Soesterberg | Noorduyn |  | 3769DX |  |  |  | Gemeente Soest | 2025-01-16 | In bedrijf |  |  |  |  | Stedin | [21 empty] | Openbare verlichting | [5 empty] | 219 - MAST 4,0m ST CONISCH OPZ 60MM PC | 1 | 2018-09-01 |  | In bedrijf |  |  |  | Urbanstar | 1 | 2018-09-01 |  | In bedrijf | [13 empty] | LED 18 2S/830 | 1 | 2018-09-01 |  | In bedrijf |  |  | LEDDRIVER | 1 | 2018-09-01 |  | In bedrijf | [16 empty] | 219 - MAST 4,0m ST CONISCH OPZ 60MM PC |  |  | 641174 | Aan | 2579 |  |  |  | Thermisch verzinkt | 40 |  |  |  | Urbanstar |  | Philips | 963153 | Aan | 45 | [13 empty] | LED 18 2S/830 |  |  | 641626 | Aan | 50 | 18 |  | LED | 11 | LEDDRIVER |  |  | 78381 | Aan | 4472 | 20 | 1
SST013004 | 1017603 | 1017603 | 52.1206 | 5.2868 | 148121.493 | 459157.2219 | https://lmsapp.nl/qr/asset/report/dc75a78e-0b74-4207-b06b-d4b365552f12 | 19 | Soesterberg | Noorduyn |  | 3769DX |  |  |  | Gemeente Soest | 2025-01-16 | In bedrijf |  |  |  |  | Stedin | [21 empty] | Openbare verlichting | [5 empty] | 219 - MAST 4,0m ST CONISCH OPZ 60MM PC | 1 | 2018-09-01 |  | In bedrijf |  |  |  | Urbanstar | 1 | 2018-09-01 |  | In bedrijf | [13 empty] | LED 18 2S/830 | 1 | 2018-09-01 |  | In bedrijf |  |  | LEDDRIVER | 1 | 2018-09-01 |  | In bedrijf | [16 empty] | 219 - MAST 4,0m ST CONISCH OPZ 60MM PC |  |  | 641174 | Aan | 2579 |  |  |  | Thermisch verzinkt | 40 |  |  |  | Urbanstar |  | Philips | 963153 | Aan | 45 | [13 empty] | LED 18 2S/830 |  |  | 641626 | Aan | 50 | 18 |  | LED | 11 | LEDDRIVER |  |  | 78381 | Aan | 4472 | 20 | 1
SST013005 | 1017604 | 1017604 | 52.1207 | 5.287 | 148137.872 | 459164.4445 | https://lmsapp.nl/qr/asset/report/c6fd3947-1e98-4011-bd9b-7d653ecb9a72 | 19 | Soesterberg | Noorduyn |  | 3769DX |  |  |  | Gemeente Soest | 2025-01-16 | In bedrijf |  |  |  |  | Stedin | [21 empty] | Openbare verlichting | [5 empty] | 219 - MAST 4,0m ST CONISCH OPZ 60MM PC | 1 | 2018-09-01 |  | In bedrijf |  |  |  | Urbanstar | 1 | 2018-09-01 |  | In bedrijf | [13 empty] | LED 18 2S/830 | 1 | 2018-09-01 |  | In bedrijf |  |  | LEDDRIVER | 1 | 2018-09-01 |  | In bedrijf | [16 empty] | 219 - MAST 4,0m ST CONISCH OPZ 60MM PC |  |  | 641174 | Aan | 2579 |  |  |  | Thermisch verzinkt | 40 |  |  |  | Urbanstar |  | Philips | 963153 | Aan | 45 | [13 empty] | LED 18 2S/830 |  |  | 641626 | Aan | 50 | 18 |  | LED | 11 | LEDDRIVER |  |  | 78381 | Aan | 4472 | 20 | 1
SST013006 | 1017605 | 1017605 | 52.1207 | 5.2871 | 148147.0779 | 459173.8322 | https://lmsapp.nl/qr/asset/report/1b01591d-cb64-433b-b54e-f4c86041f165 | 19 | Soesterberg | Noorduyn |  | 3769DX |  |  |  | Gemeente Soest | 2025-01-16 | In bedrijf |  |  |  |  | Stedin | [21 empty] | Openbare verlichting | [5 empty] | 219 - MAST 4,0m ST CONISCH OPZ 60MM PC | 1 | 2018-09-01 |  | In bedrijf |  |  |  | Urbanstar | 1 | 2018-09-01 |  | In bedrijf | [13 empty] | LED 18 2S/830 | 1 | 2018-09-01 |  | In bedrijf |  |  | LEDDRIVER | 1 | 2018-09-01 |  | In bedrijf | [16 empty] | 219 - MAST 4,0m ST CONISCH OPZ 60MM PC |  |  | 641174 | Aan | 2579 |  |  |  | Thermisch verzinkt | 40 |  |  |  | Urbanstar |  | Philips | 963153 | Aan | 45 | [13 empty] | LED 18 2S/830 |  |  | 641626 | Aan | 50 | 18 |  | LED | 11 | LEDDRIVER |  |  | 78381 | Aan | 4472 | 20 | 1
SST013007 | 1017606 | 1017606 | 52.1205 | 5.2871 | 148143.625 | 459151.5049 | https://lmsapp.nl/qr/asset/report/3c61d602-175d-41bc-8a8c-415c664ffc04 | 19 | Soesterberg | Noorduyn |  | 3769DX |  |  |  | Gemeente Soest | 2025-01-16 | In bedrijf |  |  |  |  | Stedin | [21 empty] | Openbare verlichting | [5 empty] | 219 - MAST 4,0m ST CONISCH OPZ 60MM PC | 1 | 2018-09-01 |  | In bedrijf |  |  |  | Urbanstar | 1 | 2018-09-01 |  | In bedrijf | [13 empty] | LED 18 2S/830 | 1 | 2018-09-01 |  | In bedrijf |  |  | LEDDRIVER | 1 | 2018-09-01 |  | In bedrijf | [16 empty] | 219 - MAST 4,0m ST CONISCH OPZ 60MM PC |  |  | 641174 | Aan | 2579 |  |  |  | Thermisch verzinkt | 40 |  |  |  | Urbanstar |  | Philips | 963153 | Aan | 45 | [13 empty] | LED 18 2S/830 |  |  | 641626 | Aan | 50 | 18 |  | LED | 11 | LEDDRIVER |  |  | 78381 | Aan | 4472 | 20 | 1
SST013008 | 1017607 | 1017607 | 52.1204 | 5.2873 | 148159.971 | 459137.7863 | https://lmsapp.nl/qr/asset/report/dd65bc13-ea68-49f2-8640-0e09e9186fe8 | 19 | Soesterberg | Noorduyn |  | 3769DX |  |  |  | Gemeente Soest | 2025-01-16 | In bedrijf |  |  |  |  | Stedin | [21 empty] | Openbare verlichting | [5 empty] | 219 - MAST 4,0m ST CONISCH OPZ 60MM PC | 1 | 2018-09-01 |  | In bedrijf |  |  |  | Urbanstar | 1 | 2018-09-01 |  | In bedrijf | [13 empty] | LED 18 2S/830 | 1 | 2018-09-01 |  | In bedrijf |  |  | LEDDRIVER | 1 | 2018-09-01 |  | In bedrijf | [16 empty] | 219 - MAST 4,0m ST CONISCH OPZ 60MM PC |  |  | 641174 | Aan | 2579 |  |  |  | Thermisch verzinkt | 40 |  |  |  | Urbanstar |  | Philips | 963153 | Aan | 45 | [13 empty] | LED 18 2S/830 |  |  | 641626 | Aan | 50 | 18 |  | LED | 11 | LEDDRIVER |  |  | 78381 | Aan | 4472 | 20 | 1
SST013009 | 1017608 | 1017608 | 52.1203 | 5.2873 | 148154.693 | 459127.63 | https://lmsapp.nl/qr/asset/report/3f68c886-b668-4909-a009-3ac30ebe67d6 | 19 | Soesterberg | Noorduyn |  | 3769DX |  |  |  | Gemeente Soest | 2025-01-16 | In bedrijf |  |  |  |  | Stedin | [21 empty] | Openbare verlichting | [5 empty] | 219 - MAST 4,0m ST CONISCH OPZ 60MM PC | 1 | 2018-09-01 |  | In bedrijf |  |  |  | Urbanstar | 1 | 2018-09-01 |  | In bedrijf | [13 empty] | LED 18 2S/830 | 1 | 2018-09-01 |  | In bedrijf |  |  | LEDDRIVER | 1 | 2018-09-01 |  | In bedrijf | [16 empty] | 219 - MAST 4,0m ST CONISCH OPZ 60MM PC |  |  | 641174 | Aan | 2579 |  |  |  | Thermisch verzinkt | 40 |  |  |  | Urbanstar |  | Philips | 963153 | Aan | 45 | [13 empty] | LED 18 2S/830 |  |  | 641626 | Aan | 50 | 18 |  | LED | 11 | LEDDRIVER |  |  | 78381 | Aan | 4472 | 20 | 1
SST013010 | 1017609 | 1017609 | 52.1202 | 5.2874 | 148161.61 | 459110.8447 | https://lmsapp.nl/qr/asset/report/3e59bfef-5a59-4e63-b304-6273d58a7a54 | 19 | Soesterberg | Noorduyn |  | 3769DX |  |  |  | Gemeente Soest | 2025-01-16 | In bedrijf |  |  |  |  | Stedin | [21 empty] | Openbare verlichting | [5 empty] | 219 - MAST 4,0m ST CONISCH OPZ 60MM PC | 1 | 2018-09-01 |  | In bedrijf |  |  |  | Urbanstar | 1 | 2018-09-01 |  | In bedrijf | [13 empty] | LED 18 2S/830 | 1 | 2018-09-01 |  | In bedrijf |  |  | LEDDRIVER | 1 | 2018-09-01 |  | In bedrijf | [16 empty] | 219 - MAST 4,0m ST CONISCH OPZ 60MM PC |  |  | 641174 | Aan | 2579 |  |  |  | Thermisch verzinkt | 40 |  |  |  | Urbanstar |  | Philips | 963153 | Aan | 45 | [13 empty] | LED 18 2S/830 |  |  | 641626 | Aan | 50 | 18 |  | LED | 11 | LEDDRIVER |  |  | 78381 | Aan | 4472 | 20 | 1
SST013011 | 1017610 | 1017610 | 52.1202 | 5.2875 | 148172.169 | 459114.909 | https://lmsapp.nl/qr/asset/report/34239068-f094-406e-a006-cda3cdf2c857 | 19 | Soesterberg | Noorduyn |  | 3769DX |  |  |  | Gemeente Soest | 2025-01-16 | In bedrijf |  |  |  |  | Stedin | [21 empty] | Openbare verlichting | [5 empty] | 219 - MAST 4,0m ST CONISCH OPZ 60MM PC | 1 | 2018-09-01 |  | In bedrijf |  |  |  | Urbanstar | 1 | 2018-09-01 |  | In bedrijf | [13 empty] | LED 18 2S/830 | 1 | 2018-09-01 |  | In bedrijf |  |  | LEDDRIVER | 1 | 2018-09-01 |  | In bedrijf | [16 empty] | 219 - MAST 4,0m ST CONISCH OPZ 60MM PC |  |  | 641174 | Aan | 2579 |  |  |  | Thermisch verzinkt | 40 |  |  |  | Urbanstar |  | Philips | 963153 | Aan | 45 | [13 empty] | LED 18 2S/830 |  |  | 641626 | Aan | 50 | 18 |  | LED | 11 | LEDDRIVER |  |  | 78381 | Aan | 4472 | 20 | 1
SST013012 | 1017611 | 1017611 | 52.12 | 5.2875 | 148170.476 | 459090.6767 | https://lmsapp.nl/qr/asset/report/97fd5d80-acdd-4101-9047-d51f1021735e | 19 | Soesterberg | Noorduyn |  | 3769DX |  |  |  | Gemeente Soest | 2025-01-16 | In bedrijf |  |  |  |  | Stedin | [21 empty] | Openbare verlichting | [5 empty] | 219 - MAST 4,0m ST CONISCH OPZ 60MM PC | 1 | 2018-09-01 |  | In bedrijf |  |  |  | Urbanstar | 1 | 2018-09-01 |  | In bedrijf | [13 empty] | LED 18 2S/830 | 1 | 2018-09-01 |  | In bedrijf |  |  | LEDDRIVER | 1 | 2018-09-01 |  | In bedrijf | [16 empty] | 219 - MAST 4,0m ST CONISCH OPZ 60MM PC |  |  | 641174 | Aan | 2579 |  |  |  | Thermisch verzinkt | 40 |  |  |  | Urbanstar |  | Philips | 963153 | Aan | 45 | [13 empty] | LED 18 2S/830 |  |  | 641626 | Aan | 50 | 18 |  | LED | 11 | LEDDRIVER |  |  | 78381 | Aan | 4472 | 20 | 1
SST013013 | 1017612 | 1017612 | 52.12 | 5.2877 | 148183.187 | 459090.1408 | https://lmsapp.nl/qr/asset/report/4fa2f0eb-0ffb-41cd-8d98-f2b3a3e85325 | 19 | Soesterberg | Noorduyn |  | 3769DX |  |  |  | Gemeente Soest | 2025-01-16 | In bedrijf |  |  |  |  | Stedin | [21 empty] | Openbare verlichting | [5 empty] | 219 - MAST 4,0m ST CONISCH OPZ 60MM PC | 1 | 2018-09-01 |  | In bedrijf |  |  |  | Urbanstar | 1 | 2018-09-01 |  | In bedrijf | [13 empty] | LED 18 2S/830 | 1 | 2018-09-01 |  | In bedrijf |  |  | LEDDRIVER | 1 | 2018-09-01 |  | In bedrijf | [16 empty] | 219 - MAST 4,0m ST CONISCH OPZ 60MM PC |  |  | 641174 | Aan | 2579 |  |  |  | Thermisch verzinkt | 40 |  |  |  | Urbanstar |  | Philips | 963153 | Aan | 45 | [13 empty] | LED 18 2S/830 |  |  | 641626 | Aan | 50 | 18 |  | LED | 11 | LEDDRIVER |  |  | 78381 | Aan | 4472 | 20 | 1
SST013014 | 1017613 | 1017613 | 52.1198 | 5.2878 | 148191.365 | 459071.2188 | https://lmsapp.nl/qr/asset/report/a9f7c4ad-18db-45ad-9103-2340a04793e2 | 19 | Soesterberg | Noorduyn |  | 3769DX |  |  |  | Gemeente Soest | 2025-01-16 | In bedrijf |  |  |  |  | Stedin | [21 empty] | Openbare verlichting | [5 empty] | 219 - MAST 4,0m ST CONISCH OPZ 60MM PC | 1 | 2018-09-01 |  | In bedrijf |  |  |  | Urbanstar | 1 | 2018-09-01 |  | In bedrijf | [13 empty] | LED 18 2S/830 | 1 | 2018-09-01 |  | In bedrijf |  |  | LEDDRIVER | 1 | 2018-09-01 |  | In bedrijf | [16 empty] | 219 - MAST 4,0m ST CONISCH OPZ 60MM PC |  |  | 641174 | Aan | 2579 |  |  |  | Thermisch verzinkt | 40 |  |  |  | Urbanstar |  | Philips | 963153 | Aan | 45 | [13 empty] | LED 18 2S/830 |  |  | 641626 | Aan | 50 | 18 |  | LED | 11 | LEDDRIVER |  |  | 78381 | Aan | 4472 | 20 | 1
SST013015 | 1017614 | 1017614 | 52.1198 | 5.2878 | 148188.665 | 459067.5019 | https://lmsapp.nl/qr/asset/report/b04dc05d-57c2-412d-b690-c4294dd57acf | 19 | Soesterberg | Noorduyn |  | 3769DX |  |  |  | Gemeente Soest | 2025-01-16 | In bedrijf |  |  |  |  | Stedin | [21 empty] | Openbare verlichting | [5 empty] | 219 - MAST 4,0m ST CONISCH OPZ 60MM PC | 1 | 2018-09-01 |  | In bedrijf |  |  |  | Urbanstar | 1 | 2018-09-01 |  | In bedrijf | [13 empty] | LED 18 2S/830 | 1 | 2018-09-01 |  | In bedrijf |  |  | LEDDRIVER | 1 | 2018-09-01 |  | In bedrijf | [16 empty] | 219 - MAST 4,0m ST CONISCH OPZ 60MM PC |  |  | 641174 | Aan | 2579 |  |  |  | Thermisch verzinkt | 40 |  |  |  | Urbanstar |  | Philips | 963153 | Aan | 45 | [13 empty] | LED 18 2S/830 |  |  | 641626 | Aan | 50 | 18 |  | LED | 11 | LEDDRIVER |  |  | 78381 | Aan | 4472 | 20 | 1
SST013016 | 1017615 | 1017615 | 52.1197 | 5.2879 | 148196.56 | 459053.6893 | https://lmsapp.nl/qr/asset/report/5fc68adc-2461-4255-b0a5-b75f7ae0ff10 | 19 | Soesterberg | Noorduyn |  | 3769DX |  |  |  | Gemeente Soest | 2025-01-16 | In bedrijf |  |  |  |  | Stedin | [21 empty] | Openbare verlichting | [5 empty] | 219 - MAST 4,0m ST CONISCH OPZ 60MM PC | 1 | 2018-09-01 |  | In bedrijf |  |  |  | Urbanstar | 1 | 2018-09-01 |  | In bedrijf | [13 empty] | LED 18 2S/830 | 1 | 2018-09-01 |  | In bedrijf |  |  | LEDDRIVER | 1 | 2018-09-01 |  | In bedrijf | [16 empty] | 219 - MAST 4,0m ST CONISCH OPZ 60MM PC |  |  | 641174 | Aan | 2579 |  |  |  | Thermisch verzinkt | 40 |  |  |  | Urbanstar |  | Philips | 963153 | Aan | 45 | [13 empty] | LED 18 2S/830 |  |  | 641626 | Aan | 50 | 18 |  | LED | 11 | LEDDRIVER |  |  | 78381 | Aan | 4472 | 20 | 1
SST013017 | 1017616 | 1017616 | 52.1196 | 5.2877 | 148185.572 | 459050.8895 | https://lmsapp.nl/qr/asset/report/28952536-2167-467d-87cb-d5da6260cae0 | 19 | Soesterberg | Noorduyn |  | 3769DX |  |  |  | Gemeente Soest | 2025-01-16 | In bedrijf |  |  |  |  | Stedin | [21 empty] | Openbare verlichting | [5 empty] | 219 - MAST 4,0m ST CONISCH OPZ 60MM PC | 1 | 2018-09-01 |  | In bedrijf |  |  |  | Urbanstar | 1 | 2018-09-01 |  | In bedrijf | [13 empty] | LED 18 2S/830 | 1 | 2018-09-01 |  | In bedrijf |  |  | LEDDRIVER | 1 | 2018-09-01 |  | In bedrijf | [16 empty] | 219 - MAST 4,0m ST CONISCH OPZ 60MM PC |  |  | 641174 | Aan | 2579 |  |  |  | Thermisch verzinkt | 40 |  |  |  | Urbanstar |  | Philips | 963153 | Aan | 45 | [13 empty] | LED 18 2S/830 |  |  | 641626 | Aan | 50 | 18 |  | LED | 11 | LEDDRIVER |  |  | 78381 | Aan | 4472 | 20 | 1
SST013018 | 1017617 | 1017617 | 52.1196 | 5.2875 | 148170.978 | 459044.4865 | https://lmsapp.nl/qr/asset/report/8a92d7d3-b480-4296-a878-644388606c98 | 19 | Soesterberg | Noorduyn |  | 3769DX |  |  |  | Gemeente Soest | 2025-01-16 | In bedrijf |  |  |  |  | Stedin | [21 empty] | Openbare verlichting | [5 empty] | 219 - MAST 4,0m ST CONISCH OPZ 60MM PC | 1 | 2018-09-01 |  | In bedrijf |  |  |  | Urbanstar | 1 | 2018-09-01 |  | In bedrijf | [13 empty] | LED 18 2S/830 | 1 | 2018-09-01 |  | In bedrijf |  |  | LEDDRIVER | 1 | 2018-09-01 |  | In bedrijf | [16 empty] | 219 - MAST 4,0m ST CONISCH OPZ 60MM PC |  |  | 641174 | Aan | 2579 |  |  |  | Thermisch verzinkt | 40 |  |  |  | Urbanstar |  | Philips | 963153 | Aan | 45 | [13 empty] | LED 18 2S/830 |  |  | 641626 | Aan | 50 | 18 |  | LED | 11 | LEDDRIVER |  |  | 78381 | Aan | 4472 | 20 | 1
SST013019 | 1017618 | 1017618 | 52.1196 | 5.2873 | 148157.1829 | 459044.5789 | https://lmsapp.nl/qr/asset/report/0746b6b2-87d0-44f6-ae3b-3ddb262d337a | 19 | Soesterberg | Noorduyn |  | 3769DX |  |  |  | Gemeente Soest | 2025-01-16 | In bedrijf |  |  |  |  | Stedin | [21 empty] | Openbare verlichting | [5 empty] | 219 - MAST 4,0m ST CONISCH OPZ 60MM PC | 1 | 2018-09-01 |  | In bedrijf |  |  |  | Urbanstar | 1 | 2018-09-01 |  | In bedrijf | [13 empty] | LED 18 2S/830 | 1 | 2018-09-01 |  | In bedrijf |  |  | LEDDRIVER | 1 | 2018-09-01 |  | In bedrijf | [16 empty] | 219 - MAST 4,0m ST CONISCH OPZ 60MM PC |  |  | 641174 | Aan | 2579 |  |  |  | Thermisch verzinkt | 40 |  |  |  | Urbanstar |  | Philips | 963153 | Aan | 45 | [13 empty] | LED 18 2S/830 |  |  | 641626 | Aan | 50 | 18 |  | LED | 11 | LEDDRIVER |  |  | 78381 | Aan | 4472 | 20 | 1
SST013020 | 1017619 | 1017619 | 52.1195 | 5.2871 | 148142.515 | 459038.0603 | https://lmsapp.nl/qr/asset/report/73164fd8-df1f-4d5e-81a4-7b2ea5dd4c58 | 19 | Soesterberg | Noorduyn |  | 3769DX |  |  |  | Gemeente Soest | 2025-01-16 | In bedrijf |  |  |  |  | Stedin | [21 empty] | Openbare verlichting | [5 empty] | 219 - MAST 4,0m ST CONISCH OPZ 60MM PC | 1 | 2018-09-01 |  | In bedrijf |  |  |  | Urbanstar | 1 | 2018-09-01 |  | In bedrijf | [13 empty] | LED 18 2S/830 | 1 | 2018-09-01 |  | In bedrijf |  |  | LEDDRIVER | 1 | 2018-09-01 |  | In bedrijf | [16 empty] | 219 - MAST 4,0m ST CONISCH OPZ 60MM PC |  |  | 641174 | Aan | 2579 |  |  |  | Thermisch verzinkt | 40 |  |  |  | Urbanstar |  | Philips | 963153 | Aan | 45 | [13 empty] | LED 18 2S/830 |  |  | 641626 | Aan | 50 | 18 |  | LED | 11 | LEDDRIVER |  |  | 78381 | Aan | 4472 | 20 | 1
SST013021 | 1017620 | 1017620 | 52.1194 | 5.2869 | 148131.7939 | 459027.7602 | https://lmsapp.nl/qr/asset/report/3764366c-55b9-4b90-aa28-c08d202a3f47 | 19 | Soesterberg | Noorduyn |  | 3769DX |  |  |  | Gemeente Soest | 2025-01-16 | In bedrijf |  |  |  |  | Stedin | [21 empty] | Openbare verlichting | [5 empty] | 219 - MAST 4,0m ST CONISCH OPZ 60MM PC | 1 | 2018-09-01 |  | In bedrijf |  |  |  | Urbanstar | 1 | 2018-09-01 |  | In bedrijf | [13 empty] | LED 18 2S/830 | 1 | 2018-09-01 |  | In bedrijf |  |  | LEDDRIVER | 1 | 2018-09-01 |  | In bedrijf | [16 empty] | 219 - MAST 4,0m ST CONISCH OPZ 60MM PC |  |  | 641174 | Aan | 2579 |  |  |  | Thermisch verzinkt | 40 |  |  |  | Urbanstar |  | Philips | 963153 | Aan | 45 | [13 empty] | LED 18 2S/830 |  |  | 641626 | Aan | 50 | 18 |  | LED | 11 | LEDDRIVER |  |  | 78381 | Aan | 4472 | 20 | 1
SST013022 | 1017621 | 1017621 | 52.1194 | 5.2867 | 148114.134 | 459019.9497 | https://lmsapp.nl/qr/asset/report/f410b5b6-9b1b-42eb-b937-e32f851fdf1f | 19 | Soesterberg | Noorduyn |  | 3769DX |  |  |  | Gemeente Soest | 2025-01-16 | In bedrijf |  |  |  |  | Stedin | [21 empty] | Openbare verlichting | [5 empty] | 219 - MAST 4,0m ST CONISCH OPZ 60MM PC | 1 | 2018-09-01 |  | In bedrijf |  |  |  | Urbanstar | 1 | 2018-09-01 |  | In bedrijf | [13 empty] | LED 18 2S/830 | 1 | 2018-09-01 |  | In bedrijf |  |  | LEDDRIVER | 1 | 2018-09-01 |  | In bedrijf | [16 empty] | 219 - MAST 4,0m ST CONISCH OPZ 60MM PC |  |  | 641174 | Aan | 2579 |  |  |  | Thermisch verzinkt | 40 |  |  |  | Urbanstar |  | Philips | 963153 | Aan | 45 | [13 empty] | LED 18 2S/830 |  |  | 641626 | Aan | 50 | 18 |  | LED | 11 | LEDDRIVER |  |  | 78381 | Aan | 4472 | 20 | 1
SST013023 | 1017622 | 1017622 | 52.1199 | 5.2863 | 148090.244 | 459079.2342 | https://lmsapp.nl/qr/asset/report/aaf4aca1-e5da-460e-8d02-e0375d6c6a22 | 19 | Soesterberg | Noorduyn |  | 3769DX |  |  |  | Gemeente Soest | 2025-01-16 | In bedrijf |  |  |  |  | Stedin | [21 empty] | Openbare verlichting | [5 empty] | 219 - MAST 4,0m ST CONISCH OPZ 60MM PC | 1 | 2018-09-01 |  | In bedrijf |  |  |  | Urbanstar | 1 | 2018-09-01 |  | In bedrijf | [13 empty] | LED 18 2S/830 | 1 | 2018-09-01 |  | In bedrijf |  |  | LEDDRIVER | 1 | 2018-09-01 |  | In bedrijf | [16 empty] | 219 - MAST 4,0m ST CONISCH OPZ 60MM PC |  |  | 641174 | Aan | 2579 |  |  |  | Thermisch verzinkt | 40 |  |  |  | Urbanstar |  | Philips | 963153 | Aan | 45 | [13 empty] | LED 18 2S/830 |  |  | 641626 | Aan | 50 | 18 |  | LED | 11 | LEDDRIVER |  |  | 78381 | Aan | 4472 | 20 | 1
SST013024 | 1017623 | 1017623 | 52.12 | 5.2867 | 148114.062 | 459089.9144 | https://lmsapp.nl/qr/asset/report/5f8ca4ac-1302-47f7-91c9-17d37e469be6 | 19 | Soesterberg | Noorduyn |  | 3769DX |  |  |  | Gemeente Soest | 2025-01-16 | In bedrijf |  |  |  |  | Stedin | [21 empty] | Openbare verlichting | [5 empty] | 219 - MAST 4,0m ST CONISCH OPZ 60MM PC | 1 | 2018-09-01 |  | In bedrijf |  |  |  | Urbanstar | 1 | 2018-09-01 |  | In bedrijf | [13 empty] | LED 18 2S/830 | 1 | 2018-09-01 |  | In bedrijf |  |  | LEDDRIVER | 1 | 2018-09-01 |  | In bedrijf | [16 empty] | 219 - MAST 4,0m ST CONISCH OPZ 60MM PC |  |  | 641174 | Aan | 2579 |  |  |  | Thermisch verzinkt | 40 |  |  |  | Urbanstar |  | Philips | 963153 | Aan | 45 | [13 empty] | LED 18 2S/830 |  |  | 641626 | Aan | 50 | 18 |  | LED | 11 | LEDDRIVER |  |  | 78381 | Aan | 4472 | 20 | 1
SST013025 | 1017624 | 1017624 | 52.1199 | 5.2869 | 148128.556 | 459084.1378 | https://lmsapp.nl/qr/asset/report/1aa2e3e0-a625-41ce-88c6-1469a25af17a | 19 | Soesterberg | Noorduyn |  | 3769DX |  |  |  | Gemeente Soest | 2025-01-16 | In bedrijf |  |  |  |  | Stedin | [21 empty] | Openbare verlichting | [5 empty] | 219 - MAST 4,0m ST CONISCH OPZ 60MM PC | 1 | 2018-09-01 |  | In bedrijf |  |  |  | Urbanstar | 1 | 2018-09-01 |  | In bedrijf | [13 empty] | LED 18 2S/830 | 1 | 2018-09-01 |  | In bedrijf |  |  | LEDDRIVER | 1 | 2018-09-01 |  | In bedrijf | [16 empty] | 219 - MAST 4,0m ST CONISCH OPZ 60MM PC |  |  | 641174 | Aan | 2579 |  |  |  | Thermisch verzinkt | 40 |  |  |  | Urbanstar |  | Philips | 963153 | Aan | 45 | [13 empty] | LED 18 2S/830 |  |  | 641626 | Aan | 50 | 18 |  | LED | 11 | LEDDRIVER |  |  | 78381 | Aan | 4472 | 20 | 1
SST013026 | 1017625 | 1017625 | 52.1201 | 5.2868 | 148125.378 | 459100.7388 | https://lmsapp.nl/qr/asset/report/f6d93127-4ea7-46ee-8a49-b4ceaca210db | 19 | Soesterberg | Noorduyn |  | 3769DX |  |  |  | Gemeente Soest | 2025-01-16 | In bedrijf |  |  |  |  | Stedin | [21 empty] | Openbare verlichting | [5 empty] | 219 - MAST 4,0m ST CONISCH OPZ 60MM PC | 1 | 2018-09-01 |  | In bedrijf |  |  |  | Urbanstar | 1 | 2018-09-01 |  | In bedrijf | [13 empty] | LED 18 2S/830 | 1 | 2018-09-01 |  | In bedrijf |  |  | LEDDRIVER | 1 | 2018-09-01 |  | In bedrijf | [16 empty] | 219 - MAST 4,0m ST CONISCH OPZ 60MM PC |  |  | 641174 | Aan | 2579 |  |  |  | Thermisch verzinkt | 40 |  |  |  | Urbanstar |  | Philips | 963153 | Aan | 45 | [13 empty] | LED 18 2S/830 |  |  | 641626 | Aan | 50 | 18 |  | LED | 11 | LEDDRIVER |  |  | 78381 | Aan | 4472 | 20 | 1
SST013027 | 1017626 | 1017626 | 52.12 | 5.2871 | 148141.719 | 459095.4815 | https://lmsapp.nl/qr/asset/report/fab42433-147a-465a-8a87-9848f7e83b87 | 19 | Soesterberg | Noorduyn |  | 3769DX |  |  |  | Gemeente Soest | 2025-01-16 | In bedrijf |  |  |  |  | Stedin | [21 empty] | Openbare verlichting | [5 empty] | 219 - MAST 4,0m ST CONISCH OPZ 60MM PC | 1 | 2018-09-01 |  | In bedrijf |  |  |  | Urbanstar | 1 | 2018-09-01 |  | In bedrijf | [13 empty] | LED 18 2S/830 | 1 | 2018-09-01 |  | In bedrijf |  |  | LEDDRIVER | 1 | 2018-09-01 |  | In bedrijf | [16 empty] | 219 - MAST 4,0m ST CONISCH OPZ 60MM PC |  |  | 641174 | Aan | 2579 |  |  |  | Thermisch verzinkt | 40 |  |  |  | Urbanstar |  | Philips | 963153 | Aan | 45 | [13 empty] | LED 18 2S/830 |  |  | 641626 | Aan | 50 | 18 |  | LED | 11 | LEDDRIVER |  |  | 78381 | Aan | 4472 | 20 | 1
SST222471 | 1017627 | 1017627 | 52.1839 | 5.3009 | 149097.4662 | 466201.0027 | https://lmsapp.nl/qr/asset/report/0f05575a-b1e5-423a-a397-b6ac13d9c564 | 0 | Soest | Steenhoffstraat |  | 3764BH |  |  |  | Gemeente Soest | 2025-01-16 | In bedrijf |  |  |  |  | Stedin | [21 empty] | Openbare verlichting
SST510288 | 1017630 | 1017630 | 52.1649 | 5.3084 | 149610.096 | 464083.3876 | https://lmsapp.nl/qr/asset/report/7e2a649d-4299-4598-a8a0-6f3219af5603 | 16 | Soest | Zuidpromenade |  | 3768EM |  |  |  | Gemeente Soest | 2025-01-16 | In bedrijf |  |  |  |  | Stedin | [21 empty] | Openbare verlichting | [5 empty] | WANDARMATUUR | 1 | 2018-08-21 |  | In bedrijf |  |  |  | Spec. V-Lexx Secure Angele / 16Watt LED /1200Lumen / 3000K / DALI driver | 1 | 2018-08-21 |  | In bedrijf | [13 empty] | LED 16W | 1 | 2018-08-21 |  | In bedrijf |  |  | DALI driver | 1 | 2018-08-21 |  | In bedrijf | [16 empty] | WANDARMATUUR |  |  | 40070 | Aan | 37 | 4 | NVT | THERMISCH VERZINKT | NVT | 40 | NVT | NVT |  | Spec. V-Lexx Secure Angele / 16Watt LED /1200Lumen / 3000K / DALI driver |  |  | 1017628 | Aan | 37 | [13 empty] | LED 16W |  |  | 641414 | Aan | 334 | 16 |  | LED | 11 | DALI driver |  |  | 1017629 | Aan | 37
SST510289 | 1017631 | 1017631 | 52.1648 | 5.3084 | 149609.896 | 464077.2874 | https://lmsapp.nl/qr/asset/report/89a51b51-e01e-49a3-80e2-a2b859b202c2 | 16 | Soest | Zuidpromenade |  | 3768EM |  |  |  | Gemeente Soest | 2025-01-16 | In bedrijf |  |  |  |  | Stedin | [21 empty] | Openbare verlichting | [5 empty] | WANDARMATUUR | 1 | 2018-08-21 |  | In bedrijf |  |  |  | Spec. V-Lexx Secure Angele / 16Watt LED /1200Lumen / 3000K / DALI driver | 1 | 2018-08-21 |  | In bedrijf | [13 empty] | LED 16W | 1 | 2018-08-21 |  | In bedrijf |  |  | DALI driver | 1 | 2018-08-21 |  | In bedrijf | [16 empty] | WANDARMATUUR |  |  | 40070 | Aan | 37 | 4 | NVT | THERMISCH VERZINKT | NVT | 40 | NVT | NVT |  | Spec. V-Lexx Secure Angele / 16Watt LED /1200Lumen / 3000K / DALI driver |  |  | 1017628 | Aan | 37 | [13 empty] | LED 16W |  |  | 641414 | Aan | 334 | 16 |  | LED | 11 | DALI driver |  |  | 1017629 | Aan | 37
SST510290 | 1017632 | 1017632 | 52.1648 | 5.3084 | 149606.296 | 464071.8873 | https://lmsapp.nl/qr/asset/report/b405a4bb-01c9-4870-9e37-65cbe58e44a3 | 16 | Soest | Zuidpromenade |  | 3768EM |  |  |  | Gemeente Soest | 2025-01-16 | In bedrijf |  |  |  |  | Stedin | [21 empty] | Openbare verlichting | [5 empty] | WANDARMATUUR | 1 | 2018-08-21 |  | In bedrijf |  |  |  | Spec. V-Lexx Secure Angele / 16Watt LED /1200Lumen / 3000K / DALI driver | 1 | 2018-08-21 |  | In bedrijf | [13 empty] | LED 16W | 1 | 2018-08-21 |  | In bedrijf |  |  | DALI driver | 1 | 2018-08-21 |  | In bedrijf | [16 empty] | WANDARMATUUR |  |  | 40070 | Aan | 37 | 4 | NVT | THERMISCH VERZINKT | NVT | 40 | NVT | NVT |  | Spec. V-Lexx Secure Angele / 16Watt LED /1200Lumen / 3000K / DALI driver |  |  | 1017628 | Aan | 37 | [13 empty] | LED 16W |  |  | 641414 | Aan | 334 | 16 |  | LED | 11 | DALI driver |  |  | 1017629 | Aan | 37
SST510291 | 1017633 | 1017633 | 52.1647 | 5.3083 | 149604.496 | 464065.7867 | https://lmsapp.nl/qr/asset/report/792b7645-1f6a-4fb0-8bc6-1102e1ac696c | 16 | Soest | Zuidpromenade |  | 3768EM |  |  |  | Gemeente Soest | 2025-01-16 | In bedrijf |  |  |  |  | Stedin | [21 empty] | Openbare verlichting | [5 empty] | WANDARMATUUR | 1 | 2018-08-21 |  | In bedrijf |  |  |  | Spec. V-Lexx Secure Angele / 16Watt LED /1200Lumen / 3000K / DALI driver | 1 | 2018-08-21 |  | In bedrijf | [13 empty] | LED 16W | 1 | 2018-08-21 |  | In bedrijf |  |  | DALI driver | 1 | 2018-08-21 |  | In bedrijf | [16 empty] | WANDARMATUUR |  |  | 40070 | Aan | 37 | 4 | NVT | THERMISCH VERZINKT | NVT | 40 | NVT | NVT |  | Spec. V-Lexx Secure Angele / 16Watt LED /1200Lumen / 3000K / DALI driver |  |  | 1017628 | Aan | 37 | [13 empty] | LED 16W |  |  | 641414 | Aan | 334 | 16 |  | LED | 11 | DALI driver |  |  | 1017629 | Aan | 37
SST510292 | 1017634 | 1017634 | 52.1647 | 5.3083 | 149604.796 | 464059.7872 | https://lmsapp.nl/qr/asset/report/1cfffe4e-c0b1-4029-82b1-4724c462c62f | 16 | Soest | Zuidpromenade |  | 3768EM |  |  |  | Gemeente Soest | 2025-01-16 | In bedrijf |  |  |  |  | Stedin | [21 empty] | Openbare verlichting | [5 empty] | WANDARMATUUR | 1 | 2018-08-21 |  | In bedrijf |  |  |  | Spec. V-Lexx Secure Angele / 16Watt LED /1200Lumen / 3000K / DALI driver | 1 | 2018-08-21 |  | In bedrijf | [13 empty] | LED 16W | 1 | 2018-08-21 |  | In bedrijf |  |  | DALI driver | 1 | 2018-08-21 |  | In bedrijf | [16 empty] | WANDARMATUUR |  |  | 40070 | Aan | 37 | 4 | NVT | THERMISCH VERZINKT | NVT | 40 | NVT | NVT |  | Spec. V-Lexx Secure Angele / 16Watt LED /1200Lumen / 3000K / DALI driver |  |  | 1017628 | Aan | 37 | [13 empty] | LED 16W |  |  | 641414 | Aan | 334 | 16 |  | LED | 11 | DALI driver |  |  | 1017629 | Aan | 37
SST510293 | 1017635 | 1017635 | 52.1646 | 5.3083 | 149604.5959 | 464054.3868 | https://lmsapp.nl/qr/asset/report/81c6b206-944b-43b0-a19c-fdb1b73eb6e6 | 16 | Soest | Zuidpromenade |  | 3768EM |  |  |  | Gemeente Soest | 2025-01-16 | In bedrijf |  |  |  |  | Stedin | [21 empty] | Openbare verlichting | [5 empty] | WANDARMATUUR | 1 | 2018-08-21 |  | In bedrijf |  |  |  | Spec. V-Lexx Secure Angele / 16Watt LED /1200Lumen / 3000K / DALI driver | 1 | 2018-08-21 |  | In bedrijf | [13 empty] | LED 16W | 1 | 2018-08-21 |  | In bedrijf |  |  | DALI driver | 1 | 2018-08-21 |  | In bedrijf | [16 empty] | WANDARMATUUR |  |  | 40070 | Aan | 37 | 4 | NVT | THERMISCH VERZINKT | NVT | 40 | NVT | NVT |  | Spec. V-Lexx Secure Angele / 16Watt LED /1200Lumen / 3000K / DALI driver |  |  | 1017628 | Aan | 37 | [13 empty] | LED 16W |  |  | 641414 | Aan | 334 | 16 |  | LED | 11 | DALI driver |  |  | 1017629 | Aan | 37
SST510294 | 1017636 | 1017636 | 52.1646 | 5.3084 | 149604.8959 | 464049.0871 | https://lmsapp.nl/qr/asset/report/1e62224a-9519-40e1-9ab9-e40a33cb8230 | 16 | Soest | Zuidpromenade |  | 3768EM |  |  |  | Gemeente Soest | 2025-01-16 | In bedrijf |  |  |  |  | Stedin | [21 empty] | Openbare verlichting | [5 empty] | WANDARMATUUR | 1 | 2018-08-21 |  | In bedrijf |  |  |  | Spec. V-Lexx Secure Angele / 16Watt LED /1200Lumen / 3000K / DALI driver | 1 | 2018-08-21 |  | In bedrijf | [13 empty] | LED 16W | 1 | 2018-08-21 |  | In bedrijf |  |  | DALI driver | 1 | 2018-08-21 |  | In bedrijf | [16 empty] | WANDARMATUUR |  |  | 40070 | Aan | 37 | 4 | NVT | THERMISCH VERZINKT | NVT | 40 | NVT | NVT |  | Spec. V-Lexx Secure Angele / 16Watt LED /1200Lumen / 3000K / DALI driver |  |  | 1017628 | Aan | 37 | [13 empty] | LED 16W |  |  | 641414 | Aan | 334 | 16 |  | LED | 11 | DALI driver |  |  | 1017629 | Aan | 37
SST510295 | 1017637 | 1017637 | 52.1645 | 5.3084 | 149604.8959 | 464042.387 | https://lmsapp.nl/qr/asset/report/525e58e2-9ab0-446c-845d-3d1acf95eb6d | 16 | Soest | Zuidpromenade |  | 3768EM |  |  |  | Gemeente Soest | 2025-01-16 | In bedrijf |  |  |  |  | Stedin | [21 empty] | Openbare verlichting | [5 empty] | WANDARMATUUR | 1 | 2018-08-21 |  | In bedrijf |  |  |  | Spec. V-Lexx Secure Angele / 16Watt LED /1200Lumen / 3000K / DALI driver | 1 | 2018-08-21 |  | In bedrijf | [13 empty] | LED 16W | 1 | 2018-08-21 |  | In bedrijf |  |  | DALI driver | 1 | 2018-08-21 |  | In bedrijf | [16 empty] | WANDARMATUUR |  |  | 40070 | Aan | 37 | 4 | NVT | THERMISCH VERZINKT | NVT | 40 | NVT | NVT |  | Spec. V-Lexx Secure Angele / 16Watt LED /1200Lumen / 3000K / DALI driver |  |  | 1017628 | Aan | 37 | [13 empty] | LED 16W |  |  | 641414 | Aan | 334 | 16 |  | LED | 11 | DALI driver |  |  | 1017629 | Aan | 37
SST510296 | 1017638 | 1017638 | 52.1644 | 5.3084 | 149605.0959 | 464034.3871 | https://lmsapp.nl/qr/asset/report/acdc6bcf-6f1d-4ccd-a8fe-44e4679c17b2 | 16 | Soest | Zuidpromenade |  | 3768EM |  |  |  | Gemeente Soest | 2025-01-16 | In bedrijf |  |  |  |  | Stedin | [21 empty] | Openbare verlichting | [5 empty] | WANDARMATUUR | 1 | 2018-08-21 |  | In bedrijf |  |  |  | Spec. V-Lexx Secure Angele / 16Watt LED /1200Lumen / 3000K / DALI driver | 1 | 2018-08-21 |  | In bedrijf | [13 empty] | LED 16W | 1 | 2018-08-21 |  | In bedrijf |  |  | DALI driver | 1 | 2018-08-21 |  | In bedrijf | [16 empty] | WANDARMATUUR |  |  | 40070 | Aan | 37 | 4 | NVT | THERMISCH VERZINKT | NVT | 40 | NVT | NVT |  | Spec. V-Lexx Secure Angele / 16Watt LED /1200Lumen / 3000K / DALI driver |  |  | 1017628 | Aan | 37 | [13 empty] | LED 16W |  |  | 641414 | Aan | 334 | 16 |  | LED | 11 | DALI driver |  |  | 1017629 | Aan | 37
SST510297 | 1017639 | 1017639 | 52.1644 | 5.3083 | 149599.7959 | 464027.7874 | https://lmsapp.nl/qr/asset/report/3d9af046-efb6-4c42-9947-a9da7ddbdff1 | 16 | Soest | Zuidpromenade |  | 3768EM |  |  |  | Gemeente Soest | 2025-01-16 | In bedrijf |  |  |  |  | Stedin | [21 empty] | Openbare verlichting | [5 empty] | WANDARMATUUR | 1 | 2018-08-21 |  | In bedrijf |  |  |  | Spec. V-Lexx Secure Angele / 16Watt LED /1200Lumen / 3000K / DALI driver | 1 | 2018-08-21 |  | In bedrijf | [13 empty] | LED 16W | 1 | 2018-08-21 |  | In bedrijf |  |  | DALI driver | 1 | 2018-08-21 |  | In bedrijf | [16 empty] | WANDARMATUUR |  |  | 40070 | Aan | 37 | 4 | NVT | THERMISCH VERZINKT | NVT | 40 | NVT | NVT |  | Spec. V-Lexx Secure Angele / 16Watt LED /1200Lumen / 3000K / DALI driver |  |  | 1017628 | Aan | 37 | [13 empty] | LED 16W |  |  | 641414 | Aan | 334 | 16 |  | LED | 11 | DALI driver |  |  | 1017629 | Aan | 37
SST510298 | 1017640 | 1017640 | 52.1643 | 5.3083 | 149599.7959 | 464022.4869 | https://lmsapp.nl/qr/asset/report/c8088257-93ba-447d-979d-d5a0ea12f086 | 16 | Soest | Zuidpromenade |  | 3768EM |  |  |  | Gemeente Soest | 2025-01-16 | In bedrijf |  |  |  |  | Stedin | [21 empty] | Openbare verlichting | [5 empty] | WANDARMATUUR | 1 | 2018-08-21 |  | In bedrijf |  |  |  | Spec. V-Lexx Secure Angele / 16Watt LED /1200Lumen / 3000K / DALI driver | 1 | 2018-08-21 |  | In bedrijf | [13 empty] | LED 16W | 1 | 2018-08-21 |  | In bedrijf |  |  | DALI driver | 1 | 2018-08-21 |  | In bedrijf | [16 empty] | WANDARMATUUR |  |  | 40070 | Aan | 37 | 4 | NVT | THERMISCH VERZINKT | NVT | 40 | NVT | NVT |  | Spec. V-Lexx Secure Angele / 16Watt LED /1200Lumen / 3000K / DALI driver |  |  | 1017628 | Aan | 37 | [13 empty] | LED 16W |  |  | 641414 | Aan | 334 | 16 |  | LED | 11 | DALI driver |  |  | 1017629 | Aan | 37
SST510299 | 1017641 | 1017641 | 52.1643 | 5.3083 | 149599.796 | 464015.7868 | https://lmsapp.nl/qr/asset/report/3d98532d-6a2f-4374-9a91-cbb07c41a127 | 16 | Soest | Zuidpromenade |  | 3768EM |  |  |  | Gemeente Soest | 2025-01-16 | In bedrijf |  |  |  |  | Stedin | [21 empty] | Openbare verlichting | [5 empty] | WANDARMATUUR | 1 | 2018-08-21 |  | In bedrijf |  |  |  | Spec. V-Lexx Secure Angele / 16Watt LED /1200Lumen / 3000K / DALI driver | 1 | 2018-08-21 |  | In bedrijf | [13 empty] | LED 16W | 1 | 2018-08-21 |  | In bedrijf |  |  | DALI driver | 1 | 2018-08-21 |  | In bedrijf | [16 empty] | WANDARMATUUR |  |  | 40070 | Aan | 37 | 4 | NVT | THERMISCH VERZINKT | NVT | 40 | NVT | NVT |  | Spec. V-Lexx Secure Angele / 16Watt LED /1200Lumen / 3000K / DALI driver |  |  | 1017628 | Aan | 37 | [13 empty] | LED 16W |  |  | 641414 | Aan | 334 | 16 |  | LED | 11 | DALI driver |  |  | 1017629 | Aan | 37
SST510300 | 1017642 | 1017642 | 52.1642 | 5.3083 | 149599.796 | 464009.1868 | https://lmsapp.nl/qr/asset/report/4d36f95a-4968-4223-afea-314fd0adf272 | 16 | Soest | Zuidpromenade |  | 3768EM |  |  |  | Gemeente Soest | 2025-01-16 | In bedrijf |  |  |  |  | Stedin | [21 empty] | Openbare verlichting | [5 empty] | WANDARMATUUR | 1 | 2018-08-21 |  | In bedrijf |  |  |  | Spec. V-Lexx Secure Angele / 16Watt LED /1200Lumen / 3000K / DALI driver | 1 | 2018-08-21 |  | In bedrijf | [13 empty] | LED 16W | 1 | 2018-08-21 |  | In bedrijf |  |  | DALI driver | 1 | 2018-08-21 |  | In bedrijf | [16 empty] | WANDARMATUUR |  |  | 40070 | Aan | 37 | 4 | NVT | THERMISCH VERZINKT | NVT | 40 | NVT | NVT |  | Spec. V-Lexx Secure Angele / 16Watt LED /1200Lumen / 3000K / DALI driver |  |  | 1017628 | Aan | 37 | [13 empty] | LED 16W |  |  | 641414 | Aan | 334 | 16 |  | LED | 11 | DALI driver |  |  | 1017629 | Aan | 37
SST510301 | 1017643 | 1017643 | 52.1642 | 5.3083 | 149599.7959 | 464003.7873 | https://lmsapp.nl/qr/asset/report/f91fff13-b917-4d15-b4df-9f3fcdd01ae4 | 16 | Soest | Zuidpromenade |  | 3768EM |  |  |  | Gemeente Soest | 2025-01-16 | In bedrijf |  |  |  |  | Stedin | [21 empty] | Openbare verlichting | [5 empty] | WANDARMATUUR | 1 | 2018-08-21 |  | In bedrijf |  |  |  | Spec. V-Lexx Secure Angele / 16Watt LED /1200Lumen / 3000K / DALI driver | 1 | 2018-08-21 |  | In bedrijf | [13 empty] | LED 16W | 1 | 2018-08-21 |  | In bedrijf |  |  | DALI driver | 1 | 2018-08-21 |  | In bedrijf | [16 empty] | WANDARMATUUR |  |  | 40070 | Aan | 37 | 4 | NVT | THERMISCH VERZINKT | NVT | 40 | NVT | NVT |  | Spec. V-Lexx Secure Angele / 16Watt LED /1200Lumen / 3000K / DALI driver |  |  | 1017628 | Aan | 37 | [13 empty] | LED 16W |  |  | 641414 | Aan | 334 | 16 |  | LED | 11 | DALI driver |  |  | 1017629 | Aan | 37
SST510302 | 1017644 | 1017644 | 52.1641 | 5.3083 | 149599.7959 | 463998.4869 | https://lmsapp.nl/qr/asset/report/e8d1cb53-d9b1-4940-9ad7-d47fb6ddf50b | 16 | Soest | Zuidpromenade |  | 3768EM |  |  |  | Gemeente Soest | 2025-01-16 | In bedrijf |  |  |  |  | Stedin | [21 empty] | Openbare verlichting | [5 empty] | WANDARMATUUR | 1 | 2018-08-21 |  | In bedrijf |  |  |  | Spec. V-Lexx Secure Angele / 16Watt LED /1200Lumen / 3000K / DALI driver | 1 | 2018-08-21 |  | In bedrijf | [13 empty] | LED 16W | 1 | 2018-08-21 |  | In bedrijf |  |  | DALI driver | 1 | 2018-08-21 |  | In bedrijf | [16 empty] | WANDARMATUUR |  |  | 40070 | Aan | 37 | 4 | NVT | THERMISCH VERZINKT | NVT | 40 | NVT | NVT |  | Spec. V-Lexx Secure Angele / 16Watt LED /1200Lumen / 3000K / DALI driver |  |  | 1017628 | Aan | 37 | [13 empty] | LED 16W |  |  | 641414 | Aan | 334 | 16 |  | LED | 11 | DALI driver |  |  | 1017629 | Aan | 37
SST510303 | 1017645 | 1017645 | 52.1641 | 5.3083 | 149600.096 | 463991.8866 | https://lmsapp.nl/qr/asset/report/b6557836-ffc4-4651-a3f1-54563cd68753 | 16 | Soest | Zuidpromenade |  | 3768EM |  |  |  | Gemeente Soest | 2025-01-16 | In bedrijf |  |  |  |  | Stedin | [21 empty] | Openbare verlichting | [5 empty] | WANDARMATUUR | 1 | 2018-08-21 |  | In bedrijf |  |  |  | Spec. V-Lexx Secure Angele / 16Watt LED /1200Lumen / 3000K / DALI driver | 1 | 2018-08-21 |  | In bedrijf | [13 empty] | LED 16W | 1 | 2018-08-21 |  | In bedrijf |  |  | DALI driver | 1 | 2018-08-21 |  | In bedrijf | [16 empty] | WANDARMATUUR |  |  | 40070 | Aan | 37 | 4 | NVT | THERMISCH VERZINKT | NVT | 40 | NVT | NVT |  | Spec. V-Lexx Secure Angele / 16Watt LED /1200Lumen / 3000K / DALI driver |  |  | 1017628 | Aan | 37 | [13 empty] | LED 16W |  |  | 641414 | Aan | 334 | 16 |  | LED | 11 | DALI driver |  |  | 1017629 | Aan | 37
SST510304 | 1017646 | 1017646 | 52.164 | 5.3083 | 149600.0959 | 463985.1876 | https://lmsapp.nl/qr/asset/report/a5a2f1df-9b05-4b92-8c6b-cfd9f43ff3f0 | 16 | Soest | Zuidpromenade |  | 3768EM |  |  |  | Gemeente Soest | 2025-01-16 | In bedrijf |  |  |  |  | Stedin | [21 empty] | Openbare verlichting | [5 empty] | WANDARMATUUR | 1 | 2018-08-21 |  | In bedrijf |  |  |  | Spec. V-Lexx Secure Angele / 16Watt LED /1200Lumen / 3000K / DALI driver | 1 | 2018-08-21 |  | In bedrijf | [13 empty] | LED 16W | 1 | 2018-08-21 |  | In bedrijf |  |  | DALI driver | 1 | 2018-08-21 |  | In bedrijf | [16 empty] | WANDARMATUUR |  |  | 40070 | Aan | 37 | 4 | NVT | THERMISCH VERZINKT | NVT | 40 | NVT | NVT |  | Spec. V-Lexx Secure Angele / 16Watt LED /1200Lumen / 3000K / DALI driver |  |  | 1017628 | Aan | 37 | [13 empty] | LED 16W |  |  | 641414 | Aan | 334 | 16 |  | LED | 11 | DALI driver |  |  | 1017629 | Aan | 37
SST510305 | 1017647 | 1017647 | 52.1638 | 5.3086 | 149621.296 | 463967.1871 | https://lmsapp.nl/qr/asset/report/04c56149-b15a-416d-b2dd-9e4e32d08da1 | 16 | Soest | Zuidpromenade |  | 3768EM |  |  |  | Gemeente Soest | 2025-01-16 | In bedrijf |  |  |  |  | Stedin | [21 empty] | Openbare verlichting | [5 empty] | WANDARMATUUR | 1 | 2018-08-21 |  | In bedrijf |  |  |  | Spec. V-Lexx Secure Angele / 16Watt LED /1200Lumen / 3000K / DALI driver | 1 | 2018-08-21 |  | In bedrijf | [13 empty] | LED 16W | 1 | 2018-08-21 |  | In bedrijf |  |  | DALI driver | 1 | 2018-08-21 |  | In bedrijf | [16 empty] | WANDARMATUUR |  |  | 40070 | Aan | 37 | 4 | NVT | THERMISCH VERZINKT | NVT | 40 | NVT | NVT |  | Spec. V-Lexx Secure Angele / 16Watt LED /1200Lumen / 3000K / DALI driver |  |  | 1017628 | Aan | 37 | [13 empty] | LED 16W |  |  | 641414 | Aan | 334 | 16 |  | LED | 11 | DALI driver |  |  | 1017629 | Aan | 37
SST510306 | 1017648 | 1017648 | 52.1644 | 5.3085 | 149612.496 | 464032.1873 | https://lmsapp.nl/qr/asset/report/d68d2fe1-60e0-49c1-92ac-a55747cf82c5 | 16 | Soest | Zuidpromenade |  | 3768EM |  |  |  | Gemeente Soest | 2025-01-16 | In bedrijf |  |  |  |  | Stedin | [21 empty] | Openbare verlichting | [5 empty] | WANDARMATUUR | 1 | 2018-08-21 |  | In bedrijf |  |  |  | Spec. V-Lexx Secure Angele / 16Watt LED /1200Lumen / 3000K / DALI driver | 1 | 2018-08-21 |  | In bedrijf | [13 empty] | LED 16W | 1 | 2018-08-21 |  | In bedrijf |  |  | DALI driver | 1 | 2018-08-21 |  | In bedrijf | [16 empty] | WANDARMATUUR |  |  | 40070 | Aan | 37 | 4 | NVT | THERMISCH VERZINKT | NVT | 40 | NVT | NVT |  | Spec. V-Lexx Secure Angele / 16Watt LED /1200Lumen / 3000K / DALI driver |  |  | 1017628 | Aan | 37 | [13 empty] | LED 16W |  |  | 641414 | Aan | 334 | 16 |  | LED | 11 | DALI driver |  |  | 1017629 | Aan | 37
SST510307 | 1017649 | 1017649 | 52.164 | 5.3086 | 149621.196 | 463979.5872 | https://lmsapp.nl/qr/asset/report/47630564-11f7-44ba-a76f-b00b692df841 | 16 | Soest | Zuidpromenade |  | 3768EM |  |  |  | Gemeente Soest | 2025-01-16 | In bedrijf |  |  |  |  | Stedin | [21 empty] | Openbare verlichting | [5 empty] | WANDARMATUUR | 1 | 2018-08-21 |  | In bedrijf |  |  |  | Spec. V-Lexx Secure Angele / 16Watt LED /1200Lumen / 3000K / DALI driver | 1 | 2018-08-21 |  | In bedrijf | [13 empty] | LED 16W | 1 | 2018-08-21 |  | In bedrijf |  |  | DALI driver | 1 | 2018-08-21 |  | In bedrijf | [16 empty] | WANDARMATUUR |  |  | 40070 | Aan | 37 | 4 | NVT | THERMISCH VERZINKT | NVT | 40 | NVT | NVT |  | Spec. V-Lexx Secure Angele / 16Watt LED /1200Lumen / 3000K / DALI driver |  |  | 1017628 | Aan | 37 | [13 empty] | LED 16W |  |  | 641414 | Aan | 334 | 16 |  | LED | 11 | DALI driver |  |  | 1017629 | Aan | 37
SST510308 | 1017650 | 1017650 | 52.1641 | 5.3084 | 149607.096 | 463992.2873 | https://lmsapp.nl/qr/asset/report/163d418b-c97c-4165-9280-589739617d7d | 16 | Soest | Zuidpromenade |  | 3768EM |  |  |  | Gemeente Soest | 2025-01-16 | In bedrijf |  |  |  |  | Stedin | [21 empty] | Openbare verlichting | [5 empty] | WANDARMATUUR | 1 | 2018-08-21 |  | In bedrijf |  |  |  | Spec. V-Lexx Secure Angele / 16Watt LED /1200Lumen / 3000K / DALI driver | 1 | 2018-08-21 |  | In bedrijf | [13 empty] | LED 16W | 1 | 2018-08-21 |  | In bedrijf |  |  | DALI driver | 1 | 2018-08-21 |  | In bedrijf | [16 empty] | WANDARMATUUR |  |  | 40070 | Aan | 37 | 4 | NVT | THERMISCH VERZINKT | NVT | 40 | NVT | NVT |  | Spec. V-Lexx Secure Angele / 16Watt LED /1200Lumen / 3000K / DALI driver |  |  | 1017628 | Aan | 37 | [13 empty] | LED 16W |  |  | 641414 | Aan | 334 | 16 |  | LED | 11 | DALI driver |  |  | 1017629 | Aan | 37
SST510309 | 1017651 | 1017651 | 52.164 | 5.3085 | 149615.0448 | 463985.9435 | https://lmsapp.nl/qr/asset/report/b6eca253-15d8-4959-80ea-9f807380c165 | 16 | Soest | Zuidpromenade |  | 3768EM |  |  |  | Gemeente Soest | 2025-01-16 | In bedrijf |  |  |  |  | Stedin | [21 empty] | Openbare verlichting | [5 empty] | WANDARMATUUR | 1 | 2018-08-21 |  | In bedrijf |  |  |  | Spec. V-Lexx Secure Angele / 16Watt LED /1200Lumen / 3000K / DALI driver | 1 | 2018-08-21 |  | In bedrijf | [13 empty] | LED 16W | 1 | 2018-08-21 |  | In bedrijf |  |  | DALI driver | 1 | 2018-08-21 |  | In bedrijf | [16 empty] | WANDARMATUUR |  |  | 40070 | Aan | 37 | 4 | NVT | THERMISCH VERZINKT | NVT | 40 | NVT | NVT |  | Spec. V-Lexx Secure Angele / 16Watt LED /1200Lumen / 3000K / DALI driver |  |  | 1017628 | Aan | 37 | [13 empty] | LED 16W |  |  | 641414 | Aan | 334 | 16 |  | LED | 11 | DALI driver |  |  | 1017629 | Aan | 37
SST510310 | 1017652 | 1017652 | 52.1641 | 5.3085 | 149617.596 | 463992.3872 | https://lmsapp.nl/qr/asset/report/3f1e2a9c-17f9-4f45-a166-6d6676250c2e | 16 | Soest | Zuidpromenade |  | 3768EM |  |  |  | Gemeente Soest | 2025-01-16 | In bedrijf |  |  |  |  | Stedin | [21 empty] | Openbare verlichting | [5 empty] | WANDARMATUUR | 1 | 2018-08-21 |  | In bedrijf |  |  |  | Spec. V-Lexx Secure Angele / 16Watt LED /1200Lumen / 3000K / DALI driver | 1 | 2018-08-21 |  | In bedrijf | [13 empty] | LED 16W | 1 | 2018-08-21 |  | In bedrijf |  |  | DALI driver | 1 | 2018-08-21 |  | In bedrijf | [16 empty] | WANDARMATUUR |  |  | 40070 | Aan | 37 | 4 | NVT | THERMISCH VERZINKT | NVT | 40 | NVT | NVT |  | Spec. V-Lexx Secure Angele / 16Watt LED /1200Lumen / 3000K / DALI driver |  |  | 1017628 | Aan | 37 | [13 empty] | LED 16W |  |  | 641414 | Aan | 334 | 16 |  | LED | 11 | DALI driver |  |  | 1017629 | Aan | 37
SST510311 | 1017653 | 1017653 | 52.1641 | 5.3086 | 149621.0959 | 464001.2876 | https://lmsapp.nl/qr/asset/report/8adeb6bf-c6fb-4f7f-a15d-dcfc4e2e0164 | 16 | Soest | Zuidpromenade |  | 3768EM |  |  |  | Gemeente Soest | 2025-01-16 | In bedrijf |  |  |  |  | Stedin | [21 empty] | Openbare verlichting | [5 empty] | WANDARMATUUR | 1 | 2018-08-21 |  | In bedrijf |  |  |  | Spec. V-Lexx Secure Angele / 16Watt LED /1200Lumen / 3000K / DALI driver | 1 | 2018-08-21 |  | In bedrijf | [13 empty] | LED 16W | 1 | 2018-08-21 |  | In bedrijf |  |  | DALI driver | 1 | 2018-08-21 |  | In bedrijf | [16 empty] | WANDARMATUUR |  |  | 40070 | Aan | 37 | 4 | NVT | THERMISCH VERZINKT | NVT | 40 | NVT | NVT |  | Spec. V-Lexx Secure Angele / 16Watt LED /1200Lumen / 3000K / DALI driver |  |  | 1017628 | Aan | 37 | [13 empty] | LED 16W |  |  | 641414 | Aan | 334 | 16 |  | LED | 11 | DALI driver |  |  | 1017629 | Aan | 37
SST510312 | 1017654 | 1017654 | 52.1644 | 5.3086 | 149623.1959 | 464032.287 | https://lmsapp.nl/qr/asset/report/bc66fb5b-c623-4c7e-ae8c-3a26f51241f8 | 16 | Soest | Zuidpromenade |  | 3768EM |  |  |  | Gemeente Soest | 2025-01-16 | In bedrijf |  |  |  |  | Stedin | [21 empty] | Openbare verlichting | [5 empty] | WANDARMATUUR | 1 | 2018-08-21 |  | In bedrijf |  |  |  | Spec. V-Lexx Secure Angele / 16Watt LED /1200Lumen / 3000K / DALI driver | 1 | 2018-08-21 |  | In bedrijf | [13 empty] | LED 16W | 1 | 2018-08-21 |  | In bedrijf |  |  | DALI driver | 1 | 2018-08-21 |  | In bedrijf | [16 empty] | WANDARMATUUR |  |  | 40070 | Aan | 37 | 4 | NVT | THERMISCH VERZINKT | NVT | 40 | NVT | NVT |  | Spec. V-Lexx Secure Angele / 16Watt LED /1200Lumen / 3000K / DALI driver |  |  | 1017628 | Aan | 37 | [13 empty] | LED 16W |  |  | 641414 | Aan | 334 | 16 |  | LED | 11 | DALI driver |  |  | 1017629 | Aan | 37
SST510313 | 1017655 | 1017655 | 52.1642 | 5.3086 | 149621.096 | 464011.8874 | https://lmsapp.nl/qr/asset/report/9e58d356-d9af-4532-bc6f-abd400021b8c | 16 | Soest | Zuidpromenade |  | 3768EM |  |  |  | Gemeente Soest | 2025-01-16 | In bedrijf |  |  |  |  | Stedin | [21 empty] | Openbare verlichting | [5 empty] | WANDARMATUUR | 1 | 2018-08-21 |  | In bedrijf |  |  |  | Spec. V-Lexx Secure Angele / 16Watt LED /1200Lumen / 3000K / DALI driver | 1 | 2018-08-21 |  | In bedrijf | [13 empty] | LED 16W | 1 | 2018-08-21 |  | In bedrijf |  |  | DALI driver | 1 | 2018-08-21 |  | In bedrijf | [16 empty] | WANDARMATUUR |  |  | 40070 | Aan | 37 | 4 | NVT | THERMISCH VERZINKT | NVT | 40 | NVT | NVT |  | Spec. V-Lexx Secure Angele / 16Watt LED /1200Lumen / 3000K / DALI driver |  |  | 1017628 | Aan | 37 | [13 empty] | LED 16W |  |  | 641414 | Aan | 334 | 16 |  | LED | 11 | DALI driver |  |  | 1017629 | Aan | 37
SST510314 | 1017656 | 1017656 | 52.1643 | 5.3084 | 149606.7959 | 464020.787 | https://lmsapp.nl/qr/asset/report/4aaaec7f-660a-40ab-be58-da72d4dc6e52 | 16 | Soest | Zuidpromenade |  | 3768EM |  |  |  | Gemeente Soest | 2025-01-16 | In bedrijf |  |  |  |  | Stedin | [21 empty] | Openbare verlichting | [5 empty] | WANDARMATUUR | 1 | 2018-08-21 |  | In bedrijf |  |  |  | Spec. V-Lexx Secure Angele / 16Watt LED /1200Lumen / 3000K / DALI driver | 1 | 2018-08-21 |  | In bedrijf | [13 empty] | LED 16W | 1 | 2018-08-21 |  | In bedrijf |  |  | DALI driver | 1 | 2018-08-21 |  | In bedrijf | [16 empty] | WANDARMATUUR |  |  | 40070 | Aan | 37 | 4 | NVT | THERMISCH VERZINKT | NVT | 40 | NVT | NVT |  | Spec. V-Lexx Secure Angele / 16Watt LED /1200Lumen / 3000K / DALI driver |  |  | 1017628 | Aan | 37 | [13 empty] | LED 16W |  |  | 641414 | Aan | 334 | 16 |  | LED | 11 | DALI driver |  |  | 1017629 | Aan | 37
SST510315 | 1017657 | 1017657 | 52.1643 | 5.3085 | 149612.096 | 464020.6867 | https://lmsapp.nl/qr/asset/report/e85a78b7-4460-4b0b-af83-a39da5bc72a1 | 16 | Soest | Zuidpromenade |  | 3768EM |  |  |  | Gemeente Soest | 2025-01-16 | In bedrijf |  |  |  |  | Stedin | [21 empty] | Openbare verlichting | [5 empty] | WANDARMATUUR | 1 | 2018-08-21 |  | In bedrijf |  |  |  | Spec. V-Lexx Secure Angele / 16Watt LED /1200Lumen / 3000K / DALI driver | 1 | 2018-08-21 |  | In bedrijf | [13 empty] | LED 16W | 1 | 2018-08-21 |  | In bedrijf |  |  | DALI driver | 1 | 2018-08-21 |  | In bedrijf | [16 empty] | WANDARMATUUR |  |  | 40070 | Aan | 37 | 4 | NVT | THERMISCH VERZINKT | NVT | 40 | NVT | NVT |  | Spec. V-Lexx Secure Angele / 16Watt LED /1200Lumen / 3000K / DALI driver |  |  | 1017628 | Aan | 37 | [13 empty] | LED 16W |  |  | 641414 | Aan | 334 | 16 |  | LED | 11 | DALI driver |  |  | 1017629 | Aan | 37
SST510316 | 1017658 | 1017658 | 52.1643 | 5.3085 | 149617.2959 | 464020.8869 | https://lmsapp.nl/qr/asset/report/f866ba13-e6fd-46db-8c9a-0a0c2d7d2bb2 | 16 | Soest | Zuidpromenade |  | 3768EM |  |  |  | Gemeente Soest | 2025-01-16 | In bedrijf |  |  |  |  | Stedin | [21 empty] | Openbare verlichting | [5 empty] | WANDARMATUUR | 1 | 2018-08-21 |  | In bedrijf |  |  |  | Spec. V-Lexx Secure Angele / 16Watt LED /1200Lumen / 3000K / DALI driver | 1 | 2018-08-21 |  | In bedrijf | [13 empty] | LED 16W | 1 | 2018-08-21 |  | In bedrijf |  |  | DALI driver | 1 | 2018-08-21 |  | In bedrijf | [16 empty] | WANDARMATUUR |  |  | 40070 | Aan | 37 | 4 | NVT | THERMISCH VERZINKT | NVT | 40 | NVT | NVT |  | Spec. V-Lexx Secure Angele / 16Watt LED /1200Lumen / 3000K / DALI driver |  |  | 1017628 | Aan | 37 | [13 empty] | LED 16W |  |  | 641414 | Aan | 334 | 16 |  | LED | 11 | DALI driver |  |  | 1017629 | Aan | 37
SST510317 | 1017659 | 1017659 | 52.1645 | 5.3087 | 149626.596 | 464043.8867 | https://lmsapp.nl/qr/asset/report/7fba1ced-b884-4b8d-af80-9d64bf6e78c4 | 16 | Soest | Zuidpromenade |  | 3768EM |  |  |  | Gemeente Soest | 2025-01-16 | In bedrijf |  |  |  |  | Stedin | [21 empty] | Openbare verlichting | [5 empty] | WANDARMATUUR | 1 | 2018-08-21 |  | In bedrijf |  |  |  | Spec. V-Lexx Secure Angele / 16Watt LED /1200Lumen / 3000K / DALI driver | 1 | 2018-08-21 |  | In bedrijf | [13 empty] | LED 16W | 1 | 2018-08-21 |  | In bedrijf |  |  | DALI driver | 1 | 2018-08-21 |  | In bedrijf | [16 empty] | WANDARMATUUR |  |  | 40070 | Aan | 37 | 4 | NVT | THERMISCH VERZINKT | NVT | 40 | NVT | NVT |  | Spec. V-Lexx Secure Angele / 16Watt LED /1200Lumen / 3000K / DALI driver |  |  | 1017628 | Aan | 37 | [13 empty] | LED 16W |  |  | 641414 | Aan | 334 | 16 |  | LED | 11 | DALI driver |  |  | 1017629 | Aan | 37
SST510318 | 1017660 | 1017660 | 52.1646 | 5.3087 | 149626.5959 | 464049.1871 | https://lmsapp.nl/qr/asset/report/5eadd2bd-af12-429c-9548-473808bcec63 | 16 | Soest | Zuidpromenade |  | 3768EM |  |  |  | Gemeente Soest | 2025-01-16 | In bedrijf |  |  |  |  | Stedin | [21 empty] | Openbare verlichting | [5 empty] | WANDARMATUUR | 1 | 2018-08-21 |  | In bedrijf |  |  |  | Spec. V-Lexx Secure Angele / 16Watt LED /1200Lumen / 3000K / DALI driver | 1 | 2018-08-21 |  | In bedrijf | [13 empty] | LED 16W | 1 | 2018-08-21 |  | In bedrijf |  |  | DALI driver | 1 | 2018-08-21 |  | In bedrijf | [16 empty] | WANDARMATUUR |  |  | 40070 | Aan | 37 | 4 | NVT | THERMISCH VERZINKT | NVT | 40 | NVT | NVT |  | Spec. V-Lexx Secure Angele / 16Watt LED /1200Lumen / 3000K / DALI driver |  |  | 1017628 | Aan | 37 | [13 empty] | LED 16W |  |  | 641414 | Aan | 334 | 16 |  | LED | 11 | DALI driver |  |  | 1017629 | Aan | 37
SST510319 | 1017661 | 1017661 | 52.1646 | 5.3087 | 149626.496 | 464054.4866 | https://lmsapp.nl/qr/asset/report/a7d03637-c278-4045-b26a-5b762a2a4898 | 16 | Soest | Zuidpromenade |  | 3768EM |  |  |  | Gemeente Soest | 2025-01-16 | In bedrijf |  |  |  |  | Stedin | [21 empty] | Openbare verlichting | [5 empty] | WANDARMATUUR | 1 | 2018-08-21 |  | In bedrijf |  |  |  | Spec. V-Lexx Secure Angele / 16Watt LED /1200Lumen / 3000K / DALI driver | 1 | 2018-08-21 |  | In bedrijf | [13 empty] | LED 16W | 1 | 2018-08-21 |  | In bedrijf |  |  | DALI driver | 1 | 2018-08-21 |  | In bedrijf | [16 empty] | WANDARMATUUR |  |  | 40070 | Aan | 37 | 4 | NVT | THERMISCH VERZINKT | NVT | 40 | NVT | NVT |  | Spec. V-Lexx Secure Angele / 16Watt LED /1200Lumen / 3000K / DALI driver |  |  | 1017628 | Aan | 37 | [13 empty] | LED 16W |  |  | 641414 | Aan | 334 | 16 |  | LED | 11 | DALI driver |  |  | 1017629 | Aan | 37
SST510320 | 1017662 | 1017662 | 52.1647 | 5.3087 | 149626.596 | 464059.7869 | https://lmsapp.nl/qr/asset/report/2c29ad8e-6872-424b-bf55-a745212e4fda | 16 | Soest | Zuidpromenade |  | 3768EM |  |  |  | Gemeente Soest | 2025-01-16 | In bedrijf |  |  |  |  | Stedin | [21 empty] | Openbare verlichting | [5 empty] | WANDARMATUUR | 1 | 2018-08-21 |  | In bedrijf |  |  |  | Spec. V-Lexx Secure Angele / 16Watt LED /1200Lumen / 3000K / DALI driver | 1 | 2018-08-21 |  | In bedrijf | [13 empty] | LED 16W | 1 | 2018-08-21 |  | In bedrijf |  |  | DALI driver | 1 | 2018-08-21 |  | In bedrijf | [16 empty] | WANDARMATUUR |  |  | 40070 | Aan | 37 | 4 | NVT | THERMISCH VERZINKT | NVT | 40 | NVT | NVT |  | Spec. V-Lexx Secure Angele / 16Watt LED /1200Lumen / 3000K / DALI driver |  |  | 1017628 | Aan | 37 | [13 empty] | LED 16W |  |  | 641414 | Aan | 334 | 16 |  | LED | 11 | DALI driver |  |  | 1017629 | Aan | 37
SST510321 | 1017663 | 1017663 | 52.1644 | 5.3085 | 149617.8959 | 464032.2871 | https://lmsapp.nl/qr/asset/report/97e8d476-972c-45cf-85d1-c1f3223ec94b | 16 | Soest | Zuidpromenade |  | 3768EM |  |  |  | Gemeente Soest | 2025-01-16 | In bedrijf |  |  |  |  | Stedin | [21 empty] | Openbare verlichting | [5 empty] | WANDARMATUUR | 1 | 2018-08-21 |  | In bedrijf |  |  |  | Spec. V-Lexx Secure Angele / 16Watt LED /1200Lumen / 3000K / DALI driver | 1 | 2018-08-21 |  | In bedrijf | [13 empty] | LED 16W | 1 | 2018-08-21 |  | In bedrijf |  |  | DALI driver | 1 | 2018-08-21 |  | In bedrijf | [16 empty] | WANDARMATUUR |  |  | 40070 | Aan | 37 | 4 | NVT | THERMISCH VERZINKT | NVT | 40 | NVT | NVT |  | Spec. V-Lexx Secure Angele / 16Watt LED /1200Lumen / 3000K / DALI driver |  |  | 1017628 | Aan | 37 | [13 empty] | LED 16W |  |  | 641414 | Aan | 334 | 16 |  | LED | 11 | DALI driver |  |  | 1017629 | Aan | 37
SST510322 | 1017664 | 1017664 | 52.1647 | 5.3085 | 149612.296 | 464065.5868 | https://lmsapp.nl/qr/asset/report/2065d4ab-5883-475d-935a-ce4b1180ea63 | 16 | Soest | Zuidpromenade |  | 3768EM |  |  |  | Gemeente Soest | 2025-01-16 | In bedrijf |  |  |  |  | Stedin | [21 empty] | Openbare verlichting | [5 empty] | WANDARMATUUR | 1 | 2018-08-21 |  | In bedrijf |  |  |  | Spec. V-Lexx Secure Angele / 16Watt LED /1200Lumen / 3000K / DALI driver | 1 | 2018-08-21 |  | In bedrijf | [13 empty] | LED 16W | 1 | 2018-08-21 |  | In bedrijf |  |  | DALI driver | 1 | 2018-08-21 |  | In bedrijf | [16 empty] | WANDARMATUUR |  |  | 40070 | Aan | 37 | 4 | NVT | THERMISCH VERZINKT | NVT | 40 | NVT | NVT |  | Spec. V-Lexx Secure Angele / 16Watt LED /1200Lumen / 3000K / DALI driver |  |  | 1017628 | Aan | 37 | [13 empty] | LED 16W |  |  | 641414 | Aan | 334 | 16 |  | LED | 11 | DALI driver |  |  | 1017629 | Aan | 37
SST510323 | 1017665 | 1017665 | 52.1647 | 5.3085 | 149617.496 | 464068.0868 | https://lmsapp.nl/qr/asset/report/8ffbeb5c-b2f3-402f-b412-77ed21d79646 | 16 | Soest | Zuidpromenade |  | 3768EM |  |  |  | Gemeente Soest | 2025-01-16 | In bedrijf |  |  |  |  | Stedin | [21 empty] | Openbare verlichting | [5 empty] | WANDARMATUUR | 1 | 2018-08-21 |  | In bedrijf |  |  |  | Spec. V-Lexx Secure Angele / 16Watt LED /1200Lumen / 3000K / DALI driver | 1 | 2018-08-21 |  | In bedrijf | [13 empty] | LED 16W | 1 | 2018-08-21 |  | In bedrijf |  |  | DALI driver | 1 | 2018-08-21 |  | In bedrijf | [16 empty] | WANDARMATUUR |  |  | 40070 | Aan | 37 | 4 | NVT | THERMISCH VERZINKT | NVT | 40 | NVT | NVT |  | Spec. V-Lexx Secure Angele / 16Watt LED /1200Lumen / 3000K / DALI driver |  |  | 1017628 | Aan | 37 | [13 empty] | LED 16W |  |  | 641414 | Aan | 334 | 16 |  | LED | 11 | DALI driver |  |  | 1017629 | Aan | 37
SST510324 | 1017666 | 1017666 | 52.1648 | 5.3086 | 149623.096 | 464073.2866 | https://lmsapp.nl/qr/asset/report/d34e4516-53a3-4845-9ab9-5ba677eb5dcf | 16 | Soest | Zuidpromenade |  | 3768EM |  |  |  | Gemeente Soest | 2025-01-16 | In bedrijf |  |  |  |  | Stedin | [21 empty] | Openbare verlichting | [5 empty] | WANDARMATUUR | 1 | 2018-08-21 |  | In bedrijf |  |  |  | Spec. V-Lexx Secure Angele / 16Watt LED /1200Lumen / 3000K / DALI driver | 1 | 2018-08-21 |  | In bedrijf | [13 empty] | LED 16W | 1 | 2018-08-21 |  | In bedrijf |  |  | DALI driver | 1 | 2018-08-21 |  | In bedrijf | [16 empty] | WANDARMATUUR |  |  | 40070 | Aan | 37 | 4 | NVT | THERMISCH VERZINKT | NVT | 40 | NVT | NVT |  | Spec. V-Lexx Secure Angele / 16Watt LED /1200Lumen / 3000K / DALI driver |  |  | 1017628 | Aan | 37 | [13 empty] | LED 16W |  |  | 641414 | Aan | 334 | 16 |  | LED | 11 | DALI driver |  |  | 1017629 | Aan | 37
ssthassantest | 1017667 | 1017667 | 52.184 | 5.3005 | 149067.996 | 466214.9866 | https://lmsapp.nl/qr/asset/report/56d2c76d-7c6e-4447-a279-7b7d91afb52f | 24 | Soest | van Weedestraat |  | 3761CA |  |  |  | Gemeente Soest | 2025-01-16 | In bedrijf |  |  |  |  | Stedin | [21 empty] | Openbare verlichting | [5 empty] | 362 - MAST 4,5 M ST VERL OPZ 60MM | 1 | 2013-08-23 |  | In bedrijf |  |  |  | 420012 - KIO 24 REBEL ES LED + SDU NV | 1 | 2013-08-23 |  | In bedrijf | [13 empty] | LED 24 st REBEL NW SCHR STEDIN DIM NV | 1 | 2013-08-23 |  | In bedrijf | [23 empty] | 362 - MAST 4,5 M ST VERL OPZ 60MM |  |  | 1017200 | Aan | 103 | [8 empty] | 420012 - KIO 24 REBEL ES LED + SDU NV |  |  | 1017201 | Aan | 117 | [13 empty] | LED 24 st REBEL NW SCHR STEDIN DIM NV |  |  | 1017202 | Aan | 121 | 24
SST202201 | 1017668 | 1017668 | 52.1768 | 5.3041 | 149313.558 | 465410.5178 | https://lmsapp.nl/qr/asset/report/841b9c94-6893-46df-b243-3f83742b6dd1 | 18 | Soest | Pieter de Molijnlaan |  | 3764SB |  |  |  | Gemeente Soest | 2025-01-16 | In bedrijf |  |  |  |  | Stedin | [21 empty] | Openbare verlichting | [5 empty] | 219 - MAST 4,0m ST CONISCH OPZ 60MM PC | 1 | 2008-08-20 |  | In bedrijf |  |  |  | Urban Star - BDS100 x-4S/730 IDW50 AL DGR D18 C5K 1800lm | 1 | 2021-01-01 |  | In bedrijf | [13 empty] | LAMP PLL 36W KL.830 | 1 | 2014-06-30 |  | In bedrijf | [23 empty] | 219 - MAST 4,0m ST CONISCH OPZ 60MM PC |  |  | 641174 | Aan | 2579 |  |  |  | Thermisch verzinkt | 40 |  |  |  | Urban Star - BDS100 x-4S/730 IDW50 AL DGR D18 C5K 1800lm |  | Signify | 1445574 | Aan | 29 | [5 empty] | 3000K | 1 |  |  |  |  | 18 |  | LAMP PLL 36W KL.830 |  |  | 1008877 | Aan | 906 | 36 | 3000K | PLL
SST202238 | 1017669 | 1017669 | 52.1762 | 5.3032 | 149257.1599 | 465341.2916 | https://lmsapp.nl/qr/asset/report/5ffddd51-beb1-405f-9b6e-5eb0a20f3b9f | 18 | Soest | Pieter de Molijnlaan |  | 3764SB |  |  |  | Gemeente Soest | 2025-01-16 | In bedrijf |  |  |  |  | Stedin | [21 empty] | Openbare verlichting | [5 empty] | 219 - MAST 4,0m ST CONISCH OPZ 60MM PC | 1 | 2008-08-20 |  | In bedrijf |  |  |  | Urban Star - BDS100 x-4S/730 IDW50 AL DGR D18 C5K 1800lm | 1 | 2021-01-01 |  | In bedrijf | [13 empty] | LAMP PLL 36W KL.830 | 1 | 2014-06-30 |  | In bedrijf | [23 empty] | 219 - MAST 4,0m ST CONISCH OPZ 60MM PC |  |  | 641174 | Aan | 2579 |  |  |  | Thermisch verzinkt | 40 |  |  |  | Urban Star - BDS100 x-4S/730 IDW50 AL DGR D18 C5K 1800lm |  | Signify | 1445574 | Aan | 29 | [5 empty] | 3000K | 1 |  |  |  |  | 18 |  | LAMP PLL 36W KL.830 |  |  | 1008877 | Aan | 906 | 36 | 3000K | PLL
SST202202 | 1017670 | 1017670 | 52.1767 | 5.3037 | 149290.4559 | 465395.8033 | https://lmsapp.nl/qr/asset/report/009eb84e-2339-43f7-ad5b-55e3deff9d98 | 18 | Soest | Pieter de Molijnlaan |  | 3764SB |  |  |  | Gemeente Soest | 2025-01-16 | In bedrijf |  |  |  |  | Stedin | [21 empty] | Openbare verlichting | [5 empty] | 219 - MAST 4,0m ST CONISCH OPZ 60MM PC | 1 | 2008-08-20 |  | In bedrijf |  |  |  | Urban Star - BDS100 x-4S/730 IDW50 AL DGR D18 C5K 1800lm | 1 | 2021-01-01 |  | In bedrijf | [13 empty] | LAMP PLL 36W KL.830 | 1 | 2014-06-30 |  | In bedrijf | [23 empty] | 219 - MAST 4,0m ST CONISCH OPZ 60MM PC |  |  | 641174 | Aan | 2579 |  |  |  | Thermisch verzinkt | 40 |  |  |  | Urban Star - BDS100 x-4S/730 IDW50 AL DGR D18 C5K 1800lm |  | Signify | 1445574 | Aan | 29 | [5 empty] | 3000K | 1 |  |  |  |  | 18 |  | LAMP PLL 36W KL.830 |  |  | 1008877 | Aan | 906 | 36 | 3000K | PLL
SST202204 | 1017671 | 1017671 | 52.1764 | 5.3031 | 149250.0949 | 465369.9984 | https://lmsapp.nl/qr/asset/report/328f0af3-26c8-4be8-b98b-cdf23e6abd39 | 18 | Soest | Pieter de Molijnlaan |  | 3764SB |  |  |  | Gemeente Soest | 2025-01-16 | In bedrijf |  |  |  |  | Stedin | [21 empty] | Openbare verlichting | [5 empty] | 219 - MAST 4,0m ST CONISCH OPZ 60MM PC | 1 | 2008-08-20 |  | In bedrijf |  |  |  | Urban Star - BDS100 x-4S/730 IDW50 AL DGR D18 C5K 1800lm | 1 | 2021-01-01 |  | In bedrijf | [13 empty] | LAMP PLL 36W KL.830 | 1 | 2014-06-30 |  | In bedrijf | [23 empty] | 219 - MAST 4,0m ST CONISCH OPZ 60MM PC |  |  | 641174 | Aan | 2579 |  |  |  | Thermisch verzinkt | 40 |  |  |  | Urban Star - BDS100 x-4S/730 IDW50 AL DGR D18 C5K 1800lm |  | Signify | 1445574 | Aan | 29 | [5 empty] | 3000K | 1 |  |  |  |  | 18 |  | LAMP PLL 36W KL.830 |  |  | 1008877 | Aan | 906 | 36 | 3000K | PLL
SST202203 | 1017672 | 1017672 | 52.1766 | 5.3034 | 149268.916 | 465381.8025 | https://lmsapp.nl/qr/asset/report/b8778f95-a2b4-4c9a-884e-0d4763bf3107 | 18 | Soest | Pieter de Molijnlaan |  | 3764SB |  |  |  | Gemeente Soest | 2025-01-16 | In bedrijf |  |  |  |  | Stedin | [21 empty] | Openbare verlichting | [5 empty] | 219 - MAST 4,0m ST CONISCH OPZ 60MM PC | 1 | 2008-08-20 |  | In bedrijf |  |  |  | Urban Star - BDS100 x-4S/730 IDW50 AL DGR D18 C5K 1800lm | 1 | 2021-01-01 |  | In bedrijf | [13 empty] | LAMP PLL 36W KL.830 | 1 | 2014-06-30 |  | In bedrijf | [23 empty] | 219 - MAST 4,0m ST CONISCH OPZ 60MM PC |  |  | 641174 | Aan | 2579 |  |  |  | Thermisch verzinkt | 40 |  |  |  | Urban Star - BDS100 x-4S/730 IDW50 AL DGR D18 C5K 1800lm |  | Signify | 1445574 | Aan | 29 | [5 empty] | 3000K | 1 |  |  |  |  | 18 |  | LAMP PLL 36W KL.830 |  |  | 1008877 | Aan | 906 | 36 | 3000K | PLL
SST202213 | 1017673 | 1017673 | 52.1771 | 5.3041 | 149316.485 | 465447.2071 | https://lmsapp.nl/qr/asset/report/b2bd7390-5be0-4af1-8fc7-86a317f5f01b | 20 | Soest | van Goyenlaan |  | 3764XC |  |  |  | Gemeente Soest | 2025-01-16 | In bedrijf |  |  |  |  | Stedin | [10 empty] | 3A | [10 empty] | Openbare verlichting | [5 empty] | 230 - MAST 6 M ST - EL UITL 5 GR | 1 | 2008-08-20 |  | In bedrijf |  |  |  | MINI Victoria 730 20W | 1 | 2022-09-02 |  | In bedrijf | [13 empty] | LED 3000K | 1 | 2022-09-02 |  | In bedrijf |  |  | LEDDRIVER | 1 | 2022-09-02 |  | In bedrijf | [16 empty] | 230 - MAST 6 M ST - EL UITL 5 GR |  |  | 173525 | Aan | 2220 | 6 | CILINDRISCH | STAAL | 6005 MOSGROEN | 40 | GESCHILDERD | NVT |  | MINI Victoria 730 20W | Met Zhaga connector | Innolumis | 1024151 | Aan | 187 | [5 empty] | NVT | 11 |  |  |  |  | 20 |  | LED 3000K |  |  | 1091131 | Aan | 2491 |  |  |  |  | LEDDRIVER |  |  | 78381 | Aan | 4472 | 20 | 1
SST202216 | 1017674 | 1017674 | 52.1767 | 5.3045 | 149340.013 | 465398.3423 | https://lmsapp.nl/qr/asset/report/fd9d21fd-e42d-4dfd-a344-69c86ab90eca | 18 | Soest | Jan Lievenslaan |  | 3764SE |  |  |  | Gemeente Soest | 2025-01-16 | In bedrijf |  |  |  |  | Stedin | [21 empty] | Openbare verlichting | [5 empty] | 219 - MAST 4,0m ST CONISCH OPZ 60MM PC | 1 | 2008-08-20 |  | In bedrijf |  |  |  | Urban Star - BDS100 x-4S/730 IDW50 AL DGR D18 C5K 1800lm | 1 | 2023-06-13 |  | In bedrijf | [13 empty] | LAMP PLL 36W KL.830 | 1 | 2014-06-30 |  | In bedrijf | [23 empty] | 219 - MAST 4,0m ST CONISCH OPZ 60MM PC |  |  | 641174 | Aan | 2579 |  |  |  | Thermisch verzinkt | 40 |  |  |  | Urban Star - BDS100 x-4S/730 IDW50 AL DGR D18 C5K 1800lm |  | Signify | 1445574 | Aan | 29 | [5 empty] | 3000K | 1 |  |  |  |  | 18 |  | LAMP PLL 36W KL.830 |  |  | 1008877 | Aan | 906 | 36 | 3000K | PLL
SST202215 | 1017675 | 1017675 | 52.1769 | 5.3043 | 149329.3829 | 465415.0447 | https://lmsapp.nl/qr/asset/report/93a21b52-fdcd-451c-8d2a-48e9bb42b2fa | 20 | Soest | van Goyenlaan |  | 3764XC |  |  |  | Gemeente Soest | 2025-01-16 | In bedrijf |  |  |  |  | Stedin | [10 empty] | 3A | [10 empty] | Openbare verlichting | [5 empty] | 230 - MAST 6 M ST - EL UITL 5 GR | 1 | 2008-08-20 |  | In bedrijf |  |  |  | MINI Victoria 730 20W | 1 | 2022-09-02 |  | In bedrijf | [13 empty] | LED 3000K | 1 | 2022-09-02 |  | In bedrijf |  |  | LEDDRIVER | 1 | 2022-09-02 |  | In bedrijf | [16 empty] | 230 - MAST 6 M ST - EL UITL 5 GR |  |  | 173525 | Aan | 2220 | 6 | CILINDRISCH | STAAL | 6005 MOSGROEN | 40 | GESCHILDERD | NVT |  | MINI Victoria 730 20W | Met Zhaga connector | Innolumis | 1024151 | Aan | 187 | [5 empty] | NVT | 11 |  |  |  |  | 20 |  | LED 3000K |  |  | 1091131 | Aan | 2491 |  |  |  |  | LEDDRIVER |  |  | 78381 | Aan | 4472 | 20 | 1
SST202218 | 1017676 | 1017676 | 52.1764 | 5.3044 | 149338.3737 | 465363.5218 | https://lmsapp.nl/qr/asset/report/7008d6f5-f7e9-4b3f-b3c7-87d95e76741c | 18 | Soest | Jan Lievenslaan |  | 3764SE |  |  |  | Gemeente Soest | 2025-01-16 | In bedrijf |  |  |  |  | Stedin | [21 empty] | Openbare verlichting | [5 empty] | 219 - MAST 4,0m ST CONISCH OPZ 60MM PC | 1 | 2008-08-20 |  | In bedrijf |  |  |  | Urban Star - BDS100 x-4S/730 IDW50 AL DGR D18 C5K 1800lm | 1 | 2023-06-13 |  | In bedrijf | [13 empty] | LAMP PLL 36W KL.830 | 1 | 2014-06-30 |  | In bedrijf | [23 empty] | 219 - MAST 4,0m ST CONISCH OPZ 60MM PC |  |  | 641174 | Aan | 2579 |  |  |  | Thermisch verzinkt | 40 |  |  |  | Urban Star - BDS100 x-4S/730 IDW50 AL DGR D18 C5K 1800lm |  | Signify | 1445574 | Aan | 29 | [5 empty] | 3000K | 1 |  |  |  |  | 18 |  | LAMP PLL 36W KL.830 |  |  | 1008877 | Aan | 906 | 36 | 3000K | PLL
SST202214 | 1017677 | 1017677 | 52.1766 | 5.3026 | 149215.146 | 465387.6448 | https://lmsapp.nl/qr/asset/report/8812f353-4b54-48a1-8396-6ba818da543b | 18 | Soest | Pieter de Molijnlaan |  | 3764SB |  |  |  | Gemeente Soest | 2025-01-16 | In bedrijf |  |  |  |  | Stedin | [21 empty] | Openbare verlichting | [5 empty] | 219 - MAST 4,0m ST CONISCH OPZ 60MM PC | 1 | 2008-08-20 |  | In bedrijf |  |  |  | Urban Star - BDS100 x-4S/730 IDW50 AL DGR D18 C5K 1800lm | 1 | 2021-01-01 |  | In bedrijf | [13 empty] | LAMP PLL 36W KL.830 | 1 | 2014-06-30 |  | In bedrijf | [23 empty] | 219 - MAST 4,0m ST CONISCH OPZ 60MM PC |  |  | 641174 | Aan | 2579 |  |  |  | Thermisch verzinkt | 40 |  |  |  | Urban Star - BDS100 x-4S/730 IDW50 AL DGR D18 C5K 1800lm |  | Signify | 1445574 | Aan | 29 | [5 empty] | 3000K | 1 |  |  |  |  | 18 |  | LAMP PLL 36W KL.830 |  |  | 1008877 | Aan | 906 | 36 | 3000K | PLL
SST202211 | 1017678 | 1017678 | 52.1764 | 5.3027 | 149219.696 | 465369.8278 | https://lmsapp.nl/qr/asset/report/3af7f6e8-d4ca-427f-9a65-cdb3eb89acac | 18 | Soest | Pieter de Molijnlaan |  | 3764SB |  |  |  | Gemeente Soest | 2025-01-16 | In bedrijf |  |  |  |  | Stedin | [21 empty] | Openbare verlichting | [5 empty] | 219 - MAST 4,0m ST CONISCH OPZ 60MM PC | 1 | 2008-08-20 |  | In bedrijf |  |  |  | Urban Star - BDS100 x-4S/730 IDW50 AL DGR D18 C5K 1800lm | 1 | 2021-01-01 |  | In bedrijf | [13 empty] | LAMP PLL 36W KL.830 | 1 | 2014-06-30 |  | In bedrijf | [23 empty] | 219 - MAST 4,0m ST CONISCH OPZ 60MM PC |  |  | 641174 | Aan | 2579 |  |  |  | Thermisch verzinkt | 40 |  |  |  | Urban Star - BDS100 x-4S/730 IDW50 AL DGR D18 C5K 1800lm |  | Signify | 1445574 | Aan | 29 | [5 empty] | 3000K | 1 |  |  |  |  | 18 |  | LAMP PLL 36W KL.830 |  |  | 1008877 | Aan | 906 | 36 | 3000K | PLL
SST202210 | 1017679 | 1017679 | 52.1764 | 5.3022 | 149184.563 | 465363.1297 | https://lmsapp.nl/qr/asset/report/a528abd6-3576-4119-a3c5-ff40046342f5 | 18 | Soest | Pieter de Molijnlaan |  | 3764SB |  |  |  | Gemeente Soest | 2025-01-16 | In bedrijf |  |  |  |  | Stedin | [21 empty] | Openbare verlichting | [5 empty] | 219 - MAST 4,0m ST CONISCH OPZ 60MM PC | 1 | 2008-08-20 |  | In bedrijf |  |  |  | Urban Star - BDS100 x-4S/730 IDW50 AL DGR D18 C5K 1800lm | 1 | 2021-01-01 |  | In bedrijf | [13 empty] | LAMP PLL 36W KL.830 | 1 | 2014-06-30 |  | In bedrijf | [23 empty] | 219 - MAST 4,0m ST CONISCH OPZ 60MM PC |  |  | 641174 | Aan | 2579 |  |  |  | Thermisch verzinkt | 40 |  |  |  | Urban Star - BDS100 x-4S/730 IDW50 AL DGR D18 C5K 1800lm |  | Signify | 1445574 | Aan | 29 | [5 empty] | 3000K | 1 |  |  |  |  | 18 |  | LAMP PLL 36W KL.830 |  |  | 1008877 | Aan | 906 | 36 | 3000K | PLL
SST202212 | 1017680 | 1017680 | 52.1765 | 5.3024 | 149199.252 | 465374.9707 | https://lmsapp.nl/qr/asset/report/d1292218-691d-4389-b4d5-f16ead9901cc | 18 | Soest | Pieter de Molijnlaan |  | 3764SB |  |  |  | Gemeente Soest | 2025-01-16 | In bedrijf |  |  |  |  | Stedin | [21 empty] | Openbare verlichting | [5 empty] | 219 - MAST 4,0m ST CONISCH OPZ 60MM PC | 1 | 2008-08-20 |  | In bedrijf |  |  |  | Urban Star - BDS100 x-4S/730 IDW50 AL DGR D18 C5K 1800lm | 1 | 2021-01-01 |  | In bedrijf | [13 empty] | LAMP PLL 36W KL.830 | 1 | 2014-06-30 |  | In bedrijf | [23 empty] | 219 - MAST 4,0m ST CONISCH OPZ 60MM PC |  |  | 641174 | Aan | 2579 |  |  |  | Thermisch verzinkt | 40 |  |  |  | Urban Star - BDS100 x-4S/730 IDW50 AL DGR D18 C5K 1800lm |  | Signify | 1445574 | Aan | 29 | [5 empty] | 3000K | 1 |  |  |  |  | 18 |  | LAMP PLL 36W KL.830 |  |  | 1008877 | Aan | 906 | 36 | 3000K | PLL
SST202206 | 1017681 | 1017681 | 52.1761 | 5.3025 | 149208.807 | 465328.2912 | https://lmsapp.nl/qr/asset/report/700f7186-89d7-464a-a823-92363ffb5c9d | 18 | Soest | Pieter de Molijnlaan |  | 3764SB |  |  |  | Gemeente Soest | 2025-01-16 | In bedrijf |  |  |  |  | Stedin | [21 empty] | Openbare verlichting | [5 empty] | 219 - MAST 4,0m ST CONISCH OPZ 60MM PC | 1 | 2008-08-20 |  | In bedrijf |  |  |  | Urban Star - BDS100 x-4S/730 IDW50 AL DGR D18 C5K 1800lm | 1 | 2021-01-01 |  | In bedrijf | [13 empty] | LAMP PLL 36W KL.830 | 1 | 2014-06-30 |  | In bedrijf | [23 empty] | 219 - MAST 4,0m ST CONISCH OPZ 60MM PC |  |  | 641174 | Aan | 2579 |  |  |  | Thermisch verzinkt | 40 |  |  |  | Urban Star - BDS100 x-4S/730 IDW50 AL DGR D18 C5K 1800lm |  | Signify | 1445574 | Aan | 29 | [5 empty] | 3000K | 1 |  |  |  |  | 18 |  | LAMP PLL 36W KL.830 |  |  | 1008877 | Aan | 906 | 36 | 3000K | PLL
SST202205 | 1017682 | 1017682 | 52.1763 | 5.3028 | 149226.963 | 465349.7879 | https://lmsapp.nl/qr/asset/report/2f7781f7-879f-466c-9b84-821be3ecd0b3 | 18 | Soest | Pieter de Molijnlaan |  | 3764SB |  |  |  | Gemeente Soest | 2025-01-16 | In bedrijf |  |  |  |  | Stedin | [21 empty] | Openbare verlichting | [5 empty] | 219 - MAST 4,0m ST CONISCH OPZ 60MM PC | 1 | 2008-08-20 |  | In bedrijf |  |  |  | Urban Star - BDS100 x-4S/730 IDW50 AL DGR D18 C5K 1800lm | 1 | 2021-01-01 |  | In bedrijf | [13 empty] | LAMP PLL 36W KL.830 | 1 | 2014-06-30 |  | In bedrijf | [23 empty] | 219 - MAST 4,0m ST CONISCH OPZ 60MM PC |  |  | 641174 | Aan | 2579 |  |  |  | Thermisch verzinkt | 40 |  |  |  | Urban Star - BDS100 x-4S/730 IDW50 AL DGR D18 C5K 1800lm |  | Signify | 1445574 | Aan | 29 | [5 empty] | 3000K | 1 |  |  |  |  | 18 |  | LAMP PLL 36W KL.830 |  |  | 1008877 | Aan | 906 | 36 | 3000K | PLL
SST202209 | 1017683 | 1017683 | 52.1763 | 5.3026 | 149210.7889 | 465356.6716 | https://lmsapp.nl/qr/asset/report/5de8843e-c336-41ab-894d-144cc95edc3f | 18 | Soest | Pieter de Molijnlaan |  | 3764SB |  |  |  | Gemeente Soest | 2025-01-16 | In bedrijf |  |  |  |  | Stedin | [21 empty] | Openbare verlichting | [5 empty] | 219 - MAST 4,0m ST CONISCH OPZ 60MM PC | 1 | 2008-08-20 |  | In bedrijf |  |  |  | Urban Star - BDS100 x-4S/730 IDW50 AL DGR D18 C5K 1800lm | 1 | 2021-01-01 |  | In bedrijf | [13 empty] | LAMP PLL 36W KL.830 | 1 | 2014-06-30 |  | In bedrijf | [23 empty] | 219 - MAST 4,0m ST CONISCH OPZ 60MM PC |  |  | 641174 | Aan | 2579 |  |  |  | Thermisch verzinkt | 40 |  |  |  | Urban Star - BDS100 x-4S/730 IDW50 AL DGR D18 C5K 1800lm |  | Signify | 1445574 | Aan | 29 | [5 empty] | 3000K | 1 |  |  |  |  | 18 |  | LAMP PLL 36W KL.830 |  |  | 1008877 | Aan | 906 | 36 | 3000K | PLL
SST202207 | 1017684 | 1017684 | 52.176 | 5.3023 | 149194.18 | 465315.4621 | https://lmsapp.nl/qr/asset/report/870653e7-a5dd-4783-9ee3-e626d495c0c5 | 18 | Soest | Pieter de Molijnlaan |  | 3764SB |  |  |  | Gemeente Soest | 2025-01-16 | In bedrijf |  |  |  |  | Stedin | [21 empty] | Openbare verlichting | [5 empty] | 219 - MAST 4,0m ST CONISCH OPZ 60MM PC | 1 | 2008-08-20 |  | In bedrijf |  |  |  | Urban Star - BDS100 x-4S/730 IDW50 AL DGR D18 C5K 1800lm | 1 | 2021-01-01 |  | In bedrijf | [13 empty] | LAMP PLL 36W KL.830 | 1 | 2014-06-30 |  | In bedrijf | [23 empty] | 219 - MAST 4,0m ST CONISCH OPZ 60MM PC |  |  | 641174 | Aan | 2579 |  |  |  | Thermisch verzinkt | 40 |  |  |  | Urban Star - BDS100 x-4S/730 IDW50 AL DGR D18 C5K 1800lm |  | Signify | 1445574 | Aan | 29 | [5 empty] | 3000K | 1 |  |  |  |  | 18 |  | LAMP PLL 36W KL.830 |  |  | 1008877 | Aan | 906 | 36 | 3000K | PLL
SST202208 | 1017685 | 1017685 | 52.1758 | 5.3021 | 149176.097 | 465297.8529 | https://lmsapp.nl/qr/asset/report/5bc0fa26-85f5-47f1-9072-3da77e2a15de | 18 | Soest | Pieter de Molijnlaan |  | 3764SB |  |  |  | Gemeente Soest | 2025-01-16 | In bedrijf |  |  |  |  | Stedin | [21 empty] | Openbare verlichting | [5 empty] | 219 - MAST 4,0m ST CONISCH OPZ 60MM PC | 1 | 2008-08-20 |  | In bedrijf |  |  |  | Urban Star - BDS100 x-4S/730 IDW50 AL DGR D18 C5K 1800lm | 1 | 2021-01-01 |  | In bedrijf | [13 empty] | LAMP PLL 36W KL.830 | 1 | 2014-06-30 |  | In bedrijf | [23 empty] | 219 - MAST 4,0m ST CONISCH OPZ 60MM PC |  |  | 641174 | Aan | 2579 |  |  |  | Thermisch verzinkt | 40 |  |  |  | Urban Star - BDS100 x-4S/730 IDW50 AL DGR D18 C5K 1800lm |  | Signify | 1445574 | Aan | 29 | [5 empty] | 3000K | 1 |  |  |  |  | 18 |  | LAMP PLL 36W KL.830 |  |  | 1008877 | Aan | 906 | 36 | 3000K | PLL
SST202226 | 1017686 | 1017686 | 52.175 | 5.3026 | 149213.746 | 465214.8172 | https://lmsapp.nl/qr/asset/report/4f42a484-71e7-4cad-9ea0-645fcfc0d412 | 18 | Soest | Albert Cuyplaan |  | 3764TN |  |  |  | Gemeente Soest | 2025-01-16 | In bedrijf |  |  |  |  | Stedin | [21 empty] | Openbare verlichting | [5 empty] | 219 - MAST 4,0m ST CONISCH OPZ 60MM PC | 1 | 2008-08-20 |  | In bedrijf |  |  |  | Urban Star - BDS100 x-4S/730 IDW50 AL DGR D18 C5K 1800lm | 1 | 2021-01-01 |  | In bedrijf | [13 empty] | LAMP PLL 36W KL.830 | 1 | 2020-05-13 |  | In bedrijf | [23 empty] | 219 - MAST 4,0m ST CONISCH OPZ 60MM PC |  |  | 641174 | Aan | 2579 |  |  |  | Thermisch verzinkt | 40 |  |  |  | Urban Star - BDS100 x-4S/730 IDW50 AL DGR D18 C5K 1800lm |  | Signify | 1445574 | Aan | 29 | [5 empty] | 3000K | 1 |  |  |  |  | 18 |  | LAMP PLL 36W KL.830 |  |  | 1008877 | Aan | 906 | 36 | 3000K | PLL
SST202227 | 1017687 | 1017687 | 52.1752 | 5.3024 | 149197.97 | 465235.0395 | https://lmsapp.nl/qr/asset/report/fe217a95-3a06-4131-a75e-257756a1ad37 | 18 | Soest | Albert Cuyplaan |  | 3764TN |  |  |  | Gemeente Soest | 2025-01-16 | In bedrijf |  |  |  |  | Stedin | [21 empty] | Openbare verlichting | [5 empty] | 219 - MAST 4,0m ST CONISCH OPZ 60MM PC | 1 | 2008-08-20 |  | In bedrijf |  |  |  | Urban Star - BDS100 x-4S/730 IDW50 AL DGR D18 C5K 1800lm | 1 | 2021-01-01 |  | In bedrijf | [13 empty] | LAMP PLL 36W KL.830 | 1 | 2020-05-13 |  | In bedrijf | [23 empty] | 219 - MAST 4,0m ST CONISCH OPZ 60MM PC |  |  | 641174 | Aan | 2579 |  |  |  | Thermisch verzinkt | 40 |  |  |  | Urban Star - BDS100 x-4S/730 IDW50 AL DGR D18 C5K 1800lm |  | Signify | 1445574 | Aan | 29 | [5 empty] | 3000K | 1 |  |  |  |  | 18 |  | LAMP PLL 36W KL.830 |  |  | 1008877 | Aan | 906 | 36 | 3000K | PLL
SST202233 | 1017688 | 1017688 | 52.1749 | 5.3029 | 149233.9649 | 465202.3492 | https://lmsapp.nl/qr/asset/report/2864cddc-50ae-4b66-8da1-ef3bb3c6ae54 | 18 | Soest | W.A. van Elmptpad |  | 3764SG |  |  |  | Gemeente Soest | 2025-01-16 | In bedrijf |  |  |  |  | Stedin | [21 empty] | Openbare verlichting | [5 empty] | 230 - MAST 6 M ST - EL UITL 5 GR | 1 | 2008-08-20 |  | In bedrijf |  |  |  | Siteco SL20 Micro 1850lm 3000K | 1 | 2021-01-01 |  | In bedrijf | [13 empty] | LAMP PLL 36W KL.830 | 1 | 2014-06-30 |  | In bedrijf | [23 empty] | 230 - MAST 6 M ST - EL UITL 5 GR |  |  | 173525 | Aan | 2220 | 6 | CILINDRISCH | STAAL | 6005 MOSGROEN | 40 | GESCHILDERD | NVT |  | Siteco SL20 Micro 1850lm 3000K |  | Siteco | 1211414 | Aan | 116 | [5 empty] | 3000K | 11 |  | 1850 |  |  | 18 |  | LAMP PLL 36W KL.830 |  |  | 1008877 | Aan | 906 | 36 | 3000K | PLL
SST202234 | 1017689 | 1017689 | 52.1751 | 5.3032 | 149252.166 | 465217.7889 | https://lmsapp.nl/qr/asset/report/2b901d47-9475-4f3f-8cf5-fed1558360e8 | 18 | Soest | W.A. van Elmptpad |  | 3764SG |  |  |  | Gemeente Soest | 2025-01-16 | In bedrijf |  |  |  |  | Stedin | [21 empty] | Openbare verlichting | [5 empty] | 230 - MAST 6 M ST - EL UITL 5 GR | 1 | 2008-08-20 |  | In bedrijf |  |  |  | Siteco SL20 Micro 1850lm 3000K | 1 | 2021-01-01 |  | In bedrijf | [13 empty] | LAMP PLL 36W KL.830 | 1 | 2020-05-27 |  | In bedrijf | [23 empty] | 230 - MAST 6 M ST - EL UITL 5 GR |  |  | 173525 | Aan | 2220 | 6 | CILINDRISCH | STAAL | 6005 MOSGROEN | 40 | GESCHILDERD | NVT |  | Siteco SL20 Micro 1850lm 3000K |  | Siteco | 1211414 | Aan | 116 | [5 empty] | 3000K | 11 |  | 1850 |  |  | 18 |  | LAMP PLL 36W KL.830 |  |  | 1008877 | Aan | 906 | 36 | 3000K | PLL
SST202230 | 1017690 | 1017690 | 52.1758 | 5.3016 | 149146.526 | 465301.4724 | https://lmsapp.nl/qr/asset/report/d33fcf96-5b09-49b1-9b81-0345b0e6ef2d | 18 | Soest | Albert Cuyplaan |  | 3764TN |  |  |  | Gemeente Soest | 2025-01-16 | In bedrijf |  |  |  |  | Stedin | [21 empty] | Openbare verlichting | [5 empty] | 219 - MAST 4,0m ST CONISCH OPZ 60MM PC | 1 | 2008-08-20 |  | In bedrijf |  |  |  | Urban Star - BDS100 x-4S/730 IDW50 AL DGR D18 C5K 1800lm | 1 | 2021-01-01 |  | In bedrijf | [13 empty] | LAMP PLL 36W KL.830 | 1 | 2020-05-13 |  | In bedrijf | [23 empty] | 219 - MAST 4,0m ST CONISCH OPZ 60MM PC |  |  | 641174 | Aan | 2579 |  |  |  | Thermisch verzinkt | 40 |  |  |  | Urban Star - BDS100 x-4S/730 IDW50 AL DGR D18 C5K 1800lm |  | Signify | 1445574 | Aan | 29 | [5 empty] | 3000K | 1 |  |  |  |  | 18 |  | LAMP PLL 36W KL.830 |  |  | 1008877 | Aan | 906 | 36 | 3000K | PLL
SST066549 | 1017691 | 1017691 | 52.1763 | 5.301 | 149105.19 | 465354.7585 | https://lmsapp.nl/qr/asset/report/d160b619-8de3-42f2-a2d5-36559f26cdd8 | 41 | Soest | Albert Cuyplaan |  | 3764TN |  |  |  | Gemeente Soest | 2025-01-16 | In bedrijf |  |  |  |  | Stedin | [21 empty] | Openbare verlichting | [5 empty] | 230 - MAST 6 M ST - EL UITL 5 GR | 1 | 2008-08-20 |  | In bedrijf |  |  |  | 323212 - 2551 PLL 36W HF NV | 1 | 2008-08-20 |  | In bedrijf | [13 empty] | LAMP PLL 36W KL.830 | 1 | 2020-05-13 |  | In bedrijf | [23 empty] | 230 - MAST 6 M ST - EL UITL 5 GR |  |  | 173525 | Aan | 2220 | 6 | CILINDRISCH | STAAL | 6005 MOSGROEN | 40 | GESCHILDERD | NVT |  | 323212 - 2551 PLL 36W HF NV |  | INDAL | 173537 | Aan | 1087 | [5 empty] | NVT | 20 |  |  |  |  | 41 |  | LAMP PLL 36W KL.830 |  |  | 1008877 | Aan | 906 | 36 | 3000K | PLL
SST202231 | 1017692 | 1017692 | 52.1761 | 5.3013 | 149124.4429 | 465329.5618 | https://lmsapp.nl/qr/asset/report/edb4f7e3-5e05-46b4-8c4b-7e5852092793 | 18 | Soest | Jan Lievenslaan |  | 3764SE |  |  |  | Gemeente Soest | 2025-01-16 | In bedrijf |  |  |  |  | Stedin | [21 empty] | Openbare verlichting | [5 empty] | 219 - MAST 4,0m ST CONISCH OPZ 60MM PC | 1 | 2008-08-20 |  | In bedrijf |  |  |  | Urban Star - BDS100 x-4S/730 IDW50 AL DGR D18 C5K 1800lm | 1 | 2021-01-01 |  | In bedrijf | [13 empty] | LAMP PLL 36W KL.830 | 1 | 2014-06-30 |  | In bedrijf | [23 empty] | 219 - MAST 4,0m ST CONISCH OPZ 60MM PC |  |  | 641174 | Aan | 2579 |  |  |  | Thermisch verzinkt | 40 |  |  |  | Urban Star - BDS100 x-4S/730 IDW50 AL DGR D18 C5K 1800lm |  | Signify | 1445574 | Aan | 29 | [5 empty] | 3000K | 1 |  |  |  |  | 18 |  | LAMP PLL 36W KL.830 |  |  | 1008877 | Aan | 906 | 36 | 3000K | PLL
SST202228 | 1017693 | 1017693 | 52.1754 | 5.3022 | 149185.678 | 465250.7349 | https://lmsapp.nl/qr/asset/report/0c0c2f2d-0807-4720-a193-e9bbc2ab3f97 | 10 | Soest | Albert Cuyplaan |  | 3764TN |  |  |  | Gemeente Soest | 2025-01-16 | In bedrijf |  |  |  |  | Stedin | [21 empty] | Openbare verlichting | [5 empty] | LM ST 6,0 CV EU1250/20/5 T48 ET Z N6005 | 1 | 2025-02-06 |  | In bedrijf |  |  |  | Innolumis MINI Victoria 730 10W Medium | 1 | 2025-02-06 |  | In bedrijf | [13 empty] | I - Mini Victoria 730 1118 lm W 10W | 1 | 2025-02-06 |  | In bedrijf |  |  | LED-DRIVER dim 3A | 1 | 2025-02-06 |  | In bedrijf | [16 empty] | LM ST 6,0 CV EU1250/20/5 T48 ET Z N6005 |  |  | 1642756 | Aan | 183 | 6 | cilindrisch verjongd | STAAL / POEDERCOAT | 6005 MOSGROEN | 40 | Gepoedercoat |  |  | Innolumis MINI Victoria 730 10W Medium |  | INNOLUMIS B.V. |  | Aan | 1 | LED |  |  |  |  | 9007 GRIJS ALUMINIUM | 20 |  |  |  |  | 10 | Koffer | I - Mini Victoria 730 1118 lm W 10W |  |  | 1559691 | Aan | 14 | 10 |  | LED |  | LED-DRIVER dim 3A |  | Signify | 1927342 | Aan | 837 | 20 | 1 | Xitanium Driver
SST202229 | 1017694 | 1017694 | 52.1756 | 5.3019 | 149166.643 | 465275.6986 | https://lmsapp.nl/qr/asset/report/fad64e26-c09c-4a02-bcb0-1300e6566e88 | 18 | Soest | Albert Cuyplaan |  | 3764TN |  |  |  | Gemeente Soest | 2025-01-16 | In bedrijf |  |  |  |  | Stedin | [21 empty] | Openbare verlichting | [5 empty] | 219 - MAST 4,0m ST CONISCH OPZ 60MM PC | 1 | 2008-08-20 |  | In bedrijf |  |  |  | Urban Star - BDS100 x-4S/730 IDW50 AL DGR D18 C5K 1800lm | 1 | 2021-01-01 |  | In bedrijf | [13 empty] | LAMP PLL 36W KL.830 | 1 | 2020-05-13 |  | In bedrijf | [23 empty] | 219 - MAST 4,0m ST CONISCH OPZ 60MM PC |  |  | 641174 | Aan | 2579 |  |  |  | Thermisch verzinkt | 40 |  |  |  | Urban Star - BDS100 x-4S/730 IDW50 AL DGR D18 C5K 1800lm |  | Signify | 1445574 | Aan | 29 | [5 empty] | 3000K | 1 |  |  |  |  | 18 |  | LAMP PLL 36W KL.830 |  |  | 1008877 | Aan | 906 | 36 | 3000K | PLL
SST202220 | 1017695 | 1017695 | 52.1761 | 5.3039 | 149303.606 | 465327.4195 | https://lmsapp.nl/qr/asset/report/5d4aecbb-0e37-4f16-895a-b2ed00adcb21 | 18 | Soest | Jan Lievenslaan |  | 3764SE |  |  |  | Gemeente Soest | 2025-01-16 | In bedrijf |  |  |  |  | Stedin | [21 empty] | Openbare verlichting | [5 empty] | 219 - MAST 4,0m ST CONISCH OPZ 60MM PC | 1 | 2008-08-20 |  | In bedrijf |  |  |  | Urban Star - BDS100 x-4S/730 IDW50 AL DGR D18 C5K 1800lm | 1 | 2021-01-01 |  | In bedrijf | [13 empty] | LAMP PLL 36W KL.830 | 1 | 2014-06-30 |  | In bedrijf | [23 empty] | 219 - MAST 4,0m ST CONISCH OPZ 60MM PC |  |  | 641174 | Aan | 2579 |  |  |  | Thermisch verzinkt | 40 |  |  |  | Urban Star - BDS100 x-4S/730 IDW50 AL DGR D18 C5K 1800lm |  | Signify | 1445574 | Aan | 29 | [5 empty] | 3000K | 1 |  |  |  |  | 18 |  | LAMP PLL 36W KL.830 |  |  | 1008877 | Aan | 906 | 36 | 3000K | PLL
SST202221 | 1017696 | 1017696 | 52.1759 | 5.3037 | 149287.308 | 465314.0869 | https://lmsapp.nl/qr/asset/report/045ad8ef-cfca-4978-8a06-3f939f22eba4 | 18 | Soest | Jan Lievenslaan |  | 3764SE |  |  |  | Gemeente Soest | 2025-01-16 | In bedrijf |  |  |  |  | Stedin | [21 empty] | Openbare verlichting | [5 empty] | 219 - MAST 4,0m ST CONISCH OPZ 60MM PC | 1 | 2008-08-20 |  | In bedrijf |  |  |  | Urban Star - BDS100 x-4S/730 IDW50 AL DGR D18 C5K 1800lm | 1 | 2021-01-01 |  | In bedrijf | [13 empty] | LAMP PLL 36W KL.830 | 1 | 2014-06-30 |  | In bedrijf | [23 empty] | 219 - MAST 4,0m ST CONISCH OPZ 60MM PC |  |  | 641174 | Aan | 2579 |  |  |  | Thermisch verzinkt | 40 |  |  |  | Urban Star - BDS100 x-4S/730 IDW50 AL DGR D18 C5K 1800lm |  | Signify | 1445574 | Aan | 29 | [5 empty] | 3000K | 1 |  |  |  |  | 18 |  | LAMP PLL 36W KL.830 |  |  | 1008877 | Aan | 906 | 36 | 3000K | PLL
SST202217 | 1017697 | 1017697 | 52.1765 | 5.3045 | 149346.0039 | 465378.767 | https://lmsapp.nl/qr/asset/report/e92158f3-2153-435b-bf3e-a6f466557396 | 18 | Soest | Jan Lievenslaan |  | 3764SE |  |  |  | Gemeente Soest | 2025-01-16 | In bedrijf |  |  |  |  | Stedin | [21 empty] | Openbare verlichting | [5 empty] | 219 - MAST 4,0m ST CONISCH OPZ 60MM PC | 1 | 2008-08-20 |  | In bedrijf |  |  |  | Urban Star - BDS100 x-4S/730 IDW50 AL DGR D18 C5K 1800lm | 1 | 2023-06-13 |  | In bedrijf | [13 empty] | LAMP PLL 36W KL.830 | 1 | 2014-06-30 |  | In bedrijf | [23 empty] | 219 - MAST 4,0m ST CONISCH OPZ 60MM PC |  |  | 641174 | Aan | 2579 |  |  |  | Thermisch verzinkt | 40 |  |  |  | Urban Star - BDS100 x-4S/730 IDW50 AL DGR D18 C5K 1800lm |  | Signify | 1445574 | Aan | 29 | [5 empty] | 3000K | 1 |  |  |  |  | 18 |  | LAMP PLL 36W KL.830 |  |  | 1008877 | Aan | 906 | 36 | 3000K | PLL
SST202219 | 1017698 | 1017698 | 52.1762 | 5.3042 | 149321.836 | 465343.882 | https://lmsapp.nl/qr/asset/report/018d145b-a5ef-4af4-8269-e885658cc016 | 18 | Soest | Jan Lievenslaan |  | 3764SE |  |  |  | Gemeente Soest | 2025-01-16 | In bedrijf |  |  |  |  | Stedin | [21 empty] | Openbare verlichting | [5 empty] | 219 - MAST 4,0m ST CONISCH OPZ 60MM PC | 1 | 2008-08-20 |  | In bedrijf |  |  |  | Urban Star - BDS100 x-4S/730 IDW50 AL DGR D18 C5K 1800lm | 1 | 2023-06-13 |  | In bedrijf | [13 empty] | LAMP PLL 36W KL.830 | 1 | 2014-06-30 |  | In bedrijf | [23 empty] | 219 - MAST 4,0m ST CONISCH OPZ 60MM PC |  |  | 641174 | Aan | 2579 |  |  |  | Thermisch verzinkt | 40 |  |  |  | Urban Star - BDS100 x-4S/730 IDW50 AL DGR D18 C5K 1800lm |  | Signify | 1445574 | Aan | 29 | [5 empty] | 3000K | 1 |  |  |  |  | 18 |  | LAMP PLL 36W KL.830 |  |  | 1008877 | Aan | 906 | 36 | 3000K | PLL
SST202225 | 1017699 | 1017699 | 52.1754 | 5.3026 | 149214.017 | 465254.4569 | https://lmsapp.nl/qr/asset/report/ea3acce2-b6c4-4376-a097-b2676ce6e884 | 18 | Soest | Jan Lievenslaan |  | 3764SE |  |  |  | Gemeente Soest | 2025-01-16 | In bedrijf |  |  |  |  | Stedin | [21 empty] | Openbare verlichting | [5 empty] | 219 - MAST 4,0m ST CONISCH OPZ 60MM PC | 1 | 2008-08-20 |  | In bedrijf |  |  |  | Urban Star - BDS100 x-4S/730 IDW50 AL DGR D18 C5K 1800lm | 1 | 2021-01-01 |  | In bedrijf | [13 empty] | LAMP PLL 36W KL.830 | 1 | 2014-06-30 |  | In bedrijf | [23 empty] | 219 - MAST 4,0m ST CONISCH OPZ 60MM PC |  |  | 641174 | Aan | 2579 |  |  |  | Thermisch verzinkt | 40 |  |  |  | Urban Star - BDS100 x-4S/730 IDW50 AL DGR D18 C5K 1800lm |  | Signify | 1445574 | Aan | 29 | [5 empty] | 3000K | 1 |  |  |  |  | 18 |  | LAMP PLL 36W KL.830 |  |  | 1008877 | Aan | 906 | 36 | 3000K | PLL
SST202222 | 1017700 | 1017700 | 52.1758 | 5.3034 | 149269.564 | 465299.7836 | https://lmsapp.nl/qr/asset/report/9ba2fb15-151e-47dd-ad5e-c7c9dc44c829 | 18 | Soest | Jan Lievenslaan |  | 3764SE |  |  |  | Gemeente Soest | 2025-01-16 | In bedrijf |  |  |  |  | Stedin | [21 empty] | Openbare verlichting | [5 empty] | 219 - MAST 4,0m ST CONISCH OPZ 60MM PC | 1 | 2008-08-20 |  | In bedrijf |  |  |  | Urban Star - BDS100 x-4S/730 IDW50 AL DGR D18 C5K 1800lm | 1 | 2021-01-01 |  | In bedrijf | [13 empty] | LAMP PLL 36W KL.830 | 1 | 2014-06-30 |  | In bedrijf | [23 empty] | 219 - MAST 4,0m ST CONISCH OPZ 60MM PC |  |  | 641174 | Aan | 2579 |  |  |  | Thermisch verzinkt | 40 |  |  |  | Urban Star - BDS100 x-4S/730 IDW50 AL DGR D18 C5K 1800lm |  | Signify | 1445574 | Aan | 29 | [5 empty] | 3000K | 1 |  |  |  |  | 18 |  | LAMP PLL 36W KL.830 |  |  | 1008877 | Aan | 906 | 36 | 3000K | PLL
SST202224 | 1017701 | 1017701 | 52.1755 | 5.3029 | 149233.112 | 465269.8677 | https://lmsapp.nl/qr/asset/report/f6f6f5af-4126-4ac1-a18e-dc49a601e5a2 | 18 | Soest | Jan Lievenslaan |  | 3764SE |  |  |  | Gemeente Soest | 2025-01-16 | In bedrijf |  |  |  |  | Stedin | [21 empty] | Openbare verlichting | [5 empty] | 219 - MAST 4,0m ST CONISCH OPZ 60MM PC | 1 | 2008-08-20 |  | In bedrijf |  |  |  | Urban Star - BDS100 x-4S/730 IDW50 AL DGR D18 C5K 1800lm | 1 | 2021-01-01 |  | In bedrijf | [13 empty] | LAMP PLL 36W KL.830 | 1 | 2014-06-30 |  | In bedrijf | [23 empty] | 219 - MAST 4,0m ST CONISCH OPZ 60MM PC |  |  | 641174 | Aan | 2579 |  |  |  | Thermisch verzinkt | 40 |  |  |  | Urban Star - BDS100 x-4S/730 IDW50 AL DGR D18 C5K 1800lm |  | Signify | 1445574 | Aan | 29 | [5 empty] | 3000K | 1 |  |  |  |  | 18 |  | LAMP PLL 36W KL.830 |  |  | 1008877 | Aan | 906 | 36 | 3000K | PLL
SST202223 | 1017702 | 1017702 | 52.1757 | 5.3032 | 149251.636 | 465285.0245 | https://lmsapp.nl/qr/asset/report/9a82dd1e-359f-4b50-ba43-cac4b675c78f | 18 | Soest | Jan Lievenslaan |  | 3764SE |  |  |  | Gemeente Soest | 2025-01-16 | In bedrijf |  |  |  |  | Stedin | [21 empty] | Openbare verlichting | [5 empty] | 219 - MAST 4,0m ST CONISCH OPZ 60MM PC | 1 | 2008-08-20 |  | In bedrijf |  |  |  | Urban Star - BDS100 x-4S/730 IDW50 AL DGR D18 C5K 1800lm | 1 | 2021-01-01 |  | In bedrijf | [13 empty] | LAMP PLL 36W KL.830 | 1 | 2014-06-30 |  | In bedrijf | [23 empty] | 219 - MAST 4,0m ST CONISCH OPZ 60MM PC |  |  | 641174 | Aan | 2579 |  |  |  | Thermisch verzinkt | 40 |  |  |  | Urban Star - BDS100 x-4S/730 IDW50 AL DGR D18 C5K 1800lm |  | Signify | 1445574 | Aan | 29 | [5 empty] | 3000K | 1 |  |  |  |  | 18 |  | LAMP PLL 36W KL.830 |  |  | 1008877 | Aan | 906 | 36 | 3000K | PLL
SST070236 | 1017703 | 1017703 | 52.1616 | 5.2913 | 148436.236 | 463718.9972 | https://lmsapp.nl/qr/asset/report/98a5b4de-442c-4cc7-a377-2349184d5bc6 | 19 | Soest | Bosstraat |  | 3766AB |  |  |  | Gemeente Soest | 2025-01-16 | In bedrijf |  |  |  |  | Stedin | [21 empty] | Openbare verlichting | [5 empty] | 880 - MAST 4,0 M ST | 1 | 2019-02-01 |  | In bedrijf |  |  |  | Urbanstar | 1 | 2019-02-01 |  | In bedrijf | [13 empty] | LED 18 2S/830 | 1 | 2019-02-01 |  | In bedrijf |  |  | LEDDRIVER | 1 | 2019-02-01 |  | In bedrijf | [16 empty] | 880 - MAST 4,0 M ST |  |  | 173814 | Aan | 30 | 4 | CONISCH | STAAL | 6005 MOSGROEN | 40 | GESCHILDERD | NVT |  | Urbanstar |  | Philips | 963153 | Aan | 45 | [13 empty] | LED 18 2S/830 |  |  | 641626 | Aan | 50 | 18 |  | LED | 11 | LEDDRIVER |  |  | 78381 | Aan | 4472 | 20 | 1
SST070235 | 1017704 | 1017704 | 52.1617 | 5.2914 | 148444.466 | 463728.4469 | https://lmsapp.nl/qr/asset/report/e5133d87-999a-4f10-9476-5bfddc61f0d5 | 19 | Soest | Bosstraat |  | 3766AB |  |  |  | Gemeente Soest | 2025-01-16 | In bedrijf |  |  |  |  | Stedin | [21 empty] | Openbare verlichting | [5 empty] | 880 - MAST 4,0 M ST | 1 | 2019-02-01 |  | In bedrijf |  |  |  | Urbanstar | 1 | 2019-02-01 |  | In bedrijf | [13 empty] | LED 18 2S/830 | 1 | 2019-02-01 |  | In bedrijf |  |  | LEDDRIVER | 1 | 2019-02-01 |  | In bedrijf | [16 empty] | 880 - MAST 4,0 M ST |  |  | 173814 | Aan | 30 | 4 | CONISCH | STAAL | 6005 MOSGROEN | 40 | GESCHILDERD | NVT |  | Urbanstar |  | Philips | 963153 | Aan | 45 | [13 empty] | LED 18 2S/830 |  |  | 641626 | Aan | 50 | 18 |  | LED | 11 | LEDDRIVER |  |  | 78381 | Aan | 4472 | 20 | 1
SST070234 | 1017705 | 1017705 | 52.1618 | 5.2913 | 148435.996 | 463740.2272 | https://lmsapp.nl/qr/asset/report/2a9b6fa0-6eb8-4839-b2da-86edf218b0b0 | 19 | Soest | Bosstraat |  | 3766AB |  |  |  | Gemeente Soest | 2025-01-16 | In bedrijf |  |  |  |  | Stedin | [21 empty] | Openbare verlichting | [5 empty] | 880 - MAST 4,0 M ST | 1 | 2019-02-01 |  | In bedrijf |  |  |  | Urbanstar | 1 | 2019-02-01 |  | In bedrijf | [13 empty] | LED 18 2S/830 | 1 | 2019-02-01 |  | In bedrijf |  |  | LEDDRIVER | 1 | 2019-02-01 |  | In bedrijf | [16 empty] | 880 - MAST 4,0 M ST |  |  | 173814 | Aan | 30 | 4 | CONISCH | STAAL | 6005 MOSGROEN | 40 | GESCHILDERD | NVT |  | Urbanstar |  | Philips | 963153 | Aan | 45 | [13 empty] | LED 18 2S/830 |  |  | 641626 | Aan | 50 | 18 |  | LED | 11 | LEDDRIVER |  |  | 78381 | Aan | 4472 | 20 | 1
SST228442 | 1017706 | 1017706 | 52.1677 | 5.2955 | 148728.196 | 464397.5873 | https://lmsapp.nl/qr/asset/report/6e0ca072-c9c9-4bfd-a558-4eb1eec32856 | 0 | Soest | Weegbreestraat |  | 3765XA |  |  |  | Gemeente Soest | 2025-01-16 | In bedrijf |  |  |  |  | Stedin | [21 empty] | Openbare verlichting
SST228443 | 1017707 | 1017707 | 52.1678 | 5.2957 | 148742.096 | 464405.5872 | https://lmsapp.nl/qr/asset/report/099450bc-1a0f-43b9-b501-681b7fc17b13 | 0 | Soest | Weegbreestraat |  | 3765XA |  |  |  | Gemeente Soest | 2025-01-16 | In bedrijf |  |  |  |  | Stedin | [21 empty] | Openbare verlichting
SST228444 | 1017708 | 1017708 | 52.1678 | 5.2959 | 148755.896 | 464413.4872 | https://lmsapp.nl/qr/asset/report/d728449a-1c74-4a51-89aa-e372feacf2ef | 0 | Soest | Weegbreestraat |  | 3765XA |  |  |  | Gemeente Soest | 2025-01-16 | In bedrijf |  |  |  |  | Stedin | [21 empty] | Openbare verlichting
SST228445 | 1017709 | 1017709 | 52.1679 | 5.2962 | 148773.396 | 464423.887 | https://lmsapp.nl/qr/asset/report/9f81dbb4-6e48-4109-910c-aa97b05697bf | 0 | Soest | Weegbreestraat |  | 3765XA |  |  |  | Gemeente Soest | 2025-01-16 | In bedrijf |  |  |  |  | Stedin | [21 empty] | Openbare verlichting
SST228446 | 1017710 | 1017710 | 52.168 | 5.2964 | 148787.296 | 464431.9872 | https://lmsapp.nl/qr/asset/report/959f1c87-d296-42b7-b55d-07aeb214cae1 | 0 | Soest | Weegbreestraat |  | 3765XA |  |  |  | Gemeente Soest | 2025-01-16 | In bedrijf |  |  |  |  | Stedin | [21 empty] | Openbare verlichting
SST126026A | 1017711 | 1017711 | 52.1638 | 5.2985 | 148929.2959 | 463959.587 | https://lmsapp.nl/qr/asset/report/427437e5-8e34-4e70-a4e0-f434bdc4e58d | 41 | Soest | Pimpelmees |  | 3766AX |  |  |  | Gemeente Soest | 2025-01-16 | In bedrijf |  |  |  |  | Stedin | [21 empty] | Openbare verlichting | [5 empty] | 30 - MAST 6,0 M ST - EL TYPE 0 | 1 | 1995-07-28 |  | In bedrijf |  |  |  | 323212 - 2551 PLL 36W HF NV | 1 | 2009-12-01 |  | In bedrijf | [13 empty] | LAMP PLL 36W KL.830 | 1 | 2020-05-27 |  | In bedrijf | [23 empty] | 30 - MAST 6,0 M ST - EL TYPE 0 |  |  | 173521 | Aan | 479 | 6 | CILINDRISCH | STAAL | 6005 MOSGROEN | 40 | GESCHILDERD | NVT |  | 323212 - 2551 PLL 36W HF NV |  | INDAL | 173537 | Aan | 1087 | [5 empty] | NVT | 20 |  |  |  |  | 41 |  | LAMP PLL 36W KL.830 |  |  | 1008877 | Aan | 906 | 36 | 3000K | PLL
SST219121 | 1017712 | 1017712 | 52.1867 | 5.2942 | 148641.096 | 466514.2872 | https://lmsapp.nl/qr/asset/report/bf07d3cb-b3a0-451e-9c18-ac2828b48d63 | 48 | Soest | van Weedestraat |  | 3761CA |  |  |  | Gemeente Soest | 2025-01-16 | In bedrijf |  |  |  |  | Stedin | [10 empty] | 3A | [10 empty] | Openbare verlichting | [5 empty] | 362 - MAST 4,5 M ST VERL OPZ 60MM | 1 | 2012-10-05 |  | In bedrijf |  |  |  | 420012 - KIO 24 REBEL ES LED + SDU NV | 1 | 2012-10-05 |  | In bedrijf | [13 empty] | LED 24 st REBEL NW SCHR STEDIN DIM NV | 2 | 2024-07-08 |  | In bedrijf | [23 empty] | 362 - MAST 4,5 M ST VERL OPZ 60MM |  |  | 1017200 | Aan | 103 | [8 empty] | 420012 - KIO 24 REBEL ES LED + SDU NV |  |  | 1017201 | Aan | 117 | [13 empty] | LED 24 st REBEL NW SCHR STEDIN DIM NV |  |  | 1017202 | Aan | 121 | 24
SST219121 | 1017712 | 1017712 | 52.1867 | 5.2942 | 148641.096 | 466514.2872 | https://lmsapp.nl/qr/asset/report/bf07d3cb-b3a0-451e-9c18-ac2828b48d63 | 48 | Soest | van Weedestraat |  | 3761CA |  |  |  | Gemeente Soest | 2025-01-16 | In bedrijf |  |  |  |  | Stedin | [10 empty] | 3A | [10 empty] | Openbare verlichting | [31 empty] | LED 24 st REBEL NW SCHR STEDIN DIM NV | 1 | 2024-07-08 |  | In bedrijf | [56 empty] | LED 24 st REBEL NW SCHR STEDIN DIM NV |  |  | 1017202 | Aan | 121 | 24
SST219120 | 1017713 | 1017713 | 52.1869 | 5.2944 | 148656.796 | 466534.4866 | https://lmsapp.nl/qr/asset/report/072d37d0-919e-43c2-b7b1-bf1a544e71d4 | 48 | Soest | van Weedestraat |  | 3761CA |  |  |  | Gemeente Soest | 2025-01-16 | In bedrijf |  |  |  |  | Stedin | [21 empty] | Openbare verlichting | [5 empty] | 362 - MAST 4,5 M ST VERL OPZ 60MM | 1 | 2012-10-05 |  | In bedrijf |  |  |  | 420012 - KIO 24 REBEL ES LED + SDU NV | 1 | 2012-10-05 |  | In bedrijf | [13 empty] | LED 24 st REBEL NW SCHR STEDIN DIM NV | 2 | 2012-10-05 |  | In bedrijf | [23 empty] | 362 - MAST 4,5 M ST VERL OPZ 60MM |  |  | 1017200 | Aan | 103 | [8 empty] | 420012 - KIO 24 REBEL ES LED + SDU NV |  |  | 1017201 | Aan | 117 | [13 empty] | LED 24 st REBEL NW SCHR STEDIN DIM NV |  |  | 1017202 | Aan | 121 | 24
SST219120 | 1017713 | 1017713 | 52.1869 | 5.2944 | 148656.796 | 466534.4866 | https://lmsapp.nl/qr/asset/report/072d37d0-919e-43c2-b7b1-bf1a544e71d4 | 48 | Soest | van Weedestraat |  | 3761CA |  |  |  | Gemeente Soest | 2025-01-16 | In bedrijf |  |  |  |  | Stedin | [21 empty] | Openbare verlichting | [31 empty] | LED 24 st REBEL NW SCHR STEDIN DIM NV | 1 | 2012-10-05 |  | In bedrijf | [56 empty] | LED 24 st REBEL NW SCHR STEDIN DIM NV |  |  | 1017202 | Aan | 121 | 24
SST196658 | 1017714 | 1017714 | 52.1628 | 5.3086 | 149619.277 | 463846.8076 | https://lmsapp.nl/qr/asset/report/dacfd120-a539-4185-8560-b17202c479bc | 136 | Soest | Ossendamweg |  | 3768CV |  |  |  | Gemeente Soest | 2025-01-16 | In bedrijf |  |  |  |  | Stedin | [10 empty] | 3A | [10 empty] | Openbare verlichting | [5 empty] | 857 - MAST 7,8 M ST ANWB TBV 9 M | 1 | 2003-02-01 |  | In bedrijf |  |  |  | 397012 - ANWB VLAG THM-L 58W HF NV LONG- | 1 | 2003-02-01 |  | In bedrijf | [13 empty] | LAMP GE SON-T 70W E27 SPH LUCALOX XO | 1 | 2020-06-10 |  | In bedrijf | [23 empty] | 857 - MAST 7,8 M ST ANWB TBV 9 M |  |  | 174410 | Aan | 3 | 9 | CILINDRISCH | STAAL | ANWB | 40 | GESCHILDERD | NVT |  | 397012 - ANWB VLAG THM-L 58W HF NV LONG- |  |  | 1012046 | Aan | 8 | [13 empty] | LAMP GE SON-T 70W E27 SPH LUCALOX XO |  |  | 36068 | Aan | 4 | 70 |  | SON | 2
SST196658 | 1017714 | 1017714 | 52.1628 | 5.3086 | 149619.277 | 463846.8076 | https://lmsapp.nl/qr/asset/report/dacfd120-a539-4185-8560-b17202c479bc | 136 | Soest | Ossendamweg |  | 3768CV |  |  |  | Gemeente Soest | 2025-01-16 | In bedrijf |  |  |  |  | Stedin | [10 empty] | 3A | [10 empty] | Openbare verlichting | [31 empty] | 6L0014-WSHD- ANWB LED MODULE INCL LED LICHTBRON 22W 6000K | 2 | 2024-04-15 |  | In bedrijf | [56 empty] | 6L0014-WSHD- ANWB LED MODULE INCL LED LICHTBRON 22W 6000K | 6L0014-WSHD- ANWB LED MODULE INCL LED LICHTBRON 22W 6000K | Saled | 1643212 | Aan | 5 | 22 | 6000K | LED
SST196658 | 1017714 | 1017714 | 52.1628 | 5.3086 | 149619.277 | 463846.8076 | https://lmsapp.nl/qr/asset/report/dacfd120-a539-4185-8560-b17202c479bc | 136 | Soest | Ossendamweg |  | 3768CV |  |  |  | Gemeente Soest | 2025-01-16 | In bedrijf |  |  |  |  | Stedin | [10 empty] | 3A | [10 empty] | Openbare verlichting | [31 empty] | 6L0014-WSHD- ANWB LED MODULE INCL LED LICHTBRON 22W 6000K | 3 | 2024-04-15 |  | In bedrijf | [56 empty] | 6L0014-WSHD- ANWB LED MODULE INCL LED LICHTBRON 22W 6000K | 6L0014-WSHD- ANWB LED MODULE INCL LED LICHTBRON 22W 6000K | Saled | 1643212 | Aan | 5 | 22 | 6000K | LED
SST196658 | 1017714 | 1017714 | 52.1628 | 5.3086 | 149619.277 | 463846.8076 | https://lmsapp.nl/qr/asset/report/dacfd120-a539-4185-8560-b17202c479bc | 136 | Soest | Ossendamweg |  | 3768CV |  |  |  | Gemeente Soest | 2025-01-16 | In bedrijf |  |  |  |  | Stedin | [10 empty] | 3A | [10 empty] | Openbare verlichting | [31 empty] | 6L0014-WSHD- ANWB LED MODULE INCL LED LICHTBRON 22W 6000K | 4 | 2024-04-15 |  | In bedrijf | [56 empty] | 6L0014-WSHD- ANWB LED MODULE INCL LED LICHTBRON 22W 6000K | 6L0014-WSHD- ANWB LED MODULE INCL LED LICHTBRON 22W 6000K | Saled | 1643212 | Aan | 5 | 22 | 6000K | LED
SST230902 | 1017715 | 1017715 | 52.165 | 5.3124 | 149882.0659 | 464092.1869 | https://lmsapp.nl/qr/asset/report/87e76710-0198-46a2-826f-4f7c81db8bbb | 19 | Soest | Jan Wolkershof |  | 3768XE |  |  |  | Gemeente Soest | 2025-01-16 | In bedrijf |  |  |  |  | Stedin | [21 empty] | Openbare verlichting | [5 empty] | 19 - MAST 4,0 M ST CONISCH | 1 | 1990-11-15 |  | In bedrijf |  |  |  | Urbanstar | 1 | 2019-11-09 |  | In bedrijf | [13 empty] | LED 18 2S/830 | 1 | 2019-11-09 |  | In bedrijf |  |  | LEDDRIVER | 1 | 2019-11-09 |  | In bedrijf | [16 empty] | 19 - MAST 4,0 M ST CONISCH |  |  | 173644 | Aan | 711 | 4 | CONISCH | STAAL | 6005 MOSGROEN | 40 | GESCHILDERD | NVT |  | Urbanstar |  | Philips | 963153 | Aan | 45 | [13 empty] | LED 18 2S/830 |  |  | 641626 | Aan | 50 | 18 |  | LED | 11 | LEDDRIVER |  |  | 78381 | Aan | 4472 | 20 | 1
SST230903 | 1017716 | 1017716 | 52.165 | 5.3118 | 149841.996 | 464097.3874 | https://lmsapp.nl/qr/asset/report/13ebf31a-91b2-4511-a522-55744fb28271 | 19 | Soest | Jan Wolkershof |  | 3768XE |  |  |  | Gemeente Soest | 2025-01-16 | In bedrijf |  |  |  |  | Stedin | [21 empty] | Openbare verlichting | [5 empty] | 19 - MAST 4,0 M ST CONISCH | 1 | 1990-11-15 |  | In bedrijf |  |  |  | Urbanstar | 1 | 2019-11-09 |  | In bedrijf | [13 empty] | LED 18 2S/830 | 1 | 2019-11-09 |  | In bedrijf |  |  | LEDDRIVER | 1 | 2019-11-09 |  | In bedrijf | [16 empty] | 19 - MAST 4,0 M ST CONISCH |  |  | 173644 | Aan | 711 | 4 | CONISCH | STAAL | 6005 MOSGROEN | 40 | GESCHILDERD | NVT |  | Urbanstar |  | Philips | 963153 | Aan | 45 | [13 empty] | LED 18 2S/830 |  |  | 641626 | Aan | 50 | 18 |  | LED | 11 | LEDDRIVER |  |  | 78381 | Aan | 4472 | 20 | 1
SST230904 | 1017717 | 1017717 | 52.1649 | 5.3121 | 149858.7959 | 464085.6866 | https://lmsapp.nl/qr/asset/report/2d5e15ca-161d-4dac-9da9-cc153b96cdc4 | 19 | Soest | Jan Wolkershof |  | 3768XE |  |  |  | Gemeente Soest | 2025-01-16 | In bedrijf |  |  |  |  | Stedin | [21 empty] | Openbare verlichting | [5 empty] | 19 - MAST 4,0 M ST CONISCH | 1 | 1990-11-15 |  | In bedrijf |  |  |  | Urbanstar | 1 | 2019-11-09 |  | In bedrijf | [13 empty] | LED 18 2S/830 | 1 | 2019-11-09 |  | In bedrijf |  |  | LEDDRIVER | 1 | 2019-11-09 |  | In bedrijf | [16 empty] | 19 - MAST 4,0 M ST CONISCH |  |  | 173644 | Aan | 711 | 4 | CONISCH | STAAL | 6005 MOSGROEN | 40 | GESCHILDERD | NVT |  | Urbanstar |  | Philips | 963153 | Aan | 45 | [13 empty] | LED 18 2S/830 |  |  | 641626 | Aan | 50 | 18 |  | LED | 11 | LEDDRIVER |  |  | 78381 | Aan | 4472 | 20 | 1
SST230905 | 1017718 | 1017718 | 52.1648 | 5.3126 | 149896.996 | 464076.9867 | https://lmsapp.nl/qr/asset/report/a9f582a8-a93f-486f-8b74-5f7880a57e26 | 19 | Soest | Jan Wolkershof |  | 3768XE |  |  |  | Gemeente Soest | 2025-01-16 | In bedrijf |  |  |  |  | Stedin | [21 empty] | Openbare verlichting | [5 empty] | 19 - MAST 4,0 M ST CONISCH | 1 | 1990-11-15 |  | In bedrijf |  |  |  | Urbanstar | 1 | 2019-11-09 |  | In bedrijf | [13 empty] | LED 18 2S/830 | 1 | 2019-11-09 |  | In bedrijf |  |  | LEDDRIVER | 1 | 2019-11-09 |  | In bedrijf | [16 empty] | 19 - MAST 4,0 M ST CONISCH |  |  | 173644 | Aan | 711 | 4 | CONISCH | STAAL | 6005 MOSGROEN | 40 | GESCHILDERD | NVT |  | Urbanstar |  | Philips | 963153 | Aan | 45 | [13 empty] | LED 18 2S/830 |  |  | 641626 | Aan | 50 | 18 |  | LED | 11 | LEDDRIVER |  |  | 78381 | Aan | 4472 | 20 | 1
SST230906 | 1017719 | 1017719 | 52.1647 | 5.3121 | 149859.9959 | 464059.9875 | https://lmsapp.nl/qr/asset/report/6361f5d3-c77b-407a-ad8b-c73eae5d25a5 | 19 | Soest | Jan Wolkershof |  | 3768XE |  |  |  | Gemeente Soest | 2025-01-16 | In bedrijf |  |  |  |  | Stedin | [21 empty] | Openbare verlichting | [5 empty] | 19 - MAST 4,0 M ST CONISCH | 1 | 1990-11-15 |  | In bedrijf |  |  |  | Urbanstar | 1 | 2019-11-09 |  | In bedrijf | [13 empty] | LED 18 2S/830 | 1 | 2019-11-09 |  | In bedrijf |  |  | LEDDRIVER | 1 | 2019-11-09 |  | In bedrijf | [16 empty] | 19 - MAST 4,0 M ST CONISCH |  |  | 173644 | Aan | 711 | 4 | CONISCH | STAAL | 6005 MOSGROEN | 40 | GESCHILDERD | NVT |  | Urbanstar |  | Philips | 963153 | Aan | 45 | [13 empty] | LED 18 2S/830 |  |  | 641626 | Aan | 50 | 18 |  | LED | 11 | LEDDRIVER |  |  | 78381 | Aan | 4472 | 20 | 1
SST230907 | 1017720 | 1017720 | 52.1646 | 5.3125 | 149885.396 | 464051.4865 | https://lmsapp.nl/qr/asset/report/1e55625c-aae1-4d15-b860-70fb5b1b463e | 19 | Soest | Jan Wolkershof |  | 3768XE |  |  |  | Gemeente Soest | 2025-01-16 | In bedrijf |  |  |  |  | Stedin | [21 empty] | Openbare verlichting | [5 empty] | 19 - MAST 4,0 M ST CONISCH | 1 | 1990-11-15 |  | In bedrijf |  |  |  | Urbanstar | 1 | 2019-11-09 |  | In bedrijf | [13 empty] | LED 18 2S/830 | 1 | 2019-11-09 |  | In bedrijf |  |  | LEDDRIVER | 1 | 2019-11-09 |  | In bedrijf | [16 empty] | 19 - MAST 4,0 M ST CONISCH |  |  | 173644 | Aan | 711 | 4 | CONISCH | STAAL | 6005 MOSGROEN | 40 | GESCHILDERD | NVT |  | Urbanstar |  | Philips | 963153 | Aan | 45 | [13 empty] | LED 18 2S/830 |  |  | 641626 | Aan | 50 | 18 |  | LED | 11 | LEDDRIVER |  |  | 78381 | Aan | 4472 | 20 | 1
SST230908 | 1017721 | 1017721 | 52.1646 | 5.3128 | 149910.9959 | 464053.987 | https://lmsapp.nl/qr/asset/report/e446d605-17bb-4705-9b82-5643d4305493 | 19 | Soest | Jan Wolkershof |  | 3768XE |  |  |  | Gemeente Soest | 2025-01-16 | In bedrijf |  |  |  |  | Stedin | [21 empty] | Openbare verlichting | [5 empty] | 19 - MAST 4,0 M ST CONISCH | 1 | 1990-11-15 |  | In bedrijf |  |  |  | Urbanstar | 1 | 2019-11-09 |  | In bedrijf | [13 empty] | LED 18 2S/830 | 1 | 2019-11-09 |  | In bedrijf |  |  | LEDDRIVER | 1 | 2019-11-09 |  | In bedrijf | [16 empty] | 19 - MAST 4,0 M ST CONISCH |  |  | 173644 | Aan | 711 | 4 | CONISCH | STAAL | 6005 MOSGROEN | 40 | GESCHILDERD | NVT |  | Urbanstar |  | Philips | 963153 | Aan | 45 | [13 empty] | LED 18 2S/830 |  |  | 641626 | Aan | 50 | 18 |  | LED | 11 | LEDDRIVER |  |  | 78381 | Aan | 4472 | 20 | 1
SST230912 | 1017722 | 1017722 | 52.1649 | 5.3131 | 149928.5959 | 464083.6867 | https://lmsapp.nl/qr/asset/report/6a8a9167-4144-495d-97c9-91a99942a286 | 19 | Soest | Jan Wolkershof |  | 3768XE |  |  |  | Gemeente Soest | 2025-01-16 | In bedrijf |  |  |  |  | Stedin | [21 empty] | Openbare verlichting | [5 empty] | 19 - MAST 4,0 M ST CONISCH | 1 | 1990-11-15 |  | In bedrijf |  |  |  | Urbanstar | 1 | 2019-11-09 |  | In bedrijf | [13 empty] | LED 18 2S/830 | 1 | 2019-11-09 |  | In bedrijf |  |  | LEDDRIVER | 1 | 2019-11-09 |  | In bedrijf | [16 empty] | 19 - MAST 4,0 M ST CONISCH |  |  | 173644 | Aan | 711 | 4 | CONISCH | STAAL | 6005 MOSGROEN | 40 | GESCHILDERD | NVT |  | Urbanstar |  | Philips | 963153 | Aan | 45 | [13 empty] | LED 18 2S/830 |  |  | 641626 | Aan | 50 | 18 |  | LED | 11 | LEDDRIVER |  |  | 78381 | Aan | 4472 | 20 | 1
SST230913 | 1017723 | 1017723 | 52.1643 | 5.3127 | 149903.4959 | 464022.1875 | https://lmsapp.nl/qr/asset/report/2f85df88-8537-4f88-a750-b4cac469c9b0 | 19 | Soest | Jan Wolkershof |  | 3768XE |  |  |  | Gemeente Soest | 2025-01-16 | In bedrijf |  |  |  |  | Stedin | [21 empty] | Openbare verlichting | [5 empty] | 19 - MAST 4,0 M ST CONISCH | 1 | 1990-11-15 |  | In bedrijf |  |  |  | Urbanstar | 1 | 2019-11-09 |  | In bedrijf | [13 empty] | LED 18 2S/830 | 1 | 2019-11-09 |  | In bedrijf |  |  | LEDDRIVER | 1 | 2019-11-09 |  | In bedrijf | [16 empty] | 19 - MAST 4,0 M ST CONISCH |  |  | 173644 | Aan | 711 | 4 | CONISCH | STAAL | 6005 MOSGROEN | 40 | GESCHILDERD | NVT |  | Urbanstar |  | Philips | 963153 | Aan | 45 | [13 empty] | LED 18 2S/830 |  |  | 641626 | Aan | 50 | 18 |  | LED | 11 | LEDDRIVER |  |  | 78381 | Aan | 4472 | 20 | 1
SST230914 | 1017724 | 1017724 | 52.1645 | 5.3121 | 149863.6959 | 464042.5869 | https://lmsapp.nl/qr/asset/report/f66a58a8-6602-4e6f-a593-8f14dd9dc80d | 19 | Soest | Jan Wolkershof |  | 3768XE |  |  |  | Gemeente Soest | 2025-01-16 | In bedrijf |  |  |  |  | Stedin | [21 empty] | Openbare verlichting | [5 empty] | 19 - MAST 4,0 M ST CONISCH | 1 | 1990-11-15 |  | In bedrijf |  |  |  | Urbanstar | 1 | 2019-11-09 |  | In bedrijf | [13 empty] | LED 18 2S/830 | 1 | 2019-11-09 |  | In bedrijf |  |  | LEDDRIVER | 1 | 2019-11-09 |  | In bedrijf | [16 empty] | 19 - MAST 4,0 M ST CONISCH |  |  | 173644 | Aan | 711 | 4 | CONISCH | STAAL | 6005 MOSGROEN | 40 | GESCHILDERD | NVT |  | Urbanstar |  | Philips | 963153 | Aan | 45 | [13 empty] | LED 18 2S/830 |  |  | 641626 | Aan | 50 | 18 |  | LED | 11 | LEDDRIVER |  |  | 78381 | Aan | 4472 | 20 | 1
SST230001 | 1017725 | 1017725 | 52.1743 | 5.2854 | 148035.2342 | 465132.6654 | https://lmsapp.nl/qr/asset/report/cce2a9a4-e5db-4a46-a430-fe941150641e | 1 | Soest | Gerrit van der Veenstraat |  | 3762XH |  |  |  | Gemeente Soest | 2025-01-16 | In bedrijf |  |  |  |  | Stedin | [10 empty] | 3A | [10 empty] | Openbare verlichting | [5 empty] | 219 - MAST 4,0m ST CONISCH OPZ 60MM PC | 1 | 1997-11-03 |  | In bedrijf |  |  |  | Lightwell Friso Kramer LW-FKD opaal 1800LM 16A 830 | 1 | 2022-08-17 |  | In bedrijf | [20 empty] | LEDDRIVER | 1 | 2022-08-17 |  | In bedrijf | [16 empty] | 219 - MAST 4,0m ST CONISCH OPZ 60MM PC |  |  | 641174 | Aan | 2579 |  |  |  | Thermisch verzinkt | 40 |  |  |  | Lightwell Friso Kramer LW-FKD opaal 1800LM 16A 830 |  | Lightwell | 1008981 | Aan | 679 | [23 empty] | LEDDRIVER |  |  | 78381 | Aan | 4472 | 20 | 1
SST230002 | 1017726 | 1017726 | 52.1745 | 5.2852 | 148020.7742 | 465157.2555 | https://lmsapp.nl/qr/asset/report/ef45863e-371b-4f20-99f1-3dbba4f0ee65 | 1 | Soest | Gerrit van der Veenstraat |  | 3762XH |  |  |  | Gemeente Soest | 2025-01-16 | In bedrijf |  |  |  |  | Stedin | [10 empty] | 3A | [10 empty] | Openbare verlichting | [5 empty] | 219 - MAST 4,0m ST CONISCH OPZ 60MM PC | 1 | 1997-11-03 |  | In bedrijf |  |  |  | Lightwell Friso Kramer LW-FKD opaal 1800LM 16A 830 | 1 | 2022-08-17 |  | In bedrijf | [20 empty] | LEDDRIVER | 1 | 2022-08-17 |  | In bedrijf | [16 empty] | 219 - MAST 4,0m ST CONISCH OPZ 60MM PC |  |  | 641174 | Aan | 2579 |  |  |  | Thermisch verzinkt | 40 |  |  |  | Lightwell Friso Kramer LW-FKD opaal 1800LM 16A 830 |  | Lightwell | 1008981 | Aan | 679 | [23 empty] | LEDDRIVER |  |  | 78381 | Aan | 4472 | 20 | 1
SST228270 | 1017730 | 1017730 | 52.1207 | 5.2984 | 148917.6059 | 459166.6271 | https://lmsapp.nl/qr/asset/report/77c628a7-3d0c-4a0e-9c08-9e0740be5c36 | 25 | Soesterberg | Frits Koolhovenweg |  | 3769TR |  |  |  | Gemeente Soest | 2025-01-16 | In bedrijf |  |  |  |  | Stedin | [21 empty] | Openbare verlichting | [5 empty] | PM ST 4,0 CO T60 GG Z P9005 D=114,3 | 1 | 2019-07-01 |  | In bedrijf |  |  |  | LIGHTRONICS PRUNUS A3 LED RAL7016 | 1 | 2019-07-01 |  | In bedrijf | [13 empty] | LED IN: LIGHTRONICS PRUNUS A3 LED - RAL7016 | 1 | 2019-07-01 |  | In bedrijf |  |  | LEDDRIVER | 1 | 2019-07-01 |  | In bedrijf | [16 empty] | PM ST 4,0 CO T60 GG Z P9005 D=114,3 |  |  | 1020244 | Aan | 68 | [8 empty] | LIGHTRONICS PRUNUS A3 LED RAL7016 |  | Lightronics BV | 1017728 | Aan | 399 | [13 empty] | LED IN: LIGHTRONICS PRUNUS A3 LED - RAL7016 |  |  | 1017729 | Aan | 50 | 24 |  | LED |  | LEDDRIVER |  |  | 78381 | Aan | 4472 | 20 | 1
SST228271 | 1017731 | 1017731 | 52.1208 | 5.2987 | 148939.996 | 459175.0867 | https://lmsapp.nl/qr/asset/report/2789036b-b4c8-49b9-bd1c-ad707bd46e3f | 25 | Soesterberg | Frits Koolhovenweg |  | 3769TR |  |  |  | Gemeente Soest | 2025-01-16 | In bedrijf |  |  |  |  | Stedin | [21 empty] | Openbare verlichting | [5 empty] | PM ST 4,0 CO T60 GG Z P9005 D=114,3 | 1 | 2019-07-01 |  | In bedrijf |  |  |  | LIGHTRONICS PRUNUS A3 LED RAL7016 | 1 | 2019-07-01 |  | In bedrijf | [13 empty] | LED IN: LIGHTRONICS PRUNUS A3 LED - RAL7016 | 1 | 2019-07-01 |  | In bedrijf |  |  | LEDDRIVER | 1 | 2019-07-01 |  | In bedrijf | [16 empty] | PM ST 4,0 CO T60 GG Z P9005 D=114,3 |  |  | 1020244 | Aan | 68 | [8 empty] | LIGHTRONICS PRUNUS A3 LED RAL7016 |  | Lightronics BV | 1017728 | Aan | 399 | [13 empty] | LED IN: LIGHTRONICS PRUNUS A3 LED - RAL7016 |  |  | 1017729 | Aan | 50 | 24 |  | LED |  | LEDDRIVER |  |  | 78381 | Aan | 4472 | 20 | 1
SST228272 | 1017732 | 1017732 | 52.1209 | 5.299 | 148961.5672 | 459185.3008 | https://lmsapp.nl/qr/asset/report/7b4f4aaa-3ed0-4774-a9b9-6e00050d1179 | 25 | Soesterberg | Frits Koolhovenweg |  | 3769TR |  |  |  | Gemeente Soest | 2025-01-16 | In bedrijf |  |  |  |  | Stedin | [21 empty] | Openbare verlichting | [5 empty] | PM ST 4,0 CO T60 GG Z P9005 D=114,3 | 1 | 2019-07-01 |  | In bedrijf |  |  |  | LIGHTRONICS PRUNUS A3 LED RAL7016 | 1 | 2019-07-01 |  | In bedrijf | [13 empty] | LED IN: LIGHTRONICS PRUNUS A3 LED - RAL7016 | 1 | 2019-07-01 |  | In bedrijf |  |  | LEDDRIVER | 1 | 2019-07-01 |  | In bedrijf | [16 empty] | PM ST 4,0 CO T60 GG Z P9005 D=114,3 |  |  | 1020244 | Aan | 68 | [8 empty] | LIGHTRONICS PRUNUS A3 LED RAL7016 |  | Lightronics BV | 1017728 | Aan | 399 | [13 empty] | LED IN: LIGHTRONICS PRUNUS A3 LED - RAL7016 |  |  | 1017729 | Aan | 50 | 24 |  | LED |  | LEDDRIVER |  |  | 78381 | Aan | 4472 | 20 | 1
SST228273 | 1017733 | 1017733 | 52.1209 | 5.2993 | 148979.5725 | 459192.8958 | https://lmsapp.nl/qr/asset/report/6e0b18eb-2b17-46a8-b7f6-faae2cc40f23 | 25 | Soesterberg | Frits Koolhovenweg |  | 3769TR |  |  |  | Gemeente Soest | 2025-01-16 | In bedrijf |  |  |  |  | Stedin | [21 empty] | Openbare verlichting | [5 empty] | PM ST 4,0 CO T60 GG Z P9005 D=114,3 | 1 | 2019-07-01 |  | In bedrijf |  |  |  | LIGHTRONICS PRUNUS A3 LED RAL7016 | 1 | 2019-07-01 |  | In bedrijf | [13 empty] | LED IN: LIGHTRONICS PRUNUS A3 LED - RAL7016 | 1 | 2019-07-01 |  | In bedrijf |  |  | LEDDRIVER | 1 | 2019-07-01 |  | In bedrijf | [16 empty] | PM ST 4,0 CO T60 GG Z P9005 D=114,3 |  |  | 1020244 | Aan | 68 | [8 empty] | LIGHTRONICS PRUNUS A3 LED RAL7016 |  | Lightronics BV | 1017728 | Aan | 399 | [13 empty] | LED IN: LIGHTRONICS PRUNUS A3 LED - RAL7016 |  |  | 1017729 | Aan | 50 | 24 |  | LED |  | LEDDRIVER |  |  | 78381 | Aan | 4472 | 20 | 1
SST228274 | 1017734 | 1017734 | 52.121 | 5.2996 | 148997.6759 | 459200.6421 | https://lmsapp.nl/qr/asset/report/bec9d5d7-8984-4e4d-ba8c-ce581c7961ed | 25 | Soesterberg | Frits Koolhovenweg |  | 3769TR |  |  |  | Gemeente Soest | 2025-01-16 | In bedrijf |  |  |  |  | Stedin | [21 empty] | Openbare verlichting | [5 empty] | PM ST 4,0 CO T60 GG Z P9005 D=114,3 | 1 | 2019-07-01 |  | In bedrijf |  |  |  | LIGHTRONICS PRUNUS A3 LED RAL7016 | 1 | 2019-07-01 |  | In bedrijf | [13 empty] | LED IN: LIGHTRONICS PRUNUS A3 LED - RAL7016 | 1 | 2019-07-01 |  | In bedrijf |  |  | LEDDRIVER | 1 | 2019-07-01 |  | In bedrijf | [16 empty] | PM ST 4,0 CO T60 GG Z P9005 D=114,3 |  |  | 1020244 | Aan | 68 | [8 empty] | LIGHTRONICS PRUNUS A3 LED RAL7016 |  | Lightronics BV | 1017728 | Aan | 399 | [13 empty] | LED IN: LIGHTRONICS PRUNUS A3 LED - RAL7016 |  |  | 1017729 | Aan | 50 | 24 |  | LED |  | LEDDRIVER |  |  | 78381 | Aan | 4472 | 20 | 1
SST228275 | 1017735 | 1017735 | 52.1211 | 5.2998 | 149015.1019 | 459207.7919 | https://lmsapp.nl/qr/asset/report/6a2302d8-3471-4177-b32b-2d15f67816f5 | 25 | Soesterberg | Frits Koolhovenweg |  | 3769TR |  |  |  | Gemeente Soest | 2025-01-16 | In bedrijf |  |  |  |  | Stedin | [21 empty] | Openbare verlichting | [5 empty] | PM ST 4,0 CO T60 GG Z P9005 D=114,3 | 1 | 2019-07-01 |  | In bedrijf |  |  |  | LIGHTRONICS PRUNUS A3 LED RAL7016 | 1 | 2019-07-01 |  | In bedrijf | [13 empty] | LED IN: LIGHTRONICS PRUNUS A3 LED - RAL7016 | 1 | 2019-07-01 |  | In bedrijf |  |  | LEDDRIVER | 1 | 2019-07-01 |  | In bedrijf | [16 empty] | PM ST 4,0 CO T60 GG Z P9005 D=114,3 |  |  | 1020244 | Aan | 68 | [8 empty] | LIGHTRONICS PRUNUS A3 LED RAL7016 |  | Lightronics BV | 1017728 | Aan | 399 | [13 empty] | LED IN: LIGHTRONICS PRUNUS A3 LED - RAL7016 |  |  | 1017729 | Aan | 50 | 24 |  | LED |  | LEDDRIVER |  |  | 78381 | Aan | 4472 | 20 | 1
SST228276 | 1017736 | 1017736 | 52.1211 | 5.3001 | 149033.5849 | 459215.6947 | https://lmsapp.nl/qr/asset/report/4ae797db-7ef8-48e4-aa95-7b1ab4315223 | 25 | Soesterberg | Frits Koolhovenweg |  | 3769TR |  |  |  | Gemeente Soest | 2025-01-16 | In bedrijf |  |  |  |  | Stedin | [21 empty] | Openbare verlichting | [5 empty] | PM ST 4,0 CO T60 GG Z P9005 D=114,3 | 1 | 2019-07-01 |  | In bedrijf |  |  |  | LIGHTRONICS PRUNUS A3 LED RAL7016 | 1 | 2019-07-01 |  | In bedrijf | [13 empty] | LED IN: LIGHTRONICS PRUNUS A3 LED - RAL7016 | 1 | 2019-07-01 |  | In bedrijf |  |  | LEDDRIVER | 1 | 2019-07-01 |  | In bedrijf | [16 empty] | PM ST 4,0 CO T60 GG Z P9005 D=114,3 |  |  | 1020244 | Aan | 68 | [8 empty] | LIGHTRONICS PRUNUS A3 LED RAL7016 |  | Lightronics BV | 1017728 | Aan | 399 | [13 empty] | LED IN: LIGHTRONICS PRUNUS A3 LED - RAL7016 |  |  | 1017729 | Aan | 50 | 24 |  | LED |  | LEDDRIVER |  |  | 78381 | Aan | 4472 | 20 | 1
SST228280 | 1017737 | 1017737 | 52.1213 | 5.3009 | 149088.736 | 459236.9671 | https://lmsapp.nl/qr/asset/report/54e87e7b-5aa8-4d0c-86d5-4102584cd304 | 11.2 | Soesterberg | Van Meellaan | 1 | 3769 |  |  |  | Gemeente Soest | 2025-01-16 | In bedrijf |  |  |  |  | Stedin |  |  | 2021-04-21 | [7 empty] | 3A | [10 empty] | Openbare verlichting | [5 empty] | PM ST 4,0 CO T60 GG Z P9005 D=114,3 | 1 | 2021-04-21 |  | In bedrijf |  |  |  | Lightronics Prunus A3 11,2W/1500lm RAL9005 | 1 | 2021-04-21 |  | In bedrijf | [13 empty] | LED 16W | 1 | 2022-01-19 |  | In bedrijf |  |  | LEDDRIVER | 1 | 2021-04-21 |  | In bedrijf | [16 empty] | PM ST 4,0 CO T60 GG Z P9005 D=114,3 |  |  | 1020244 | Aan | 68 | [8 empty] | Lightronics Prunus A3 11,2W/1500lm RAL9005 |  | Lightronics BV | 1177368 | Aan | 41 | [5 empty] | RAL 9005 | 20 |  | 1500 |  | C7 | 11.2 |  | LED 16W |  |  | 641414 | Aan | 334 | 16 |  | LED | 11 | LEDDRIVER |  |  | 78381 | Aan | 4472 | 20 | 1
SST228307 | 1017738 | 1017738 | 52.1209 | 5.3016 | 149136.596 | 459185.3875 | https://lmsapp.nl/qr/asset/report/812b92cb-abab-44bf-be27-87224ca4b5b3 | 25 | Soesterberg | Wijnmalenlaan |  | 3769TP |  |  |  | Gemeente Soest | 2025-01-16 | In bedrijf |  |  |  |  | Stedin | [21 empty] | Openbare verlichting | [5 empty] | PM ST 4,0 CO T60 D130 ET Z P6005 | 1 | 2019-07-01 |  | In bedrijf |  |  |  | LIGHTRONICS PRUNUS A3 LED RAL7016 | 1 | 2019-07-01 |  | In bedrijf | [13 empty] | LED IN: LIGHTRONICS PRUNUS A3 LED - RAL7016 | 1 | 2019-07-01 |  | In bedrijf |  |  | LEDDRIVER | 1 | 2019-07-01 |  | In bedrijf | [16 empty] | PM ST 4,0 CO T60 D130 ET Z P6005 |  |  | 1009025 | Aan | 163 |  |  |  | 6005 MOSGROEN |  |  |  |  | LIGHTRONICS PRUNUS A3 LED RAL7016 |  | Lightronics BV | 1017728 | Aan | 399 | [13 empty] | LED IN: LIGHTRONICS PRUNUS A3 LED - RAL7016 |  |  | 1017729 | Aan | 50 | 24 |  | LED |  | LEDDRIVER |  |  | 78381 | Aan | 4472 | 20 | 1
SST228308 | 1017739 | 1017739 | 52.1209 | 5.3018 | 149149.796 | 459191.0874 | https://lmsapp.nl/qr/asset/report/dc62b7e8-f7df-4877-a8a8-435f3d8971bb | 25 | Soesterberg | Wijnmalenlaan |  | 3769TP |  |  |  | Gemeente Soest | 2025-01-16 | In bedrijf |  |  |  |  | Stedin | [21 empty] | Openbare verlichting | [5 empty] | PM ST 4,0 CO T60 D130 ET Z P6005 | 1 | 2019-07-01 |  | In bedrijf |  |  |  | LIGHTRONICS PRUNUS A3 LED RAL7016 | 1 | 2019-07-01 |  | In bedrijf | [13 empty] | LED IN: LIGHTRONICS PRUNUS A3 LED - RAL7016 | 1 | 2019-07-01 |  | In bedrijf |  |  | LEDDRIVER | 1 | 2019-07-01 |  | In bedrijf | [16 empty] | PM ST 4,0 CO T60 D130 ET Z P6005 |  |  | 1009025 | Aan | 163 |  |  |  | 6005 MOSGROEN |  |  |  |  | LIGHTRONICS PRUNUS A3 LED RAL7016 |  | Lightronics BV | 1017728 | Aan | 399 | [13 empty] | LED IN: LIGHTRONICS PRUNUS A3 LED - RAL7016 |  |  | 1017729 | Aan | 50 | 24 |  | LED |  | LEDDRIVER |  |  | 78381 | Aan | 4472 | 20 | 1
SST228309 | 1017740 | 1017740 | 52.121 | 5.3022 | 149176.296 | 459202.387 | https://lmsapp.nl/qr/asset/report/f418cc6f-b64c-4282-ad05-df47d3edbad2 | 25 | Soesterberg | Wijnmalenlaan |  | 3769TP |  |  |  | Gemeente Soest | 2025-01-16 | In bedrijf |  |  |  |  | Stedin | [21 empty] | Openbare verlichting | [5 empty] | PM ST 4,0 CO T60 D130 ET Z P6005 | 1 | 2019-07-01 |  | In bedrijf |  |  |  | LIGHTRONICS PRUNUS A3 LED RAL7016 | 1 | 2019-07-01 |  | In bedrijf | [13 empty] | LED IN: LIGHTRONICS PRUNUS A3 LED - RAL7016 | 1 | 2019-07-01 |  | In bedrijf |  |  | LEDDRIVER | 1 | 2019-07-01 |  | In bedrijf | [16 empty] | PM ST 4,0 CO T60 D130 ET Z P6005 |  |  | 1009025 | Aan | 163 |  |  |  | 6005 MOSGROEN |  |  |  |  | LIGHTRONICS PRUNUS A3 LED RAL7016 |  | Lightronics BV | 1017728 | Aan | 399 | [13 empty] | LED IN: LIGHTRONICS PRUNUS A3 LED - RAL7016 |  |  | 1017729 | Aan | 50 | 24 |  | LED |  | LEDDRIVER |  |  | 78381 | Aan | 4472 | 20 | 1
SST228310 | 1017741 | 1017741 | 52.1211 | 5.3024 | 149190.586 | 459207.387 | https://lmsapp.nl/qr/asset/report/1e95872b-76cf-47d7-8653-8c35b65f578f | 12.4 | Soesterberg | Wijnmalenlaan |  | 3769TP |  |  |  | Gemeente Soest | 2025-01-16 | In bedrijf |  |  |  |  | Stedin | [10 empty] | 3A | [10 empty] | Openbare verlichting | [5 empty] | PM ST 4,0 CO T60 D130 ET Z P6005 | 1 | 2019-07-01 |  | In bedrijf |  |  |  | Lightronics PRUNUS-A3-L2WG4-C7-3000K-1800LM | 1 | 2021-10-19 |  | In bedrijf | [13 empty] | LED IN: LIGHTRONICS PRUNUS A3 LED - RAL7016 | 1 | 2021-10-19 |  | In bedrijf |  |  | LEDDRIVER | 1 | 2021-10-19 |  | In bedrijf | [16 empty] | PM ST 4,0 CO T60 D130 ET Z P6005 |  |  | 1009025 | Aan | 163 |  |  |  | 6005 MOSGROEN |  |  |  |  | Lightronics PRUNUS-A3-L2WG4-C7-3000K-1800LM |  | Lightronics BV | 1008866 | Aan | 192 | LED |  |  |  |  | 7016 ANTRACIETGRIJS POEDERCOAT | 20 | 16 | 1800 |  |  | 12.4 | Paaltop | LED IN: LIGHTRONICS PRUNUS A3 LED - RAL7016 |  |  | 1017729 | Aan | 50 | 24 |  | LED |  | LEDDRIVER |  |  | 78381 | Aan | 4472 | 20 | 1
SST228311 | 1017742 | 1017742 | 52.1211 | 5.3026 | 149209.1708 | 459207.3943 | https://lmsapp.nl/qr/asset/report/671f5db2-be56-4490-8470-1a7d627913e2 | 25 | Soesterberg | Van Meellaan |  | 3769TN |  |  |  | Gemeente Soest | 2025-01-16 | In bedrijf |  |  |  |  | Stedin | [21 empty] | Openbare verlichting | [5 empty] | PM ST 4,0 CO T60 D130 ET Z P6005 | 1 | 2019-07-01 |  | In bedrijf |  |  |  | LIGHTRONICS PRUNUS A3 LED RAL7016 | 1 | 2019-07-01 |  | In bedrijf | [13 empty] | LED IN: LIGHTRONICS PRUNUS A3 LED - RAL7016 | 1 | 2019-07-01 |  | In bedrijf |  |  | LEDDRIVER | 1 | 2019-07-01 |  | In bedrijf | [16 empty] | PM ST 4,0 CO T60 D130 ET Z P6005 |  |  | 1009025 | Aan | 163 |  |  |  | 6005 MOSGROEN |  |  |  |  | LIGHTRONICS PRUNUS A3 LED RAL7016 |  | Lightronics BV | 1017728 | Aan | 399 | [13 empty] | LED IN: LIGHTRONICS PRUNUS A3 LED - RAL7016 |  |  | 1017729 | Aan | 50 | 24 |  | LED |  | LEDDRIVER |  |  | 78381 | Aan | 4472 | 20 | 1
SST228312 | 1017743 | 1017743 | 52.1209 | 5.3027 | 149215.0322 | 459192.9126 | https://lmsapp.nl/qr/asset/report/bfddb364-bb2b-4eaf-853b-4848e8e24074 | 25 | Soesterberg | Van Meellaan |  | 3769TN |  |  |  | Gemeente Soest | 2025-01-16 | In bedrijf |  |  |  |  | Stedin | [21 empty] | Openbare verlichting | [5 empty] | PM ST 4,0 CO T60 D130 ET Z P6005 | 1 | 2019-07-01 |  | In bedrijf |  |  |  | LIGHTRONICS PRUNUS A3 LED RAL7016 | 1 | 2019-07-01 |  | In bedrijf | [13 empty] | LED IN: LIGHTRONICS PRUNUS A3 LED - RAL7016 | 1 | 2019-07-01 |  | In bedrijf |  |  | LEDDRIVER | 1 | 2019-07-01 |  | In bedrijf | [16 empty] | PM ST 4,0 CO T60 D130 ET Z P6005 |  |  | 1009025 | Aan | 163 |  |  |  | 6005 MOSGROEN |  |  |  |  | LIGHTRONICS PRUNUS A3 LED RAL7016 |  | Lightronics BV | 1017728 | Aan | 399 | [13 empty] | LED IN: LIGHTRONICS PRUNUS A3 LED - RAL7016 |  |  | 1017729 | Aan | 50 | 24 |  | LED |  | LEDDRIVER |  |  | 78381 | Aan | 4472 | 20 | 1
SST228313 | 1017744 | 1017744 | 52.121 | 5.303 | 149235.596 | 459199.7869 | https://lmsapp.nl/qr/asset/report/f1692f19-88a9-4bbf-975e-1014ce211ef2 | 25 | Soesterberg | Van Meellaan |  | 3769TN |  |  |  | Gemeente Soest | 2025-01-16 | In bedrijf |  |  |  |  | Stedin | [21 empty] | Openbare verlichting | [5 empty] | PM ST 4,0 CO T60 D130 ET Z P6005 | 1 | 2019-07-01 |  | In bedrijf |  |  |  | LIGHTRONICS PRUNUS A3 LED RAL7016 | 1 | 2019-07-01 |  | In bedrijf | [13 empty] | LED IN: LIGHTRONICS PRUNUS A3 LED - RAL7016 | 1 | 2019-07-01 |  | In bedrijf |  |  | LEDDRIVER | 1 | 2019-07-01 |  | In bedrijf | [16 empty] | PM ST 4,0 CO T60 D130 ET Z P6005 |  |  | 1009025 | Aan | 163 |  |  |  | 6005 MOSGROEN |  |  |  |  | LIGHTRONICS PRUNUS A3 LED RAL7016 |  | Lightronics BV | 1017728 | Aan | 399 | [13 empty] | LED IN: LIGHTRONICS PRUNUS A3 LED - RAL7016 |  |  | 1017729 | Aan | 50 | 24 |  | LED |  | LEDDRIVER |  |  | 78381 | Aan | 4472 | 20 | 1
SST228314 | 1017745 | 1017745 | 52.1208 | 5.3032 | 149249.896 | 459182.2869 | https://lmsapp.nl/qr/asset/report/db32fee4-8d2c-444b-b07f-a97faa257acd | 25 | Soesterberg | Van Meellaan |  | 3769TN |  |  |  | Gemeente Soest | 2025-01-16 | In bedrijf |  |  |  |  | Stedin | [21 empty] | Openbare verlichting | [5 empty] | PM ST 4,0 CO T60 D130 ET Z P6005 | 1 | 2019-07-01 |  | In bedrijf |  |  |  | LIGHTRONICS PRUNUS A3 LED RAL7016 | 1 | 2019-07-01 |  | In bedrijf | [13 empty] | LED IN: LIGHTRONICS PRUNUS A3 LED - RAL7016 | 1 | 2019-07-01 |  | In bedrijf |  |  | LEDDRIVER | 1 | 2019-07-01 |  | In bedrijf | [16 empty] | PM ST 4,0 CO T60 D130 ET Z P6005 |  |  | 1009025 | Aan | 163 |  |  |  | 6005 MOSGROEN |  |  |  |  | LIGHTRONICS PRUNUS A3 LED RAL7016 |  | Lightronics BV | 1017728 | Aan | 399 | [13 empty] | LED IN: LIGHTRONICS PRUNUS A3 LED - RAL7016 |  |  | 1017729 | Aan | 50 | 24 |  | LED |  | LEDDRIVER |  |  | 78381 | Aan | 4472 | 20 | 1
SST228315 | 1017746 | 1017746 | 52.1208 | 5.303 | 149235.696 | 459174.1269 | https://lmsapp.nl/qr/asset/report/7c00bf81-0fa7-43c5-b622-74827f61d443 | 25 | Soesterberg | Van Meellaan |  | 3769TN |  |  |  | Gemeente Soest | 2025-01-16 | In bedrijf |  |  |  |  | Stedin | [21 empty] | Openbare verlichting | [5 empty] | PM ST 4,0 CO T60 D130 ET Z P6005 | 1 | 2019-07-01 |  | In bedrijf |  |  |  | LIGHTRONICS PRUNUS A3 LED RAL7016 | 1 | 2019-07-01 |  | In bedrijf | [13 empty] | LED IN: LIGHTRONICS PRUNUS A3 LED - RAL7016 | 1 | 2019-07-01 |  | In bedrijf |  |  | LEDDRIVER | 1 | 2019-07-01 |  | In bedrijf | [16 empty] | PM ST 4,0 CO T60 D130 ET Z P6005 |  |  | 1009025 | Aan | 163 |  |  |  | 6005 MOSGROEN |  |  |  |  | LIGHTRONICS PRUNUS A3 LED RAL7016 |  | Lightronics BV | 1017728 | Aan | 399 | [13 empty] | LED IN: LIGHTRONICS PRUNUS A3 LED - RAL7016 |  |  | 1017729 | Aan | 50 | 24 |  | LED |  | LEDDRIVER |  |  | 78381 | Aan | 4472 | 20 | 1
SST228316 | 1017747 | 1017747 | 52.1208 | 5.3029 | 149224.596 | 459184.1275 | https://lmsapp.nl/qr/asset/report/1992fe50-ecda-46b6-9383-75fe166b7d8b | 25 | Soesterberg | Van Meellaan |  | 3769TN |  |  |  | Gemeente Soest | 2025-01-16 | In bedrijf |  |  |  |  | Stedin | [21 empty] | Openbare verlichting | [5 empty] | PM ST 4,0 CO T60 D130 ET Z P6005 | 1 | 2019-07-01 |  | In bedrijf |  |  |  | LIGHTRONICS PRUNUS A3 LED RAL7016 | 1 | 2019-07-01 |  | In bedrijf | [13 empty] | LED IN: LIGHTRONICS PRUNUS A3 LED - RAL7016 | 1 | 2019-07-01 |  | In bedrijf |  |  | LEDDRIVER | 1 | 2019-07-01 |  | In bedrijf | [16 empty] | PM ST 4,0 CO T60 D130 ET Z P6005 |  |  | 1009025 | Aan | 163 |  |  |  | 6005 MOSGROEN |  |  |  |  | LIGHTRONICS PRUNUS A3 LED RAL7016 |  | Lightronics BV | 1017728 | Aan | 399 | [13 empty] | LED IN: LIGHTRONICS PRUNUS A3 LED - RAL7016 |  |  | 1017729 | Aan | 50 | 24 |  | LED |  | LEDDRIVER |  |  | 78381 | Aan | 4472 | 20 | 1
SST228317 | 1017748 | 1017748 | 52.1207 | 5.3028 | 149220.3959 | 459171.3876 | https://lmsapp.nl/qr/asset/report/9b14adc7-74da-417f-9f45-42f300de468a | 25 | Soesterberg | Van Meellaan |  | 3769TN |  |  |  | Gemeente Soest | 2025-01-16 | In bedrijf |  |  |  |  | Stedin | [21 empty] | Openbare verlichting | [5 empty] | PM ST 4,0 CO T60 D130 ET Z P6005 | 1 | 2019-07-01 |  | In bedrijf |  |  |  | LIGHTRONICS PRUNUS A3 LED RAL7016 | 1 | 2019-07-01 |  | In bedrijf | [13 empty] | LED IN: LIGHTRONICS PRUNUS A3 LED - RAL7016 | 1 | 2019-07-01 |  | In bedrijf |  |  | LEDDRIVER | 1 | 2019-07-01 |  | In bedrijf | [16 empty] | PM ST 4,0 CO T60 D130 ET Z P6005 |  |  | 1009025 | Aan | 163 |  |  |  | 6005 MOSGROEN |  |  |  |  | LIGHTRONICS PRUNUS A3 LED RAL7016 |  | Lightronics BV | 1017728 | Aan | 399 | [13 empty] | LED IN: LIGHTRONICS PRUNUS A3 LED - RAL7016 |  |  | 1017729 | Aan | 50 | 24 |  | LED |  | LEDDRIVER |  |  | 78381 | Aan | 4472 | 20 | 1
SST228318 | 1017749 | 1017749 | 52.1207 | 5.3025 | 149200.696 | 459165.8876 | https://lmsapp.nl/qr/asset/report/0dd3962f-e377-4042-a1ed-038112c38b90 | 25 | Soesterberg | Van Meellaan |  | 3769TN |  |  |  | Gemeente Soest | 2025-01-16 | In bedrijf |  |  |  |  | Stedin | [21 empty] | Openbare verlichting | [5 empty] | PM ST 4,0 CO T60 D130 ET Z P6005 | 1 | 2019-07-01 |  | In bedrijf |  |  |  | LIGHTRONICS PRUNUS A3 LED RAL7016 | 1 | 2019-07-01 |  | In bedrijf | [13 empty] | LED IN: LIGHTRONICS PRUNUS A3 LED - RAL7016 | 1 | 2019-07-01 |  | In bedrijf |  |  | LEDDRIVER | 1 | 2019-07-01 |  | In bedrijf | [16 empty] | PM ST 4,0 CO T60 D130 ET Z P6005 |  |  | 1009025 | Aan | 163 |  |  |  | 6005 MOSGROEN |  |  |  |  | LIGHTRONICS PRUNUS A3 LED RAL7016 |  | Lightronics BV | 1017728 | Aan | 399 | [13 empty] | LED IN: LIGHTRONICS PRUNUS A3 LED - RAL7016 |  |  | 1017729 | Aan | 50 | 24 |  | LED |  | LEDDRIVER |  |  | 78381 | Aan | 4472 | 20 | 1
SST228319 | 1017750 | 1017750 | 52.1206 | 5.3026 | 149206.3959 | 459156.1869 | https://lmsapp.nl/qr/asset/report/5fb10ca1-ceed-4c9a-86da-7e836b7e8751 | 25 | Soesterberg | Van Meellaan |  | 3769TN |  |  |  | Gemeente Soest | 2025-01-16 | In bedrijf |  |  |  |  | Stedin | [21 empty] | Openbare verlichting | [5 empty] | PM ST 4,0 CO T60 D130 ET Z P6005 | 1 | 2019-07-01 |  | In bedrijf |  |  |  | LIGHTRONICS PRUNUS A3 LED RAL7016 | 1 | 2019-07-01 |  | In bedrijf | [13 empty] | LED IN: LIGHTRONICS PRUNUS A3 LED - RAL7016 | 1 | 2019-07-01 |  | In bedrijf |  |  | LEDDRIVER | 1 | 2019-07-01 |  | In bedrijf | [16 empty] | PM ST 4,0 CO T60 D130 ET Z P6005 |  |  | 1009025 | Aan | 163 |  |  |  | 6005 MOSGROEN |  |  |  |  | LIGHTRONICS PRUNUS A3 LED RAL7016 |  | Lightronics BV | 1017728 | Aan | 399 | [13 empty] | LED IN: LIGHTRONICS PRUNUS A3 LED - RAL7016 |  |  | 1017729 | Aan | 50 | 24 |  | LED |  | LEDDRIVER |  |  | 78381 | Aan | 4472 | 20 | 1
SST228320 | 1017751 | 1017751 | 52.1205 | 5.3024 | 149192.296 | 459140.7872 | https://lmsapp.nl/qr/asset/report/076be98c-3279-46ce-a4e3-343d11b3cd73 | 25 | Soesterberg | Van Meellaan |  | 3769TN |  |  |  | Gemeente Soest | 2025-01-16 | In bedrijf |  |  |  |  | Stedin | [21 empty] | Openbare verlichting | [5 empty] | PM ST 4,0 CO T60 D130 ET Z P6005 | 1 | 2019-07-01 |  | In bedrijf |  |  |  | LIGHTRONICS PRUNUS A3 LED RAL7016 | 1 | 2019-07-01 |  | In bedrijf | [13 empty] | LED IN: LIGHTRONICS PRUNUS A3 LED - RAL7016 | 1 | 2019-07-01 |  | In bedrijf |  |  | LEDDRIVER | 1 | 2019-07-01 |  | In bedrijf | [16 empty] | PM ST 4,0 CO T60 D130 ET Z P6005 |  |  | 1009025 | Aan | 163 |  |  |  | 6005 MOSGROEN |  |  |  |  | LIGHTRONICS PRUNUS A3 LED RAL7016 |  | Lightronics BV | 1017728 | Aan | 399 | [13 empty] | LED IN: LIGHTRONICS PRUNUS A3 LED - RAL7016 |  |  | 1017729 | Aan | 50 | 24 |  | LED |  | LEDDRIVER |  |  | 78381 | Aan | 4472 | 20 | 1
SST228321 | 1017752 | 1017752 | 52.1205 | 5.3023 | 149185.3959 | 459149.2877 | https://lmsapp.nl/qr/asset/report/cd7ef2b7-a932-42a7-83cf-f16da53083ab | 25 | Soesterberg | Van Meellaan |  | 3769TN |  |  |  | Gemeente Soest | 2025-01-16 | In bedrijf |  |  |  |  | Stedin | [21 empty] | Openbare verlichting | [5 empty] | PM ST 4,0 CO T60 D130 ET Z P6005 | 1 | 2019-07-01 |  | In bedrijf |  |  |  | LIGHTRONICS PRUNUS A3 LED RAL7016 | 1 | 2019-07-01 |  | In bedrijf | [13 empty] | LED IN: LIGHTRONICS PRUNUS A3 LED - RAL7016 | 1 | 2019-07-01 |  | In bedrijf |  |  | LEDDRIVER | 1 | 2019-07-01 |  | In bedrijf | [16 empty] | PM ST 4,0 CO T60 D130 ET Z P6005 |  |  | 1009025 | Aan | 163 |  |  |  | 6005 MOSGROEN |  |  |  |  | LIGHTRONICS PRUNUS A3 LED RAL7016 |  | Lightronics BV | 1017728 | Aan | 399 | [13 empty] | LED IN: LIGHTRONICS PRUNUS A3 LED - RAL7016 |  |  | 1017729 | Aan | 50 | 24 |  | LED |  | LEDDRIVER |  |  | 78381 | Aan | 4472 | 20 | 1
SST228322 | 1017753 | 1017753 | 52.1204 | 5.302 | 149167.396 | 459129.3877 | https://lmsapp.nl/qr/asset/report/6b90f3b4-6f9c-42e9-b3ca-714d1a1e831a | 25 | Soesterberg | Van Meellaan |  | 3769TN |  |  |  | Gemeente Soest | 2025-01-16 | In bedrijf |  |  |  |  | Stedin | [21 empty] | Openbare verlichting | [5 empty] | PM ST 4,0 CO T60 D130 ET Z P6005 | 1 | 2019-07-01 |  | In bedrijf |  |  |  | LIGHTRONICS PRUNUS A3 LED RAL7016 | 1 | 2019-07-01 |  | In bedrijf | [13 empty] | LED IN: LIGHTRONICS PRUNUS A3 LED - RAL7016 | 1 | 2019-07-01 |  | In bedrijf |  |  | LEDDRIVER | 1 | 2019-07-01 |  | In bedrijf | [16 empty] | PM ST 4,0 CO T60 D130 ET Z P6005 |  |  | 1009025 | Aan | 163 |  |  |  | 6005 MOSGROEN |  |  |  |  | LIGHTRONICS PRUNUS A3 LED RAL7016 |  | Lightronics BV | 1017728 | Aan | 399 | [13 empty] | LED IN: LIGHTRONICS PRUNUS A3 LED - RAL7016 |  |  | 1017729 | Aan | 50 | 24 |  | LED |  | LEDDRIVER |  |  | 78381 | Aan | 4472 | 20 | 1
SST228323 | 1017754 | 1017754 | 52.1203 | 5.3022 | 149176.6959 | 459123.7871 | https://lmsapp.nl/qr/asset/report/d3693ac3-fc0c-4465-bd54-345e870d43c9 | 25 | Soesterberg | Van Meellaan |  | 3769TN |  |  |  | Gemeente Soest | 2025-01-16 | In bedrijf |  |  |  |  | Stedin | [21 empty] | Openbare verlichting | [5 empty] | PM ST 4,0 CO T60 D130 ET Z P6005 | 1 | 2019-07-01 |  | In bedrijf |  |  |  | LIGHTRONICS PRUNUS A3 LED RAL7016 | 1 | 2019-07-01 |  | In bedrijf | [13 empty] | LED IN: LIGHTRONICS PRUNUS A3 LED - RAL7016 | 1 | 2019-07-01 |  | In bedrijf |  |  | LEDDRIVER | 1 | 2019-07-01 |  | In bedrijf | [16 empty] | PM ST 4,0 CO T60 D130 ET Z P6005 |  |  | 1009025 | Aan | 163 |  |  |  | 6005 MOSGROEN |  |  |  |  | LIGHTRONICS PRUNUS A3 LED RAL7016 |  | Lightronics BV | 1017728 | Aan | 399 | [13 empty] | LED IN: LIGHTRONICS PRUNUS A3 LED - RAL7016 |  |  | 1017729 | Aan | 50 | 24 |  | LED |  | LEDDRIVER |  |  | 78381 | Aan | 4472 | 20 | 1
SST228324 | 1017755 | 1017755 | 52.1202 | 5.3019 | 149157.3959 | 459107.9874 | https://lmsapp.nl/qr/asset/report/44749414-7e5f-4408-b82f-0779076f4e00 | 25 | Soesterberg | Van Meellaan |  | 3769TN |  |  |  | Gemeente Soest | 2025-01-16 | In bedrijf |  |  |  |  | Stedin | [21 empty] | Openbare verlichting | [5 empty] | PM ST 4,0 CO T60 D130 ET Z P6005 | 1 | 2019-07-01 |  | In bedrijf |  |  |  | LIGHTRONICS PRUNUS A3 LED RAL7016 | 1 | 2019-07-01 |  | In bedrijf | [13 empty] | LED IN: LIGHTRONICS PRUNUS A3 LED - RAL7016 | 1 | 2019-07-01 |  | In bedrijf |  |  | LEDDRIVER | 1 | 2019-07-01 |  | In bedrijf | [16 empty] | PM ST 4,0 CO T60 D130 ET Z P6005 |  |  | 1009025 | Aan | 163 |  |  |  | 6005 MOSGROEN |  |  |  |  | LIGHTRONICS PRUNUS A3 LED RAL7016 |  | Lightronics BV | 1017728 | Aan | 399 | [13 empty] | LED IN: LIGHTRONICS PRUNUS A3 LED - RAL7016 |  |  | 1017729 | Aan | 50 | 24 |  | LED |  | LEDDRIVER |  |  | 78381 | Aan | 4472 | 20 | 1
SST228325 | 1017756 | 1017756 | 52.1198 | 5.3021 | 149170.5493 | 459063.9688 | https://lmsapp.nl/qr/asset/report/c91ea1bb-4f6c-4dd5-b15c-6c533e06f33b | 25 | Soesterberg | Van Meellaan |  | 3769TN |  |  |  | Gemeente Soest | 2025-01-16 | In bedrijf |  |  |  |  | Stedin | [21 empty] | Openbare verlichting | [5 empty] | PM ST 4,0 CO T60 D130 ET Z P6005 | 1 | 2019-07-01 |  | In bedrijf |  |  |  | LIGHTRONICS PRUNUS A3 LED RAL7016 | 1 | 2019-07-01 |  | In bedrijf | [13 empty] | LED IN: LIGHTRONICS PRUNUS A3 LED - RAL7016 | 1 | 2019-07-01 |  | In bedrijf |  |  | LEDDRIVER | 1 | 2019-07-01 |  | In bedrijf | [16 empty] | PM ST 4,0 CO T60 D130 ET Z P6005 |  |  | 1009025 | Aan | 163 |  |  |  | 6005 MOSGROEN |  |  |  |  | LIGHTRONICS PRUNUS A3 LED RAL7016 |  | Lightronics BV | 1017728 | Aan | 399 | [13 empty] | LED IN: LIGHTRONICS PRUNUS A3 LED - RAL7016 |  |  | 1017729 | Aan | 50 | 24 |  | LED |  | LEDDRIVER |  |  | 78381 | Aan | 4472 | 20 | 1
SST228326 | 1017757 | 1017757 | 52.1199 | 5.3019 | 149155.7095 | 459077.1059 | https://lmsapp.nl/qr/asset/report/1bba3626-29a5-48a0-82e2-4421429a986f | 25 | Soesterberg | Van Meellaan |  | 3769TN |  |  |  | Gemeente Soest | 2025-01-16 | In bedrijf |  |  |  |  | Stedin | [21 empty] | Openbare verlichting | [5 empty] | PM ST 4,0 CO T60 D130 ET Z P6005 | 1 | 2019-07-01 |  | In bedrijf |  |  |  | LIGHTRONICS PRUNUS A3 LED RAL7016 | 1 | 2019-07-01 |  | In bedrijf | [13 empty] | LED IN: LIGHTRONICS PRUNUS A3 LED - RAL7016 | 1 | 2019-07-01 |  | In bedrijf |  |  | LEDDRIVER | 1 | 2019-07-01 |  | In bedrijf | [16 empty] | PM ST 4,0 CO T60 D130 ET Z P6005 |  |  | 1009025 | Aan | 163 |  |  |  | 6005 MOSGROEN |  |  |  |  | LIGHTRONICS PRUNUS A3 LED RAL7016 |  | Lightronics BV | 1017728 | Aan | 399 | [13 empty] | LED IN: LIGHTRONICS PRUNUS A3 LED - RAL7016 |  |  | 1017729 | Aan | 50 | 24 |  | LED |  | LEDDRIVER |  |  | 78381 | Aan | 4472 | 20 | 1
SST228327 | 1017758 | 1017758 | 52.12 | 5.3017 | 149146.296 | 459095.1867 | https://lmsapp.nl/qr/asset/report/1e3ece09-eb4f-4e63-96c7-a89de7798362 | 25 | Soesterberg | Van Meellaan |  | 3769TN |  |  |  | Gemeente Soest | 2025-01-16 | In bedrijf |  |  |  |  | Stedin | [21 empty] | Openbare verlichting | [5 empty] | PM ST 4,0 CO T60 D130 ET Z P6005 | 1 | 2019-07-01 |  | In bedrijf |  |  |  | LIGHTRONICS PRUNUS A3 LED RAL7016 | 1 | 2019-07-01 |  | In bedrijf | [13 empty] | LED IN: LIGHTRONICS PRUNUS A3 LED - RAL7016 | 1 | 2019-07-01 |  | In bedrijf |  |  | LEDDRIVER | 1 | 2019-07-01 |  | In bedrijf | [16 empty] | PM ST 4,0 CO T60 D130 ET Z P6005 |  |  | 1009025 | Aan | 163 |  |  |  | 6005 MOSGROEN |  |  |  |  | LIGHTRONICS PRUNUS A3 LED RAL7016 |  | Lightronics BV | 1017728 | Aan | 399 | [13 empty] | LED IN: LIGHTRONICS PRUNUS A3 LED - RAL7016 |  |  | 1017729 | Aan | 50 | 24 |  | LED |  | LEDDRIVER |  |  | 78381 | Aan | 4472 | 20 | 1
SST228328 | 1017759 | 1017759 | 52.1202 | 5.3017 | 149142.596 | 459114.9875 | https://lmsapp.nl/qr/asset/report/cfa532f9-098d-46ef-9450-49632cb252c5 | 25 | Soesterberg | Van Meellaan |  | 3769TN |  |  |  | Gemeente Soest | 2025-01-16 | In bedrijf |  |  |  |  | Stedin | [21 empty] | Openbare verlichting | [5 empty] | PM ST 4,0 CO T60 D130 ET Z P6005 | 1 | 2019-07-01 |  | In bedrijf |  |  |  | LIGHTRONICS PRUNUS A3 LED RAL7016 | 1 | 2019-07-01 |  | In bedrijf | [13 empty] | LED IN: LIGHTRONICS PRUNUS A3 LED - RAL7016 | 1 | 2019-07-01 |  | In bedrijf |  |  | LEDDRIVER | 1 | 2019-07-01 |  | In bedrijf | [16 empty] | PM ST 4,0 CO T60 D130 ET Z P6005 |  |  | 1009025 | Aan | 163 |  |  |  | 6005 MOSGROEN |  |  |  |  | LIGHTRONICS PRUNUS A3 LED RAL7016 |  | Lightronics BV | 1017728 | Aan | 399 | [13 empty] | LED IN: LIGHTRONICS PRUNUS A3 LED - RAL7016 |  |  | 1017729 | Aan | 50 | 24 |  | LED |  | LEDDRIVER |  |  | 78381 | Aan | 4472 | 20 | 1
SST228329 | 1017760 | 1017760 | 52.1204 | 5.3016 | 149135.596 | 459130.6867 | https://lmsapp.nl/qr/asset/report/983cc8df-5d0a-4d13-97f3-f0a13f5980ef | 25 | Soesterberg | Van Meellaan |  | 3769TN |  |  |  | Gemeente Soest | 2025-01-16 | In bedrijf |  |  |  |  | Stedin | [21 empty] | Openbare verlichting | [5 empty] | PM ST 4,0 CO T60 D130 ET Z P6005 | 1 | 2019-07-01 |  | In bedrijf |  |  |  | LIGHTRONICS PRUNUS A3 LED RAL7016 | 1 | 2019-07-01 |  | In bedrijf | [13 empty] | LED IN: LIGHTRONICS PRUNUS A3 LED - RAL7016 | 1 | 2019-07-01 |  | In bedrijf |  |  | LEDDRIVER | 1 | 2019-07-01 |  | In bedrijf | [16 empty] | PM ST 4,0 CO T60 D130 ET Z P6005 |  |  | 1009025 | Aan | 163 |  |  |  | 6005 MOSGROEN |  |  |  |  | LIGHTRONICS PRUNUS A3 LED RAL7016 |  | Lightronics BV | 1017728 | Aan | 399 | [13 empty] | LED IN: LIGHTRONICS PRUNUS A3 LED - RAL7016 |  |  | 1017729 | Aan | 50 | 24 |  | LED |  | LEDDRIVER |  |  | 78381 | Aan | 4472 | 20 | 1
SST228330 | 1017761 | 1017761 | 52.1205 | 5.3015 | 149130.8959 | 459141.4867 | https://lmsapp.nl/qr/asset/report/5de74b92-3c28-4a7a-9e8b-57081db712c0 | 25 | Soesterberg | Van Meellaan |  | 3769TN |  |  |  | Gemeente Soest | 2025-01-16 | In bedrijf |  |  |  |  | Stedin | [21 empty] | Openbare verlichting | [5 empty] | PM ST 4,0 CO T60 D130 ET Z P6005 | 1 | 2019-07-01 |  | In bedrijf |  |  |  | LIGHTRONICS PRUNUS A3 LED RAL7016 | 1 | 2019-07-01 |  | In bedrijf | [13 empty] | LED IN: LIGHTRONICS PRUNUS A3 LED - RAL7016 | 1 | 2019-07-01 |  | In bedrijf |  |  | LEDDRIVER | 1 | 2019-07-01 |  | In bedrijf | [16 empty] | PM ST 4,0 CO T60 D130 ET Z P6005 |  |  | 1009025 | Aan | 163 |  |  |  | 6005 MOSGROEN |  |  |  |  | LIGHTRONICS PRUNUS A3 LED RAL7016 |  | Lightronics BV | 1017728 | Aan | 399 | [13 empty] | LED IN: LIGHTRONICS PRUNUS A3 LED - RAL7016 |  |  | 1017729 | Aan | 50 | 24 |  | LED |  | LEDDRIVER |  |  | 78381 | Aan | 4472 | 20 | 1
SST228331 | 1017762 | 1017762 | 52.1206 | 5.3014 | 149123.4959 | 459158.1866 | https://lmsapp.nl/qr/asset/report/a846fed6-7b2e-4551-8689-1be8dc30182b | 25 | Soesterberg | Van Meellaan |  | 3769TN |  |  |  | Gemeente Soest | 2025-01-16 | In bedrijf |  |  |  |  | Stedin | [10 empty] | 3A | [10 empty] | Openbare verlichting | [5 empty] | PM ST 4,0 CO T60 D130 ET Z P6005 | 1 | 2019-07-01 |  | In bedrijf |  |  |  | LIGHTRONICS PRUNUS A3 LED RAL7016 | 1 | 2019-07-01 |  | In bedrijf | [13 empty] | LED IN: LIGHTRONICS PRUNUS A3 LED - RAL7016 | 1 | 2019-07-01 |  | In bedrijf |  |  | LEDDRIVER | 1 | 2019-07-01 |  | In bedrijf | [9 empty] | Luz LED afscherming | 1 | 2022-05-13 |  | In bedrijf |  |  | PM ST 4,0 CO T60 D130 ET Z P6005 |  |  | 1009025 | Aan | 163 |  |  |  | 6005 MOSGROEN |  |  |  |  | LIGHTRONICS PRUNUS A3 LED RAL7016 |  | Lightronics BV | 1017728 | Aan | 399 | [13 empty] | LED IN: LIGHTRONICS PRUNUS A3 LED - RAL7016 |  |  | 1017729 | Aan | 50 | 24 |  | LED |  | LEDDRIVER |  |  | 78381 | Aan | 4472 | 20 | 1 | [9 empty] | Luz LED afscherming | Luz LED afscherming | Lightronics | 868282 | Aan | 12 | Afscherming LUZ LED
SST228332 | 1017763 | 1017763 | 52.1208 | 5.3013 | 149116.136 | 459174.8175 | https://lmsapp.nl/qr/asset/report/15bb0b89-5758-4e2d-a4a2-376f8d0794bc | 25 | Soesterberg | Van Meellaan |  | 3769TN |  |  |  | Gemeente Soest | 2025-01-16 | In bedrijf |  |  |  |  | Stedin | [21 empty] | Openbare verlichting | [5 empty] | PM ST 4,0 CO T60 D130 ET Z P6005 | 1 | 2019-07-01 |  | In bedrijf |  |  |  | LIGHTRONICS PRUNUS A3 LED RAL7016 | 1 | 2019-07-01 |  | In bedrijf | [13 empty] | LED IN: LIGHTRONICS PRUNUS A3 LED - RAL7016 | 1 | 2019-07-01 |  | In bedrijf |  |  | LEDDRIVER | 1 | 2019-07-01 |  | In bedrijf | [16 empty] | PM ST 4,0 CO T60 D130 ET Z P6005 |  |  | 1009025 | Aan | 163 |  |  |  | 6005 MOSGROEN |  |  |  |  | LIGHTRONICS PRUNUS A3 LED RAL7016 |  | Lightronics BV | 1017728 | Aan | 399 | [13 empty] | LED IN: LIGHTRONICS PRUNUS A3 LED - RAL7016 |  |  | 1017729 | Aan | 50 | 24 |  | LED |  | LEDDRIVER |  |  | 78381 | Aan | 4472 | 20 | 1
SST228333 | 1017764 | 1017764 | 52.121 | 5.3011 | 149103.476 | 459203.3371 | https://lmsapp.nl/qr/asset/report/e9f7e3c3-f9af-46d4-940f-74ea445ad094 | 11.2 | Soesterberg | Van Meellaan | 9 | 3769 |  |  |  | Gemeente Soest | 2025-01-16 | In bedrijf |  |  |  |  | Stedin |  |  | 2021-04-21 | [7 empty] | 3A | [10 empty] | Openbare verlichting | [5 empty] | PM ST 4,0 CO T60 GG Z P9005 D=114,3 | 1 | 2021-04-21 |  | In bedrijf |  |  |  | Lightronics Prunus A3 11,2W/1500lm RAL9005 | 1 | 2021-04-21 |  | In bedrijf | [13 empty] | LED 16W | 1 | 2022-01-19 |  | In bedrijf |  |  | LEDDRIVER | 1 | 2021-04-21 |  | In bedrijf | [16 empty] | PM ST 4,0 CO T60 GG Z P9005 D=114,3 |  |  | 1020244 | Aan | 68 | [8 empty] | Lightronics Prunus A3 11,2W/1500lm RAL9005 |  | Lightronics BV | 1177368 | Aan | 41 | [5 empty] | RAL 9005 | 20 |  | 1500 |  | C7 | 11.2 |  | LED 16W |  |  | 641414 | Aan | 334 | 16 |  | LED | 11 | LEDDRIVER |  |  | 78381 | Aan | 4472 | 20 | 1
SST228334 | 1017765 | 1017765 | 52.1212 | 5.301 | 149096.346 | 459219.4771 | https://lmsapp.nl/qr/asset/report/9e5dd005-a8dc-4350-ab26-431ebeee0f4a | 11.2 | Soesterberg | Van Meellaan | 5 | 3769 |  |  |  | Gemeente Soest | 2025-01-16 | In bedrijf |  |  |  |  | Stedin |  |  | 2021-04-21 | [7 empty] | 3A | [10 empty] | Openbare verlichting | [5 empty] | PM ST 4,0 CO T60 GG Z P9005 D=114,3 | 1 | 2021-04-21 |  | In bedrijf |  |  |  | Lightronics Prunus A3 11,2W/1500lm RAL9005 | 1 | 2021-04-21 |  | In bedrijf | [13 empty] | LED 16W | 1 | 2022-01-19 |  | In bedrijf |  |  | LEDDRIVER | 1 | 2021-04-21 |  | In bedrijf | [16 empty] | PM ST 4,0 CO T60 GG Z P9005 D=114,3 |  |  | 1020244 | Aan | 68 | [8 empty] | Lightronics Prunus A3 11,2W/1500lm RAL9005 |  | Lightronics BV | 1177368 | Aan | 41 | [5 empty] | RAL 9005 | 20 |  | 1500 |  | C7 | 11.2 |  | LED 16W |  |  | 641414 | Aan | 334 | 16 |  | LED | 11 | LEDDRIVER |  |  | 78381 | Aan | 4472 | 20 | 1
SST228335 | 1017766 | 1017766 | 52.121 | 5.3003 | 149046.9084 | 459199.8843 | https://lmsapp.nl/qr/asset/report/47839afe-7f38-4bb2-9f5b-899897fb66c5 | 25 | Soesterberg | Hilgerslaan |  | 3769TS |  |  |  | Gemeente Soest | 2025-01-16 | In bedrijf |  |  |  |  | Stedin | [21 empty] | Openbare verlichting | [5 empty] | PM ST 4,0 CO T60 GG Z P9005 D=114,3 | 1 | 2019-07-01 |  | In bedrijf |  |  |  | LIGHTRONICS PRUNUS A3 LED RAL7016 | 1 | 2019-07-01 |  | In bedrijf | [13 empty] | LED IN: LIGHTRONICS PRUNUS A3 LED - RAL7016 | 1 | 2019-07-01 |  | In bedrijf |  |  | LEDDRIVER | 1 | 2019-07-01 |  | In bedrijf | [16 empty] | PM ST 4,0 CO T60 GG Z P9005 D=114,3 |  |  | 1020244 | Aan | 68 | [8 empty] | LIGHTRONICS PRUNUS A3 LED RAL7016 |  | Lightronics BV | 1017728 | Aan | 399 | [13 empty] | LED IN: LIGHTRONICS PRUNUS A3 LED - RAL7016 |  |  | 1017729 | Aan | 50 | 24 |  | LED |  | LEDDRIVER |  |  | 78381 | Aan | 4472 | 20 | 1
SST228336 | 1017767 | 1017767 | 52.1208 | 5.3004 | 149054.4988 | 459182.4953 | https://lmsapp.nl/qr/asset/report/609f0957-3591-4f6c-adce-1a0a74c783f6 | 25 | Soesterberg | Hilgerslaan |  | 3769TS |  |  |  | Gemeente Soest | 2025-01-16 | In bedrijf |  |  |  |  | Stedin | [21 empty] | Openbare verlichting | [5 empty] | PM ST 4,0 CO T60 GG Z P9005 D=114,3 | 1 | 2019-07-01 |  | In bedrijf |  |  |  | LIGHTRONICS PRUNUS A3 LED RAL7016 | 1 | 2019-07-01 |  | In bedrijf | [13 empty] | LED IN: LIGHTRONICS PRUNUS A3 LED - RAL7016 | 1 | 2019-07-01 |  | In bedrijf |  |  | LEDDRIVER | 1 | 2019-07-01 |  | In bedrijf | [16 empty] | PM ST 4,0 CO T60 GG Z P9005 D=114,3 |  |  | 1020244 | Aan | 68 | [8 empty] | LIGHTRONICS PRUNUS A3 LED RAL7016 |  | Lightronics BV | 1017728 | Aan | 399 | [13 empty] | LED IN: LIGHTRONICS PRUNUS A3 LED - RAL7016 |  |  | 1017729 | Aan | 50 | 24 |  | LED |  | LEDDRIVER |  |  | 78381 | Aan | 4472 | 20 | 1
SST228337 | 1017768 | 1017768 | 52.1207 | 5.3005 | 149060.9928 | 459167.4564 | https://lmsapp.nl/qr/asset/report/f172ef0e-33e6-4dab-9d84-b72ccadb61a7 | 25 | Soesterberg | Hilgerslaan |  | 3769TS |  |  |  | Gemeente Soest | 2025-01-16 | In bedrijf |  |  |  |  | Stedin | [21 empty] | Openbare verlichting | [5 empty] | PM ST 4,0 CO T60 GG Z P9005 D=114,3 | 1 | 2019-07-01 |  | In bedrijf |  |  |  | LIGHTRONICS PRUNUS A3 LED RAL7016 | 1 | 2019-07-01 |  | In bedrijf | [13 empty] | LED IN: LIGHTRONICS PRUNUS A3 LED - RAL7016 | 1 | 2019-07-01 |  | In bedrijf |  |  | LEDDRIVER | 1 | 2019-07-01 |  | In bedrijf | [16 empty] | PM ST 4,0 CO T60 GG Z P9005 D=114,3 |  |  | 1020244 | Aan | 68 | [8 empty] | LIGHTRONICS PRUNUS A3 LED RAL7016 |  | Lightronics BV | 1017728 | Aan | 399 | [13 empty] | LED IN: LIGHTRONICS PRUNUS A3 LED - RAL7016 |  |  | 1017729 | Aan | 50 | 24 |  | LED |  | LEDDRIVER |  |  | 78381 | Aan | 4472 | 20 | 1
SST228338 | 1017769 | 1017769 | 52.1206 | 5.3004 | 149057.496 | 459158.987 | https://lmsapp.nl/qr/asset/report/1fd61113-0398-4d25-b8a7-c691bd201738 | 25 | Soesterberg | Schukkinglaan |  | 3769TT |  |  |  | Gemeente Soest | 2025-01-16 | In bedrijf |  |  |  |  | Stedin | [21 empty] | Openbare verlichting | [5 empty] | PM ST 4,0 CO T60 GG Z P9005 D=114,3 | 1 | 2019-07-01 |  | In bedrijf |  |  |  | LIGHTRONICS PRUNUS A3 LED RAL7016 | 1 | 2019-07-01 |  | In bedrijf | [13 empty] | LED IN: LIGHTRONICS PRUNUS A3 LED - RAL7016 | 1 | 2019-07-01 |  | In bedrijf |  |  | LEDDRIVER | 1 | 2019-07-01 |  | In bedrijf | [16 empty] | PM ST 4,0 CO T60 GG Z P9005 D=114,3 |  |  | 1020244 | Aan | 68 | [8 empty] | LIGHTRONICS PRUNUS A3 LED RAL7016 |  | Lightronics BV | 1017728 | Aan | 399 | [13 empty] | LED IN: LIGHTRONICS PRUNUS A3 LED - RAL7016 |  |  | 1017729 | Aan | 50 | 24 |  | LED |  | LEDDRIVER |  |  | 78381 | Aan | 4472 | 20 | 1
SST228339 | 1017770 | 1017770 | 52.1205 | 5.3001 | 149036.296 | 459149.2872 | https://lmsapp.nl/qr/asset/report/982c488d-fce2-43d6-94e0-75d54be2597a | 25 | Soesterberg | Schukkinglaan |  | 3769TT |  |  |  | Gemeente Soest | 2025-01-16 | In bedrijf |  |  |  |  | Stedin | [21 empty] | Openbare verlichting | [5 empty] | PM ST 4,0 CO T60 GG Z P9005 D=114,3 | 1 | 2019-07-01 |  | In bedrijf |  |  |  | LIGHTRONICS PRUNUS A3 LED RAL7016 | 1 | 2019-07-01 |  | In bedrijf | [13 empty] | LED IN: LIGHTRONICS PRUNUS A3 LED - RAL7016 | 1 | 2019-07-01 |  | In bedrijf |  |  | LEDDRIVER | 1 | 2019-07-01 |  | In bedrijf | [16 empty] | PM ST 4,0 CO T60 GG Z P9005 D=114,3 |  |  | 1020244 | Aan | 68 | [8 empty] | LIGHTRONICS PRUNUS A3 LED RAL7016 |  | Lightronics BV | 1017728 | Aan | 399 | [13 empty] | LED IN: LIGHTRONICS PRUNUS A3 LED - RAL7016 |  |  | 1017729 | Aan | 50 | 24 |  | LED |  | LEDDRIVER |  |  | 78381 | Aan | 4472 | 20 | 1
SST228340 | 1017771 | 1017771 | 52.1205 | 5.2999 | 149018.086 | 459143.0773 | https://lmsapp.nl/qr/asset/report/97132280-10c5-414f-967e-9fd08581e29f | 25 | Soesterberg | Schukkinglaan |  | 3769TT |  |  |  | Gemeente Soest | 2025-01-16 | In bedrijf |  |  |  |  | Stedin | [21 empty] | Openbare verlichting | [5 empty] | PM ST 4,0 CO T60 GG Z P9005 D=114,3 | 1 | 2019-07-01 |  | In bedrijf |  |  |  | LIGHTRONICS PRUNUS A3 LED RAL7016 | 1 | 2019-07-01 |  | In bedrijf | [13 empty] | LED IN: LIGHTRONICS PRUNUS A3 LED - RAL7016 | 1 | 2019-07-01 |  | In bedrijf |  |  | LEDDRIVER | 1 | 2019-07-01 |  | In bedrijf | [16 empty] | PM ST 4,0 CO T60 GG Z P9005 D=114,3 |  |  | 1020244 | Aan | 68 | [8 empty] | LIGHTRONICS PRUNUS A3 LED RAL7016 |  | Lightronics BV | 1017728 | Aan | 399 | [13 empty] | LED IN: LIGHTRONICS PRUNUS A3 LED - RAL7016 |  |  | 1017729 | Aan | 50 | 24 |  | LED |  | LEDDRIVER |  |  | 78381 | Aan | 4472 | 20 | 1
SST228341 | 1017772 | 1017772 | 52.1204 | 5.2994 | 148988.896 | 459130.1875 | https://lmsapp.nl/qr/asset/report/9be7cc81-cce8-457c-8511-13e86a096be8 | 25 | Soesterberg | Schukkinglaan |  | 3769TT |  |  |  | Gemeente Soest | 2025-01-16 | In bedrijf |  |  |  |  | Stedin | [21 empty] | Openbare verlichting | [5 empty] | PM ST 4,0 CO T60 GG Z P9005 D=114,3 | 1 | 2019-07-01 |  | In bedrijf |  |  |  | LIGHTRONICS PRUNUS A3 LED RAL7016 | 1 | 2019-07-01 |  | In bedrijf | [13 empty] | LED IN: LIGHTRONICS PRUNUS A3 LED - RAL7016 | 1 | 2019-07-01 |  | In bedrijf |  |  | LEDDRIVER | 1 | 2019-07-01 |  | In bedrijf | [16 empty] | PM ST 4,0 CO T60 GG Z P9005 D=114,3 |  |  | 1020244 | Aan | 68 | [8 empty] | LIGHTRONICS PRUNUS A3 LED RAL7016 |  | Lightronics BV | 1017728 | Aan | 399 | [13 empty] | LED IN: LIGHTRONICS PRUNUS A3 LED - RAL7016 |  |  | 1017729 | Aan | 50 | 24 |  | LED |  | LEDDRIVER |  |  | 78381 | Aan | 4472 | 20 | 1
SST228342 | 1017773 | 1017773 | 52.1203 | 5.299 | 148961.096 | 459119.1875 | https://lmsapp.nl/qr/asset/report/61d1d52d-b88d-4bb4-9019-3e07e10ca05b | 25 | Soesterberg | Schukkinglaan |  | 3769TT |  |  |  | Gemeente Soest | 2025-01-16 | In bedrijf |  |  |  |  | Stedin | [21 empty] | Openbare verlichting | [5 empty] | PM ST 4,0 CO T60 GG Z P9005 D=114,3 | 1 | 2019-07-01 |  | In bedrijf |  |  |  | LIGHTRONICS PRUNUS A3 LED RAL7016 | 1 | 2019-07-01 |  | In bedrijf | [13 empty] | LED IN: LIGHTRONICS PRUNUS A3 LED - RAL7016 | 1 | 2019-07-01 |  | In bedrijf |  |  | LEDDRIVER | 1 | 2019-07-01 |  | In bedrijf | [16 empty] | PM ST 4,0 CO T60 GG Z P9005 D=114,3 |  |  | 1020244 | Aan | 68 | [8 empty] | LIGHTRONICS PRUNUS A3 LED RAL7016 |  | Lightronics BV | 1017728 | Aan | 399 | [13 empty] | LED IN: LIGHTRONICS PRUNUS A3 LED - RAL7016 |  |  | 1017729 | Aan | 50 | 24 |  | LED |  | LEDDRIVER |  |  | 78381 | Aan | 4472 | 20 | 1
SST228343 | 1017774 | 1017774 | 52.1202 | 5.299 | 148957.296 | 459109.6871 | https://lmsapp.nl/qr/asset/report/aa7f20c7-82f9-460b-bfe3-e5d185898243 | 25 | Soesterberg | Schukkinglaan |  | 3769TT |  |  |  | Gemeente Soest | 2025-01-16 | In bedrijf |  |  |  |  | Stedin | [21 empty] | Openbare verlichting | [5 empty] | PM ST 4,0 CO T60 GG Z P9005 D=114,3 | 1 | 2019-07-01 |  | In bedrijf |  |  |  | LIGHTRONICS PRUNUS A3 LED RAL7016 | 1 | 2019-07-01 |  | In bedrijf | [13 empty] | LED IN: LIGHTRONICS PRUNUS A3 LED - RAL7016 | 1 | 2019-07-01 |  | In bedrijf |  |  | LEDDRIVER | 1 | 2019-07-01 |  | In bedrijf | [16 empty] | PM ST 4,0 CO T60 GG Z P9005 D=114,3 |  |  | 1020244 | Aan | 68 | [8 empty] | LIGHTRONICS PRUNUS A3 LED RAL7016 |  | Lightronics BV | 1017728 | Aan | 399 | [13 empty] | LED IN: LIGHTRONICS PRUNUS A3 LED - RAL7016 |  |  | 1017729 | Aan | 50 | 24 |  | LED |  | LEDDRIVER |  |  | 78381 | Aan | 4472 | 20 | 1
SST228344 | 1017775 | 1017775 | 52.1202 | 5.2993 | 148978.5959 | 459115.9375 | https://lmsapp.nl/qr/asset/report/67aabb0c-594d-47f3-9552-bfbcfabf2d46 | 25 | Soesterberg | Schukkinglaan |  | 3769TT |  |  |  | Gemeente Soest | 2025-01-16 | In bedrijf |  |  |  |  | Stedin | [21 empty] | Openbare verlichting | [5 empty] | PM ST 4,0 CO T60 GG Z P9005 D=114,3 | 1 | 2019-07-01 |  | In bedrijf |  |  |  | LIGHTRONICS PRUNUS A3 LED RAL7016 | 1 | 2019-07-01 |  | In bedrijf | [13 empty] | LED IN: LIGHTRONICS PRUNUS A3 LED - RAL7016 | 1 | 2019-07-01 |  | In bedrijf |  |  | LEDDRIVER | 1 | 2019-07-01 |  | In bedrijf | [16 empty] | PM ST 4,0 CO T60 GG Z P9005 D=114,3 |  |  | 1020244 | Aan | 68 | [8 empty] | LIGHTRONICS PRUNUS A3 LED RAL7016 |  | Lightronics BV | 1017728 | Aan | 399 | [13 empty] | LED IN: LIGHTRONICS PRUNUS A3 LED - RAL7016 |  |  | 1017729 | Aan | 50 | 24 |  | LED |  | LEDDRIVER |  |  | 78381 | Aan | 4472 | 20 | 1
SST228345 | 1017776 | 1017776 | 52.1203 | 5.2996 | 149003.496 | 459128.4876 | https://lmsapp.nl/qr/asset/report/db024143-b76d-423c-afad-5304c39bf1ef | 25 | Soesterberg | Schukkinglaan |  | 3769TT |  |  |  | Gemeente Soest | 2025-01-16 | In bedrijf |  |  |  |  | Stedin | [21 empty] | Openbare verlichting | [5 empty] | PM ST 4,0 CO T60 GG Z P9005 D=114,3 | 1 | 2019-07-01 |  | In bedrijf |  |  |  | LIGHTRONICS PRUNUS A3 LED RAL7016 | 1 | 2019-07-01 |  | In bedrijf | [13 empty] | LED IN: LIGHTRONICS PRUNUS A3 LED - RAL7016 | 1 | 2019-07-01 |  | In bedrijf |  |  | LEDDRIVER | 1 | 2019-07-01 |  | In bedrijf | [16 empty] | PM ST 4,0 CO T60 GG Z P9005 D=114,3 |  |  | 1020244 | Aan | 68 | [8 empty] | LIGHTRONICS PRUNUS A3 LED RAL7016 |  | Lightronics BV | 1017728 | Aan | 399 | [13 empty] | LED IN: LIGHTRONICS PRUNUS A3 LED - RAL7016 |  |  | 1017729 | Aan | 50 | 24 |  | LED |  | LEDDRIVER |  |  | 78381 | Aan | 4472 | 20 | 1
SST228346 | 1017777 | 1017777 | 52.1204 | 5.3 | 149024.776 | 459136.0866 | https://lmsapp.nl/qr/asset/report/120d2f75-9486-4bb5-967f-fbb338663ccc | 25 | Soesterberg | Schukkinglaan |  | 3769TT |  |  |  | Gemeente Soest | 2025-01-16 | In bedrijf |  |  |  |  | Stedin | [21 empty] | Openbare verlichting | [5 empty] | PM ST 4,0 CO T60 GG Z P9005 D=114,3 | 1 | 2019-07-01 |  | In bedrijf |  |  |  | LIGHTRONICS PRUNUS A3 LED RAL7016 | 1 | 2019-07-01 |  | In bedrijf | [13 empty] | LED IN: LIGHTRONICS PRUNUS A3 LED - RAL7016 | 1 | 2019-07-01 |  | In bedrijf |  |  | LEDDRIVER | 1 | 2019-07-01 |  | In bedrijf | [16 empty] | PM ST 4,0 CO T60 GG Z P9005 D=114,3 |  |  | 1020244 | Aan | 68 | [8 empty] | LIGHTRONICS PRUNUS A3 LED RAL7016 |  | Lightronics BV | 1017728 | Aan | 399 | [13 empty] | LED IN: LIGHTRONICS PRUNUS A3 LED - RAL7016 |  |  | 1017729 | Aan | 50 | 24 |  | LED |  | LEDDRIVER |  |  | 78381 | Aan | 4472 | 20 | 1
SST228347 | 1017778 | 1017778 | 52.1205 | 5.3003 | 149049.916 | 459146.0176 | https://lmsapp.nl/qr/asset/report/28f833a2-d1a8-4e20-9bf5-9fcb985965fc | 25 | Soesterberg | Schukkinglaan |  | 3769TT |  |  |  | Gemeente Soest | 2025-01-16 | In bedrijf |  |  |  |  | Stedin | [21 empty] | Openbare verlichting | [5 empty] | PM ST 4,0 CO T60 GG Z P9005 D=114,3 | 1 | 2019-07-01 |  | In bedrijf |  |  |  | LIGHTRONICS PRUNUS A3 LED RAL7016 | 1 | 2019-07-01 |  | In bedrijf | [13 empty] | LED IN: LIGHTRONICS PRUNUS A3 LED - RAL7016 | 1 | 2019-07-01 |  | In bedrijf |  |  | LEDDRIVER | 1 | 2019-07-01 |  | In bedrijf | [16 empty] | PM ST 4,0 CO T60 GG Z P9005 D=114,3 |  |  | 1020244 | Aan | 68 | [8 empty] | LIGHTRONICS PRUNUS A3 LED RAL7016 |  | Lightronics BV | 1017728 | Aan | 399 | [13 empty] | LED IN: LIGHTRONICS PRUNUS A3 LED - RAL7016 |  |  | 1017729 | Aan | 50 | 24 |  | LED |  | LEDDRIVER |  |  | 78381 | Aan | 4472 | 20 | 1
SST228369 | 1017779 | 1017779 | 52.1202 | 5.2987 | 148938.656 | 459117.2176 | https://lmsapp.nl/qr/asset/report/66bc370f-55d6-465a-b323-d91f370015a3 | 25 | Soesterberg | Schukkinglaan |  | 3769TT |  |  |  | Gemeente Soest | 2025-01-16 | In bedrijf |  |  |  |  | Stedin | [21 empty] | Openbare verlichting | [5 empty] | PM ST 4,0 CO T60 GG Z P9005 D=114,3 | 1 | 2019-07-01 |  | In bedrijf |  |  |  | LIGHTRONICS PRUNUS A3 LED RAL7016 | 1 | 2019-07-01 |  | In bedrijf | [13 empty] | LED IN: LIGHTRONICS PRUNUS A3 LED - RAL7016 | 1 | 2019-07-01 |  | In bedrijf |  |  | LEDDRIVER | 1 | 2019-07-01 |  | In bedrijf | [16 empty] | PM ST 4,0 CO T60 GG Z P9005 D=114,3 |  |  | 1020244 | Aan | 68 | [8 empty] | LIGHTRONICS PRUNUS A3 LED RAL7016 |  | Lightronics BV | 1017728 | Aan | 399 | [13 empty] | LED IN: LIGHTRONICS PRUNUS A3 LED - RAL7016 |  |  | 1017729 | Aan | 50 | 24 |  | LED |  | LEDDRIVER |  |  | 78381 | Aan | 4472 | 20 | 1
SST228370 | 1017780 | 1017780 | 52.1204 | 5.2986 | 148931.966 | 459133.087 | https://lmsapp.nl/qr/asset/report/cab28514-e836-45f8-a62e-9eb4a3bca827 | 25 | Soesterberg | Schukkinglaan |  | 3769TT |  |  |  | Gemeente Soest | 2025-01-16 | In bedrijf |  |  |  |  | Stedin | [21 empty] | Openbare verlichting | [5 empty] | PM ST 4,0 CO T60 GG Z P9005 D=114,3 | 1 | 2019-07-01 |  | In bedrijf |  |  |  | LIGHTRONICS PRUNUS A3 LED RAL7016 | 1 | 2019-07-01 |  | In bedrijf | [13 empty] | LED IN: LIGHTRONICS PRUNUS A3 LED - RAL7016 | 1 | 2019-07-01 |  | In bedrijf |  |  | LEDDRIVER | 1 | 2019-07-01 |  | In bedrijf | [16 empty] | PM ST 4,0 CO T60 GG Z P9005 D=114,3 |  |  | 1020244 | Aan | 68 | [8 empty] | LIGHTRONICS PRUNUS A3 LED RAL7016 |  | Lightronics BV | 1017728 | Aan | 399 | [13 empty] | LED IN: LIGHTRONICS PRUNUS A3 LED - RAL7016 |  |  | 1017729 | Aan | 50 | 24 |  | LED |  | LEDDRIVER |  |  | 78381 | Aan | 4472 | 20 | 1
SST228371 | 1017781 | 1017781 | 52.1205 | 5.2985 | 148924.1459 | 459151.3876 | https://lmsapp.nl/qr/asset/report/08dd00bc-c9b5-4f4c-bcd8-fabd148df752 | 25 | Soesterberg | Schukkinglaan |  | 3769TT |  |  |  | Gemeente Soest | 2025-01-16 | In bedrijf |  |  |  |  | Stedin | [21 empty] | Openbare verlichting | [5 empty] | PM ST 4,0 CO T60 GG Z P9005 D=114,3 | 1 | 2019-07-01 |  | In bedrijf |  |  |  | LIGHTRONICS PRUNUS A3 LED RAL7016 | 1 | 2019-07-01 |  | In bedrijf | [13 empty] | LED IN: LIGHTRONICS PRUNUS A3 LED - RAL7016 | 1 | 2019-07-01 |  | In bedrijf |  |  | LEDDRIVER | 1 | 2019-07-01 |  | In bedrijf | [16 empty] | PM ST 4,0 CO T60 GG Z P9005 D=114,3 |  |  | 1020244 | Aan | 68 | [8 empty] | LIGHTRONICS PRUNUS A3 LED RAL7016 |  | Lightronics BV | 1017728 | Aan | 399 | [13 empty] | LED IN: LIGHTRONICS PRUNUS A3 LED - RAL7016 |  |  | 1017729 | Aan | 50 | 24 |  | LED |  | LEDDRIVER |  |  | 78381 | Aan | 4472 | 20 | 1
SST228175 | 1017784 | 1017784 | 52.1209 | 5.2985 | 148928.3302 | 459186.3404 | https://lmsapp.nl/qr/asset/report/a898952d-a433-4727-8a7e-37b82bb15f39 | 25 | Soesterberg | Frits Koolhovenweg |  | 3769TR |  |  |  | Gemeente Soest | 2025-01-16 | In bedrijf |  |  |  |  | Stedin | [21 empty] | Openbare verlichting | [5 empty] | LM ST 6,0 CV EU1000/20/5 T48 ET Z P6005 | 1 | 2019-07-01 |  | In bedrijf |  |  |  | Streetlight mini, 5800 lumen | 1 | 2019-07-01 |  | In bedrijf | [13 empty] | LED IN: STREETLIGHT MINI, 5800 lumen | 1 | 2019-07-01 |  | In bedrijf |  |  | LEDDRIVER | 1 | 2019-07-01 |  | In bedrijf | [16 empty] | LM ST 6,0 CV EU1000/20/5 T48 ET Z P6005 |  |  | 1008861 | Aan | 273 |  |  |  | 6005 MOSGROEN POEDERCOAT |  |  |  |  | Streetlight mini, 5800 lumen |  | Lightronics BV | 1017782 | Aan | 2 | [13 empty] | LED IN: STREETLIGHT MINI, 5800 lumen |  |  | 1017783 | Aan | 2 | 24 |  | LED |  | LEDDRIVER |  |  | 78381 | Aan | 4472 | 20 | 1
SST228176 | 1017785 | 1017785 | 52.121 | 5.2991 | 148963.5318 | 459200.8859 | https://lmsapp.nl/qr/asset/report/02a49974-1f74-47b4-b1d7-1b377247c866 | 25 | Soesterberg | Frits Koolhovenweg |  | 3769TR |  |  |  | Gemeente Soest | 2025-01-16 | In bedrijf |  |  |  |  | Stedin | [21 empty] | Openbare verlichting | [5 empty] | LM ST 6,0 CV EU1000/20/5 T48 ET Z P6005 | 1 | 2019-07-01 |  | In bedrijf |  |  |  | Streetlight mini, 5800 lumen | 1 | 2019-07-01 |  | In bedrijf | [13 empty] | LED IN: STREETLIGHT MINI, 5800 lumen | 1 | 2019-07-01 |  | In bedrijf |  |  | LEDDRIVER | 1 | 2019-07-01 |  | In bedrijf | [16 empty] | LM ST 6,0 CV EU1000/20/5 T48 ET Z P6005 |  |  | 1008861 | Aan | 273 |  |  |  | 6005 MOSGROEN POEDERCOAT |  |  |  |  | Streetlight mini, 5800 lumen |  | Lightronics BV | 1017782 | Aan | 2 | [13 empty] | LED IN: STREETLIGHT MINI, 5800 lumen |  |  | 1017783 | Aan | 2 | 24 |  | LED |  | LEDDRIVER |  |  | 78381 | Aan | 4472 | 20 | 1
SST059064 | 1017786 | 1017786 | 52.1162 | 5.2798 | 147643.296 | 458666.0873 | https://lmsapp.nl/qr/asset/report/a600a308-9631-47ce-b93a-c94b5e76d380 | 41 | Soesterberg | Antonie van Leeuwenhoeklaan |  | 3769XA |  |  |  | Gemeente Soest | 2025-01-16 | In bedrijf |  |  |  |  | Stedin | [21 empty] | Openbare verlichting | [5 empty] | LM ST 6,0 CV EU1000/20/5 T48 ET Z P6005 | 1 | 2020-03-01 |  | In bedrijf |  |  |  | 323212 - 2551 PLL 36W HF NV | 1 | 2020-03-01 |  | In bedrijf | [13 empty] | LAMP PLL 36W KL.830 | 1 | 2020-03-01 |  | In bedrijf |  |  | E-vsa | 1 | 2020-03-01 |  | In bedrijf | [16 empty] | LM ST 6,0 CV EU1000/20/5 T48 ET Z P6005 |  |  | 1008861 | Aan | 273 |  |  |  | 6005 MOSGROEN POEDERCOAT |  |  |  |  | 323212 - 2551 PLL 36W HF NV |  | INDAL | 173537 | Aan | 1087 | [5 empty] | NVT | 20 |  |  |  |  | 41 |  | LAMP PLL 36W KL.830 |  |  | 1008877 | Aan | 906 | 36 | 3000K | PLL |  | E-vsa |  |  | 85518 | Aan | 49 | 20 | 5
SST059074 | 1017787 | 1017787 | 52.1154 | 5.2804 | 147681.196 | 458580.7375 | https://lmsapp.nl/qr/asset/report/e611bdd2-49c1-4d93-b6af-cd3d029f57e8 | 1 | Soesterberg | Antonie van Leeuwenhoeklaan |  | 3769XA |  |  |  | Gemeente Soest | 2025-01-16 | In bedrijf |  |  |  |  | Stedin | [10 empty] | 3A | [10 empty] | Openbare verlichting | [5 empty] | 230 - MAST 6 M ST - EL UITL 5 GR | 1 | 2021-09-20 |  | In bedrijf |  |  |  | SL20MC 20X 18W WW 2000L GREY ST10 DDG | 1 | 2021-09-20 |  | In bedrijf | [20 empty] | LEDDRIVER | 1 | 2021-09-20 |  | In bedrijf | [16 empty] | 230 - MAST 6 M ST - EL UITL 5 GR |  |  | 173525 | Aan | 2220 | 6 | CILINDRISCH | STAAL | 6005 MOSGROEN | 40 | GESCHILDERD | NVT |  | SL20MC 20X 18W WW 2000L GREY ST10 DDG |  | Siteco | 1008937 | Aan | 50 | [5 empty] | GRIJS | [17 empty] | LEDDRIVER |  |  | 78381 | Aan | 4472 | 20 | 1
SST059069 | 1017788 | 1017788 | 52.1147 | 5.2808 | 147712.546 | 458501.7572 | https://lmsapp.nl/qr/asset/report/14af9af1-8a17-4842-9ec7-c36df4c5f436 | 41 | Soesterberg | Antonie van Leeuwenhoeklaan |  | 3769XA |  |  |  | Gemeente Soest | 2025-01-16 | In bedrijf |  |  |  |  | Stedin | [21 empty] | Openbare verlichting | [5 empty] | LM ST 6,0 CV EU1000/20/5 T48 ET Z P6005 | 1 | 2020-03-01 |  | In bedrijf |  |  |  | 323212 - 2551 PLL 36W HF NV | 1 | 2020-03-01 |  | In bedrijf | [13 empty] | LAMP PLL 36W KL.830 | 1 | 2020-03-01 |  | In bedrijf |  |  | E-vsa | 1 | 2020-03-01 |  | In bedrijf | [16 empty] | LM ST 6,0 CV EU1000/20/5 T48 ET Z P6005 |  |  | 1008861 | Aan | 273 |  |  |  | 6005 MOSGROEN POEDERCOAT |  |  |  |  | 323212 - 2551 PLL 36W HF NV |  | INDAL | 173537 | Aan | 1087 | [5 empty] | NVT | 20 |  |  |  |  | 41 |  | LAMP PLL 36W KL.830 |  |  | 1008877 | Aan | 906 | 36 | 3000K | PLL |  | E-vsa |  |  | 85518 | Aan | 49 | 20 | 5
SST059070 | 1017789 | 1017789 | 52.114 | 5.2812 | 147742.246 | 458418.8876 | https://lmsapp.nl/qr/asset/report/9ca75bfa-84bf-4ab0-a5f9-23e0a8cfb801 | 41 | Soesterberg | Antonie van Leeuwenhoeklaan |  | 3769XA |  |  |  | Gemeente Soest | 2025-01-16 | In bedrijf |  |  |  |  | Stedin | [21 empty] | Openbare verlichting | [5 empty] | LM ST 6,0 CV EU1000/20/5 T48 ET Z P6005 | 1 | 2020-03-01 |  | In bedrijf |  |  |  | 323212 - 2551 PLL 36W HF NV | 1 | 2020-03-01 |  | In bedrijf | [13 empty] | LAMP PLL 36W KL.830 | 1 | 2020-03-01 |  | In bedrijf |  |  | E-vsa | 1 | 2020-03-01 |  | In bedrijf | [16 empty] | LM ST 6,0 CV EU1000/20/5 T48 ET Z P6005 |  |  | 1008861 | Aan | 273 |  |  |  | 6005 MOSGROEN POEDERCOAT |  |  |  |  | 323212 - 2551 PLL 36W HF NV |  | INDAL | 173537 | Aan | 1087 | [5 empty] | NVT | 20 |  |  |  |  | 41 |  | LAMP PLL 36W KL.830 |  |  | 1008877 | Aan | 906 | 36 | 3000K | PLL |  | E-vsa |  |  | 85518 | Aan | 49 | 20 | 5
SST0336B | 1017790 | 1017790 | 52.1816 | 5.3022 | 149184.6266 | 465943.5766 | https://lmsapp.nl/qr/asset/report/e9cf758c-f3e4-44ce-b180-a95602b99095 | 25 | Soest | St. Annahof |  | 3764BA |  |  |  | Gemeente Soest | 2025-01-16 | In bedrijf |  |  |  |  | Stedin | [10 empty] | 3A | [10 empty] | Openbare verlichting | [5 empty] | ONBENOEMDE MAST | 1 | 2009-04-07 |  | In bedrijf |  |  |  | ONBENOEMDE ARMATUUR | 1 | 2008-07-01 |  | In bedrijf | [13 empty] | LAMP PH PLL 18W 830 2G11 4P | 1 | 2020-10-14 |  | In bedrijf | [16 empty] | Luz LED afscherming | 1 | 2021-06-25 |  | In bedrijf |  |  | ONBENOEMDE MAST |  |  | 43890 | Aan | 7 | 4 | NVT | RVS | NVT | 40 | NVT | NVT |  | ONBENOEMDE ARMATUUR |  | - | 256239 | Aan | 4 | [5 empty] | NVT | [5 empty] | 25 |  | LAMP PH PLL 18W 830 2G11 4P |  |  | 42223 | Aan | 7 | 18 |  | PLL | 2 | [17 empty] | Luz LED afscherming | Luz LED afscherming | Lightronics | 868282 | Aan | 12 | Afscherming LUZ LED
SST0336B | 1017790 | 1017790 | 52.1816 | 5.3022 | 149184.6266 | 465943.5766 | https://lmsapp.nl/qr/asset/report/e9cf758c-f3e4-44ce-b180-a95602b99095 | 25 | Soest | St. Annahof |  | 3764BA |  |  |  | Gemeente Soest | 2025-01-16 | In bedrijf |  |  |  |  | Stedin | [10 empty] | 3A | [10 empty] | Openbare verlichting | [52 empty] | Luz LED afscherming | 2 | 2021-06-25 |  | In bedrijf | [62 empty] | Luz LED afscherming | Luz LED afscherming | Lightronics | 868282 | Aan | 12 | Afscherming LUZ LED
SST0336A | 1017791 | 1017791 | 52.1817 | 5.3026 | 149214.931 | 465958.5459 | https://lmsapp.nl/qr/asset/report/8c8a1b0c-2ea0-4b26-88ab-752c956bf40c | 25 | Soest | St. Annahof |  | 3764BA |  |  |  | Gemeente Soest | 2025-01-16 | In bedrijf |  |  |  |  | Stedin | [10 empty] | 3A | [10 empty] | Openbare verlichting | [5 empty] | ONBENOEMDE MAST | 1 | 2009-04-07 |  | In bedrijf |  |  |  | ONBENOEMDE ARMATUUR | 1 | 2008-07-01 |  | In bedrijf | [13 empty] | ONBENOEMDE LAMP | 1 | 2016-05-05 |  | In bedrijf | [16 empty] | Luz LED afscherming | 1 | 2021-06-25 |  | In bedrijf |  |  | ONBENOEMDE MAST |  |  | 43890 | Aan | 7 | 4 | NVT | RVS | NVT | 40 | NVT | NVT |  | ONBENOEMDE ARMATUUR |  | - | 256239 | Aan | 4 | [5 empty] | NVT | [5 empty] | 25 |  | ONBENOEMDE LAMP |  |  | 101910 | Aan | 2 | 24 |  | PLL | 1 | [17 empty] | Luz LED afscherming | Luz LED afscherming | Lightronics | 868282 | Aan | 12 | Afscherming LUZ LED
SST0336C | 1017792 | 1017792 | 52.1815 | 5.3018 | 149155.552 | 465929.4294 | https://lmsapp.nl/qr/asset/report/0fc38b13-a105-4929-9e2b-6ce32601a3e0 | 25 | Soest | St. Annahof |  | 3764BA |  |  |  | Gemeente Soest | 2025-01-16 | In bedrijf |  |  |  |  | Stedin | [21 empty] | Openbare verlichting | [5 empty] | ONBENOEMDE MAST | 1 | 2009-04-07 |  | In bedrijf |  |  |  | ONBENOEMDE ARMATUUR | 1 | 2008-07-01 |  | In bedrijf | [13 empty] | LAMP PH PLL 18W 830 2G11 4P | 1 | 2020-10-14 |  | In bedrijf | [23 empty] | ONBENOEMDE MAST |  |  | 43890 | Aan | 7 | 4 | NVT | RVS | NVT | 40 | NVT | NVT |  | ONBENOEMDE ARMATUUR |  | - | 256239 | Aan | 4 | [5 empty] | NVT | [5 empty] | 25 |  | LAMP PH PLL 18W 830 2G11 4P |  |  | 42223 | Aan | 7 | 18 |  | PLL | 2
SST229582 | 1017793 | 1017793 | 52.1173 | 5.3082 | 149590.4198 | 458788.0891 | https://lmsapp.nl/qr/asset/report/f1aee346-e709-46e7-92f3-9e16ef2c110a | 24 | Soesterberg | Centurionbaan |  | 3769AV |  |  |  | Gemeente Soest | 2025-01-16 | In bedrijf |  |  |  |  | Stedin | [21 empty] | Openbare verlichting | [5 empty] | 230 - MAST 6 M ST - EL UITL 5 GR | 1 | 2020-08-19 |  | In bedrijf |  |  |  | 485712 - TECEO 1 24LED 28W 350mA 3432lm AKZ150GS NV | 1 | 2020-08-19 |  | In bedrijf | [13 empty] | 24 LED | 1 | 2020-08-19 |  | In bedrijf | [23 empty] | 230 - MAST 6 M ST - EL UITL 5 GR |  |  | 173525 | Aan | 2220 | 6 | CILINDRISCH | STAAL | 6005 MOSGROEN | 40 | GESCHILDERD | NVT |  | 485712 - TECEO 1 24LED 28W 350mA 3432lm AKZ150GS NV |  |  | 1017542 | Aan | 27 | [13 empty] | 24 LED |  |  | 690289 | Aan | 32 | 24 |  | LED
SST229583 | 1017794 | 1017794 | 52.1173 | 5.3092 | 149653.9959 | 458785.9866 | https://lmsapp.nl/qr/asset/report/b1d03686-9572-4a52-8596-84d4732589df | 24 | Soesterberg | Centurionbaan |  | 3769AV |  |  |  | Gemeente Soest | 2025-01-16 | In bedrijf |  |  |  |  | Stedin | [21 empty] | Openbare verlichting | [5 empty] | 230 - MAST 6 M ST - EL UITL 5 GR | 1 | 2020-08-19 |  | In bedrijf |  |  |  | 485712 - TECEO 1 24LED 28W 350mA 3432lm AKZ150GS NV | 1 | 2020-08-19 |  | In bedrijf | [13 empty] | 24 LED | 1 | 2020-08-19 |  | In bedrijf | [23 empty] | 230 - MAST 6 M ST - EL UITL 5 GR |  |  | 173525 | Aan | 2220 | 6 | CILINDRISCH | STAAL | 6005 MOSGROEN | 40 | GESCHILDERD | NVT |  | 485712 - TECEO 1 24LED 28W 350mA 3432lm AKZ150GS NV |  |  | 1017542 | Aan | 27 | [13 empty] | 24 LED |  |  | 690289 | Aan | 32 | 24 |  | LED
SST230922 | 1017797 | 1017797 | 52.1252 | 5.2831 | 147871.256 | 459674.4875 | https://lmsapp.nl/qr/asset/report/2d8ee64f-2d5f-4fba-8378-e628653e3b2c | 1 | Soesterberg | Verlengde Tempellaan |  | 3769CG |  |  |  | Gemeente Soest | 2025-01-16 | In bedrijf |  |  |  |  | Stedin | [21 empty] | Openbare verlichting | [5 empty] | PM ST 4,0 CO T60 D130 ET Z P6005 | 1 | 2020-10-02 |  | In bedrijf |  |  |  | Skypark RAL9005 | 1 | 2020-10-02 |  | In bedrijf | [13 empty] | LED Verlichting | 1 | 2020-10-02 |  | In bedrijf |  |  | LEDDRIVER | 1 | 2020-10-02 |  | In bedrijf | [16 empty] | PM ST 4,0 CO T60 D130 ET Z P6005 |  |  | 1009025 | Aan | 163 |  |  |  | 6005 MOSGROEN |  |  |  |  | Skypark RAL9005 |  | FOCUS LIGHTING | 1017795 | Aan | 8 | [13 empty] | LED Verlichting |  |  | 1017796 | Aan | 18 |  |  | LED |  | LEDDRIVER |  |  | 78381 | Aan | 4472 | 20 | 1
SST230923 | 1017798 | 1017798 | 52.1253 | 5.2833 | 147885.116 | 459679.2374 | https://lmsapp.nl/qr/asset/report/76af5ec2-47e3-43e6-b11d-94a77cf7c16d | 1 | Soesterberg | Verlengde Tempellaan |  | 3769CG |  |  |  | Gemeente Soest | 2025-01-16 | In bedrijf |  |  |  |  | Stedin | [21 empty] | Openbare verlichting | [5 empty] | PM ST 4,0 CO T60 D130 ET Z P6005 | 1 | 2020-10-02 |  | In bedrijf |  |  |  | Skypark RAL9005 | 1 | 2020-10-02 |  | In bedrijf | [13 empty] | LED Verlichting | 1 | 2020-10-02 |  | In bedrijf |  |  | LEDDRIVER | 1 | 2020-10-02 |  | In bedrijf | [16 empty] | PM ST 4,0 CO T60 D130 ET Z P6005 |  |  | 1009025 | Aan | 163 |  |  |  | 6005 MOSGROEN |  |  |  |  | Skypark RAL9005 |  | FOCUS LIGHTING | 1017795 | Aan | 8 | [13 empty] | LED Verlichting |  |  | 1017796 | Aan | 18 |  |  | LED |  | LEDDRIVER |  |  | 78381 | Aan | 4472 | 20 | 1
SST230924 | 1017799 | 1017799 | 52.1253 | 5.2835 | 147895.686 | 459684.2167 | https://lmsapp.nl/qr/asset/report/7f86cc9d-3f08-49df-a962-9e218c13ab6c | 1 | Soesterberg | Verlengde Tempellaan |  | 3769CG |  |  |  | Gemeente Soest | 2025-01-16 | In bedrijf |  |  |  |  | Stedin | [21 empty] | Openbare verlichting | [5 empty] | PM ST 4,0 CO T60 D130 ET Z P6005 | 1 | 2020-10-02 |  | In bedrijf |  |  |  | Skypark RAL9005 | 1 | 2020-10-02 |  | In bedrijf | [13 empty] | LED Verlichting | 1 | 2020-10-02 |  | In bedrijf |  |  | LEDDRIVER | 1 | 2020-10-02 |  | In bedrijf | [16 empty] | PM ST 4,0 CO T60 D130 ET Z P6005 |  |  | 1009025 | Aan | 163 |  |  |  | 6005 MOSGROEN |  |  |  |  | Skypark RAL9005 |  | FOCUS LIGHTING | 1017795 | Aan | 8 | [13 empty] | LED Verlichting |  |  | 1017796 | Aan | 18 |  |  | LED |  | LEDDRIVER |  |  | 78381 | Aan | 4472 | 20 | 1
SST230925 | 1017800 | 1017800 | 52.1254 | 5.283 | 147865.086 | 459689.3674 | https://lmsapp.nl/qr/asset/report/180a5063-5a31-4c42-820f-7a226d267fb0 | 1 | Soesterberg | Verlengde Tempellaan |  | 3769CG |  |  |  | Gemeente Soest | 2025-01-16 | In bedrijf |  |  |  |  | Stedin | [21 empty] | Openbare verlichting | [5 empty] | PM ST 4,0 CO T60 D130 ET Z P6005 | 1 | 2020-10-02 |  | In bedrijf |  |  |  | Skypark RAL9005 | 1 | 2020-10-02 |  | In bedrijf | [13 empty] | LED Verlichting | 1 | 2020-10-02 |  | In bedrijf |  |  | LEDDRIVER | 1 | 2020-10-02 |  | In bedrijf | [16 empty] | PM ST 4,0 CO T60 D130 ET Z P6005 |  |  | 1009025 | Aan | 163 |  |  |  | 6005 MOSGROEN |  |  |  |  | Skypark RAL9005 |  | FOCUS LIGHTING | 1017795 | Aan | 8 | [13 empty] | LED Verlichting |  |  | 1017796 | Aan | 18 |  |  | LED |  | LEDDRIVER |  |  | 78381 | Aan | 4472 | 20 | 1
SST230926 | 1017801 | 1017801 | 52.1254 | 5.2832 | 147877.826 | 459695.5975 | https://lmsapp.nl/qr/asset/report/3832aa6a-586a-4de8-a897-b083cd472150 | 1 | Soesterberg | Verlengde Tempellaan |  | 3769CG |  |  |  | Gemeente Soest | 2025-01-16 | In bedrijf |  |  |  |  | Stedin | [21 empty] | Openbare verlichting | [5 empty] | PM ST 4,0 CO T60 D130 ET Z P6005 | 1 | 2020-10-02 |  | In bedrijf |  |  |  | Skypark RAL9005 | 1 | 2020-10-02 |  | In bedrijf | [13 empty] | LED Verlichting | 1 | 2020-10-02 |  | In bedrijf |  |  | LEDDRIVER | 1 | 2020-10-02 |  | In bedrijf | [16 empty] | PM ST 4,0 CO T60 D130 ET Z P6005 |  |  | 1009025 | Aan | 163 |  |  |  | 6005 MOSGROEN |  |  |  |  | Skypark RAL9005 |  | FOCUS LIGHTING | 1017795 | Aan | 8 | [13 empty] | LED Verlichting |  |  | 1017796 | Aan | 18 |  |  | LED |  | LEDDRIVER |  |  | 78381 | Aan | 4472 | 20 | 1
SST230927 | 1017802 | 1017802 | 52.1254 | 5.2828 | 147849.846 | 459690.5174 | https://lmsapp.nl/qr/asset/report/9b6eadfa-0e84-4e6b-8ef2-f0728ad6c990 | 1 | Soesterberg | Verlengde Tempellaan |  | 3769CG |  |  |  | Gemeente Soest | 2025-01-16 | In bedrijf |  |  |  |  | Stedin | [21 empty] | Openbare verlichting | [5 empty] | PM ST 4,0 CO T60 D130 ET Z P6005 | 1 | 2020-10-02 |  | In bedrijf |  |  |  | Skypark RAL9005 | 1 | 2020-10-02 |  | In bedrijf | [13 empty] | LED Verlichting | 1 | 2020-10-02 |  | In bedrijf |  |  | LEDDRIVER | 1 | 2020-10-02 |  | In bedrijf | [16 empty] | PM ST 4,0 CO T60 D130 ET Z P6005 |  |  | 1009025 | Aan | 163 |  |  |  | 6005 MOSGROEN |  |  |  |  | Skypark RAL9005 |  | FOCUS LIGHTING | 1017795 | Aan | 8 | [13 empty] | LED Verlichting |  |  | 1017796 | Aan | 18 |  |  | LED |  | LEDDRIVER |  |  | 78381 | Aan | 4472 | 20 | 1
SST230928 | 1017803 | 1017803 | 52.1255 | 5.2835 | 147895.906 | 459700.3769 | https://lmsapp.nl/qr/asset/report/12f9d72a-b683-48c4-a4ea-df51d0c4b945 | 1 | Soesterberg | Verlengde Tempellaan |  | 3769CG |  |  |  | Gemeente Soest | 2025-01-16 | In bedrijf |  |  |  |  | Stedin | [21 empty] | Openbare verlichting | [5 empty] | PM ST 4,0 CO T60 D130 ET Z P6005 | 1 | 2020-10-02 |  | In bedrijf |  |  |  | Skypark RAL9005 | 1 | 2020-10-02 |  | In bedrijf | [13 empty] | LED Verlichting | 1 | 2020-10-02 |  | In bedrijf |  |  | LEDDRIVER | 1 | 2020-10-02 |  | In bedrijf | [16 empty] | PM ST 4,0 CO T60 D130 ET Z P6005 |  |  | 1009025 | Aan | 163 |  |  |  | 6005 MOSGROEN |  |  |  |  | Skypark RAL9005 |  | FOCUS LIGHTING | 1017795 | Aan | 8 | [13 empty] | LED Verlichting |  |  | 1017796 | Aan | 18 |  |  | LED |  | LEDDRIVER |  |  | 78381 | Aan | 4472 | 20 | 1
SST230929 | 1017804 | 1017804 | 52.1256 | 5.2832 | 147881.106 | 459712.1071 | https://lmsapp.nl/qr/asset/report/dc57e8f8-1cce-4731-bc06-c8d23564ee6f | 1 | Soesterberg | Verlengde Tempellaan |  | 3769CG |  |  |  | Gemeente Soest | 2025-01-16 | In bedrijf |  |  |  |  | Stedin | [21 empty] | Openbare verlichting | [5 empty] | PM ST 4,0 CO T60 D130 ET Z P6005 | 1 | 2020-10-02 |  | In bedrijf |  |  |  | Skypark RAL9005 | 1 | 2020-10-02 |  | In bedrijf | [13 empty] | LED Verlichting | 1 | 2020-10-02 |  | In bedrijf |  |  | LEDDRIVER | 1 | 2020-10-02 |  | In bedrijf | [16 empty] | PM ST 4,0 CO T60 D130 ET Z P6005 |  |  | 1009025 | Aan | 163 |  |  |  | 6005 MOSGROEN |  |  |  |  | Skypark RAL9005 |  | FOCUS LIGHTING | 1017795 | Aan | 8 | [13 empty] | LED Verlichting |  |  | 1017796 | Aan | 18 |  |  | LED |  | LEDDRIVER |  |  | 78381 | Aan | 4472 | 20 | 1
SST230915 | 1017805 | 1017805 | 52.1252 | 5.2833 | 147882.606 | 459664.7972 | https://lmsapp.nl/qr/asset/report/b9638cc3-0b2d-4c7d-89e0-43742b94a82f | 25 | Soesterberg | Verlengde Tempellaan |  | 3769CG |  |  |  | Gemeente Soest | 2025-01-16 | In bedrijf |  |  |  |  | Stedin | [21 empty] | Openbare verlichting | [5 empty] | LM ST 6,0 CV EU1000/20/5 T48 ET Z P6005 | 1 | 2020-10-02 |  | In bedrijf |  |  |  | MI_NIC 20X 24W WW 2850L 7035 STD DDG | 1 | 2020-10-02 |  | In bedrijf | [13 empty] | LED 24W | 1 | 2020-10-02 |  | In bedrijf |  |  | LEDDRIVER | 1 | 2020-10-02 |  | In bedrijf | [16 empty] | LM ST 6,0 CV EU1000/20/5 T48 ET Z P6005 |  |  | 1008861 | Aan | 273 |  |  |  | 6005 MOSGROEN POEDERCOAT |  |  |  |  | MI_NIC 20X 24W WW 2850L 7035 STD DDG |  | Innolumis | 1010366 | Aan | 7 | [5 empty] | RAL 7035 LICHTGRIJS | [7 empty] | LED 24W |  |  | 56094 | Aan | 20 | 24 |  | LED | 11 | LEDDRIVER |  |  | 78381 | Aan | 4472 | 20 | 1
SST230916 | 1017806 | 1017806 | 52.1252 | 5.2837 | 147909.286 | 459668.8468 | https://lmsapp.nl/qr/asset/report/e2686dee-b1f0-4392-926a-448932aaaad9 | 25 | Soesterberg | Verlengde Tempellaan |  | 3769CG |  |  |  | Gemeente Soest | 2025-01-16 | In bedrijf |  |  |  |  | Stedin | [21 empty] | Openbare verlichting | [5 empty] | LM ST 6,0 CV EU1000/20/5 T48 ET Z P6005 | 1 | 2020-10-02 |  | In bedrijf |  |  |  | MI_NIC 20X 24W WW 2850L 7035 STD DDG | 1 | 2020-10-02 |  | In bedrijf | [13 empty] | LED 24W | 1 | 2020-10-02 |  | In bedrijf |  |  | LEDDRIVER | 1 | 2020-10-02 |  | In bedrijf | [16 empty] | LM ST 6,0 CV EU1000/20/5 T48 ET Z P6005 |  |  | 1008861 | Aan | 273 |  |  |  | 6005 MOSGROEN POEDERCOAT |  |  |  |  | MI_NIC 20X 24W WW 2850L 7035 STD DDG |  | Innolumis | 1010366 | Aan | 7 | [5 empty] | RAL 7035 LICHTGRIJS | [7 empty] | LED 24W |  |  | 56094 | Aan | 20 | 24 |  | LED | 11 | LEDDRIVER |  |  | 78381 | Aan | 4472 | 20 | 1
SST230917 | 1017807 | 1017807 | 52.1252 | 5.2841 | 147939.306 | 459668.3368 | https://lmsapp.nl/qr/asset/report/1e697ada-dc36-48bf-9ddc-abc36d494f8c | 25 | Soesterberg | Verlengde Tempellaan |  | 3769CG |  |  |  | Gemeente Soest | 2025-01-16 | In bedrijf |  |  |  |  | Stedin | [21 empty] | Openbare verlichting | [5 empty] | LM ST 6,0 CV EU1000/20/5 T48 ET Z P6005 | 1 | 2020-10-02 |  | In bedrijf |  |  |  | MI_NIC 20X 24W WW 2850L 7035 STD DDG | 1 | 2020-10-02 |  | In bedrijf | [13 empty] | LED 24W | 1 | 2020-10-02 |  | In bedrijf |  |  | LEDDRIVER | 1 | 2020-10-02 |  | In bedrijf | [16 empty] | LM ST 6,0 CV EU1000/20/5 T48 ET Z P6005 |  |  | 1008861 | Aan | 273 |  |  |  | 6005 MOSGROEN POEDERCOAT |  |  |  |  | MI_NIC 20X 24W WW 2850L 7035 STD DDG |  | Innolumis | 1010366 | Aan | 7 | [5 empty] | RAL 7035 LICHTGRIJS | [7 empty] | LED 24W |  |  | 56094 | Aan | 20 | 24 |  | LED | 11 | LEDDRIVER |  |  | 78381 | Aan | 4472 | 20 | 1
SST230918 | 1017808 | 1017808 | 52.1252 | 5.2845 | 147969.136 | 459667.6871 | https://lmsapp.nl/qr/asset/report/d92683bd-6c50-442f-854d-aca6e44bce8b | 25 | Soesterberg | Verlengde Tempellaan |  | 3769CG |  |  |  | Gemeente Soest | 2025-01-16 | In bedrijf |  |  |  |  | Stedin | [21 empty] | Openbare verlichting | [5 empty] | LM ST 6,0 CV EU1000/20/5 T48 ET Z P6005 | 1 | 2020-10-02 |  | In bedrijf |  |  |  | MI_NIC 20X 24W WW 2850L 7035 STD DDG | 1 | 2020-10-02 |  | In bedrijf | [13 empty] | LED 24W | 1 | 2020-10-02 |  | In bedrijf |  |  | LEDDRIVER | 1 | 2020-10-02 |  | In bedrijf | [16 empty] | LM ST 6,0 CV EU1000/20/5 T48 ET Z P6005 |  |  | 1008861 | Aan | 273 |  |  |  | 6005 MOSGROEN POEDERCOAT |  |  |  |  | MI_NIC 20X 24W WW 2850L 7035 STD DDG |  | Innolumis | 1010366 | Aan | 7 | [5 empty] | RAL 7035 LICHTGRIJS | [7 empty] | LED 24W |  |  | 56094 | Aan | 20 | 24 |  | LED | 11 | LEDDRIVER |  |  | 78381 | Aan | 4472 | 20 | 1
SST230919 | 1017809 | 1017809 | 52.1252 | 5.285 | 147999.466 | 459667.0168 | https://lmsapp.nl/qr/asset/report/88f210d5-1d95-45d8-bd44-7bd3cc2d9e63 | 25 | Soesterberg | Verlengde Tempellaan |  | 3769CG |  |  |  | Gemeente Soest | 2025-01-16 | In bedrijf |  |  |  |  | Stedin | [21 empty] | Openbare verlichting | [5 empty] | LM ST 6,0 CV EU1000/20/5 T48 ET Z P6005 | 1 | 2020-10-02 |  | In bedrijf |  |  |  | MI_NIC 20X 24W WW 2850L 7035 STD DDG | 1 | 2020-10-02 |  | In bedrijf | [13 empty] | LED 24W | 1 | 2020-10-02 |  | In bedrijf |  |  | LEDDRIVER | 1 | 2020-10-02 |  | In bedrijf | [16 empty] | LM ST 6,0 CV EU1000/20/5 T48 ET Z P6005 |  |  | 1008861 | Aan | 273 |  |  |  | 6005 MOSGROEN POEDERCOAT |  |  |  |  | MI_NIC 20X 24W WW 2850L 7035 STD DDG |  | Innolumis | 1010366 | Aan | 7 | [5 empty] | RAL 7035 LICHTGRIJS | [7 empty] | LED 24W |  |  | 56094 | Aan | 20 | 24 |  | LED | 11 | LEDDRIVER |  |  | 78381 | Aan | 4472 | 20 | 1
SST230920 | 1017810 | 1017810 | 52.1252 | 5.2854 | 148029.296 | 459666.3775 | https://lmsapp.nl/qr/asset/report/0bee57b3-3d3c-4e24-a3a4-c2cae4b29ca3 | 25 | Soesterberg | Verlengde Tempellaan |  | 3769CG |  |  |  | Gemeente Soest | 2025-01-16 | In bedrijf |  |  |  |  | Stedin | [21 empty] | Openbare verlichting | [5 empty] | LM ST 6,0 CV EU1000/20/5 T48 ET Z P6005 | 1 | 2020-10-02 |  | In bedrijf |  |  |  | MI_NIC 20X 24W WW 2850L 7035 STD DDG | 1 | 2020-10-02 |  | In bedrijf | [13 empty] | LED 24W | 1 | 2020-10-02 |  | In bedrijf |  |  | LEDDRIVER | 1 | 2020-10-02 |  | In bedrijf | [16 empty] | LM ST 6,0 CV EU1000/20/5 T48 ET Z P6005 |  |  | 1008861 | Aan | 273 |  |  |  | 6005 MOSGROEN POEDERCOAT |  |  |  |  | MI_NIC 20X 24W WW 2850L 7035 STD DDG |  | Innolumis | 1010366 | Aan | 7 | [5 empty] | RAL 7035 LICHTGRIJS | [7 empty] | LED 24W |  |  | 56094 | Aan | 20 | 24 |  | LED | 11 | LEDDRIVER |  |  | 78381 | Aan | 4472 | 20 | 1
SST230921 | 1017811 | 1017811 | 52.1252 | 5.2857 | 148047.686 | 459666.077 | https://lmsapp.nl/qr/asset/report/d7859271-40a4-41ea-9007-25f4751a8fed | 25 | Soesterberg | Verlengde Tempellaan |  | 3769CG |  |  |  | Gemeente Soest | 2025-01-16 | In bedrijf |  |  |  |  | Stedin | [21 empty] | Openbare verlichting | [5 empty] | LM ST 6,0 CV EU1000/20/5 T48 ET Z P6005 | 1 | 2020-10-02 |  | In bedrijf |  |  |  | MI_NIC 20X 24W WW 2850L 7035 STD DDG | 1 | 2020-10-02 |  | In bedrijf | [13 empty] | LED 24W | 1 | 2020-10-02 |  | In bedrijf |  |  | LEDDRIVER | 1 | 2020-10-02 |  | In bedrijf | [16 empty] | LM ST 6,0 CV EU1000/20/5 T48 ET Z P6005 |  |  | 1008861 | Aan | 273 |  |  |  | 6005 MOSGROEN POEDERCOAT |  |  |  |  | MI_NIC 20X 24W WW 2850L 7035 STD DDG |  | Innolumis | 1010366 | Aan | 7 | [5 empty] | RAL 7035 LICHTGRIJS | [7 empty] | LED 24W |  |  | 56094 | Aan | 20 | 24 |  | LED | 11 | LEDDRIVER |  |  | 78381 | Aan | 4472 | 20 | 1
SST059459 | 1017812 | 1017812 | 52.1327 | 5.2908 | 148399.246 | 460498.5372 | https://lmsapp.nl/qr/asset/report/74a1e6fc-b07c-4608-88e5-ec5bd75c1df5 | 19 | Soest | Van Weerden Poelmanweg |  | 3768MN |  |  |  | Gemeente Soest | 2025-01-16 | In bedrijf |  |  |  |  | Stedin | [21 empty] | Openbare verlichting | [5 empty] | LM ST 6,0 CV EU1000/20/5 T48 ET Z P6005 | 1 | 2020-11-05 |  | In bedrijf |  |  |  | SL20MC 20X 18W WW 2000L GREY ST10 DDG | 1 | 2020-11-05 |  | In bedrijf | [13 empty] | LED 18W | 1 | 2020-11-05 |  | In bedrijf |  |  | LEDDRIVER | 1 | 2020-11-05 |  | In bedrijf | [16 empty] | LM ST 6,0 CV EU1000/20/5 T48 ET Z P6005 |  |  | 1008861 | Aan | 273 |  |  |  | 6005 MOSGROEN POEDERCOAT |  |  |  |  | SL20MC 20X 18W WW 2000L GREY ST10 DDG |  | Siteco | 1008937 | Aan | 50 | [5 empty] | GRIJS | [7 empty] | LED 18W |  |  | 706177 | Aan | 169 | 18 |  | LED |  | LEDDRIVER |  |  | 78381 | Aan | 4472 | 20 | 1
SST059460 | 1017813 | 1017813 | 52.1324 | 5.291 | 148412.1459 | 460471.307 | https://lmsapp.nl/qr/asset/report/59f5e81d-a531-49fc-8737-5317fbb84a19 | 19 | Soest | Van Weerden Poelmanweg |  | 3768MN |  |  |  | Gemeente Soest | 2025-01-16 | In bedrijf |  |  |  |  | Stedin | [21 empty] | Openbare verlichting | [5 empty] | LM ST 6,0 CV EU1000/20/5 T48 ET Z P6005 | 1 | 2020-11-05 |  | In bedrijf |  |  |  | SL20MC 20X 18W WW 2000L GREY ST10 DDG | 1 | 2020-11-05 |  | In bedrijf | [13 empty] | LED 18W | 1 | 2020-11-05 |  | In bedrijf |  |  | LEDDRIVER | 1 | 2020-11-05 |  | In bedrijf | [16 empty] | LM ST 6,0 CV EU1000/20/5 T48 ET Z P6005 |  |  | 1008861 | Aan | 273 |  |  |  | 6005 MOSGROEN POEDERCOAT |  |  |  |  | SL20MC 20X 18W WW 2000L GREY ST10 DDG |  | Siteco | 1008937 | Aan | 50 | [5 empty] | GRIJS | [7 empty] | LED 18W |  |  | 706177 | Aan | 169 | 18 |  | LED |  | LEDDRIVER |  |  | 78381 | Aan | 4472 | 20 | 1
SST059461 | 1017814 | 1017814 | 52.1322 | 5.2913 | 148432.3259 | 460442.7966 | https://lmsapp.nl/qr/asset/report/d80dc566-426d-42f1-a204-8ba069f271da | 19 | Soest | Van Weerden Poelmanweg |  | 3768MN |  |  |  | Gemeente Soest | 2025-01-16 | In bedrijf |  |  |  |  | Stedin | [21 empty] | Openbare verlichting | [5 empty] | LM ST 6,0 CV EU1000/20/5 T48 ET Z P6005 | 1 | 2020-11-05 |  | In bedrijf |  |  |  | SL20MC 20X 18W WW 2000L GREY ST10 DDG | 1 | 2020-11-05 |  | In bedrijf | [13 empty] | LED 18W | 1 | 2020-11-05 |  | In bedrijf |  |  | LEDDRIVER | 1 | 2020-11-05 |  | In bedrijf | [16 empty] | LM ST 6,0 CV EU1000/20/5 T48 ET Z P6005 |  |  | 1008861 | Aan | 273 |  |  |  | 6005 MOSGROEN POEDERCOAT |  |  |  |  | SL20MC 20X 18W WW 2000L GREY ST10 DDG |  | Siteco | 1008937 | Aan | 50 | [5 empty] | GRIJS | [7 empty] | LED 18W |  |  | 706177 | Aan | 169 | 18 |  | LED |  | LEDDRIVER |  |  | 78381 | Aan | 4472 | 20 | 1
SST059462 | 1017815 | 1017815 | 52.132 | 5.2915 | 148449.746 | 460425.347 | https://lmsapp.nl/qr/asset/report/44bbd464-32c6-484b-a72d-ef72451917d0 | 19 | Soest | Van Weerden Poelmanweg |  | 3768MN |  |  |  | Gemeente Soest | 2025-01-16 | In bedrijf |  |  |  |  | Stedin | [21 empty] | Openbare verlichting | [5 empty] | LM ST 6,0 CV EU1000/20/5 T48 ET Z P6005 | 1 | 2020-11-05 |  | In bedrijf |  |  |  | SL20MC 20X 18W WW 2000L GREY ST10 DDG | 1 | 2020-11-05 |  | In bedrijf | [13 empty] | LED 18W | 1 | 2020-11-05 |  | In bedrijf |  |  | LEDDRIVER | 1 | 2020-11-05 |  | In bedrijf | [16 empty] | LM ST 6,0 CV EU1000/20/5 T48 ET Z P6005 |  |  | 1008861 | Aan | 273 |  |  |  | 6005 MOSGROEN POEDERCOAT |  |  |  |  | SL20MC 20X 18W WW 2000L GREY ST10 DDG |  | Siteco | 1008937 | Aan | 50 | [5 empty] | GRIJS | [7 empty] | LED 18W |  |  | 706177 | Aan | 169 | 18 |  | LED |  | LEDDRIVER |  |  | 78381 | Aan | 4472 | 20 | 1
SST059463 | 1017816 | 1017816 | 52.1318 | 5.2919 | 148472.746 | 460409.0172 | https://lmsapp.nl/qr/asset/report/a3ddd5c6-6e5d-4d22-aa6e-39848c699814 | 19 | Soest | Van Weerden Poelmanweg |  | 3768MN |  |  |  | Gemeente Soest | 2025-01-16 | In bedrijf |  |  |  |  | Stedin | [21 empty] | Openbare verlichting | [5 empty] | LM ST 6,0 CV EU1000/20/5 T48 ET Z P6005 | 1 | 2020-11-05 |  | In bedrijf |  |  |  | SL20MC 20X 18W WW 2000L GREY ST10 DDG | 1 | 2020-11-05 |  | In bedrijf | [13 empty] | LED 18W | 1 | 2020-11-05 |  | In bedrijf |  |  | LEDDRIVER | 1 | 2020-11-05 |  | In bedrijf | [16 empty] | LM ST 6,0 CV EU1000/20/5 T48 ET Z P6005 |  |  | 1008861 | Aan | 273 |  |  |  | 6005 MOSGROEN POEDERCOAT |  |  |  |  | SL20MC 20X 18W WW 2000L GREY ST10 DDG |  | Siteco | 1008937 | Aan | 50 | [5 empty] | GRIJS | [7 empty] | LED 18W |  |  | 706177 | Aan | 169 | 18 |  | LED |  | LEDDRIVER |  |  | 78381 | Aan | 4472 | 20 | 1
SST059464 | 1017817 | 1017817 | 52.1317 | 5.2923 | 148500.3159 | 460396.9472 | https://lmsapp.nl/qr/asset/report/5b595c5c-bc6f-4636-b90e-d4cc0569ccbe | 19 | Soest | Van Weerden Poelmanweg |  | 3768MN |  |  |  | Gemeente Soest | 2025-01-16 | In bedrijf |  |  |  |  | Stedin | [21 empty] | Openbare verlichting | [5 empty] | LM ST 6,0 CV EU1000/20/5 T48 ET Z P6005 | 1 | 2020-11-05 |  | In bedrijf |  |  |  | SL20MC 20X 18W WW 2000L GREY ST10 DDG | 1 | 2020-11-05 |  | In bedrijf | [13 empty] | LED 18W | 1 | 2020-11-05 |  | In bedrijf |  |  | LEDDRIVER | 1 | 2020-11-05 |  | In bedrijf | [16 empty] | LM ST 6,0 CV EU1000/20/5 T48 ET Z P6005 |  |  | 1008861 | Aan | 273 |  |  |  | 6005 MOSGROEN POEDERCOAT |  |  |  |  | SL20MC 20X 18W WW 2000L GREY ST10 DDG |  | Siteco | 1008937 | Aan | 50 | [5 empty] | GRIJS | [7 empty] | LED 18W |  |  | 706177 | Aan | 169 | 18 |  | LED |  | LEDDRIVER |  |  | 78381 | Aan | 4472 | 20 | 1
SST059465 | 1017818 | 1017818 | 52.1322 | 5.2916 | 148455.146 | 460450.2966 | https://lmsapp.nl/qr/asset/report/b40c8aa2-d413-4a6c-b2a4-822ff5cf32bf | 19 | Soest | Van Weerden Poelmanweg |  | 3768MN |  |  |  | Gemeente Soest | 2025-01-16 | In bedrijf |  |  |  |  | Stedin | [21 empty] | Openbare verlichting | [5 empty] | LM ST 6,0 CV EU1000/20/5 T48 ET Z P6005 | 1 | 2020-11-05 |  | In bedrijf |  |  |  | SL20MC 20X 18W WW 2000L GREY ST10 DDG | 1 | 2020-11-05 |  | In bedrijf | [13 empty] | LED 18W | 1 | 2020-11-05 |  | In bedrijf |  |  | LEDDRIVER | 1 | 2020-11-05 |  | In bedrijf | [16 empty] | LM ST 6,0 CV EU1000/20/5 T48 ET Z P6005 |  |  | 1008861 | Aan | 273 |  |  |  | 6005 MOSGROEN POEDERCOAT |  |  |  |  | SL20MC 20X 18W WW 2000L GREY ST10 DDG |  | Siteco | 1008937 | Aan | 50 | [5 empty] | GRIJS | [7 empty] | LED 18W |  |  | 706177 | Aan | 169 | 18 |  | LED |  | LEDDRIVER |  |  | 78381 | Aan | 4472 | 20 | 1
SST059466 | 1017819 | 1017819 | 52.1325 | 5.2914 | 148437.456 | 460476.2769 | https://lmsapp.nl/qr/asset/report/236b0714-911f-4473-a34a-359e8e0e9d04 | 19 | Soest | Van Weerden Poelmanweg |  | 3768MN |  |  |  | Gemeente Soest | 2025-01-16 | In bedrijf |  |  |  |  | Stedin | [21 empty] | Openbare verlichting | [5 empty] | LM ST 6,0 CV EU1000/20/5 T48 ET Z P6005 | 1 | 2020-11-05 |  | In bedrijf |  |  |  | SL20MC 20X 18W WW 2000L GREY ST10 DDG | 1 | 2020-11-05 |  | In bedrijf | [13 empty] | LED 18W | 1 | 2020-11-05 |  | In bedrijf |  |  | LEDDRIVER | 1 | 2020-11-05 |  | In bedrijf | [16 empty] | LM ST 6,0 CV EU1000/20/5 T48 ET Z P6005 |  |  | 1008861 | Aan | 273 |  |  |  | 6005 MOSGROEN POEDERCOAT |  |  |  |  | SL20MC 20X 18W WW 2000L GREY ST10 DDG |  | Siteco | 1008937 | Aan | 50 | [5 empty] | GRIJS | [7 empty] | LED 18W |  |  | 706177 | Aan | 169 | 18 |  | LED |  | LEDDRIVER |  |  | 78381 | Aan | 4472 | 20 | 1
SST059467 | 1017820 | 1017820 | 52.1327 | 5.2912 | 148424.656 | 460506.5766 | https://lmsapp.nl/qr/asset/report/694f9192-d01b-4fe3-98e2-13cef56aeee8 | 19 | Soest | Van Weerden Poelmanweg |  | 3768MN |  |  |  | Gemeente Soest | 2025-01-16 | In bedrijf |  |  |  |  | Stedin | [21 empty] | Openbare verlichting | [5 empty] | LM ST 6,0 CV EU1000/20/5 T48 ET Z P6005 | 1 | 2020-11-05 |  | In bedrijf |  |  |  | SL20MC 20X 18W WW 2000L GREY ST10 DDG | 1 | 2020-11-05 |  | In bedrijf | [13 empty] | LED 18W | 1 | 2020-11-05 |  | In bedrijf |  |  | LEDDRIVER | 1 | 2020-11-05 |  | In bedrijf | [16 empty] | LM ST 6,0 CV EU1000/20/5 T48 ET Z P6005 |  |  | 1008861 | Aan | 273 |  |  |  | 6005 MOSGROEN POEDERCOAT |  |  |  |  | SL20MC 20X 18W WW 2000L GREY ST10 DDG |  | Siteco | 1008937 | Aan | 50 | [5 empty] | GRIJS | [7 empty] | LED 18W |  |  | 706177 | Aan | 169 | 18 |  | LED |  | LEDDRIVER |  |  | 78381 | Aan | 4472 | 20 | 1
SST059468 | 1017821 | 1017821 | 52.133 | 5.291 | 148415.856 | 460536.0476 | https://lmsapp.nl/qr/asset/report/bbf5d1c9-b0df-46cb-8c0c-830c7dc4b969 | 19 | Soest | Van Weerden Poelmanweg |  | 3768MN |  |  |  | Gemeente Soest | 2025-01-16 | In bedrijf |  |  |  |  | Stedin | [21 empty] | Openbare verlichting | [5 empty] | LM ST 6,0 CV EU1000/20/5 T48 ET Z P6005 | 1 | 2020-11-05 |  | In bedrijf |  |  |  | SL20MC 20X 18W WW 2000L GREY ST10 DDG | 1 | 2020-11-05 |  | In bedrijf | [13 empty] | LED 18W | 1 | 2020-11-05 |  | In bedrijf |  |  | LEDDRIVER | 1 | 2020-11-05 |  | In bedrijf | [16 empty] | LM ST 6,0 CV EU1000/20/5 T48 ET Z P6005 |  |  | 1008861 | Aan | 273 |  |  |  | 6005 MOSGROEN POEDERCOAT |  |  |  |  | SL20MC 20X 18W WW 2000L GREY ST10 DDG |  | Siteco | 1008937 | Aan | 50 | [5 empty] | GRIJS | [7 empty] | LED 18W |  |  | 706177 | Aan | 169 | 18 |  | LED |  | LEDDRIVER |  |  | 78381 | Aan | 4472 | 20 | 1
SST059469 | 1017822 | 1017822 | 52.1333 | 5.291 | 148411.156 | 460567.0175 | https://lmsapp.nl/qr/asset/report/ef5b7c95-09f1-4393-8180-e765f8f75b5c | 19 | Soest | Van Weerden Poelmanweg |  | 3768MN |  |  |  | Gemeente Soest | 2025-01-16 | In bedrijf |  |  |  |  | Stedin | [21 empty] | Openbare verlichting | [5 empty] | LM ST 6,0 CV EU1000/20/5 T48 ET Z P6005 | 1 | 2020-11-05 |  | In bedrijf |  |  |  | SL20MC 20X 18W WW 2000L GREY ST10 DDG | 1 | 2020-11-05 |  | In bedrijf | [13 empty] | LED 18W | 1 | 2020-11-05 |  | In bedrijf |  |  | LEDDRIVER | 1 | 2020-11-05 |  | In bedrijf | [16 empty] | LM ST 6,0 CV EU1000/20/5 T48 ET Z P6005 |  |  | 1008861 | Aan | 273 |  |  |  | 6005 MOSGROEN POEDERCOAT |  |  |  |  | SL20MC 20X 18W WW 2000L GREY ST10 DDG |  | Siteco | 1008937 | Aan | 50 | [5 empty] | GRIJS | [7 empty] | LED 18W |  |  | 706177 | Aan | 169 | 18 |  | LED |  | LEDDRIVER |  |  | 78381 | Aan | 4472 | 20 | 1
SST223767 | 1024138 | 1024138 | 52.1582 | 5.3031 | 149246.4576 | 463340.1097 | https://lmsapp.nl/qr/asset/report/61d82d1e-91d9-496b-803e-babf3380e568 | 27 | Soest | Dennenweg | 9 | 3768 BR |  |  |  | Gemeente Soest | 2025-01-16 | In bedrijf |  |  |  |  | Stedin |  |  | 2014-02-24 |  |  | Onbemeterd | [15 empty] | Openbare verlichting | [5 empty] | 230 - MAST 6 M ST - EL UITL 5 GR | 1 | 2014-02-24 |  | In bedrijf |  |  |  | ARM 2565 LIBRA PLL 24W KR STEEN R9007 | 1 | 2014-02-24 |  | In bedrijf | [13 empty] | LAMP PLL 24W KL830 | 1 | 2021-05-07 |  | In bedrijf | [23 empty] | 230 - MAST 6 M ST - EL UITL 5 GR |  |  | 173525 | Aan | 2220 | 6 | CILINDRISCH | STAAL | 6005 MOSGROEN | 40 | GESCHILDERD | NVT |  | ARM 2565 LIBRA PLL 24W KR STEEN R9007 |  | INDAL | 641562 | Aan | 25 | [5 empty] | NVT | 20 |  | 1800 |  |  | 27 |  | LAMP PLL 24W KL830 |  |  | 1008859 | Aan | 772 | 24
SST180823 | 1059453 | 1059453 | 52.1247 | 5.2818 | 147781.996 | 459619.1171 | https://lmsapp.nl/qr/asset/report/c12c2d08-47eb-4f85-84ef-abe8b9642029 | 0 | Soesterberg | Posthoorn | 5 | 3769 CH |  |  |  | Gemeente Soest | 2025-01-16 | In bedrijf | [7 empty] | 2021-05-03 |  |  | Onbemeterd |  |  |  |  | 3A | [10 empty] | Openbare verlichting | [5 empty] | 219 - MAST 4,0m ST CONISCH OPZ 60MM PC | 1 | 2021-05-03 |  | In bedrijf |  |  |  | Lightwell Friso Kramer LW-FKD opaal 1800LM 16A 830 | 1 | 2021-05-03 |  | In bedrijf | [34 empty] | Luz LED afscherming | 1 | 2021-05-27 |  | In bedrijf |  |  | 219 - MAST 4,0m ST CONISCH OPZ 60MM PC |  |  | 641174 | Aan | 2579 |  |  |  | Thermisch verzinkt | 40 |  |  |  | Lightwell Friso Kramer LW-FKD opaal 1800LM 16A 830 |  | Lightwell | 1008981 | Aan | 679 | [40 empty] | Luz LED afscherming | Luz LED afscherming | Lightronics | 868282 | Aan | 12 | Afscherming LUZ LED
SST180807 | 1155755 | 1155755 | 52.1241 | 5.282 | 147798.866 | 459546.1371 | https://lmsapp.nl/qr/asset/report/fbc49afa-1ec8-44ab-84af-1c50481ea4c7 | 17 | Soesterberg | Brievengaarder | 3 | 3769 CJ |  |  |  | Gemeente Soest | 2025-01-16 | In bedrijf |  |  |  |  | Stedin |  |  | 2020-09-08 |  |  | Onbemeterd | [15 empty] | Openbare verlichting | [5 empty] | 4 meter paaltopper RAL-6005 | 1 | 2025-07-08 |  | In bedrijf |  |  |  | Lightwell Friso Kramer LW-FKD opaal 1800LM 16A 830 | 1 | 2020-03-01 |  | In bedrijf | [13 empty] | LED IN: Lightwell Friso Kramer LW-FKD opaal 1800LM 16A 830 | 1 | 2020-03-01 |  | In bedrijf |  |  | LED-DRIVER dim 3A | 1 | 2020-03-01 |  | In bedrijf | [16 empty] | 4 meter paaltopper RAL-6005 |  |  | 1017572 | Aan | 12 | 4 | [7 empty] | Lightwell Friso Kramer LW-FKD opaal 1800LM 16A 830 |  | Lightwell | 1008981 | Aan | 679 | [13 empty] | LED IN: Lightwell Friso Kramer LW-FKD opaal 1800LM 16A 830 |  |  | 1008982 | Aan | 674 | 16 |  | LED |  | LED-DRIVER dim 3A |  | Signify | 1927342 | Aan | 837 | 20 | 1 | Xitanium Driver
SST194707 | 1156066 | 1156066 | 52.1834 | 5.2691 | 146922.4981 | 466149.2041 | https://lmsapp.nl/qr/asset/report/8a88285c-aeea-4d38-9588-e150984718af | 16.65 | Soest | Koninginnelaan | 163 | 3762 DK |  |  |  | Gemeente Soest | 2025-01-16 | In bedrijf |  |  |  |  | Stedin |  |  | 2006-09-09 |  |  | Onbemeterd | [15 empty] | Openbare verlichting | [5 empty] | 230 - MAST 6 M ST - EL UITL 5 GR | 1 | 2006-09-09 |  | In bedrijf |  |  |  | Lightronics PRUNUS-E3-L2WG4-LC-M-32LED-3000K-2500LM | 1 | 2025-11-13 |  | In bedrijf | [13 empty] | LED IN: 16LED 3000K 2500lm 16,65W | 1 | 2025-11-13 |  | In bedrijf |  |  | LED-DRIVER dim 3A | 1 | 2025-11-13 |  | In bedrijf | [16 empty] | 230 - MAST 6 M ST - EL UITL 5 GR |  |  | 173525 | Aan | 2220 | 6 | CILINDRISCH | STAAL | 6005 MOSGROEN | 40 | GESCHILDERD | NVT |  | Lightronics PRUNUS-E3-L2WG4-LC-M-32LED-3000K-2500LM |  | Lighttronics | 1399909 | Aan | 530 | LED |  |  |  |  | 7016 ANTRACIETGRIJS POEDERCOAT | 20 | 32 | 2500 |  |  | 16.65 | Koffer | LED IN: 16LED 3000K 2500lm 16,65W |  | Lightronics BV | 1964403 | Aan | 84 | 16.65 | 3000K | LED | 20 | LED-DRIVER dim 3A |  | Signify | 1927342 | Aan | 837 | 20 | 1 | Xitanium Driver
SST208990 | 1177369 | 1177369 | 52.1456 | 5.2949 | 148683.818 | 461935.5931 | https://lmsapp.nl/qr/asset/report/a28783d3-f4cc-4fd4-8c55-135f84e66bed | 11.2 | Soest | De Beaufortlaan | 24 | 3768 MJ |  |  |  | Gemeente Soest | 2025-01-16 | In bedrijf |  |  |  |  | Stedin |  |  | 2021-08-26 |  |  | Onbemeterd |  |  |  |  | 3A | [10 empty] | Openbare verlichting | [5 empty] | PM ST 4,0 CO T60 GG Z P9005 D=114,3 | 1 | 2021-08-26 |  | In bedrijf |  |  |  | Lightronics Prunus A3 11,2W/1500lm RAL9005 | 1 | 2021-08-26 |  | In bedrijf | [20 empty] | LEDDRIVER | 1 | 2021-08-26 |  | In bedrijf | [16 empty] | PM ST 4,0 CO T60 GG Z P9005 D=114,3 |  |  | 1020244 | Aan | 68 | [8 empty] | Lightronics Prunus A3 11,2W/1500lm RAL9005 |  | Lightronics BV | 1177368 | Aan | 41 | [5 empty] | RAL 9005 | 20 |  | 1500 |  | C7 | 11.2 | [11 empty] | LEDDRIVER |  |  | 78381 | Aan | 4472 | 20 | 1
SST208991 | 1177370 | 1177370 | 52.1457 | 5.2949 | 148683.636 | 461949.6331 | https://lmsapp.nl/qr/asset/report/a99b72a4-af75-4889-b2c4-cf4177d2f70f | 11.2 | Soest | De Beaufortlaan | 24 | 3768 MJ |  |  |  | Gemeente Soest | 2025-01-16 | In bedrijf |  |  |  |  | Stedin |  |  | 2021-08-26 |  |  | Onbemeterd |  |  |  |  | 3A | [10 empty] | Openbare verlichting | [5 empty] | PM ST 4,0 CO T60 GG Z P9005 D=114,3 | 1 | 2021-08-26 |  | In bedrijf |  |  |  | Lightronics Prunus A3 11,2W/1500lm RAL9005 | 1 | 2021-08-26 |  | In bedrijf | [20 empty] | LEDDRIVER | 1 | 2021-08-26 |  | In bedrijf | [16 empty] | PM ST 4,0 CO T60 GG Z P9005 D=114,3 |  |  | 1020244 | Aan | 68 | [8 empty] | Lightronics Prunus A3 11,2W/1500lm RAL9005 |  | Lightronics BV | 1177368 | Aan | 41 | [5 empty] | RAL 9005 | 20 |  | 1500 |  | C7 | 11.2 | [11 empty] | LEDDRIVER |  |  | 78381 | Aan | 4472 | 20 | 1
SST208992 | 1177371 | 1177371 | 52.1458 | 5.2949 | 148685.007 | 461964.5211 | https://lmsapp.nl/qr/asset/report/7ab35782-6ecf-406f-b10f-5b21760e188a | 11.2 | Soest | De Beaufortlaan | 24 | 3768 MJ |  |  |  | Gemeente Soest | 2025-01-16 | In bedrijf |  |  |  |  | Stedin |  |  | 2021-08-26 |  |  | Onbemeterd |  |  |  |  | 3A | [10 empty] | Openbare verlichting | [5 empty] | PM ST 4,0 CO T60 GG Z P9005 D=114,3 | 1 | 2021-08-26 |  | In bedrijf |  |  |  | Lightronics Prunus A3 11,2W/1500lm RAL9005 | 1 | 2021-08-26 |  | In bedrijf | [20 empty] | LEDDRIVER | 1 | 2021-08-26 |  | In bedrijf | [16 empty] | PM ST 4,0 CO T60 GG Z P9005 D=114,3 |  |  | 1020244 | Aan | 68 | [8 empty] | Lightronics Prunus A3 11,2W/1500lm RAL9005 |  | Lightronics BV | 1177368 | Aan | 41 | [5 empty] | RAL 9005 | 20 |  | 1500 |  | C7 | 11.2 | [11 empty] | LEDDRIVER |  |  | 78381 | Aan | 4472 | 20 | 1
SST208993 | 1177372 | 1177372 | 52.146 | 5.295 | 148690.702 | 461986.6861 | https://lmsapp.nl/qr/asset/report/c926b6b9-ce07-4676-8ec9-c4ac34f6f4d4 | 11.2 | Soest | De Beaufortlaan | 28 | 3768 MJ |  |  |  | Gemeente Soest | 2025-01-16 | In bedrijf |  |  |  |  | Stedin |  |  | 2021-08-26 |  |  | Onbemeterd |  |  |  |  | 3A | [10 empty] | Openbare verlichting | [5 empty] | PM ST 4,0 CO T60 GG Z P9005 D=114,3 | 1 | 2021-08-26 |  | In bedrijf |  |  |  | Lightronics Prunus A3 11,2W/1500lm RAL9005 | 1 | 2021-08-26 |  | In bedrijf | [20 empty] | LEDDRIVER | 1 | 2021-08-26 |  | In bedrijf | [16 empty] | PM ST 4,0 CO T60 GG Z P9005 D=114,3 |  |  | 1020244 | Aan | 68 | [8 empty] | Lightronics Prunus A3 11,2W/1500lm RAL9005 |  | Lightronics BV | 1177368 | Aan | 41 | [5 empty] | RAL 9005 | 20 |  | 1500 |  | C7 | 11.2 | [11 empty] | LEDDRIVER |  |  | 78381 | Aan | 4472 | 20 | 1
SST208994 | 1177373 | 1177373 | 52.1462 | 5.2951 | 148696.014 | 462003.6901 | https://lmsapp.nl/qr/asset/report/57785a35-caf8-4533-897c-dcdc568a5856 | 11.2 | Soest | De Beaufortlaan | 28 | 3768 MJ |  |  |  | Gemeente Soest | 2025-01-16 | In bedrijf |  |  |  |  | Stedin |  |  | 2021-08-26 |  |  | Onbemeterd |  |  |  |  | 3A | [10 empty] | Openbare verlichting | [5 empty] | PM ST 4,0 CO T60 GG Z P9005 D=114,3 | 1 | 2021-08-26 |  | In bedrijf |  |  |  | Lightronics Prunus A3 11,2W/1500lm RAL9005 | 1 | 2021-08-26 |  | In bedrijf | [20 empty] | LEDDRIVER | 1 | 2021-08-26 |  | In bedrijf | [16 empty] | PM ST 4,0 CO T60 GG Z P9005 D=114,3 |  |  | 1020244 | Aan | 68 | [8 empty] | Lightronics Prunus A3 11,2W/1500lm RAL9005 |  | Lightronics BV | 1177368 | Aan | 41 | [5 empty] | RAL 9005 | 20 |  | 1500 |  | C7 | 11.2 | [11 empty] | LEDDRIVER |  |  | 78381 | Aan | 4472 | 20 | 1
SST208995 | 1177374 | 1177374 | 52.1463 | 5.2951 | 148698.8242 | 462021.0634 | https://lmsapp.nl/qr/asset/report/02acc853-a12b-4155-b46b-4988900b0985 | 11.2 | Soest | De Beaufortlaan | 22A | 3768 MJ |  |  |  | Gemeente Soest | 2025-01-16 | In bedrijf |  |  |  |  | Stedin |  |  | 2021-08-26 |  |  | Onbemeterd |  |  |  |  | 3A | [10 empty] | Openbare verlichting | [5 empty] | PM ST 4,0 CO T60 GG Z P9005 D=114,3 | 1 | 2021-08-26 |  | In bedrijf |  |  |  | Lightronics Prunus A3 11,2W/1500lm RAL9005 | 1 | 2021-08-26 |  | In bedrijf | [20 empty] | LEDDRIVER | 1 | 2021-08-26 |  | In bedrijf | [16 empty] | PM ST 4,0 CO T60 GG Z P9005 D=114,3 |  |  | 1020244 | Aan | 68 | [8 empty] | Lightronics Prunus A3 11,2W/1500lm RAL9005 |  | Lightronics BV | 1177368 | Aan | 41 | [5 empty] | RAL 9005 | 20 |  | 1500 |  | C7 | 11.2 | [11 empty] | LEDDRIVER |  |  | 78381 | Aan | 4472 | 20 | 1
SST208996 | 1177375 | 1177375 | 52.1465 | 5.295 | 148688.089 | 462034.7021 | https://lmsapp.nl/qr/asset/report/bc70ab8c-790d-4f78-b2f3-523c0f2f339d | 11.2 | Soest | De Beaufortlaan | 34 | 3768 MJ |  |  |  | Gemeente Soest | 2025-01-16 | In bedrijf |  |  |  |  | Stedin |  |  | 2021-08-26 |  |  | Onbemeterd |  |  |  |  | 3A | [10 empty] | Openbare verlichting | [5 empty] | PM ST 4,0 CO T60 GG Z P9005 D=114,3 | 1 | 2021-08-26 |  | In bedrijf |  |  |  | Lightronics Prunus A3 11,2W/1500lm RAL9005 | 1 | 2021-08-26 |  | In bedrijf | [20 empty] | LEDDRIVER | 1 | 2021-08-26 |  | In bedrijf | [16 empty] | PM ST 4,0 CO T60 GG Z P9005 D=114,3 |  |  | 1020244 | Aan | 68 | [8 empty] | Lightronics Prunus A3 11,2W/1500lm RAL9005 |  | Lightronics BV | 1177368 | Aan | 41 | [5 empty] | RAL 9005 | 20 |  | 1500 |  | C7 | 11.2 | [11 empty] | LEDDRIVER |  |  | 78381 | Aan | 4472 | 20 | 1
SST208997 | 1177376 | 1177376 | 52.1463 | 5.2948 | 148678.542 | 462015.2151 | https://lmsapp.nl/qr/asset/report/5cb6b85f-fd90-4f6e-becd-f7fb62a3bc60 | 11.2 | Soest | De Beaufortlaan | 24D | 3768 MJ |  |  |  | Gemeente Soest | 2025-01-16 | In bedrijf |  |  |  |  | Stedin |  |  | 2021-08-26 |  |  | Onbemeterd |  |  |  |  | 3A | [10 empty] | Openbare verlichting | [5 empty] | PM ST 4,0 CO T60 GG Z P9005 D=114,3 | 1 | 2021-08-26 |  | In bedrijf |  |  |  | Lightronics Prunus A3 11,2W/1500lm RAL9005 | 1 | 2021-08-26 |  | In bedrijf | [20 empty] | LEDDRIVER | 1 | 2021-08-26 |  | In bedrijf | [16 empty] | PM ST 4,0 CO T60 GG Z P9005 D=114,3 |  |  | 1020244 | Aan | 68 | [8 empty] | Lightronics Prunus A3 11,2W/1500lm RAL9005 |  | Lightronics BV | 1177368 | Aan | 41 | [5 empty] | RAL 9005 | 20 |  | 1500 |  | C7 | 11.2 | [11 empty] | LEDDRIVER |  |  | 78381 | Aan | 4472 | 20 | 1
SST108899 | 1187481 | 1187481 | 52.1702 | 5.2753 | 147346.2024 | 464675.8698 | https://lmsapp.nl/qr/asset/report/c7f72aed-388c-4838-99dd-7bcb2368f494 | 13 | Soest | Turfstreek | 13 | 3766 HR |  |  |  | Gemeente Soest | 2025-01-16 | In bedrijf |  |  |  |  | Stedin | [21 empty] | Openbare verlichting | [5 empty] | 219 - MAST 4,0m ST CONISCH OPZ 60MM PC | 1 | 2025-06-04 |  | In bedrijf |  |  |  | Lightwell Friso Kramer LW-FKD opaal RAL7040 | 1 | 2025-03-10 |  | In bedrijf | [13 empty] | LED IN: Lightwell Friso Kramer LW-FKD opaal 1800LM 16A 830 | 1 | 2025-03-10 |  | In bedrijf | [23 empty] | 219 - MAST 4,0m ST CONISCH OPZ 60MM PC |  |  | 641174 | Aan | 2579 |  |  |  | Thermisch verzinkt | 40 |  |  |  | Lightwell Friso Kramer LW-FKD opaal RAL7040 |  | Lightwell | 1690102 | Aan | 623 | LED |  |  |  |  | RAL 7040 VENSTERGRIJS | 20 |  | 1800 |  |  | 13 | Paaltop | LED IN: Lightwell Friso Kramer LW-FKD opaal 1800LM 16A 830 |  |  | 1008982 | Aan | 674 | 16 |  | LED
SST230974 | 1188720 | 1188720 | 52.1725 | 5.2966 | 148800.3477 | 464930.5268 | https://lmsapp.nl/qr/asset/report/ab6fa49a-765a-425f-91c5-935798e78d3b | 20 | Soest | Nieuweweg | 21 | 3765 GA |  |  |  | Gemeente Soest | 2025-01-16 | In bedrijf |  |  |  |  | Stedin | [10 empty] | 3A | [10 empty] | Openbare verlichting | [5 empty] | 219 - MAST 4,0m ST CONISCH OPZ 60MM PC | 1 | 2021-11-17 |  | In bedrijf |  |  |  | Phillips Townguide BDP102 PCC DRW GRN30/- NO 1719lm 20w | 1 | 2021-11-17 |  | In bedrijf | [20 empty] | LEDDRIVER | 1 | 2021-11-17 |  | In bedrijf | [16 empty] | 219 - MAST 4,0m ST CONISCH OPZ 60MM PC |  |  | 641174 | Aan | 2579 |  |  |  | Thermisch verzinkt | 40 |  |  |  | Phillips Townguide BDP102 PCC DRW GRN30/- NO 1719lm 20w |  | Philips | 1008934 | Aan | 127 | [5 empty] | 9006 WIT ALUMINIUM | [5 empty] | 20 | [11 empty] | LEDDRIVER |  |  | 78381 | Aan | 4472 | 20 | 1
SST180361 | 1188993 | 1188993 | 52.1837 | 5.2799 | 147659.9448 | 466180.5957 | https://lmsapp.nl/qr/asset/report/e0646e38-2255-4a71-ad04-c2c67f8c8b68 | 11.2 | Soest | Nieuwstraat | 25 | 3762 TM |  |  |  | Gemeente Soest | 2025-01-16 | In bedrijf |  |  |  |  | Stedin |  |  | 2021-11-18 |  |  | Onbemeterd | [15 empty] | Openbare verlichting | [5 empty] | PM ST 4,0 CO T60 GG Z P9005 D=114,3 | 1 | 2021-04-01 |  | In bedrijf |  |  |  | Lightronics Prunus A3 11,2W/1500lm RAL9005 | 1 | 2021-04-01 |  | In bedrijf | [20 empty] | LEDDRIVER | 1 |  |  | In bedrijf | [16 empty] | PM ST 4,0 CO T60 GG Z P9005 D=114,3 |  |  | 1020244 | Aan | 68 | [8 empty] | Lightronics Prunus A3 11,2W/1500lm RAL9005 |  | Lightronics BV | 1177368 | Aan | 41 | [5 empty] | RAL 9005 | 20 |  | 1500 |  | C7 | 11.2 | [11 empty] | LEDDRIVER |  |  | 78381 | Aan | 4472 | 20 | 1
SST180362 | 1188994 | 1188994 | 52.1837 | 5.2802 | 147683.3639 | 466177.8415 | https://lmsapp.nl/qr/asset/report/c9bff55e-91e0-43f0-8459-014cecc93249 | 11.2 | Soest | Nieuwstraat | 25 | 3762 TM |  |  |  | Gemeente Soest | 2025-01-16 | In bedrijf |  |  |  |  | Stedin |  |  | 2021-11-18 |  |  | Onbemeterd | [15 empty] | Openbare verlichting | [5 empty] | PM ST 4,0 CO T60 GG Z P9005 D=114,3 | 1 | 2022-03-24 |  | In bedrijf |  |  |  | Lightronics Prunus A3 11,2W/1500lm RAL9005 | 1 | 2021-04-01 |  | In bedrijf | [20 empty] | LEDDRIVER | 1 |  |  | In bedrijf | [16 empty] | PM ST 4,0 CO T60 GG Z P9005 D=114,3 |  |  | 1020244 | Aan | 68 | [8 empty] | Lightronics Prunus A3 11,2W/1500lm RAL9005 |  | Lightronics BV | 1177368 | Aan | 41 | [5 empty] | RAL 9005 | 20 |  | 1500 |  | C7 | 11.2 | [11 empty] | LEDDRIVER |  |  | 78381 | Aan | 4472 | 20 | 1
SST180363 | 1188995 | 1188995 | 52.1836 | 5.2806 | 147712.2208 | 466170.3911 | https://lmsapp.nl/qr/asset/report/e89c29ef-be6f-45d8-9658-25ad9a9f4397 | 11.2 | Soest | Beetzlaan | 32 | 3762 CE |  |  |  | Gemeente Soest | 2025-01-16 | In bedrijf |  |  |  |  | Stedin |  |  | 2021-11-18 |  |  | Onbemeterd | [15 empty] | Openbare verlichting | [5 empty] | PM ST 4,0 CO T60 GG Z P9005 D=114,3 | 1 | 2021-04-01 |  | In bedrijf |  |  |  | Lightronics Prunus A3 11,2W/1500lm RAL9005 | 1 | 2021-04-01 |  | In bedrijf | [20 empty] | LEDDRIVER | 1 |  |  | In bedrijf | [16 empty] | PM ST 4,0 CO T60 GG Z P9005 D=114,3 |  |  | 1020244 | Aan | 68 | [8 empty] | Lightronics Prunus A3 11,2W/1500lm RAL9005 |  | Lightronics BV | 1177368 | Aan | 41 | [5 empty] | RAL 9005 | 20 |  | 1500 |  | C7 | 11.2 | [11 empty] | LEDDRIVER |  |  | 78381 | Aan | 4472 | 20 | 1
SST223070 | 1201517 | 1201517 | 52.1212 | 5.2853 | 148023.318 | 459224.9281 | https://lmsapp.nl/qr/asset/report/b21805dc-e5c0-404f-9e46-f0a35189b6b4 | 14 | Soesterberg | Rademakerstraat | 2 | 3769 BD |  |  |  | Gemeente Soest | 2025-01-16 | In bedrijf |  |  |  |  | Stedin |  |  | 2021-11-29 |  |  | Onbemeterd |  |  |  |  | 3A | [10 empty] | Openbare verlichting | [5 empty] | 219 - MAST 4,0m ST CONISCH OPZ 60MM PC | 1 | 2021-11-29 |  | In bedrijf |  |  |  | S KIO | 1 | 2021-11-29 |  | In bedrijf | [13 empty] | 8LED 13W 1500LM WW | 1 | 2021-11-29 |  | In bedrijf |  |  | LEDDRIVER | 1 | 2021-11-29 |  | In bedrijf | [16 empty] | 219 - MAST 4,0m ST CONISCH OPZ 60MM PC |  |  | 641174 | Aan | 2579 |  |  |  | Thermisch verzinkt | 40 |  |  |  | S KIO |  |  | 680898 | Aan | 17 | [13 empty] | 8LED 13W 1500LM WW |  |  | 690098 | Aan | 17 | 13 |  | LED |  | LEDDRIVER |  |  | 78381 | Aan | 4472 | 20 | 1
SST223071 | 1201518 | 1201518 | 52.1211 | 5.2854 | 148030.417 | 459210.4191 | https://lmsapp.nl/qr/asset/report/656ed52e-1d5f-41bd-a83f-d7ef1ff8654c | 14 | Soesterberg | Rademakerstraat | 2 | 3769 BD |  |  |  | Gemeente Soest | 2025-01-16 | In bedrijf |  |  |  |  | Stedin |  |  | 2021-11-29 |  |  | Onbemeterd |  |  |  |  | 3A | [10 empty] | Openbare verlichting | [5 empty] | 219 - MAST 4,0m ST CONISCH OPZ 60MM PC | 1 | 2021-11-29 |  | In bedrijf |  |  |  | S KIO | 1 | 2021-11-29 |  | In bedrijf | [13 empty] | 8LED 13W 1500LM WW | 1 | 2021-11-29 |  | In bedrijf |  |  | LEDDRIVER | 1 | 2021-11-29 |  | In bedrijf | [16 empty] | 219 - MAST 4,0m ST CONISCH OPZ 60MM PC |  |  | 641174 | Aan | 2579 |  |  |  | Thermisch verzinkt | 40 |  |  |  | S KIO |  |  | 680898 | Aan | 17 | [13 empty] | 8LED 13W 1500LM WW |  |  | 690098 | Aan | 17 | 13 |  | LED |  | LEDDRIVER |  |  | 78381 | Aan | 4472 | 20 | 1
SST223072 | 1201521 | 1201521 | 52.1213 | 5.2856 | 148040.944 | 459231.9311 | https://lmsapp.nl/qr/asset/report/5382c515-6b9d-4812-8337-c9954520a2e6 | 14 | Soesterberg | Veldmaarschalk Montgomeryweg | 2 | 3769 BJ |  |  |  | Gemeente Soest | 2025-01-16 | In bedrijf |  |  |  |  | Stedin |  |  | 2021-11-29 |  |  | Onbemeterd |  |  |  |  | 3A | [10 empty] | Openbare verlichting | [5 empty] | 219 - MAST 4,0m ST CONISCH OPZ 60MM PC | 1 | 2021-11-29 |  | In bedrijf |  |  |  | S KIO | 1 | 2021-11-29 |  | In bedrijf | [13 empty] | 8LED 13W 1500LM WW | 1 | 2021-11-29 |  | In bedrijf |  |  | LEDDRIVER | 1 | 2021-11-29 |  | In bedrijf | [16 empty] | 219 - MAST 4,0m ST CONISCH OPZ 60MM PC |  |  | 641174 | Aan | 2579 |  |  |  | Thermisch verzinkt | 40 |  |  |  | S KIO |  |  | 680898 | Aan | 17 | [13 empty] | 8LED 13W 1500LM WW |  |  | 690098 | Aan | 17 | 13 |  | LED |  | LEDDRIVER |  |  | 78381 | Aan | 4472 | 20 | 1
SST223073 | 1201522 | 1201522 | 52.1208 | 5.2856 | 148043.587 | 459183.2811 | https://lmsapp.nl/qr/asset/report/a8e877de-cdb6-418a-b68b-1d4a335f54cb | 14 | Soesterberg | Kampweg | 2 | 3769 DG |  |  |  | Gemeente Soest | 2025-01-16 | In bedrijf |  |  |  |  | Stedin |  |  | 2021-11-29 |  |  | Onbemeterd |  |  |  |  | 3A | [10 empty] | Openbare verlichting | [5 empty] | PM ST 4,0 CO T60 FR M PAKZO900 | 1 | 2021-11-29 |  | In bedrijf |  |  |  | S KIO | 1 | 2021-11-29 |  | In bedrijf | [13 empty] | 8LED 13W 1500LM WW | 1 | 2021-11-29 |  | In bedrijf |  |  | LEDDRIVER | 1 | 2021-11-29 |  | In bedrijf | [16 empty] | PM ST 4,0 CO T60 FR M PAKZO900 |  |  | 523570 | Aan | 6 | 4 | CONISCH | STAAL | AKZO900 | 40 | NVT |  |  | S KIO |  |  | 680898 | Aan | 17 | [13 empty] | 8LED 13W 1500LM WW |  |  | 690098 | Aan | 17 | 13 |  | LED |  | LEDDRIVER |  |  | 78381 | Aan | 4472 | 20 | 1
SST223074 | 1201523 | 1201523 | 52.1206 | 5.2857 | 148047.287 | 459163.0911 | https://lmsapp.nl/qr/asset/report/200b16a5-2e85-4814-87a2-ff88e83d84b1 | 14 | Soesterberg | Kampweg | 2 | 3769 DG |  |  |  | Gemeente Soest | 2025-01-16 | In bedrijf |  |  |  |  | Stedin |  |  | 2021-11-29 |  |  | Onbemeterd |  |  |  |  | 3A | [10 empty] | Openbare verlichting | [5 empty] | PM ST 4,0 CO T60 FR M PAKZO900 | 1 | 2021-11-29 |  | In bedrijf |  |  |  | S KIO | 1 | 2021-11-29 |  | In bedrijf | [13 empty] | 8LED 13W 1500LM WW | 1 | 2021-11-29 |  | In bedrijf |  |  | LEDDRIVER | 1 | 2021-11-29 |  | In bedrijf | [16 empty] | PM ST 4,0 CO T60 FR M PAKZO900 |  |  | 523570 | Aan | 6 | 4 | CONISCH | STAAL | AKZO900 | 40 | NVT |  |  | S KIO |  |  | 680898 | Aan | 17 | [13 empty] | 8LED 13W 1500LM WW |  |  | 690098 | Aan | 17 | 13 |  | LED |  | LEDDRIVER |  |  | 78381 | Aan | 4472 | 20 | 1
SST223075 | 1201524 | 1201524 | 52.121 | 5.2857 | 148048.715 | 459202.2809 | https://lmsapp.nl/qr/asset/report/ea07230e-eab5-427b-b0c4-62459a0fb068 | 1 | Soesterberg | Rademakerstraat | 1 | 3769 BB |  |  |  | Gemeente Soest | 2025-01-16 | In bedrijf |  |  |  |  | Stedin |  |  | 2021-11-29 |  |  | Onbemeterd |  |  |  |  | 3A | [10 empty] | Openbare verlichting | [5 empty] | THYLIA 8.1m 4BOGEN AKZO900 | 1 | 2021-11-29 |  | In bedrijf |  |  |  | THYLIA LED | 1 | 2021-11-29 |  | In bedrijf | [13 empty] | LED 3000K | 1 | 2021-11-29 |  | In bedrijf |  |  | LEDDRIVER | 1 | 2021-11-29 |  | In bedrijf | [16 empty] | THYLIA 8.1m 4BOGEN AKZO900 |  |  | 2060558 | Aan | 3 | 8 | BOOG | STAAL | AKZO900 | 40 | NVT |  |  | THYLIA LED |  |  | 439588 | Aan | 12 | [13 empty] | LED 3000K |  |  | 1091131 | Aan | 2491 |  |  |  |  | LEDDRIVER |  |  | 78381 | Aan | 4472 | 20 | 1
SST223075 | 1201524 | 1201524 | 52.121 | 5.2857 | 148048.715 | 459202.2809 | https://lmsapp.nl/qr/asset/report/ea07230e-eab5-427b-b0c4-62459a0fb068 | 1 | Soesterberg | Rademakerstraat | 1 | 3769 BB |  |  |  | Gemeente Soest | 2025-01-16 | In bedrijf |  |  |  |  | Stedin |  |  | 2021-11-29 |  |  | Onbemeterd |  |  |  |  | 3A | [10 empty] | Openbare verlichting | [13 empty] | THYLIA LED | 2 | 2021-11-29 |  | In bedrijf | [55 empty] | THYLIA LED |  |  | 439588 | Aan | 12
SST223075 | 1201524 | 1201524 | 52.121 | 5.2857 | 148048.715 | 459202.2809 | https://lmsapp.nl/qr/asset/report/ea07230e-eab5-427b-b0c4-62459a0fb068 | 1 | Soesterberg | Rademakerstraat | 1 | 3769 BB |  |  |  | Gemeente Soest | 2025-01-16 | In bedrijf |  |  |  |  | Stedin |  |  | 2021-11-29 |  |  | Onbemeterd |  |  |  |  | 3A | [10 empty] | Openbare verlichting | [13 empty] | THYLIA LED | 3 | 2021-11-29 |  | In bedrijf | [55 empty] | THYLIA LED |  |  | 439588 | Aan | 12
SST223075 | 1201524 | 1201524 | 52.121 | 5.2857 | 148048.715 | 459202.2809 | https://lmsapp.nl/qr/asset/report/ea07230e-eab5-427b-b0c4-62459a0fb068 | 1 | Soesterberg | Rademakerstraat | 1 | 3769 BB |  |  |  | Gemeente Soest | 2025-01-16 | In bedrijf |  |  |  |  | Stedin |  |  | 2021-11-29 |  |  | Onbemeterd |  |  |  |  | 3A | [10 empty] | Openbare verlichting | [13 empty] | THYLIA LED | 4 | 2021-11-29 |  | In bedrijf | [55 empty] | THYLIA LED |  |  | 439588 | Aan | 12
SST223076 | 1201525 | 1201525 | 52.1212 | 5.2857 | 148050.595 | 459220.8401 | https://lmsapp.nl/qr/asset/report/17888079-21ae-4a8f-9286-e2234b8fe3a2 | 14 | Soesterberg | Banningstraat | 2 D-07 | 3769 AB |  |  |  | Gemeente Soest | 2025-01-16 | In bedrijf |  |  |  |  | Stedin |  |  | 2021-11-29 |  |  | Onbemeterd |  |  |  |  | 3A | [10 empty] | Openbare verlichting | [5 empty] | 219 - MAST 4,0m ST CONISCH OPZ 60MM PC | 1 | 2021-11-29 |  | In bedrijf |  |  |  | S KIO | 1 | 2021-11-29 |  | In bedrijf | [13 empty] | 8LED 13W 1500LM WW | 1 | 2021-11-29 |  | In bedrijf |  |  | LEDDRIVER | 1 | 2021-11-29 |  | In bedrijf | [16 empty] | 219 - MAST 4,0m ST CONISCH OPZ 60MM PC |  |  | 641174 | Aan | 2579 |  |  |  | Thermisch verzinkt | 40 |  |  |  | S KIO |  |  | 680898 | Aan | 17 | [13 empty] | 8LED 13W 1500LM WW |  |  | 690098 | Aan | 17 | 13 |  | LED |  | LEDDRIVER |  |  | 78381 | Aan | 4472 | 20 | 1
SST223077 | 1201527 | 1201527 | 52.1213 | 5.2858 | 148058.355 | 459239.5741 | https://lmsapp.nl/qr/asset/report/d48dff0c-d720-4102-b439-43c95f63c5c8 | 14 | Soesterberg | Veldmaarschalk Montgomeryweg | 2 | 3769 BJ |  |  |  | Gemeente Soest | 2025-01-16 | In bedrijf |  |  |  |  | Stedin |  |  | 2021-11-29 |  |  | Onbemeterd |  |  |  |  | 3A | [10 empty] | Openbare verlichting | [5 empty] | 219 - MAST 4,0m ST CONISCH OPZ 60MM PC | 1 | 2021-11-29 |  | In bedrijf |  |  |  | S KIO | 1 | 2021-11-29 |  | In bedrijf | [13 empty] | 8LED 13W 1500LM WW | 1 | 2021-11-29 |  | In bedrijf |  |  | LEDDRIVER | 1 | 2021-11-29 |  | In bedrijf | [16 empty] | 219 - MAST 4,0m ST CONISCH OPZ 60MM PC |  |  | 641174 | Aan | 2579 |  |  |  | Thermisch verzinkt | 40 |  |  |  | S KIO |  |  | 680898 | Aan | 17 | [13 empty] | 8LED 13W 1500LM WW |  |  | 690098 | Aan | 17 | 13 |  | LED |  | LEDDRIVER |  |  | 78381 | Aan | 4472 | 20 | 1
SST223078 | 1201528 | 1201528 | 52.1211 | 5.2859 | 148065.157 | 459217.1968 | https://lmsapp.nl/qr/asset/report/336ddb61-4625-40ea-8c66-f2777650454a | 1 | Soesterberg | Banningstraat | 2 D-07 | 3769 AB |  |  |  | Gemeente Soest | 2025-01-16 | In bedrijf |  |  |  |  | Stedin |  |  | 2021-11-29 |  |  | Onbemeterd |  |  |  |  | 3A | [10 empty] | Openbare verlichting | [5 empty] | THYLIA 8.1m 4BOGEN AKZO900 | 1 | 2021-11-29 |  | In bedrijf |  |  |  | THYLIA LED | 1 | 2021-11-29 |  | In bedrijf | [13 empty] | LED 3000K | 1 | 2021-11-29 |  | In bedrijf |  |  | LEDDRIVER | 1 | 2021-11-29 |  | In bedrijf | [16 empty] | THYLIA 8.1m 4BOGEN AKZO900 |  |  | 2060558 | Aan | 3 | 8 | BOOG | STAAL | AKZO900 | 40 | NVT |  |  | THYLIA LED |  |  | 439588 | Aan | 12 | [13 empty] | LED 3000K |  |  | 1091131 | Aan | 2491 |  |  |  |  | LEDDRIVER |  |  | 78381 | Aan | 4472 | 20 | 1
SST223078 | 1201528 | 1201528 | 52.1211 | 5.2859 | 148065.157 | 459217.1968 | https://lmsapp.nl/qr/asset/report/336ddb61-4625-40ea-8c66-f2777650454a | 1 | Soesterberg | Banningstraat | 2 D-07 | 3769 AB |  |  |  | Gemeente Soest | 2025-01-16 | In bedrijf |  |  |  |  | Stedin |  |  | 2021-11-29 |  |  | Onbemeterd |  |  |  |  | 3A | [10 empty] | Openbare verlichting | [13 empty] | THYLIA LED | 2 | 2021-11-29 |  | In bedrijf | [55 empty] | THYLIA LED |  |  | 439588 | Aan | 12
SST223078 | 1201528 | 1201528 | 52.1211 | 5.2859 | 148065.157 | 459217.1968 | https://lmsapp.nl/qr/asset/report/336ddb61-4625-40ea-8c66-f2777650454a | 1 | Soesterberg | Banningstraat | 2 D-07 | 3769 AB |  |  |  | Gemeente Soest | 2025-01-16 | In bedrijf |  |  |  |  | Stedin |  |  | 2021-11-29 |  |  | Onbemeterd |  |  |  |  | 3A | [10 empty] | Openbare verlichting | [13 empty] | THYLIA LED | 3 | 2021-11-29 |  | In bedrijf | [55 empty] | THYLIA LED |  |  | 439588 | Aan | 12
SST223078 | 1201528 | 1201528 | 52.1211 | 5.2859 | 148065.157 | 459217.1968 | https://lmsapp.nl/qr/asset/report/336ddb61-4625-40ea-8c66-f2777650454a | 1 | Soesterberg | Banningstraat | 2 D-07 | 3769 AB |  |  |  | Gemeente Soest | 2025-01-16 | In bedrijf |  |  |  |  | Stedin |  |  | 2021-11-29 |  |  | Onbemeterd |  |  |  |  | 3A | [10 empty] | Openbare verlichting | [13 empty] | THYLIA LED | 4 | 2021-11-29 |  | In bedrijf | [55 empty] | THYLIA LED |  |  | 439588 | Aan | 12
SST223079 | 1201529 | 1201529 | 52.1208 | 5.286 | 148066.254 | 459177.3911 | https://lmsapp.nl/qr/asset/report/110fd930-bb40-4bf8-bac0-2c1fc2c41930 | 14 | Soesterberg | Kampweg | 2 | 3769 DG |  |  |  | Gemeente Soest | 2025-01-16 | In bedrijf |  |  |  |  | Stedin |  |  | 2021-11-29 |  |  | Onbemeterd |  |  |  |  | 3A | [10 empty] | Openbare verlichting | [5 empty] | PM ST 4,0 CO T60 FR M PAKZO900 | 1 | 2021-11-29 |  | In bedrijf |  |  |  | S KIO | 1 | 2021-11-29 |  | In bedrijf | [13 empty] | 8LED 13W 1500LM WW | 1 | 2021-11-29 |  | In bedrijf |  |  | LEDDRIVER | 1 | 2021-11-29 |  | In bedrijf | [16 empty] | PM ST 4,0 CO T60 FR M PAKZO900 |  |  | 523570 | Aan | 6 | 4 | CONISCH | STAAL | AKZO900 | 40 | NVT |  |  | S KIO |  |  | 680898 | Aan | 17 | [13 empty] | 8LED 13W 1500LM WW |  |  | 690098 | Aan | 17 | 13 |  | LED |  | LEDDRIVER |  |  | 78381 | Aan | 4472 | 20 | 1
SST223080 | 1201530 | 1201530 | 52.1209 | 5.286 | 148069.812 | 459191.8286 | https://lmsapp.nl/qr/asset/report/562864e4-85bf-4023-8012-6350d79907bf | 1 | Soesterberg | Kampweg | 2 | 3769 DG |  |  |  | Gemeente Soest | 2025-01-16 | In bedrijf |  |  |  |  | Stedin |  |  | 2021-11-29 |  |  | Onbemeterd |  |  |  |  | 3A | [10 empty] | Openbare verlichting | [5 empty] | THYLIA 8.1m 4BOGEN AKZO900 | 1 | 2021-11-29 |  | In bedrijf |  |  |  | THYLIA LED | 1 | 2021-11-29 |  | In bedrijf | [13 empty] | LED 3000K | 1 | 2021-11-29 |  | In bedrijf |  |  | LEDDRIVER | 1 | 2021-11-29 |  | In bedrijf | [16 empty] | THYLIA 8.1m 4BOGEN AKZO900 |  |  | 2060558 | Aan | 3 | 8 | BOOG | STAAL | AKZO900 | 40 | NVT |  |  | THYLIA LED |  |  | 439588 | Aan | 12 | [13 empty] | LED 3000K |  |  | 1091131 | Aan | 2491 |  |  |  |  | LEDDRIVER |  |  | 78381 | Aan | 4472 | 20 | 1
SST223080 | 1201530 | 1201530 | 52.1209 | 5.286 | 148069.812 | 459191.8286 | https://lmsapp.nl/qr/asset/report/562864e4-85bf-4023-8012-6350d79907bf | 1 | Soesterberg | Kampweg | 2 | 3769 DG |  |  |  | Gemeente Soest | 2025-01-16 | In bedrijf |  |  |  |  | Stedin |  |  | 2021-11-29 |  |  | Onbemeterd |  |  |  |  | 3A | [10 empty] | Openbare verlichting | [13 empty] | THYLIA LED | 2 | 2021-11-29 |  | In bedrijf | [55 empty] | THYLIA LED |  |  | 439588 | Aan | 12
SST223080 | 1201530 | 1201530 | 52.1209 | 5.286 | 148069.812 | 459191.8286 | https://lmsapp.nl/qr/asset/report/562864e4-85bf-4023-8012-6350d79907bf | 1 | Soesterberg | Kampweg | 2 | 3769 DG |  |  |  | Gemeente Soest | 2025-01-16 | In bedrijf |  |  |  |  | Stedin |  |  | 2021-11-29 |  |  | Onbemeterd |  |  |  |  | 3A | [10 empty] | Openbare verlichting | [13 empty] | THYLIA LED | 3 | 2021-11-29 |  | In bedrijf | [55 empty] | THYLIA LED |  |  | 439588 | Aan | 12
SST223080 | 1201530 | 1201530 | 52.1209 | 5.286 | 148069.812 | 459191.8286 | https://lmsapp.nl/qr/asset/report/562864e4-85bf-4023-8012-6350d79907bf | 1 | Soesterberg | Kampweg | 2 | 3769 DG |  |  |  | Gemeente Soest | 2025-01-16 | In bedrijf |  |  |  |  | Stedin |  |  | 2021-11-29 |  |  | Onbemeterd |  |  |  |  | 3A | [10 empty] | Openbare verlichting | [13 empty] | THYLIA LED | 4 | 2021-11-29 |  | In bedrijf | [55 empty] | THYLIA LED |  |  | 439588 | Aan | 12
SST223081 | 1201893 | 1201893 | 52.1214 | 5.2861 | 148076.028 | 459247.3791 | https://lmsapp.nl/qr/asset/report/5673d6ee-2ba9-4360-bb6c-675485cea36d | 14 | Soesterberg | Banningstraat | 2 D-07 | 3769 AB |  |  |  | Gemeente Soest | 2025-01-16 | In bedrijf |  |  |  |  | Stedin |  |  | 2021-11-29 |  |  | Onbemeterd |  |  |  |  | 3A | [10 empty] | Openbare verlichting | [5 empty] | 219 - MAST 4,0m ST CONISCH OPZ 60MM PC | 1 | 2021-11-29 |  | In bedrijf |  |  |  | S KIO | 1 | 2021-11-29 |  | In bedrijf | [13 empty] | 8LED 13W 1500LM WW | 1 | 2021-11-29 |  | In bedrijf |  |  | LEDDRIVER | 1 | 2021-11-29 |  | In bedrijf | [16 empty] | 219 - MAST 4,0m ST CONISCH OPZ 60MM PC |  |  | 641174 | Aan | 2579 |  |  |  | Thermisch verzinkt | 40 |  |  |  | S KIO |  |  | 680898 | Aan | 17 | [13 empty] | 8LED 13W 1500LM WW |  |  | 690098 | Aan | 17 | 13 |  | LED |  | LEDDRIVER |  |  | 78381 | Aan | 4472 | 20 | 1
SST223082 | 1201895 | 1201895 | 52.1211 | 5.2862 | 148080.371 | 459216.2991 | https://lmsapp.nl/qr/asset/report/fd85ba1c-3fef-45bc-9fad-fd2a212ceea0 | 14 | Soesterberg | Banningstraat | 2 D-07 | 3769 AB |  |  |  | Gemeente Soest | 2025-01-16 | In bedrijf |  |  |  |  | Stedin |  |  | 2021-11-29 |  |  | Onbemeterd |  |  |  |  | 3A | [10 empty] | Openbare verlichting | [5 empty] | PM ST 4,0 CO T60 FR M PAKZO900 | 1 | 2021-11-29 |  | In bedrijf |  |  |  | S KIO | 1 | 2021-11-29 |  | In bedrijf | [13 empty] | 8LED 13W 1500LM WW | 1 | 2021-11-29 |  | In bedrijf |  |  | LEDDRIVER | 1 | 2021-11-29 |  | In bedrijf | [16 empty] | PM ST 4,0 CO T60 FR M PAKZO900 |  |  | 523570 | Aan | 6 | 4 | CONISCH | STAAL | AKZO900 | 40 | NVT |  |  | S KIO |  |  | 680898 | Aan | 17 | [13 empty] | 8LED 13W 1500LM WW |  |  | 690098 | Aan | 17 | 13 |  | LED |  | LEDDRIVER |  |  | 78381 | Aan | 4472 | 20 | 1
SST223083 | 1201896 | 1201896 | 52.1213 | 5.2862 | 148083.206 | 459235.4441 | https://lmsapp.nl/qr/asset/report/0586c050-51c6-4486-bdf5-258323ecabf0 | 14 | Soesterberg | Banningstraat | 2 D-07 | 3769 AB |  |  |  | Gemeente Soest | 2025-01-16 | In bedrijf |  |  |  |  | Stedin |  |  | 2021-11-29 |  |  | Onbemeterd |  |  |  |  | 3A | [10 empty] | Openbare verlichting | [5 empty] | 219 - MAST 4,0m ST CONISCH OPZ 60MM PC | 1 | 2021-11-29 |  | In bedrijf |  |  |  | S KIO | 1 | 2021-11-29 |  | In bedrijf | [13 empty] | 8LED 13W 1500LM WW | 1 | 2021-11-29 |  | In bedrijf |  |  | LEDDRIVER | 1 | 2021-11-29 |  | In bedrijf | [16 empty] | 219 - MAST 4,0m ST CONISCH OPZ 60MM PC |  |  | 641174 | Aan | 2579 |  |  |  | Thermisch verzinkt | 40 |  |  |  | S KIO |  |  | 680898 | Aan | 17 | [13 empty] | 8LED 13W 1500LM WW |  |  | 690098 | Aan | 17 | 13 |  | LED |  | LEDDRIVER |  |  | 78381 | Aan | 4472 | 20 | 1
SST223084 | 1201898 | 1201898 | 52.121 | 5.2863 | 148087.198 | 459201.3551 | https://lmsapp.nl/qr/asset/report/eeef46a6-9fc5-4901-9069-fd3cc1fee6c6 | 14 | Soesterberg | Banningstraat | 2 D-07 | 3769 AB |  |  |  | Gemeente Soest | 2025-01-16 | In bedrijf |  |  |  |  | Stedin |  |  | 2021-11-29 |  |  | Onbemeterd |  |  |  |  | 3A | [10 empty] | Openbare verlichting | [5 empty] | PM ST 4,0 CO T60 FR M PAKZO900 | 1 | 2023-09-01 |  | In bedrijf |  |  |  | S KIO | 1 | 2021-11-29 |  | In bedrijf | [13 empty] | 8LED 13W 1500LM WW | 1 | 2021-11-29 |  | In bedrijf |  |  | LEDDRIVER | 1 | 2021-11-29 |  | In bedrijf | [16 empty] | PM ST 4,0 CO T60 FR M PAKZO900 |  |  | 523570 | Aan | 6 | 4 | CONISCH | STAAL | AKZO900 | 40 | NVT |  |  | S KIO |  |  | 680898 | Aan | 17 | [13 empty] | 8LED 13W 1500LM WW |  |  | 690098 | Aan | 17 | 13 |  | LED |  | LEDDRIVER |  |  | 78381 | Aan | 4472 | 20 | 1
SST223085 | 1201899 | 1201899 | 52.1208 | 5.2863 | 148087.631 | 459180.3941 | https://lmsapp.nl/qr/asset/report/5e16315a-2f29-416f-b480-1bcb5d00d053 | 14 | Soesterberg | Kampweg | 2 | 3769 DG |  |  |  | Gemeente Soest | 2025-01-16 | In bedrijf |  |  |  |  | Stedin |  |  | 2021-11-29 |  |  | Onbemeterd |  |  |  |  | 3A | [10 empty] | Openbare verlichting | [5 empty] | PM ST 4,0 CO T60 FR M PAKZO900 | 1 | 2021-11-29 |  | In bedrijf |  |  |  | S KIO | 1 | 2021-11-29 |  | In bedrijf | [13 empty] | 8LED 13W 1500LM WW | 1 | 2021-11-29 |  | In bedrijf |  |  | LEDDRIVER | 1 | 2021-11-29 |  | In bedrijf | [16 empty] | PM ST 4,0 CO T60 FR M PAKZO900 |  |  | 523570 | Aan | 6 | 4 | CONISCH | STAAL | AKZO900 | 40 | NVT |  |  | S KIO |  |  | 680898 | Aan | 17 | [13 empty] | 8LED 13W 1500LM WW |  |  | 690098 | Aan | 17 | 13 |  | LED |  | LEDDRIVER |  |  | 78381 | Aan | 4472 | 20 | 1
SST223086 | 1201900 | 1201900 | 52.1215 | 5.2864 | 148093.06 | 459254.8541 | https://lmsapp.nl/qr/asset/report/3fe3227f-c53f-4e89-96c8-a33ef8f75de5 | 14 | Soesterberg | Zuiderweg | 3 | 3769 AB |  |  |  | Gemeente Soest | 2025-01-16 | In bedrijf |  |  |  |  | Stedin |  |  | 2021-11-29 |  |  | Onbemeterd |  |  |  |  | 3A | [10 empty] | Openbare verlichting | [5 empty] | 219 - MAST 4,0m ST CONISCH OPZ 60MM PC | 1 | 2021-11-29 |  | In bedrijf |  |  |  | S KIO | 1 | 2021-11-29 |  | In bedrijf | [13 empty] | 8LED 13W 1500LM WW | 1 | 2021-11-29 |  | In bedrijf |  |  | LEDDRIVER | 1 | 2021-11-29 |  | In bedrijf | [16 empty] | 219 - MAST 4,0m ST CONISCH OPZ 60MM PC |  |  | 641174 | Aan | 2579 |  |  |  | Thermisch verzinkt | 40 |  |  |  | S KIO |  |  | 680898 | Aan | 17 | [13 empty] | 8LED 13W 1500LM WW |  |  | 690098 | Aan | 17 | 13 |  | LED |  | LEDDRIVER |  |  | 78381 | Aan | 4472 | 20 | 1
SST223087 | 1201901 | 1201901 | 52.1214 | 5.2865 | 148103.133 | 459244.1241 | https://lmsapp.nl/qr/asset/report/9c1bdab4-36de-452f-ae99-5034a45637e6 | 14 | Soesterberg | Banningstraat | 2 D-07 | 3769 AB |  |  |  | Gemeente Soest | 2025-01-16 | In bedrijf |  |  |  |  | Stedin |  |  | 2021-11-29 |  |  | Onbemeterd |  |  |  |  | 3A | [10 empty] | Openbare verlichting | [5 empty] | 219 - MAST 4,0m ST CONISCH OPZ 60MM PC | 1 | 2021-11-29 |  | In bedrijf |  |  |  | S KIO | 1 | 2021-11-29 |  | In bedrijf | [13 empty] | 8LED 13W 1500LM WW | 1 | 2021-11-29 |  | In bedrijf |  |  | LEDDRIVER | 1 | 2021-11-29 |  | In bedrijf | [16 empty] | 219 - MAST 4,0m ST CONISCH OPZ 60MM PC |  |  | 641174 | Aan | 2579 |  |  |  | Thermisch verzinkt | 40 |  |  |  | S KIO |  |  | 680898 | Aan | 17 | [13 empty] | 8LED 13W 1500LM WW |  |  | 690098 | Aan | 17 | 13 |  | LED |  | LEDDRIVER |  |  | 78381 | Aan | 4472 | 20 | 1
SST223088 | 1201907 | 1201907 | 52.1215 | 5.2866 | 148111.206 | 459262.8171 | https://lmsapp.nl/qr/asset/report/9b62002c-4a8b-425d-bae0-1a08c687ef4f | 14 | Soesterberg | Zuiderweg | 3 | 3769 AB |  |  |  | Gemeente Soest | 2025-01-16 | In bedrijf |  |  |  |  | Stedin |  |  | 2021-11-29 |  |  | Onbemeterd |  |  |  |  | 3A | [10 empty] | Openbare verlichting | [5 empty] | 219 - MAST 4,0m ST CONISCH OPZ 60MM PC | 1 | 2021-11-29 |  | In bedrijf |  |  |  | S KIO | 1 | 2021-11-29 |  | In bedrijf | [13 empty] | 8LED 13W 1500LM WW | 1 | 2021-11-29 |  | In bedrijf |  |  | LEDDRIVER | 1 | 2021-11-29 |  | In bedrijf | [16 empty] | 219 - MAST 4,0m ST CONISCH OPZ 60MM PC |  |  | 641174 | Aan | 2579 |  |  |  | Thermisch verzinkt | 40 |  |  |  | S KIO |  |  | 680898 | Aan | 17 | [13 empty] | 8LED 13W 1500LM WW |  |  | 690098 | Aan | 17 | 13 |  | LED |  | LEDDRIVER |  |  | 78381 | Aan | 4472 | 20 | 1
SST223089 | 1201908 | 1201908 | 52.1215 | 5.2868 | 148125.431 | 459253.8721 | https://lmsapp.nl/qr/asset/report/2a0aa25a-0f9c-47af-9022-8354b5a903ef | 14 | Soesterberg | Banningstraat | 2 D-07 | 3769 AB |  |  |  | Gemeente Soest | 2025-01-16 | In bedrijf |  |  |  |  | Stedin |  |  | 2021-11-29 |  |  | Onbemeterd |  |  |  |  | 3A | [10 empty] | Openbare verlichting | [5 empty] | 219 - MAST 4,0m ST CONISCH OPZ 60MM PC | 1 | 2021-11-29 |  | In bedrijf |  |  |  | S KIO | 1 | 2021-11-29 |  | In bedrijf | [13 empty] | 8LED 13W 1500LM WW | 1 | 2021-11-29 |  | In bedrijf |  |  | LEDDRIVER | 1 | 2021-11-29 |  | In bedrijf | [16 empty] | 219 - MAST 4,0m ST CONISCH OPZ 60MM PC |  |  | 641174 | Aan | 2579 |  |  |  | Thermisch verzinkt | 40 |  |  |  | S KIO |  |  | 680898 | Aan | 17 | [13 empty] | 8LED 13W 1500LM WW |  |  | 690098 | Aan | 17 | 13 |  | LED |  | LEDDRIVER |  |  | 78381 | Aan | 4472 | 20 | 1
SST230936 | 1228233 | 1228233 | 52.1629 | 5.3134 | 149946.8059 | 463862.6671 | https://lmsapp.nl/qr/asset/report/f4c8170b-cfcd-4673-a46d-294faf0c6ef5 | 17 | Soest | Hartmanlaan | 2 | 3768 XH |  |  |  | Gemeente Soest | 2025-01-16 | In bedrijf |  |  |  |  | Stedin |  |  | 2021-01-31 | [7 empty] | 3A | [10 empty] | Openbare verlichting | [5 empty] | 230 - MAST 6 M ST - EL UITL 5 GR | 1 | 2021-01-31 |  | In bedrijf |  |  |  | PRUNUS 16X 20W WW 2200L 7016 LCM DDG | 1 | 2021-01-31 |  | In bedrijf | [13 empty] | LED IN: Lightronics PRUNUS-E3-L2WG4-LC-M-32LED-3000K-2200LM | 1 | 2021-01-31 |  | In bedrijf |  |  | LEDDRIVER | 1 | 2021-01-31 |  | In bedrijf | [16 empty] | 230 - MAST 6 M ST - EL UITL 5 GR |  |  | 173525 | Aan | 2220 | 6 | CILINDRISCH | STAAL | 6005 MOSGROEN | 40 | GESCHILDERD | NVT |  | PRUNUS 16X 20W WW 2200L 7016 LCM DDG |  |  | 1012524 | Aan | 33 | [13 empty] | LED IN: Lightronics PRUNUS-E3-L2WG4-LC-M-32LED-3000K-2200LM |  |  | 1008863 | Aan | 383 | 16 |  | LED |  | LEDDRIVER |  |  | 78381 | Aan | 4472 | 20 | 1
SST230941 | 1228234 | 1228234 | 52.1653 | 5.3155 | 150096.3259 | 464131.9771 | https://lmsapp.nl/qr/asset/report/8883403c-ecd0-40c3-ab3c-2018fb615a4b | 17 | Soest | Hartmanlaan | 56 | 3768 XM |  |  |  | Gemeente Soest | 2025-01-16 | In bedrijf |  |  |  |  | Stedin |  |  | 2021-01-31 | [7 empty] | 3A | [10 empty] | Openbare verlichting | [5 empty] | 230 - MAST 6 M ST - EL UITL 5 GR | 1 | 2021-01-31 |  | In bedrijf |  |  |  | PRUNUS 16X 20W WW 2200L 7016 LCM DDG | 1 | 2021-01-31 |  | In bedrijf | [13 empty] | LED IN: Lightronics PRUNUS-E3-L2WG4-LC-M-32LED-3000K-2200LM | 1 | 2021-01-31 |  | In bedrijf |  |  | LEDDRIVER | 1 | 2021-01-31 |  | In bedrijf | [9 empty] | Luz LED afscherming | 1 | 2022-01-26 |  | In bedrijf |  |  | 230 - MAST 6 M ST - EL UITL 5 GR |  |  | 173525 | Aan | 2220 | 6 | CILINDRISCH | STAAL | 6005 MOSGROEN | 40 | GESCHILDERD | NVT |  | PRUNUS 16X 20W WW 2200L 7016 LCM DDG |  |  | 1012524 | Aan | 33 | [13 empty] | LED IN: Lightronics PRUNUS-E3-L2WG4-LC-M-32LED-3000K-2200LM |  |  | 1008863 | Aan | 383 | 16 |  | LED |  | LEDDRIVER |  |  | 78381 | Aan | 4472 | 20 | 1 | [9 empty] | Luz LED afscherming | Luz LED afscherming | Lightronics | 868282 | Aan | 12 | Afscherming LUZ LED
SST230939 | 1228235 | 1228235 | 52.164 | 5.3143 | 150015.0659 | 463980.8771 | https://lmsapp.nl/qr/asset/report/8d9619f1-cc33-426a-a412-4906c6f9f46d | 17 | Soest | Hartmanlaan | 23 | 3768 XG |  |  |  | Gemeente Soest | 2025-01-16 | In bedrijf |  |  |  |  | Stedin |  |  | 2021-01-31 | [7 empty] | 3A | [10 empty] | Openbare verlichting | [5 empty] | 230 - MAST 6 M ST - EL UITL 5 GR | 1 | 2021-01-31 |  | In bedrijf |  |  |  | PRUNUS 16X 20W WW 2200L 7016 LCM DDG | 1 | 2021-01-31 |  | In bedrijf | [13 empty] | LED IN: Lightronics PRUNUS-E3-L2WG4-LC-M-32LED-3000K-2200LM | 1 | 2021-01-31 |  | In bedrijf |  |  | LEDDRIVER | 1 | 2021-01-31 |  | In bedrijf | [16 empty] | 230 - MAST 6 M ST - EL UITL 5 GR |  |  | 173525 | Aan | 2220 | 6 | CILINDRISCH | STAAL | 6005 MOSGROEN | 40 | GESCHILDERD | NVT |  | PRUNUS 16X 20W WW 2200L 7016 LCM DDG |  |  | 1012524 | Aan | 33 | [13 empty] | LED IN: Lightronics PRUNUS-E3-L2WG4-LC-M-32LED-3000K-2200LM |  |  | 1008863 | Aan | 383 | 16 |  | LED |  | LEDDRIVER |  |  | 78381 | Aan | 4472 | 20 | 1
SST230938 | 1228236 | 1228236 | 52.1635 | 5.3141 | 149996.6859 | 463923.8871 | https://lmsapp.nl/qr/asset/report/adac48d2-7df8-4049-a9f0-7f166d457550 | 17 | Soest | Hartmanlaan | 11 | 3768 XG |  |  |  | Gemeente Soest | 2025-01-16 | In bedrijf |  |  |  |  | Stedin |  |  | 2021-01-31 | [7 empty] | 3A | [10 empty] | Openbare verlichting | [5 empty] | 230 - MAST 6 M ST - EL UITL 5 GR | 1 | 2021-01-31 |  | In bedrijf |  |  |  | PRUNUS 16X 20W WW 2200L 7016 LCM DDG | 1 | 2021-01-31 |  | In bedrijf | [13 empty] | LED IN: Lightronics PRUNUS-E3-L2WG4-LC-M-32LED-3000K-2200LM | 1 | 2021-01-31 |  | In bedrijf |  |  | LEDDRIVER | 1 | 2021-01-31 |  | In bedrijf | [16 empty] | 230 - MAST 6 M ST - EL UITL 5 GR |  |  | 173525 | Aan | 2220 | 6 | CILINDRISCH | STAAL | 6005 MOSGROEN | 40 | GESCHILDERD | NVT |  | PRUNUS 16X 20W WW 2200L 7016 LCM DDG |  |  | 1012524 | Aan | 33 | [13 empty] | LED IN: Lightronics PRUNUS-E3-L2WG4-LC-M-32LED-3000K-2200LM |  |  | 1008863 | Aan | 383 | 16 |  | LED |  | LEDDRIVER |  |  | 78381 | Aan | 4472 | 20 | 1
SST230937 | 1228237 | 1228237 | 52.1656 | 5.3153 | 150079.8559 | 464162.9271 | https://lmsapp.nl/qr/asset/report/673ec422-8db6-4dc8-a802-91996cbf15c2 | 17 | Soest | Betje Wolfflaan | 63 | 3768 XJ |  |  |  | Gemeente Soest | 2025-01-16 | In bedrijf |  |  |  |  | Stedin |  |  | 2021-01-31 | [7 empty] | 3A | [10 empty] | Openbare verlichting | [5 empty] | 230 - MAST 6 M ST - EL UITL 5 GR | 1 | 2021-01-31 |  | In bedrijf |  |  |  | PRUNUS 16X 20W WW 2200L 7016 LCM DDG | 1 | 2021-01-31 |  | In bedrijf | [13 empty] | LED IN: Lightronics PRUNUS-E3-L2WG4-LC-M-32LED-3000K-2200LM | 1 | 2021-01-31 |  | In bedrijf |  |  | LEDDRIVER | 1 | 2021-01-31 |  | In bedrijf | [16 empty] | 230 - MAST 6 M ST - EL UITL 5 GR |  |  | 173525 | Aan | 2220 | 6 | CILINDRISCH | STAAL | 6005 MOSGROEN | 40 | GESCHILDERD | NVT |  | PRUNUS 16X 20W WW 2200L 7016 LCM DDG |  |  | 1012524 | Aan | 33 | [13 empty] | LED IN: Lightronics PRUNUS-E3-L2WG4-LC-M-32LED-3000K-2200LM |  |  | 1008863 | Aan | 383 | 16 |  | LED |  | LEDDRIVER |  |  | 78381 | Aan | 4472 | 20 | 1
SST230935 | 1228259 | 1228259 | 52.1633 | 5.3131 | 149929.566 | 463910.1471 | https://lmsapp.nl/qr/asset/report/e8f29886-3930-486b-a163-f4e8b3a302a3 | 17 | Soest | Aagje Dekenlaan | 5 | 3768 XP |  |  |  | Gemeente Soest | 2025-01-16 | In bedrijf |  |  |  |  | Stedin |  |  | 2021-01-31 | [7 empty] | 3A | [10 empty] | Openbare verlichting | [5 empty] | 230 - MAST 6 M ST - EL UITL 5 GR | 1 | 2021-01-31 |  | In bedrijf |  |  |  | PRUNUS 16X 20W WW 2200L 7016 LCM DDG | 1 | 2021-01-31 |  | In bedrijf | [13 empty] | LED IN: Lightronics PRUNUS-E3-L2WG4-LC-M-32LED-3000K-2200LM | 1 | 2021-01-31 |  | In bedrijf |  |  | LEDDRIVER | 1 | 2021-01-31 |  | In bedrijf | [16 empty] | 230 - MAST 6 M ST - EL UITL 5 GR |  |  | 173525 | Aan | 2220 | 6 | CILINDRISCH | STAAL | 6005 MOSGROEN | 40 | GESCHILDERD | NVT |  | PRUNUS 16X 20W WW 2200L 7016 LCM DDG |  |  | 1012524 | Aan | 33 | [13 empty] | LED IN: Lightronics PRUNUS-E3-L2WG4-LC-M-32LED-3000K-2200LM |  |  | 1008863 | Aan | 383 | 16 |  | LED |  | LEDDRIVER |  |  | 78381 | Aan | 4472 | 20 | 1
SST230940 | 1228260 | 1228260 | 52.1649 | 5.3147 | 150040.7659 | 464085.6971 | https://lmsapp.nl/qr/asset/report/1da8320d-14b0-4862-8ba0-dcbcaabe05ec | 17 | Soest | Aagje Dekenlaan | 49 | 3768 XG |  |  |  | Gemeente Soest | 2025-01-16 | In bedrijf |  |  |  |  | Stedin |  |  | 2021-01-31 | [7 empty] | 3A | [10 empty] | Openbare verlichting | [5 empty] | 230 - MAST 6 M ST - EL UITL 5 GR | 1 | 2021-01-31 |  | In bedrijf |  |  |  | PRUNUS 16X 20W WW 2200L 7016 LCM DDG | 1 | 2021-01-31 |  | In bedrijf | [13 empty] | LED IN: Lightronics PRUNUS-E3-L2WG4-LC-M-32LED-3000K-2200LM | 1 | 2021-01-31 |  | In bedrijf |  |  | LEDDRIVER | 1 | 2021-01-31 |  | In bedrijf | [16 empty] | 230 - MAST 6 M ST - EL UITL 5 GR |  |  | 173525 | Aan | 2220 | 6 | CILINDRISCH | STAAL | 6005 MOSGROEN | 40 | GESCHILDERD | NVT |  | PRUNUS 16X 20W WW 2200L 7016 LCM DDG |  |  | 1012524 | Aan | 33 | [13 empty] | LED IN: Lightronics PRUNUS-E3-L2WG4-LC-M-32LED-3000K-2200LM |  |  | 1008863 | Aan | 383 | 16 |  | LED |  | LEDDRIVER |  |  | 78381 | Aan | 4472 | 20 | 1
SST230931 | 1228263 | 1228263 | 52.1655 | 5.3126 | 149895.706 | 464151.9371 | https://lmsapp.nl/qr/asset/report/2955c889-8942-4c0d-a784-a52d404ac971 | 17 | Soest | Staringlaan | 8 | 3768 XT |  |  |  | Gemeente Soest | 2025-01-16 | In bedrijf |  |  |  |  | Stedin |  |  | 2021-01-31 | [7 empty] | 3A | [10 empty] | Openbare verlichting | [5 empty] | 230 - MAST 6 M ST - EL UITL 5 GR | 1 | 2021-01-31 |  | In bedrijf |  |  |  | PRUNUS 16X 20W WW 2200L 7016 LCM DDG | 1 | 2021-01-31 |  | In bedrijf | [13 empty] | LED IN: Lightronics PRUNUS-E3-L2WG4-LC-M-32LED-3000K-2200LM | 1 | 2021-01-31 |  | In bedrijf |  |  | LEDDRIVER | 1 | 2021-01-31 |  | In bedrijf | [16 empty] | 230 - MAST 6 M ST - EL UITL 5 GR |  |  | 173525 | Aan | 2220 | 6 | CILINDRISCH | STAAL | 6005 MOSGROEN | 40 | GESCHILDERD | NVT |  | PRUNUS 16X 20W WW 2200L 7016 LCM DDG |  |  | 1012524 | Aan | 33 | [13 empty] | LED IN: Lightronics PRUNUS-E3-L2WG4-LC-M-32LED-3000K-2200LM |  |  | 1008863 | Aan | 383 | 16 |  | LED |  | LEDDRIVER |  |  | 78381 | Aan | 4472 | 20 | 1
SST230932 | 1228264 | 1228264 | 52.1653 | 5.3132 | 149939.776 | 464128.8171 | https://lmsapp.nl/qr/asset/report/f4fdf47e-3091-4844-a81c-4ef998208633 | 17 | Soest | Staringlaan | 19 | 3768 XS |  |  |  | Gemeente Soest | 2025-01-16 | In bedrijf |  |  |  |  | Stedin |  |  | 2021-01-31 | [7 empty] | 3A | [10 empty] | Openbare verlichting | [5 empty] | 230 - MAST 6 M ST - EL UITL 5 GR | 1 | 2021-01-31 |  | In bedrijf |  |  |  | PRUNUS 16X 20W WW 2200L 7016 LCM DDG | 1 | 2021-01-31 |  | In bedrijf | [13 empty] | LED IN: Lightronics PRUNUS-E3-L2WG4-LC-M-32LED-3000K-2200LM | 1 | 2021-01-31 |  | In bedrijf |  |  | LEDDRIVER | 1 | 2021-01-31 |  | In bedrijf | [16 empty] | 230 - MAST 6 M ST - EL UITL 5 GR |  |  | 173525 | Aan | 2220 | 6 | CILINDRISCH | STAAL | 6005 MOSGROEN | 40 | GESCHILDERD | NVT |  | PRUNUS 16X 20W WW 2200L 7016 LCM DDG |  |  | 1012524 | Aan | 33 | [13 empty] | LED IN: Lightronics PRUNUS-E3-L2WG4-LC-M-32LED-3000K-2200LM |  |  | 1008863 | Aan | 383 | 16 |  | LED |  | LEDDRIVER |  |  | 78381 | Aan | 4472 | 20 | 1
SST230933 | 1228265 | 1228265 | 52.1651 | 5.3138 | 149980.7959 | 464102.1371 | https://lmsapp.nl/qr/asset/report/b4d8876a-4b27-49a5-a028-ea99d5f4e9e1 | 17 | Soest | Staringlaan | 32 | 3768 XT |  |  |  | Gemeente Soest | 2025-01-16 | In bedrijf |  |  |  |  | Stedin |  |  | 2021-01-31 | [7 empty] | 3A | [10 empty] | Openbare verlichting | [5 empty] | 230 - MAST 6 M ST - EL UITL 5 GR | 1 | 2021-01-31 |  | In bedrijf |  |  |  | PRUNUS 16X 20W WW 2200L 7016 LCM DDG | 1 | 2021-01-31 |  | In bedrijf | [13 empty] | LED IN: Lightronics PRUNUS-E3-L2WG4-LC-M-32LED-3000K-2200LM | 1 | 2021-01-31 |  | In bedrijf |  |  | LEDDRIVER | 1 | 2021-01-31 |  | In bedrijf | [16 empty] | 230 - MAST 6 M ST - EL UITL 5 GR |  |  | 173525 | Aan | 2220 | 6 | CILINDRISCH | STAAL | 6005 MOSGROEN | 40 | GESCHILDERD | NVT |  | PRUNUS 16X 20W WW 2200L 7016 LCM DDG |  |  | 1012524 | Aan | 33 | [13 empty] | LED IN: Lightronics PRUNUS-E3-L2WG4-LC-M-32LED-3000K-2200LM |  |  | 1008863 | Aan | 383 | 16 |  | LED |  | LEDDRIVER |  |  | 78381 | Aan | 4472 | 20 | 1
SST230975 | 1228270 | 1228270 | 52.1205 | 5.2862 | 148081.7891 | 459149.964 | https://lmsapp.nl/qr/asset/report/ca8754b6-f5e6-4a3a-814e-f4554272d76a | 19 | Soesterberg | Noorduyn | 1 | 3769 DE |  |  |  | Gemeente Soest | 2025-01-16 | In bedrijf |  |  |  |  | Stedin |  |  | 2020-12-14 | [7 empty] | 3A | [10 empty] | Openbare verlichting | [5 empty] | 219 - MAST 4,0m ST CONISCH OPZ 60MM PC | 1 | 2021-01-14 |  | In bedrijf |  |  |  | 443812 BDS100 LED12 3S/830 1200lm SGR | 1 | 2021-01-14 |  | In bedrijf | [13 empty] | LED 18 2S/830 | 1 | 2020-01-14 |  | In bedrijf |  |  | LEDDRIVER | 1 | 2021-01-14 |  | In bedrijf | [16 empty] | 219 - MAST 4,0m ST CONISCH OPZ 60MM PC |  |  | 641174 | Aan | 2579 |  |  |  | Thermisch verzinkt | 40 |  |  |  | 443812 BDS100 LED12 3S/830 1200lm SGR |  |  | 1092224 | Aan | 3 | [13 empty] | LED 18 2S/830 |  |  | 641626 | Aan | 50 | 18 |  | LED | 11 | LEDDRIVER |  |  | 78381 | Aan | 4472 | 20 | 1
SST230976 | 1228271 | 1228271 | 52.1207 | 5.2864 | 148097.9971 | 459171.9897 | https://lmsapp.nl/qr/asset/report/cb8800a8-f6ac-4693-a997-0308f7757bdc | 19 | Soesterberg | Noorduyn | 41 | 3769 DG |  |  |  | Gemeente Soest | 2025-01-16 | In bedrijf |  |  |  |  | Stedin |  |  | 2020-12-14 | [7 empty] | 3A | [10 empty] | Openbare verlichting | [5 empty] | 219 - MAST 4,0m ST CONISCH OPZ 60MM PC | 1 | 2021-01-14 |  | In bedrijf |  |  |  | 443812 BDS100 LED12 3S/830 1200lm SGR | 1 | 2021-01-14 |  | In bedrijf | [13 empty] | LED 18 2S/830 | 1 | 2020-01-14 |  | In bedrijf |  |  | LEDDRIVER | 1 | 2021-01-14 |  | In bedrijf | [16 empty] | 219 - MAST 4,0m ST CONISCH OPZ 60MM PC |  |  | 641174 | Aan | 2579 |  |  |  | Thermisch verzinkt | 40 |  |  |  | 443812 BDS100 LED12 3S/830 1200lm SGR |  |  | 1092224 | Aan | 3 | [13 empty] | LED 18 2S/830 |  |  | 641626 | Aan | 50 | 18 |  | LED | 11 | LEDDRIVER |  |  | 78381 | Aan | 4472 | 20 | 1
SST230977 | 1228272 | 1228272 | 52.1208 | 5.2868 | 148124.8375 | 459179.7488 | https://lmsapp.nl/qr/asset/report/86c4a201-1591-434a-a495-2d697477734a | 19 | Soesterberg | Noorduyn | 11 | 3769 EN |  |  |  | Gemeente Soest | 2025-01-16 | In bedrijf |  |  |  |  | Stedin |  |  | 2020-12-14 | [7 empty] | 3A | [10 empty] | Openbare verlichting | [5 empty] | 219 - MAST 4,0m ST CONISCH OPZ 60MM PC | 1 | 2021-01-14 |  | In bedrijf |  |  |  | 443812 BDS100 LED12 3S/830 1200lm SGR | 1 | 2021-01-14 |  | In bedrijf | [13 empty] | LED 18 2S/830 | 1 | 2020-01-14 |  | In bedrijf |  |  | LEDDRIVER | 1 | 2021-01-14 |  | In bedrijf | [16 empty] | 219 - MAST 4,0m ST CONISCH OPZ 60MM PC |  |  | 641174 | Aan | 2579 |  |  |  | Thermisch verzinkt | 40 |  |  |  | 443812 BDS100 LED12 3S/830 1200lm SGR |  |  | 1092224 | Aan | 3 | [13 empty] | LED 18 2S/830 |  |  | 641626 | Aan | 50 | 18 |  | LED | 11 | LEDDRIVER |  |  | 78381 | Aan | 4472 | 20 | 1
SST230943 | 1228343 | 1228343 | 52.1209 | 5.3013 | 149114.466 | 459187.2771 | https://lmsapp.nl/qr/asset/report/4a98ecf7-f00a-4362-a0c5-459167e99025 | 11.2 | Soesterberg | Wijnmalenlaan |  | 3769 |  |  |  | Gemeente Soest | 2025-01-16 | In bedrijf |  |  |  |  | Stedin |  |  | 2021-04-21 |  |  | Onbemeterd |  |  |  |  | 3A | [10 empty] | Openbare verlichting | [5 empty] | PM ST 4,0 CO T60 GG Z P9005 D=114,3 | 1 | 2021-04-21 |  | In bedrijf |  |  |  | Lightronics Prunus A3 11,2W/1500lm RAL9005 | 1 | 2021-04-21 |  | In bedrijf | [20 empty] | LEDDRIVER | 1 | 2021-04-21 |  | In bedrijf | [16 empty] | PM ST 4,0 CO T60 GG Z P9005 D=114,3 |  |  | 1020244 | Aan | 68 | [8 empty] | Lightronics Prunus A3 11,2W/1500lm RAL9005 |  | Lightronics BV | 1177368 | Aan | 41 | [5 empty] | RAL 9005 | 20 |  | 1500 |  | C7 | 11.2 | [11 empty] | LEDDRIVER |  |  | 78381 | Aan | 4472 | 20 | 1
SST230944 | 1228346 | 1228346 | 52.1209 | 5.3014 | 149124.746 | 459191.7371 | https://lmsapp.nl/qr/asset/report/5dff5c53-7afe-47ad-9857-9b4429547b88 | 11.2 | Soesterberg | Wijnmalenlaan |  | 3769 |  |  |  | Gemeente Soest | 2025-01-16 | In bedrijf |  |  |  |  | Stedin |  |  | 2021-04-21 |  |  | Onbemeterd |  |  |  |  | 3A | [10 empty] | Openbare verlichting | [5 empty] | PM ST 4,0 CO T60 GG Z P9005 D=114,3 | 1 | 2021-04-21 |  | In bedrijf |  |  |  | Lightronics Prunus A3 11,2W/1500lm RAL9005 | 1 | 2021-04-21 |  | In bedrijf | [20 empty] | LEDDRIVER | 1 | 2021-04-21 |  | In bedrijf | [16 empty] | PM ST 4,0 CO T60 GG Z P9005 D=114,3 |  |  | 1020244 | Aan | 68 | [8 empty] | Lightronics Prunus A3 11,2W/1500lm RAL9005 |  | Lightronics BV | 1177368 | Aan | 41 | [5 empty] | RAL 9005 | 20 |  | 1500 |  | C7 | 11.2 | [11 empty] | LEDDRIVER |  |  | 78381 | Aan | 4472 | 20 | 1
SST230945 | 1228347 | 1228347 | 52.121 | 5.3015 | 149131.576 | 459202.1871 | https://lmsapp.nl/qr/asset/report/e304b3c6-0fea-4b7a-b022-9b9d5d987063 | 11.2 | Soesterberg | Wijnmalenlaan |  | 3769 |  |  |  | Gemeente Soest | 2025-01-16 | In bedrijf |  |  |  |  | Stedin |  |  | 2021-04-21 |  |  | Onbemeterd |  |  |  |  | 3A | [10 empty] | Openbare verlichting | [5 empty] | PM ST 4,0 CO T60 GG Z P9005 D=114,3 | 1 | 2021-04-21 |  | In bedrijf |  |  |  | Lightronics Prunus A3 11,2W/1500lm RAL9005 | 1 | 2021-04-21 |  | In bedrijf | [20 empty] | LEDDRIVER | 1 | 2021-04-21 |  | In bedrijf | [16 empty] | PM ST 4,0 CO T60 GG Z P9005 D=114,3 |  |  | 1020244 | Aan | 68 | [8 empty] | Lightronics Prunus A3 11,2W/1500lm RAL9005 |  | Lightronics BV | 1177368 | Aan | 41 | [5 empty] | RAL 9005 | 20 |  | 1500 |  | C7 | 11.2 | [11 empty] | LEDDRIVER |  |  | 78381 | Aan | 4472 | 20 | 1
SST230946 | 1228348 | 1228348 | 52.1211 | 5.3014 | 149124.586 | 459217.9071 | https://lmsapp.nl/qr/asset/report/204f838d-0aae-4e37-9882-d37a5bb2129f | 11.2 | Soesterberg | Wijnmalenlaan |  | 3769 |  |  |  | Gemeente Soest | 2025-01-16 | In bedrijf |  |  |  |  | Stedin |  |  | 2021-04-21 |  |  | Onbemeterd |  |  |  |  | 3A | [10 empty] | Openbare verlichting | [5 empty] | PM ST 4,0 CO T60 GG Z P9005 D=114,3 | 1 | 2021-04-21 |  | In bedrijf |  |  |  | Lightronics Prunus A3 11,2W/1500lm RAL9005 | 1 | 2021-04-21 |  | In bedrijf | [20 empty] | LEDDRIVER | 1 | 2021-04-21 |  | In bedrijf | [16 empty] | PM ST 4,0 CO T60 GG Z P9005 D=114,3 |  |  | 1020244 | Aan | 68 | [8 empty] | Lightronics Prunus A3 11,2W/1500lm RAL9005 |  | Lightronics BV | 1177368 | Aan | 41 | [5 empty] | RAL 9005 | 20 |  | 1500 |  | C7 | 11.2 | [11 empty] | LEDDRIVER |  |  | 78381 | Aan | 4472 | 20 | 1
SST230947 | 1228349 | 1228349 | 52.1212 | 5.3016 | 149136.616 | 459228.6071 | https://lmsapp.nl/qr/asset/report/1a9d6a35-9a90-4378-a428-977dad8713d8 | 11.2 | Soesterberg | Wijnmalenlaan |  | 3769 |  |  |  | Gemeente Soest | 2025-01-16 | In bedrijf |  |  |  |  | Stedin |  |  | 2021-04-21 |  |  | Onbemeterd |  |  |  |  | 3A | [10 empty] | Openbare verlichting | [5 empty] | PM ST 4,0 CO T60 GG Z P9005 D=114,3 | 1 | 2021-04-21 |  | In bedrijf |  |  |  | Lightronics Prunus A3 11,2W/1500lm RAL9005 | 1 | 2021-04-21 |  | In bedrijf | [20 empty] | LEDDRIVER | 1 | 2021-04-21 |  | In bedrijf | [16 empty] | PM ST 4,0 CO T60 GG Z P9005 D=114,3 |  |  | 1020244 | Aan | 68 | [8 empty] | Lightronics Prunus A3 11,2W/1500lm RAL9005 |  | Lightronics BV | 1177368 | Aan | 41 | [5 empty] | RAL 9005 | 20 |  | 1500 |  | C7 | 11.2 | [11 empty] | LEDDRIVER |  |  | 78381 | Aan | 4472 | 20 | 1
SST230948 | 1228351 | 1228351 | 52.1211 | 5.3017 | 149141.496 | 459217.4171 | https://lmsapp.nl/qr/asset/report/de94c30e-c2dc-4c6f-a43d-b77c785aeb89 | 11.2 | Soesterberg | Wijnmalenlaan |  | 3769 |  |  |  | Gemeente Soest | 2025-01-16 | In bedrijf |  |  |  |  | Stedin |  |  | 2021-04-21 |  |  | Onbemeterd |  |  |  |  | 3A | [10 empty] | Openbare verlichting | [5 empty] | PM ST 4,0 CO T60 GG Z P9005 D=114,3 | 1 | 2021-04-21 |  | In bedrijf |  |  |  | Lightronics Prunus A3 11,2W/1500lm RAL9005 | 1 | 2021-04-21 |  | In bedrijf | [20 empty] | LEDDRIVER | 1 | 2021-04-21 |  | In bedrijf | [16 empty] | PM ST 4,0 CO T60 GG Z P9005 D=114,3 |  |  | 1020244 | Aan | 68 | [8 empty] | Lightronics Prunus A3 11,2W/1500lm RAL9005 |  | Lightronics BV | 1177368 | Aan | 41 | [5 empty] | RAL 9005 | 20 |  | 1500 |  | C7 | 11.2 | [11 empty] | LEDDRIVER |  |  | 78381 | Aan | 4472 | 20 | 1
SST230949 | 1228352 | 1228352 | 52.121 | 5.3017 | 149146.476 | 459206.1471 | https://lmsapp.nl/qr/asset/report/9456f2a6-3edc-4287-a1a5-f6a7c854771b | 11.2 | Soesterberg | Wijnmalenlaan |  | 3769 |  |  |  | Gemeente Soest | 2025-01-16 | In bedrijf |  |  |  |  | Stedin |  |  | 2021-04-21 |  |  | Onbemeterd |  |  |  |  | 3A | [10 empty] | Openbare verlichting | [5 empty] | PM ST 4,0 CO T60 GG Z P9005 D=114,3 | 1 | 2021-04-21 |  | In bedrijf |  |  |  | Lightronics Prunus A3 11,2W/1500lm RAL9005 | 1 | 2021-04-21 |  | In bedrijf | [20 empty] | LEDDRIVER | 1 | 2021-04-21 |  | In bedrijf | [16 empty] | PM ST 4,0 CO T60 GG Z P9005 D=114,3 |  |  | 1020244 | Aan | 68 | [8 empty] | Lightronics Prunus A3 11,2W/1500lm RAL9005 |  | Lightronics BV | 1177368 | Aan | 41 | [5 empty] | RAL 9005 | 20 |  | 1500 |  | C7 | 11.2 | [11 empty] | LEDDRIVER |  |  | 78381 | Aan | 4472 | 20 | 1
SST230950 | 1228353 | 1228353 | 52.121 | 5.3018 | 149152.476 | 459203.6471 | https://lmsapp.nl/qr/asset/report/de1dcab7-055b-4561-ad6b-13aab4098cc4 | 11.2 | Soesterberg | Wijnmalenlaan | 1 | 3769 |  |  |  | Gemeente Soest | 2025-01-16 | In bedrijf |  |  |  |  | Stedin |  |  | 2021-04-21 |  |  | Onbemeterd |  |  |  |  | 3A | [10 empty] | Openbare verlichting | [5 empty] | PM ST 4,0 CO T60 GG Z P9005 D=114,3 | 1 | 2021-04-21 |  | In bedrijf |  |  |  | Lightronics Prunus A3 11,2W/1500lm RAL9005 | 1 | 2021-04-21 |  | In bedrijf | [20 empty] | LEDDRIVER | 1 | 2021-04-21 |  | In bedrijf | [16 empty] | PM ST 4,0 CO T60 GG Z P9005 D=114,3 |  |  | 1020244 | Aan | 68 | [8 empty] | Lightronics Prunus A3 11,2W/1500lm RAL9005 |  | Lightronics BV | 1177368 | Aan | 41 | [5 empty] | RAL 9005 | 20 |  | 1500 |  | C7 | 11.2 | [11 empty] | LEDDRIVER |  |  | 78381 | Aan | 4472 | 20 | 1
SST230951 | 1228354 | 1228354 | 52.1211 | 5.302 | 149165.466 | 459209.1571 | https://lmsapp.nl/qr/asset/report/4b1ee101-1c84-4f47-9270-85e99d33144b | 11.2 | Soesterberg | Wijnmalenlaan | 3 | 3769 |  |  |  | Gemeente Soest | 2025-01-16 | In bedrijf |  |  |  |  | Stedin |  |  | 2021-04-21 |  |  | Onbemeterd |  |  |  |  | 3A | [10 empty] | Openbare verlichting | [5 empty] | PM ST 4,0 CO T60 GG Z P9005 D=114,3 | 1 | 2021-04-21 |  | In bedrijf |  |  |  | Lightronics Prunus A3 11,2W/1500lm RAL9005 | 1 | 2021-04-21 |  | In bedrijf | [20 empty] | LEDDRIVER | 1 | 2021-04-21 |  | In bedrijf | [16 empty] | PM ST 4,0 CO T60 GG Z P9005 D=114,3 |  |  | 1020244 | Aan | 68 | [8 empty] | Lightronics Prunus A3 11,2W/1500lm RAL9005 |  | Lightronics BV | 1177368 | Aan | 41 | [5 empty] | RAL 9005 | 20 |  | 1500 |  | C7 | 11.2 | [11 empty] | LEDDRIVER |  |  | 78381 | Aan | 4472 | 20 | 1
SST230952 | 1228355 | 1228355 | 52.1211 | 5.3023 | 149183.376 | 459215.9271 | https://lmsapp.nl/qr/asset/report/b5ad793c-59b0-4385-98fd-3291b6410062 | 11.2 | Soesterberg | Wijnmalenlaan | 11 | 3769 |  |  |  | Gemeente Soest | 2025-01-16 | In bedrijf |  |  |  |  | Stedin |  |  | 2021-04-21 |  |  | Onbemeterd |  |  |  |  | 3A | [10 empty] | Openbare verlichting | [5 empty] | PM ST 4,0 CO T60 GG Z P9005 D=114,3 | 1 | 2021-04-21 |  | In bedrijf |  |  |  | Lightronics Prunus A3 11,2W/1500lm RAL9005 | 1 | 2021-04-21 |  | In bedrijf | [20 empty] | LEDDRIVER | 1 | 2021-04-21 |  | In bedrijf | [16 empty] | PM ST 4,0 CO T60 GG Z P9005 D=114,3 |  |  | 1020244 | Aan | 68 | [8 empty] | Lightronics Prunus A3 11,2W/1500lm RAL9005 |  | Lightronics BV | 1177368 | Aan | 41 | [5 empty] | RAL 9005 | 20 |  | 1500 |  | C7 | 11.2 | [11 empty] | LEDDRIVER |  |  | 78381 | Aan | 4472 | 20 | 1
SST230953 | 1228356 | 1228356 | 52.1212 | 5.3025 | 149196.996 | 459220.7271 | https://lmsapp.nl/qr/asset/report/535c13f8-7972-4fac-9569-e65006c67779 | 11.2 | Soesterberg | Wijnmalenlaan | 19 | 3769 |  |  |  | Gemeente Soest | 2025-01-16 | In bedrijf |  |  |  |  | Stedin |  |  | 2021-04-21 |  |  | Onbemeterd |  |  |  |  | 3A | [10 empty] | Openbare verlichting | [5 empty] | PM ST 4,0 CO T60 GG Z P9005 D=114,3 | 1 | 2021-04-21 |  | In bedrijf |  |  |  | Lightronics Prunus A3 11,2W/1500lm RAL9005 | 1 | 2021-04-21 |  | In bedrijf | [20 empty] | LEDDRIVER | 1 | 2021-04-21 |  | In bedrijf | [16 empty] | PM ST 4,0 CO T60 GG Z P9005 D=114,3 |  |  | 1020244 | Aan | 68 | [8 empty] | Lightronics Prunus A3 11,2W/1500lm RAL9005 |  | Lightronics BV | 1177368 | Aan | 41 | [5 empty] | RAL 9005 | 20 |  | 1500 |  | C7 | 11.2 | [11 empty] | LEDDRIVER |  |  | 78381 | Aan | 4472 | 20 | 1
SST230954 | 1228357 | 1228357 | 52.1212 | 5.3026 | 149208.156 | 459223.3671 | https://lmsapp.nl/qr/asset/report/cbfa871c-83ba-4b6d-b28f-3fc8b9847f1a | 11.2 | Soesterberg | Wijnmalenlaan | 21 | 3769 AZ |  |  |  | Gemeente Soest | 2025-01-16 | In bedrijf |  |  |  |  | Stedin |  |  | 2021-04-21 |  |  | Onbemeterd |  |  |  |  | 3A | [10 empty] | Openbare verlichting | [5 empty] | PM ST 4,0 CO T60 GG Z P9005 D=114,3 | 1 | 2021-04-21 |  | In bedrijf |  |  |  | Lightronics Prunus A3 11,2W/1500lm RAL9005 | 1 | 2021-04-21 |  | In bedrijf | [20 empty] | LEDDRIVER | 1 | 2021-04-21 |  | In bedrijf | [16 empty] | PM ST 4,0 CO T60 GG Z P9005 D=114,3 |  |  | 1020244 | Aan | 68 | [8 empty] | Lightronics Prunus A3 11,2W/1500lm RAL9005 |  | Lightronics BV | 1177368 | Aan | 41 | [5 empty] | RAL 9005 | 20 |  | 1500 |  | C7 | 11.2 | [11 empty] | LEDDRIVER |  |  | 78381 | Aan | 4472 | 20 | 1
STT230955 | 1228367 | 1228367 | 52.1213 | 5.3029 | 149223.026 | 459229.4771 | https://lmsapp.nl/qr/asset/report/186c3c5d-43d6-4b0a-ae13-bce7c4c48456 | 11.2 | Soesterberg | Wijnmalenlaan | 21 | 3769 AZ |  |  |  | Gemeente Soest | 2025-01-16 | In bedrijf |  |  |  |  | Stedin |  |  | 2021-04-21 |  |  | Onbemeterd |  |  |  |  | 3A | [10 empty] | Openbare verlichting | [5 empty] | PM ST 4,0 CO T60 GG Z P9005 D=114,3 | 1 | 2021-04-21 |  | In bedrijf |  |  |  | Lightronics Prunus A3 11,2W/1500lm RAL9005 | 1 | 2021-04-21 |  | In bedrijf | [20 empty] | LEDDRIVER | 1 | 2021-04-21 |  | In bedrijf | [16 empty] | PM ST 4,0 CO T60 GG Z P9005 D=114,3 |  |  | 1020244 | Aan | 68 | [8 empty] | Lightronics Prunus A3 11,2W/1500lm RAL9005 |  | Lightronics BV | 1177368 | Aan | 41 | [5 empty] | RAL 9005 | 20 |  | 1500 |  | C7 | 11.2 | [11 empty] | LEDDRIVER |  |  | 78381 | Aan | 4472 | 20 | 1
STT230956 | 1228368 | 1228368 | 52.1214 | 5.3028 | 149219.436 | 459242.3571 | https://lmsapp.nl/qr/asset/report/df0fcde2-e66e-44b3-9bc1-bd66fa2d81f4 | 11.2 | Soesterberg | Wijnmalenlaan | 23 | 3769 AZ |  |  |  | Gemeente Soest | 2025-01-16 | In bedrijf |  |  |  |  | Stedin |  |  | 2021-04-21 |  |  | Onbemeterd |  |  |  |  | 3A | [10 empty] | Openbare verlichting | [5 empty] | PM ST 4,0 CO T60 GG Z P9005 D=114,3 | 1 | 2021-04-21 |  | In bedrijf |  |  |  | Lightronics Prunus A3 11,2W/1500lm RAL9005 | 1 | 2021-04-21 |  | In bedrijf | [20 empty] | LEDDRIVER | 1 | 2021-04-21 |  | In bedrijf | [16 empty] | PM ST 4,0 CO T60 GG Z P9005 D=114,3 |  |  | 1020244 | Aan | 68 | [8 empty] | Lightronics Prunus A3 11,2W/1500lm RAL9005 |  | Lightronics BV | 1177368 | Aan | 41 | [5 empty] | RAL 9005 | 20 |  | 1500 |  | C7 | 11.2 | [11 empty] | LEDDRIVER |  |  | 78381 | Aan | 4472 | 20 | 1
STT230957 | 1228369 | 1228369 | 52.1215 | 5.3028 | 149216.856 | 459251.6471 | https://lmsapp.nl/qr/asset/report/c522d012-90ed-4f93-91b7-87c33765ddcc | 11.2 | Soesterberg | Wijnmalenlaan | 27 | 3769 AZ |  |  |  | Gemeente Soest | 2025-01-16 | In bedrijf |  |  |  |  | Stedin |  |  | 2021-04-21 |  |  | Onbemeterd |  |  |  |  | 3A | [10 empty] | Openbare verlichting | [5 empty] | PM ST 4,0 CO T60 GG Z P9005 D=114,3 | 1 | 2021-04-21 |  | In bedrijf |  |  |  | Lightronics Prunus A3 11,2W/1500lm RAL9005 | 1 | 2021-04-21 |  | In bedrijf | [20 empty] | LEDDRIVER | 1 | 2021-04-21 |  | In bedrijf | [16 empty] | PM ST 4,0 CO T60 GG Z P9005 D=114,3 |  |  | 1020244 | Aan | 68 | [8 empty] | Lightronics Prunus A3 11,2W/1500lm RAL9005 |  | Lightronics BV | 1177368 | Aan | 41 | [5 empty] | RAL 9005 | 20 |  | 1500 |  | C7 | 11.2 | [11 empty] | LEDDRIVER |  |  | 78381 | Aan | 4472 | 20 | 1
STT230958 | 1228370 | 1228370 | 52.1215 | 5.3027 | 149214.166 | 459261.0171 | https://lmsapp.nl/qr/asset/report/99da1eef-20b9-4979-86ed-00d48413178f | 11.2 | Soesterberg | Wijnmalenlaan | 31 | 3769 AZ |  |  |  | Gemeente Soest | 2025-01-16 | In bedrijf |  |  |  |  | Stedin |  |  | 2021-04-21 |  |  | Onbemeterd |  |  |  |  | 3A | [10 empty] | Openbare verlichting | [5 empty] | PM ST 4,0 CO T60 GG Z P9005 D=114,3 | 1 | 2021-04-21 |  | In bedrijf |  |  |  | Lightronics Prunus A3 11,2W/1500lm RAL9005 | 1 | 2021-04-21 |  | In bedrijf | [20 empty] | LEDDRIVER | 1 | 2021-04-21 |  | In bedrijf | [16 empty] | PM ST 4,0 CO T60 GG Z P9005 D=114,3 |  |  | 1020244 | Aan | 68 | [8 empty] | Lightronics Prunus A3 11,2W/1500lm RAL9005 |  | Lightronics BV | 1177368 | Aan | 41 | [5 empty] | RAL 9005 | 20 |  | 1500 |  | C7 | 11.2 | [11 empty] | LEDDRIVER |  |  | 78381 | Aan | 4472 | 20 | 1
STT230959 | 1228371 | 1228371 | 52.1213 | 5.3031 | 149241.066 | 459230.2371 | https://lmsapp.nl/qr/asset/report/d74ddb50-b3fa-4a8a-816f-4168b9de9e68 | 11.2 | Soesterberg | Wijnmalenlaan | 21 | 3769 AZ |  |  |  | Gemeente Soest | 2025-01-16 | In bedrijf |  |  |  |  | Stedin |  |  | 2021-04-21 |  |  | Onbemeterd |  |  |  |  | 3A | [10 empty] | Openbare verlichting | [5 empty] | PM ST 4,0 CO T60 GG Z P9005 D=114,3 | 1 | 2021-04-21 |  | In bedrijf |  |  |  | Lightronics Prunus A3 11,2W/1500lm RAL9005 | 1 | 2021-04-21 |  | In bedrijf | [20 empty] | LEDDRIVER | 1 | 2021-04-21 |  | In bedrijf | [16 empty] | PM ST 4,0 CO T60 GG Z P9005 D=114,3 |  |  | 1020244 | Aan | 68 | [8 empty] | Lightronics Prunus A3 11,2W/1500lm RAL9005 |  | Lightronics BV | 1177368 | Aan | 41 | [5 empty] | RAL 9005 | 20 |  | 1500 |  | C7 | 11.2 | [11 empty] | LEDDRIVER |  |  | 78381 | Aan | 4472 | 20 | 1
STT230961 | 1228372 | 1228372 | 52.1216 | 5.303 | 149231.516 | 459263.8871 | https://lmsapp.nl/qr/asset/report/9b647963-6f44-408b-a5fc-62499608ee39 | 11.2 | Soesterberg | Wijnmalenlaan | 33 | 3769 TP |  |  |  | Gemeente Soest | 2025-01-16 | In bedrijf |  |  |  |  | Stedin |  |  | 2021-04-21 |  |  | Onbemeterd |  |  |  |  | 3A | [10 empty] | Openbare verlichting | [5 empty] | PM ST 4,0 CO T60 GG Z P9005 D=114,3 | 1 | 2021-04-21 |  | In bedrijf |  |  |  | Lightronics Prunus A3 11,2W/1500lm RAL9005 | 1 | 2021-04-21 |  | In bedrijf | [20 empty] | LEDDRIVER | 1 | 2021-04-21 |  | In bedrijf | [16 empty] | PM ST 4,0 CO T60 GG Z P9005 D=114,3 |  |  | 1020244 | Aan | 68 | [8 empty] | Lightronics Prunus A3 11,2W/1500lm RAL9005 |  | Lightronics BV | 1177368 | Aan | 41 | [5 empty] | RAL 9005 | 20 |  | 1500 |  | C7 | 11.2 | [11 empty] | LEDDRIVER |  |  | 78381 | Aan | 4472 | 20 | 1
STT230960 | 1228373 | 1228373 | 52.1214 | 5.303 | 149236.456 | 459246.5971 | https://lmsapp.nl/qr/asset/report/658571c3-5583-45fd-b0e7-66fc91651552 | 11.2 | Soesterberg | Wijnmalenlaan | 27 | 3769 AZ |  |  |  | Gemeente Soest | 2025-01-16 | In bedrijf |  |  |  |  | Stedin |  |  | 2021-04-21 |  |  | Onbemeterd |  |  |  |  | 3A | [10 empty] | Openbare verlichting | [5 empty] | PM ST 4,0 CO T60 GG Z P9005 D=114,3 | 1 | 2021-04-21 |  | In bedrijf |  |  |  | Lightronics Prunus A3 11,2W/1500lm RAL9005 | 1 | 2021-04-21 |  | In bedrijf | [20 empty] | LEDDRIVER | 1 | 2021-04-21 |  | In bedrijf | [16 empty] | PM ST 4,0 CO T60 GG Z P9005 D=114,3 |  |  | 1020244 | Aan | 68 | [8 empty] | Lightronics Prunus A3 11,2W/1500lm RAL9005 |  | Lightronics BV | 1177368 | Aan | 41 | [5 empty] | RAL 9005 | 20 |  | 1500 |  | C7 | 11.2 | [11 empty] | LEDDRIVER |  |  | 78381 | Aan | 4472 | 20 | 1
STT230962 | 1228374 | 1228374 | 52.1216 | 5.3026 | 149205.246 | 459267.6471 | https://lmsapp.nl/qr/asset/report/ca2a0681-c845-48e3-aec7-305c029996e8 | 11.2 | Soesterberg | Wijnmalenlaan | 33 | 3769 TP |  |  |  | Gemeente Soest | 2025-01-16 | In bedrijf |  |  |  |  | Stedin |  |  | 2021-04-21 |  |  | Onbemeterd |  |  |  |  | 3A | [10 empty] | Openbare verlichting | [5 empty] | PM ST 4,0 CO T60 GG Z P9005 D=114,3 | 1 | 2021-04-21 |  | In bedrijf |  |  |  | Lightronics Prunus A3 11,2W/1500lm RAL9005 | 1 | 2021-04-21 |  | In bedrijf | [20 empty] | LEDDRIVER | 1 | 2021-04-21 |  | In bedrijf | [16 empty] | PM ST 4,0 CO T60 GG Z P9005 D=114,3 |  |  | 1020244 | Aan | 68 | [8 empty] | Lightronics Prunus A3 11,2W/1500lm RAL9005 |  | Lightronics BV | 1177368 | Aan | 41 | [5 empty] | RAL 9005 | 20 |  | 1500 |  | C7 | 11.2 | [11 empty] | LEDDRIVER |  |  | 78381 | Aan | 4472 | 20 | 1
STT230963 | 1228375 | 1228375 | 52.1216 | 5.3023 | 149186.606 | 459268.7671 | https://lmsapp.nl/qr/asset/report/aa02cf48-7b42-47c8-b239-3da2b7b375e5 | 11.2 | Soesterberg | Frits Koolhovenweg | 11 | 3769 TR |  |  |  | Gemeente Soest | 2025-01-16 | In bedrijf |  |  |  |  | Stedin |  |  | 2021-04-21 |  |  | Onbemeterd |  |  |  |  | 3A | [10 empty] | Openbare verlichting | [5 empty] | PM ST 4,0 CO T60 GG Z P9005 D=114,3 | 1 | 2021-04-21 |  | In bedrijf |  |  |  | Lightronics Prunus A3 11,2W/1500lm RAL9005 | 1 | 2021-04-21 |  | In bedrijf | [20 empty] | LEDDRIVER | 1 | 2021-04-21 |  | In bedrijf | [16 empty] | PM ST 4,0 CO T60 GG Z P9005 D=114,3 |  |  | 1020244 | Aan | 68 | [8 empty] | Lightronics Prunus A3 11,2W/1500lm RAL9005 |  | Lightronics BV | 1177368 | Aan | 41 | [5 empty] | RAL 9005 | 20 |  | 1500 |  | C7 | 11.2 | [11 empty] | LEDDRIVER |  |  | 78381 | Aan | 4472 | 20 | 1
STT230964 | 1228376 | 1228376 | 52.1216 | 5.3021 | 149170.686 | 459265.0671 | https://lmsapp.nl/qr/asset/report/787b9f6e-a66a-417b-8855-430992976114 | 11.2 | Soesterberg | Frits Koolhovenweg | 11 | 3769 TR |  |  |  | Gemeente Soest | 2025-01-16 | In bedrijf |  |  |  |  | Stedin |  |  | 2021-04-21 |  |  | Onbemeterd |  |  |  |  | 3A | [10 empty] | Openbare verlichting | [5 empty] | PM ST 4,0 CO T60 GG Z P9005 D=114,3 | 1 | 2021-04-21 |  | In bedrijf |  |  |  | Lightronics Prunus A3 11,2W/1500lm RAL9005 | 1 | 2021-04-21 |  | In bedrijf | [20 empty] | LEDDRIVER | 1 | 2021-04-21 |  | In bedrijf | [16 empty] | PM ST 4,0 CO T60 GG Z P9005 D=114,3 |  |  | 1020244 | Aan | 68 | [8 empty] | Lightronics Prunus A3 11,2W/1500lm RAL9005 |  | Lightronics BV | 1177368 | Aan | 41 | [5 empty] | RAL 9005 | 20 |  | 1500 |  | C7 | 11.2 | [11 empty] | LEDDRIVER |  |  | 78381 | Aan | 4472 | 20 | 1
SST230965 | 1228378 | 1228378 | 52.1215 | 5.3019 | 149156.716 | 459261.8571 | https://lmsapp.nl/qr/asset/report/80889c17-2c5b-4334-8ae4-823bfc4b4381 | 11.2 | Soesterberg | Frits Koolhovenweg | 13 | 3769 AZ |  |  |  | Gemeente Soest | 2025-01-16 | In bedrijf |  |  |  |  | Stedin |  |  | 2021-04-21 |  |  | Onbemeterd |  |  |  |  | 3A | [10 empty] | Openbare verlichting | [5 empty] | PM ST 4,0 CO T60 GG Z P9005 D=114,3 | 1 | 2021-04-21 |  | In bedrijf |  |  |  | Lightronics Prunus A3 11,2W/1500lm RAL9005 | 1 | 2021-04-21 |  | In bedrijf | [20 empty] | LEDDRIVER | 1 | 2021-04-21 |  | In bedrijf | [16 empty] | PM ST 4,0 CO T60 GG Z P9005 D=114,3 |  |  | 1020244 | Aan | 68 | [8 empty] | Lightronics Prunus A3 11,2W/1500lm RAL9005 |  | Lightronics BV | 1177368 | Aan | 41 | [5 empty] | RAL 9005 | 20 |  | 1500 |  | C7 | 11.2 | [11 empty] | LEDDRIVER |  |  | 78381 | Aan | 4472 | 20 | 1
SST230966 | 1228379 | 1228379 | 52.1215 | 5.3016 | 149139.406 | 459257.7371 | https://lmsapp.nl/qr/asset/report/623ae566-6106-4024-8bbb-0bfdcd2c22b3 | 11.2 | Soesterberg | Frits Koolhovenweg | 17 | 3769 AZ |  |  |  | Gemeente Soest | 2025-01-16 | In bedrijf |  |  |  |  | Stedin |  |  | 2021-04-21 |  |  | Onbemeterd |  |  |  |  | 3A | [10 empty] | Openbare verlichting | [5 empty] | PM ST 4,0 CO T60 GG Z P9005 D=114,3 | 1 | 2021-04-21 |  | In bedrijf |  |  |  | Lightronics Prunus A3 11,2W/1500lm RAL9005 | 1 | 2021-04-21 |  | In bedrijf | [20 empty] | LEDDRIVER | 1 | 2021-04-21 |  | In bedrijf | [16 empty] | PM ST 4,0 CO T60 GG Z P9005 D=114,3 |  |  | 1020244 | Aan | 68 | [8 empty] | Lightronics Prunus A3 11,2W/1500lm RAL9005 |  | Lightronics BV | 1177368 | Aan | 41 | [5 empty] | RAL 9005 | 20 |  | 1500 |  | C7 | 11.2 | [11 empty] | LEDDRIVER |  |  | 78381 | Aan | 4472 | 20 | 1
SST230967 | 1228380 | 1228380 | 52.1214 | 5.3014 | 149123.416 | 459251.2371 | https://lmsapp.nl/qr/asset/report/07c09b86-b25b-49cc-a05e-24ba39d7c0f2 | 11.2 | Soesterberg | Frits Koolhovenweg | 27 | 3769 AZ |  |  |  | Gemeente Soest | 2025-01-16 | In bedrijf |  |  |  |  | Stedin |  |  | 2021-04-21 |  |  | Onbemeterd |  |  |  |  | 3A | [10 empty] | Openbare verlichting | [5 empty] | PM ST 4,0 CO T60 GG Z P9005 D=114,3 | 1 | 2021-04-21 |  | In bedrijf |  |  |  | Lightronics Prunus A3 11,2W/1500lm RAL9005 | 1 | 2021-04-21 |  | In bedrijf | [20 empty] | LEDDRIVER | 1 | 2021-04-21 |  | In bedrijf | [16 empty] | PM ST 4,0 CO T60 GG Z P9005 D=114,3 |  |  | 1020244 | Aan | 68 | [8 empty] | Lightronics Prunus A3 11,2W/1500lm RAL9005 |  | Lightronics BV | 1177368 | Aan | 41 | [5 empty] | RAL 9005 | 20 |  | 1500 |  | C7 | 11.2 | [11 empty] | LEDDRIVER |  |  | 78381 | Aan | 4472 | 20 | 1
SST230968 | 1228381 | 1228381 | 52.1214 | 5.3012 | 149107.226 | 459244.5871 | https://lmsapp.nl/qr/asset/report/76e7c68d-80f6-455d-adef-6a7e7cc34765 | 11.2 | Soesterberg | Frits Koolhovenweg | 27 | 3769 AZ |  |  |  | Gemeente Soest | 2025-01-16 | In bedrijf |  |  |  |  | Stedin |  |  | 2021-04-21 |  |  | Onbemeterd |  |  |  |  | 3A | [10 empty] | Openbare verlichting | [5 empty] | PM ST 4,0 CO T60 GG Z P9005 D=114,3 | 1 | 2021-04-21 |  | In bedrijf |  |  |  | Lightronics Prunus A3 11,2W/1500lm RAL9005 | 1 | 2021-04-21 |  | In bedrijf | [20 empty] | LEDDRIVER | 1 | 2021-04-21 |  | In bedrijf | [16 empty] | PM ST 4,0 CO T60 GG Z P9005 D=114,3 |  |  | 1020244 | Aan | 68 | [8 empty] | Lightronics Prunus A3 11,2W/1500lm RAL9005 |  | Lightronics BV | 1177368 | Aan | 41 | [5 empty] | RAL 9005 | 20 |  | 1500 |  | C7 | 11.2 | [11 empty] | LEDDRIVER |  |  | 78381 | Aan | 4472 | 20 | 1
SST205002 | 1230292 | 1230292 | 52.1192 | 5.2831 | 147871.5647 | 458998.9491 | https://lmsapp.nl/qr/asset/report/8b1525ba-c6f0-4301-b641-5325e63a4c59 | 1 | Soesterberg | Dorpsplein | 17A | 3769 DA |  |  |  | Gemeente Soest | 2025-01-16 | In bedrijf |  |  |  |  | Stedin |  |  | 2022-01-15 |  |  | Onbemeterd |  |  |  |  | 3A | [10 empty] | Openbare verlichting | [5 empty] | 219 - MAST 4,0m ST CONISCH OPZ 60MM PC | 1 | 2022-01-15 |  | In bedrijf |  |  |  | Lightronics PKA-LED A-SYM 19W 3000K D3A | 1 | 2022-01-15 |  | In bedrijf | [20 empty] | LEDDRIVER | 1 | 2022-01-15 |  | In bedrijf | [16 empty] | 219 - MAST 4,0m ST CONISCH OPZ 60MM PC |  |  | 641174 | Aan | 2579 |  |  |  | Thermisch verzinkt | 40 |  |  |  | Lightronics PKA-LED A-SYM 19W 3000K D3A |  | Lightronics BV | 1230291 | Aan | 1 | [5 empty] | RAL9005 | 11 |  | 1015 | [14 empty] | LEDDRIVER |  |  | 78381 | Aan | 4472 | 20 | 1
SST069263 | 1231075 | 1231075 | 52.161 | 5.3166 | 150165.7822 | 463651.6605 | https://lmsapp.nl/qr/asset/report/c6cd76eb-a7c6-4f57-839c-1b2d8ac55ada | 17 | Soest | Bartolottilaan | 6 | 3768 GC |  |  |  | Gemeente Soest | 2025-01-16 | In bedrijf |  |  |  |  | Stedin | [21 empty] | Openbare verlichting | [5 empty] | LM ST 6,0 EUV48/ 76 | 1 | 2017-09-01 |  | In bedrijf |  |  |  | Lightronics PRUNUS-E3-L2WG4-LC-M-32LED-3000K-2200LM | 1 | 2020-03-28 |  | In bedrijf | [13 empty] | LED IN: Lightronics PRUNUS-E3-L2WG4-LC-M-32LED-3000K-2200LM | 1 | 2020-03-28 |  | In bedrijf |  |  | LEDDRIVER | 1 | 2020-03-28 |  | In bedrijf | [16 empty] | LM ST 6,0 EUV48/ 76 |  |  | 1009425 | Aan | 87 | [8 empty] | Lightronics PRUNUS-E3-L2WG4-LC-M-32LED-3000K-2200LM |  | Lightronics BV | 1008862 | Aan | 428 | [13 empty] | LED IN: Lightronics PRUNUS-E3-L2WG4-LC-M-32LED-3000K-2200LM |  |  | 1008863 | Aan | 383 | 16 |  | LED |  | LEDDRIVER |  |  | 78381 | Aan | 4472 | 20 | 1
VOP-Rademakerstraat | 1231503 | 1231503 | 52.1206 | 5.2837 | 147909.1351 | 459162.3102 | https://lmsapp.nl/qr/asset/report/621bcda3-a425-41bd-8bbe-2d02b7e62db7 | 0 | Soesterberg | Rademakerstraat | 19 | 3769 BB |  |  |  | Gemeente Soest | 2025-01-16 | In bedrijf |  |  |  |  | Stedin |  |  | 2022-02-01 | [18 empty] | Openbare verlichting
SST062946 | 1323445 | 1323445 | 52.1816 | 5.2938 | 148610.4166 | 465943.2427 | https://lmsapp.nl/qr/asset/report/f70bf58b-6698-4de7-9ec9-85e8e33b602b | 16.65 | Soest | Prins Bernhardlaan | 44 | 3761AA |  |  |  | Gemeente Soest | 2025-01-16 | In bedrijf |  |  |  |  | Stedin | [10 empty] | 3A | [10 empty] | Openbare verlichting | [5 empty] | 230 - MAST 6 M ST - EL UITL 5 GR | 1 | 2023-04-27 |  | In bedrijf |  |  |  | Lightronics PRUNUS-E3-L2WG4-LC-M-32LED-3000K-2500LM | 1 | 2022-10-20 |  | In bedrijf | [13 empty] | LED 3000K | 1 | 2022-10-20 |  | In bedrijf |  |  | LEDDRIVER | 1 | 2022-10-20 |  | In bedrijf | [16 empty] | 230 - MAST 6 M ST - EL UITL 5 GR |  |  | 173525 | Aan | 2220 | 6 | CILINDRISCH | STAAL | 6005 MOSGROEN | 40 | GESCHILDERD | NVT |  | Lightronics PRUNUS-E3-L2WG4-LC-M-32LED-3000K-2500LM |  | Lighttronics | 1399909 | Aan | 530 | LED |  |  |  |  | 7016 ANTRACIETGRIJS POEDERCOAT | 20 | 32 | 2500 |  |  | 16.65 | Koffer | LED 3000K |  |  | 1091131 | Aan | 2491 |  |  |  |  | LEDDRIVER |  |  | 78381 | Aan | 4472 | 20 | 1
SST068536 | 1323571 | 1323571 | 52.1837 | 5.2933 | 148577.8854 | 466173.5949 | https://lmsapp.nl/qr/asset/report/7bb32852-78eb-4fb3-8fff-4cf7d1b7083c | 16.65 | Soest | Prins Hendriklaan | 5 | 3761DS |  |  |  | Gemeente Soest | 2025-01-16 | In bedrijf |  |  |  |  | Stedin | [10 empty] | 3A | [10 empty] | Openbare verlichting | [5 empty] | 230 - MAST 6 M ST - EL UITL 5 GR | 1 | 2023-04-27 |  | In bedrijf |  |  |  | Lightronics PRUNUS-E3-L2WG4-LC-M-32LED-3000K-2500LM | 1 | 2022-10-20 |  | In bedrijf | [13 empty] | LED 3000K | 1 | 2022-10-20 |  | In bedrijf |  |  | LEDDRIVER | 1 | 2022-10-20 |  | In bedrijf | [16 empty] | 230 - MAST 6 M ST - EL UITL 5 GR |  |  | 173525 | Aan | 2220 | 6 | CILINDRISCH | STAAL | 6005 MOSGROEN | 40 | GESCHILDERD | NVT |  | Lightronics PRUNUS-E3-L2WG4-LC-M-32LED-3000K-2500LM |  | Lighttronics | 1399909 | Aan | 530 | LED |  |  |  |  | 7016 ANTRACIETGRIJS POEDERCOAT | 20 | 32 | 2500 |  |  | 16.65 | Koffer | LED 3000K |  |  | 1091131 | Aan | 2491 |  |  |  |  | LEDDRIVER |  |  | 78381 | Aan | 4472 | 20 | 1
SST117018 | 1323572 | 1323572 | 52.1838 | 5.293 | 148555.3382 | 466190.3132 | https://lmsapp.nl/qr/asset/report/670900a8-a44e-44a8-9c5e-128bef95a754 | 16.65 | Soest | Prins Hendriklaan | 5 | 3761DS |  |  |  | Gemeente Soest | 2025-01-16 | In bedrijf |  |  |  |  | Stedin | [10 empty] | 3A | [10 empty] | Openbare verlichting | [5 empty] | 230 - MAST 6 M ST - EL UITL 5 GR | 1 | 2023-04-27 |  | In bedrijf |  |  |  | Lightronics PRUNUS-E3-L2WG4-LC-M-32LED-3000K-2500LM | 1 | 2022-10-20 |  | In bedrijf | [13 empty] | LED 3000K | 1 | 2022-10-20 |  | In bedrijf |  |  | LEDDRIVER | 1 | 2022-10-20 |  | In bedrijf | [16 empty] | 230 - MAST 6 M ST - EL UITL 5 GR |  |  | 173525 | Aan | 2220 | 6 | CILINDRISCH | STAAL | 6005 MOSGROEN | 40 | GESCHILDERD | NVT |  | Lightronics PRUNUS-E3-L2WG4-LC-M-32LED-3000K-2500LM |  | Lighttronics | 1399909 | Aan | 530 | LED |  |  |  |  | 7016 ANTRACIETGRIJS POEDERCOAT | 20 | 32 | 2500 |  |  | 16.65 | Koffer | LED 3000K |  |  | 1091131 | Aan | 2491 |  |  |  |  | LEDDRIVER |  |  | 78381 | Aan | 4472 | 20 | 1
SST146517 | 1323824 | 1323824 | 52.1921 | 5.2877 | 148196.166 | 467115.217 | https://lmsapp.nl/qr/asset/report/1d11c06d-230f-4f61-b69b-639cb634bf12 | 1 | SOEST | Colenso | 159 | 3761GE |  |  |  | Gemeente Soest | 2025-01-16 | In bedrijf |  |  |  |  | Stedin | [21 empty] | Openbare verlichting | [5 empty] | 230 - MAST 6 M ST - EL UITL 5 GR | 1 | 1997-03-28 |  | In bedrijf |  |  |  | Lightronics PRUNUS-E3-L2WG4-LC-M-32LED-3000K-2200LM | 1 |  |  | In bedrijf | [13 empty] | LED 3000K | 1 |  |  | In bedrijf |  |  | LEDDRIVER | 1 |  |  | In bedrijf | [16 empty] | 230 - MAST 6 M ST - EL UITL 5 GR |  |  | 173525 | Aan | 2220 | 6 | CILINDRISCH | STAAL | 6005 MOSGROEN | 40 | GESCHILDERD | NVT |  | Lightronics PRUNUS-E3-L2WG4-LC-M-32LED-3000K-2200LM |  | Lightronics BV | 1008862 | Aan | 428 | [13 empty] | LED 3000K |  |  | 1091131 | Aan | 2491 |  |  |  |  | LEDDRIVER |  |  | 78381 | Aan | 4472 | 20 | 1
SST062943 | 1323836 | 1323836 | 52.1805 | 5.2961 | 148769.523 | 465822.036 | https://lmsapp.nl/qr/asset/report/d1bffe16-bd12-4fa3-a052-c8f04d4603b0 | 1 | Soest | Albert Cuyplaan | 2 | 3764 TR |  |  |  | Gemeente Soest | 2025-01-16 | In bedrijf |  |  |  |  | Stedin | [10 empty] | 3A |  |  | Mastscan | 6 | 11 | 2025-08-13 |  |  |  |  | Openbare verlichting | [5 empty] | 881 - MAST 6,0 M ST - EL TYPE 0 | 1 | 1965-12-31 |  | In bedrijf |  |  |  | Lightronics PRUNUS-E3-L2WG4-LC-M-32LED-3000K-2200LM | 1 | 2022-10-17 |  | In bedrijf | [20 empty] | LEDDRIVER | 1 | 2022-10-17 |  | In bedrijf | [16 empty] | 881 - MAST 6,0 M ST - EL TYPE 0 |  |  | 174191 | Aan | 63 | 6 | CILINDRISCH | STAAL | 6005 MOSGROEN | 40 | GESCHILDERD | NVT |  | Lightronics PRUNUS-E3-L2WG4-LC-M-32LED-3000K-2200LM |  | Lightronics BV | 1008862 | Aan | 428 | [23 empty] | LEDDRIVER |  |  | 78381 | Aan | 4472 | 20 | 1
SST066528 | 1323929 | 1323929 | 52.176 | 5.2985 | 148930.886 | 465322.667 | https://lmsapp.nl/qr/asset/report/d93d4148-306c-432a-8eaa-670b924c5bef | 1 | Soest | Soesterengweg | 19 | 3764 TL |  |  |  | Gemeente Soest | 2025-01-16 | In bedrijf |  |  |  |  | Stedin | [10 empty] | 3A | [10 empty] | Openbare verlichting | [5 empty] | 219 - MAST 4,0m ST CONISCH OPZ 60MM PC | 1 | 2006-04-05 |  | In bedrijf |  |  |  | LIGHTRONICS PRUNUS A3 LED RAL7016 | 1 | 2022-09-21 |  | In bedrijf | [13 empty] | LED 3000K | 1 | 2022-09-21 |  | In bedrijf |  |  | LEDDRIVER | 1 | 2022-09-21 |  | In bedrijf | [16 empty] | 219 - MAST 4,0m ST CONISCH OPZ 60MM PC |  |  | 641174 | Aan | 2579 |  |  |  | Thermisch verzinkt | 40 |  |  |  | LIGHTRONICS PRUNUS A3 LED RAL7016 |  | Lightronics BV | 1017728 | Aan | 399 | [13 empty] | LED 3000K |  |  | 1091131 | Aan | 2491 |  |  |  |  | LEDDRIVER |  |  | 78381 | Aan | 4472 | 20 | 1
SST066529 | 1323930 | 1323930 | 52.1758 | 5.2987 | 148942.766 | 465302.147 | https://lmsapp.nl/qr/asset/report/785c03fd-2395-46f2-8fcc-83feccadb81b | 18 | Soest | Soesterengweg | 54 | 3764 TB |  |  |  | Gemeente Soest | 2025-01-16 | In bedrijf |  |  |  |  | Stedin |  |  |  | 2022-09-21 | [17 empty] | Openbare verlichting | [5 empty] | 219 - MAST 4,0m ST CONISCH OPZ 60MM PC | 1 | 2006-04-05 |  | In bedrijf |  |  |  | 303062 - GFK 5148 TLD 18W NV Safe It Eas | 1 | 1987-07-01 |  | In bedrijf | [13 empty] | LAMP TLD 18W 830 G13 | 1 | 2022-09-21 |  | In bedrijf | [23 empty] | 219 - MAST 4,0m ST CONISCH OPZ 60MM PC |  |  | 641174 | Aan | 2579 |  |  |  | Thermisch verzinkt | 40 |  |  |  | 303062 - GFK 5148 TLD 18W NV Safe It Eas |  |  | 641306 | Aan | 29 | [6 empty] | 20 |  | 1350 |  |  |  |  | LAMP TLD 18W 830 G13 |  |  | 38441 | Aan | 60 | 18 |  | TL | 8000
SST115424 | 1323933 | 1323933 | 52.1763 | 5.2982 | 148909.286 | 465356.957 | https://lmsapp.nl/qr/asset/report/fcbaaf81-80bf-486d-92d1-0ec2fa228857 | 1 | Soest | Soesterengweg | 13 | 3764 TL |  |  |  | Gemeente Soest | 2025-01-16 | In bedrijf |  |  |  |  | Stedin | [10 empty] | 3A | [10 empty] | Openbare verlichting | [5 empty] | 19 - MAST 4,0 M ST CONISCH | 1 | 1993-03-26 |  | In bedrijf |  |  |  | LIGHTRONICS PRUNUS A3 LED RAL7016 | 1 | 2022-09-21 |  | In bedrijf | [13 empty] | LED 3000K | 1 | 2022-09-21 |  | In bedrijf |  |  | LEDDRIVER | 1 | 2022-09-21 |  | In bedrijf | [16 empty] | 19 - MAST 4,0 M ST CONISCH |  |  | 173644 | Aan | 711 | 4 | CONISCH | STAAL | 6005 MOSGROEN | 40 | GESCHILDERD | NVT |  | LIGHTRONICS PRUNUS A3 LED RAL7016 |  | Lightronics BV | 1017728 | Aan | 399 | [13 empty] | LED 3000K |  |  | 1091131 | Aan | 2491 |  |  |  |  | LEDDRIVER |  |  | 78381 | Aan | 4472 | 20 | 1
SST159408 | 1323935 | 1323935 | 52.1762 | 5.2983 | 148919.816 | 465340.487 | https://lmsapp.nl/qr/asset/report/1706b800-a920-4248-8167-7ee8ac279056 | 1 | Soest | Soesterengweg | 19 | 3764 TL |  |  |  | Gemeente Soest | 2025-01-16 | In bedrijf |  |  |  |  | Stedin | [10 empty] | 3A | [10 empty] | Openbare verlichting | [5 empty] | 219 - MAST 4,0m ST CONISCH OPZ 60MM PC | 1 | 2000-07-10 |  | In bedrijf |  |  |  | LIGHTRONICS PRUNUS A3 LED RAL7016 | 1 | 2022-09-21 |  | In bedrijf | [13 empty] | LED 3000K | 1 | 2022-09-21 |  | In bedrijf |  |  | LEDDRIVER | 1 | 2022-09-21 |  | In bedrijf | [16 empty] | 219 - MAST 4,0m ST CONISCH OPZ 60MM PC |  |  | 641174 | Aan | 2579 |  |  |  | Thermisch verzinkt | 40 |  |  |  | LIGHTRONICS PRUNUS A3 LED RAL7016 |  | Lightronics BV | 1017728 | Aan | 399 | [13 empty] | LED 3000K |  |  | 1091131 | Aan | 2491 |  |  |  |  | LEDDRIVER |  |  | 78381 | Aan | 4472 | 20 | 1
SST228277 | 1353309 | 1353309 | 52.1212 | 5.3004 | 149053.5486 | 459223.0707 | https://lmsapp.nl/qr/asset/report/aee22ff3-c049-4bbb-9200-ea0cd28959e4 | 1 | Soesterberg | Hilgerslaan | 2 | 3769 |  |  |  | Gemeente Soest | 2025-01-16 | In bedrijf |  |  |  |  | Stedin | [10 empty] | 3A | [10 empty] | Openbare verlichting | [5 empty] | PM ST 4,0 CO T60 GG Z P9005 D=114,3 | 1 | 2022-06-24 |  | In bedrijf |  |  |  | LIGHTRONICS PRUNUS A3 LED RAL7016 | 1 | 2022-06-24 |  | In bedrijf | [20 empty] | LEDDRIVER | 1 | 2022-06-24 |  | In bedrijf | [16 empty] | PM ST 4,0 CO T60 GG Z P9005 D=114,3 |  |  | 1020244 | Aan | 68 | [8 empty] | LIGHTRONICS PRUNUS A3 LED RAL7016 |  | Lightronics BV | 1017728 | Aan | 399 | [23 empty] | LEDDRIVER |  |  | 78381 | Aan | 4472 | 20 | 1
SST228278 | 1353310 | 1353310 | 52.1212 | 5.3006 | 149070.3077 | 459228.2544 | https://lmsapp.nl/qr/asset/report/a8908425-b282-4c97-a9f3-fe69de201f83 | 1 | Soesterberg | Van Meellaan | 1 | 3769 |  |  |  | Gemeente Soest | 2025-01-16 | In bedrijf |  |  |  |  | Stedin | [10 empty] | 3A | [10 empty] | Openbare verlichting | [5 empty] | PM ST 4,0 CO T60 GG Z P9005 D=114,3 | 1 | 2022-06-24 |  | In bedrijf |  |  |  | LIGHTRONICS PRUNUS A3 LED RAL7016 | 1 | 2022-06-24 |  | In bedrijf | [20 empty] | LEDDRIVER | 1 | 2022-06-24 |  | In bedrijf | [16 empty] | PM ST 4,0 CO T60 GG Z P9005 D=114,3 |  |  | 1020244 | Aan | 68 | [8 empty] | LIGHTRONICS PRUNUS A3 LED RAL7016 |  | Lightronics BV | 1017728 | Aan | 399 | [23 empty] | LEDDRIVER |  |  | 78381 | Aan | 4472 | 20 | 1
SST193712 | 1355431 | 1355431 | 52.1229 | 5.2839 | 147928.3018 | 459416.1283 | https://lmsapp.nl/qr/asset/report/e11cc358-fa0c-493e-a5aa-53b6d8ed5d47 | 1 | Soesterberg | Veldmaarschalk Montgomeryweg | 31 | 3769 BG |  |  |  | Gemeente Soest | 2025-01-16 | In bedrijf |  |  |  |  | Stedin | [10 empty] | 3A | [10 empty] | Openbare verlichting | [5 empty] | 253 - MAST 6,7 M ST VERL (8,0 M) | 1 | 2006-06-27 |  | In bedrijf |  |  |  | NICOLE 24W WW 2764LM R7035 √ò60-76 DVB | 1 | 2022-08-23 |  | In bedrijf | [20 empty] | LEDDRIVER | 2 | 2022-08-23 |  | In bedrijf | [16 empty] | 253 - MAST 6,7 M ST VERL (8,0 M) |  |  | 174931 | Aan | 645 | 8 | CILINDRISCH | STAAL | 6005 MOSGROEN | 40 | GESCHILDERD | NVT |  | NICOLE 24W WW 2764LM R7035 √ò60-76 DVB |  | Innolumis | 159087 | Aan | 10 | [5 empty] | 7035 LICHTGRIJS | 20 | [16 empty] | LEDDRIVER |  |  | 78381 | Aan | 4472 | 20 | 1
SST193712-Spot 1 | 1356027 | 1356027 | 52.1229 | 5.2839 | 147922.8247 | 459416.5488 | https://lmsapp.nl/qr/asset/report/c94dc921-1ea2-4803-9d00-5d114974d211 | 1 | Soesterberg | Veldmaarschalk Montgomeryweg | 31 | 3769 BG |  |  |  | Gemeente Soest | 2025-01-16 | In bedrijf |  |  |  |  | Stedin | [10 empty] | 3A | [10 empty] | Openbare verlichting | [5 empty] | GRONDSPOT | 1 | 2022-07-04 |  | In bedrijf |  |  |  | Axioma grondspot ETC139-GB A20.X LED-12/18W/3K | 1 | 2022-07-04 |  | In bedrijf | [20 empty] | LEDDRIVER | 2 | 2022-07-04 |  | In bedrijf | [16 empty] | GRONDSPOT |  |  | 567910 | Aan | 8 | 0 | grondspot | RVS | NVT | 40 | N.V.T. | n.v.t. |  | Axioma grondspot ETC139-GB A20.X LED-12/18W/3K |  | AXIOMA | 1356029 | Aan | 3 | [5 empty] | 3000K | [17 empty] | LEDDRIVER |  |  | 78381 | Aan | 4472 | 20 | 1
SST193712-Spot 2 | 1356030 | 1356030 | 52.1229 | 5.2839 | 147923.1564 | 459415.6463 | https://lmsapp.nl/qr/asset/report/23579597-6061-430a-a382-e413eb07bb98 | 1 | Soesterberg | Veldmaarschalk Montgomeryweg | 31 | 3769 BG |  |  |  | Gemeente Soest | 2025-01-16 | In bedrijf |  |  |  |  | Stedin | [10 empty] | 3A | [10 empty] | Openbare verlichting | [5 empty] | GRONDSPOT | 1 | 2022-07-04 |  | In bedrijf |  |  |  | Axioma grondspot ETC139-GB A20.X LED-12/18W/3K | 1 | 2022-07-04 |  | In bedrijf | [20 empty] | LEDDRIVER | 2 | 2022-07-04 |  | In bedrijf | [16 empty] | GRONDSPOT |  |  | 567910 | Aan | 8 | 0 | grondspot | RVS | NVT | 40 | N.V.T. | n.v.t. |  | Axioma grondspot ETC139-GB A20.X LED-12/18W/3K |  | AXIOMA | 1356029 | Aan | 3 | [5 empty] | 3000K | [17 empty] | LEDDRIVER |  |  | 78381 | Aan | 4472 | 20 | 1
SST193712-Spot 3 | 1356031 | 1356031 | 52.1229 | 5.2839 | 147923.688 | 459414.8943 | https://lmsapp.nl/qr/asset/report/e05d9d31-99f7-4b7e-bf39-14999b798d0e | 1 | Soesterberg | Veldmaarschalk Montgomeryweg | 31 | 3769 BG |  |  |  | Gemeente Soest | 2025-01-16 | In bedrijf |  |  |  |  | Stedin | [10 empty] | 3A | [10 empty] | Openbare verlichting | [5 empty] | GRONDSPOT | 1 | 2022-07-04 |  | In bedrijf |  |  |  | Axioma grondspot ETC139-GB A20.X LED-12/18W/3K | 1 | 2022-07-04 |  | In bedrijf | [20 empty] | LEDDRIVER | 2 | 2022-07-04 |  | In bedrijf | [16 empty] | GRONDSPOT |  |  | 567910 | Aan | 8 | 0 | grondspot | RVS | NVT | 40 | N.V.T. | n.v.t. |  | Axioma grondspot ETC139-GB A20.X LED-12/18W/3K |  | AXIOMA | 1356029 | Aan | 3 | [5 empty] | 3000K | [17 empty] | LEDDRIVER |  |  | 78381 | Aan | 4472 | 20 | 1
SST227387 | 1372433 | 1372433 | 52.1246 | 5.2828 | 147850.0918 | 459604.3939 | https://lmsapp.nl/qr/asset/report/ebefefb8-7e79-4b3e-9634-85e676b69759 | 1 | Soesterberg | Veldmaarschalk Montgomeryweg | 61A | 3769 BH |  |  |  | Gemeente Soest | 2025-01-16 | In bedrijf |  |  |  |  | Stedin | [10 empty] | 3A | [10 empty] | Openbare verlichting | [5 empty] | 230 - MAST 6 M ST - EL UITL 5 GR | 1 | 2022-08-22 |  | In bedrijf |  |  |  | Innolumis mini-Nicole 730 24W | 1 | 2022-08-22 |  | In bedrijf | [20 empty] | LEDDRIVER | 1 | 2022-08-22 |  | In bedrijf | [16 empty] | 230 - MAST 6 M ST - EL UITL 5 GR |  |  | 173525 | Aan | 2220 | 6 | CILINDRISCH | STAAL | 6005 MOSGROEN | 40 | GESCHILDERD | NVT |  | Innolumis mini-Nicole 730 24W |  | Innolumis | 1008854 | Aan | 67 | [23 empty] | LEDDRIVER |  |  | 78381 | Aan | 4472 | 20 | 1
SST227388 | 1372440 | 1372440 | 52.1233 | 5.2838 | 147920.2175 | 459463.0742 | https://lmsapp.nl/qr/asset/report/54537aba-bca0-4fe0-989c-139ae777acc4 | 1 | Soesterberg | Veldmaarschalk Montgomeryweg | 36 | 3769 BJ |  |  |  | Gemeente Soest | 2025-01-16 | In bedrijf |  |  |  |  | Stedin | [10 empty] | 3A | [10 empty] | Openbare verlichting | [5 empty] | 230 - MAST 6 M ST - EL UITL 5 GR | 1 | 2015-01-01 |  | In bedrijf |  |  |  | Innolumis mini-Nicole 730 24W | 1 | 2022-08-22 |  | In bedrijf | [20 empty] | LEDDRIVER | 1 | 2022-08-22 |  | In bedrijf | [16 empty] | 230 - MAST 6 M ST - EL UITL 5 GR |  |  | 173525 | Aan | 2220 | 6 | CILINDRISCH | STAAL | 6005 MOSGROEN | 40 | GESCHILDERD | NVT |  | Innolumis mini-Nicole 730 24W |  | Innolumis | 1008854 | Aan | 67 | [23 empty] | LEDDRIVER |  |  | 78381 | Aan | 4472 | 20 | 1
SST193711 | 1372542 | 1372542 | 52.1232 | 5.2838 | 147917.2034 | 459442.5792 | https://lmsapp.nl/qr/asset/report/0166ff90-ad72-4747-8f2f-935a30b94eeb | 1 | Soesterberg | Veldmaarschalk Montgomeryweg | 39 | 3769 BG |  |  |  | Gemeente Soest | 2025-01-16 | In bedrijf |  |  |  |  | Stedin | [10 empty] | 3A | [10 empty] | Openbare verlichting | [5 empty] | 253 - MAST 6,7 M ST VERL (8,0 M) | 1 | 2006-06-27 |  | In bedrijf |  |  |  | NICOLE 24W WW 2764LM R7035 √ò60-76 DVB | 1 | 2022-08-23 |  | In bedrijf | [20 empty] | LEDDRIVER | 2 | 2022-08-23 |  | In bedrijf | [16 empty] | 253 - MAST 6,7 M ST VERL (8,0 M) |  |  | 174931 | Aan | 645 | 8 | CILINDRISCH | STAAL | 6005 MOSGROEN | 40 | GESCHILDERD | NVT |  | NICOLE 24W WW 2764LM R7035 √ò60-76 DVB |  | Innolumis | 159087 | Aan | 10 | [5 empty] | 7035 LICHTGRIJS | 20 | [16 empty] | LEDDRIVER |  |  | 78381 | Aan | 4472 | 20 | 1
SST193718 | 1372546 | 1372546 | 52.1219 | 5.2848 | 147986.2862 | 459307.7368 | https://lmsapp.nl/qr/asset/report/4a7dff7e-a906-4d7b-9d3d-8828e3c98189 | 1 | Soesterberg | Veldmaarschalk Montgomeryweg | 13 | 3769 BG |  |  |  | Gemeente Soest | 2025-01-16 | In bedrijf |  |  |  |  | Stedin | [10 empty] | 3A | [10 empty] | Openbare verlichting | [5 empty] | 253 - MAST 6,7 M ST VERL (8,0 M) | 1 | 2006-06-27 |  | In bedrijf |  |  |  | NICOLE 24W WW 2764LM R7035 √ò60-76 DVB | 1 | 2022-08-23 |  | In bedrijf | [20 empty] | LEDDRIVER | 1 | 2022-08-23 |  | In bedrijf | [16 empty] | 253 - MAST 6,7 M ST VERL (8,0 M) |  |  | 174931 | Aan | 645 | 8 | CILINDRISCH | STAAL | 6005 MOSGROEN | 40 | GESCHILDERD | NVT |  | NICOLE 24W WW 2764LM R7035 √ò60-76 DVB |  | Innolumis | 159087 | Aan | 10 | [5 empty] | 7035 LICHTGRIJS | 20 | [16 empty] | LEDDRIVER |  |  | 78381 | Aan | 4472 | 20 | 1
SST117351 | 1389044 | 1389044 | 52.1633 | 5.2891 | 148286.1748 | 463907.3862 | https://lmsapp.nl/qr/asset/report/db8e0cb7-85de-422e-9194-d6f406b8b6f4 | 1 | Soest | Koperwiek | 11 | 3766 AM |  |  |  | Gemeente Soest | 2025-01-16 | In bedrijf |  |  |  |  | Stedin | [10 empty] | 3A | [10 empty] | Openbare verlichting | [5 empty] | 19 - MAST 4,0 M ST CONISCH | 1 | 1993-12-13 |  | In bedrijf |  |  |  | LIGHTRONICS PRUNUS A3 LED RAL7016 | 1 | 2022-09-21 |  | In bedrijf | [13 empty] | LED 3000K | 1 | 2022-09-21 |  | In bedrijf |  |  | LEDDRIVER | 1 | 2022-09-21 |  | In bedrijf | [16 empty] | 19 - MAST 4,0 M ST CONISCH |  |  | 173644 | Aan | 711 | 4 | CONISCH | STAAL | 6005 MOSGROEN | 40 | GESCHILDERD | NVT |  | LIGHTRONICS PRUNUS A3 LED RAL7016 |  | Lightronics BV | 1017728 | Aan | 399 | [13 empty] | LED 3000K |  |  | 1091131 | Aan | 2491 |  |  |  |  | LEDDRIVER |  |  | 78381 | Aan | 4472 | 20 | 1
SST158622 | 1389930 | 1389930 | 52.1719 | 5.2681 | 146852.2197 | 464867.1328 | https://lmsapp.nl/qr/asset/report/d9804540-843f-491c-8150-fadc67154135 | 20 | Soest | Herdersstaf | 23 | 3763 XS |  |  |  | Gemeente Soest | 2025-01-16 | In bedrijf |  |  |  |  | Stedin | [10 empty] | 3A | [10 empty] | Openbare verlichting | [5 empty] | 219 - MAST 4,0m ST CONISCH OPZ 60MM PC | 1 | 1999-12-09 |  | In bedrijf |  |  |  | Phillips Townguide BDP102 PCC DRW GRN30/- NO 1719lm 20w | 1 | 2022-08-17 |  | In bedrijf | [20 empty] | LEDDRIVER | 1 | 2022-08-17 |  | In bedrijf | [16 empty] | 219 - MAST 4,0m ST CONISCH OPZ 60MM PC |  |  | 641174 | Aan | 2579 |  |  |  | Thermisch verzinkt | 40 |  |  |  | Phillips Townguide BDP102 PCC DRW GRN30/- NO 1719lm 20w |  | Philips | 1008934 | Aan | 127 | [5 empty] | 9006 WIT ALUMINIUM | [5 empty] | 20 | [11 empty] | LEDDRIVER |  |  | 78381 | Aan | 4472 | 20 | 1
SST065426 | 1406760 | 1406760 | 52.1707 | 5.2579 | 146155.7742 | 464735.8201 | https://lmsapp.nl/qr/asset/report/21053c12-cc39-4a7d-94ff-6a95e628d13a | 41 | Soest | Wieksloterweg Westzijde | 21 | 3763 LJ |  |  |  | Gemeente Soest | 2025-01-16 | In bedrijf |  |  |  |  | Stedin | [21 empty] | Openbare verlichting | [5 empty] | 230 - MAST 6 M ST - EL UITL 5 GR | 1 | 2022-10-14 |  | In bedrijf |  |  |  | 323212 - 2551 PLL 36W HF NV | 1 | 2008-09-19 |  | In bedrijf | [13 empty] | LAMP PLL 36W KL.830 | 1 | 2020-06-10 |  | In bedrijf | [23 empty] | 230 - MAST 6 M ST - EL UITL 5 GR |  |  | 173525 | Aan | 2220 | 6 | CILINDRISCH | STAAL | 6005 MOSGROEN | 40 | GESCHILDERD | NVT |  | 323212 - 2551 PLL 36W HF NV |  | INDAL | 173537 | Aan | 1087 | [5 empty] | NVT | 20 |  |  |  |  | 41 |  | LAMP PLL 36W KL.830 |  |  | 1008877 | Aan | 906 | 36 | 3000K | PLL
SST211589 | 1427497 | 1427497 | 52.1776 | 5.3191 | 150338.8637 | 465499.9279 | https://lmsapp.nl/qr/asset/report/ba1b9e0a-9fe0-4f5e-a103-7d1b8bccf3bc | 20 | Soest | Eemweg | 2b | 3764 DG |  |  |  | Gemeente Soest | 2025-01-16 | In bedrijf |  |  |  |  | Eigen net | [5 empty] | Bemeterd |  |  |  |  | 3A | [10 empty] | Openbare verlichting | [5 empty] | 219 - MAST 4,0m ST CONISCH OPZ 60MM PC | 1 | 2010-11-02 |  | In bedrijf |  |  |  | BDP102 TownGuide LED20/830 DRW PCTR SI H07RN-F-3G 3A 2000lm | 1 | 2023-01-31 |  | In bedrijf | [20 empty] | LEDDRIVER | 1 | 2023-01-31 |  | In bedrijf | [16 empty] | 219 - MAST 4,0m ST CONISCH OPZ 60MM PC |  |  | 641174 | Aan | 2579 |  |  |  | Thermisch verzinkt | 40 |  |  |  | BDP102 TownGuide LED20/830 DRW PCTR SI H07RN-F-3G 3A 2000lm |  | Signify | 1428553 | Aan | 296 | [5 empty] | NVT | [5 empty] | 20 | [11 empty] | LEDDRIVER |  |  | 78381 | Aan | 4472 | 20 | 1
SST191967 | 1442568 | 1442568 | 52.1777 | 5.2715 | 147088.8627 | 465510.0031 | https://lmsapp.nl/qr/asset/report/f4c24ea1-2f7d-4043-a10c-3db9ed6608d1 | 154 | Soest | N221 | 20 | 3762 EC |  |  |  | Gemeente Soest | 2025-01-16 | In bedrijf |  |  |  |  | Stedin | [21 empty] | Openbare verlichting | [5 empty] | 253 - MAST 6,7 M ST VERL (8,0 M) | 1 | 2006-04-10 |  | In bedrijf |  |  |  | ARM SGS 203 SON-T 70W 230V ST | 1 | 2006-04-10 |  | In bedrijf | [13 empty] | LAMP SON-T PIA PLUS 70W E27 PH. | 1 | 2021-08-11 |  | In bedrijf | [23 empty] | 253 - MAST 6,7 M ST VERL (8,0 M) |  |  | 174931 | Aan | 645 | 8 | CILINDRISCH | STAAL | 6005 MOSGROEN | 40 | GESCHILDERD | NVT |  | ARM SGS 203 SON-T 70W 230V ST |  | Philips | 1008880 | Aan | 95 | [5 empty] | NVT | [5 empty] | 77 |  | LAMP SON-T PIA PLUS 70W E27 PH. |  |  | 1008881 | Aan | 131 | 70 |  | SON
SST191967 | 1442568 | 1442568 | 52.1777 | 5.2715 | 147088.8627 | 465510.0031 | https://lmsapp.nl/qr/asset/report/f4c24ea1-2f7d-4043-a10c-3db9ed6608d1 | 154 | Soest | N221 | 20 | 3762 EC |  |  |  | Gemeente Soest | 2025-01-16 | In bedrijf |  |  |  |  | Stedin | [21 empty] | Openbare verlichting | [13 empty] | ARM SGS 203 SON-T 70W 230V ST | 2 | 2006-04-10 |  | In bedrijf | [13 empty] | LAMP SON-T PIA PLUS 70W E27 PH. | 2 | 2020-06-24 |  | In bedrijf | [37 empty] | ARM SGS 203 SON-T 70W 230V ST |  | Philips | 1008880 | Aan | 95 | [5 empty] | NVT | [5 empty] | 77 |  | LAMP SON-T PIA PLUS 70W E27 PH. |  |  | 1008881 | Aan | 131 | 70 |  | SON
SST188739 | 1485361 | 1485361 | 52.1815 | 5.3036 | 149282.6878 | 465933.8028 | https://lmsapp.nl/qr/asset/report/1b3bdc58-db25-432f-98c4-408d169af671 | 101 | Soest | Dalweg | 1 | 3764 BM |  |  |  | Gemeente Soest | 2025-01-16 | In bedrijf |  |  |  |  | Stedin | [21 empty] | Openbare verlichting | [5 empty] | 253 - MAST 6,7 M ST VERL (8,0 M) | 1 | 2005-09-09 |  | In bedrijf |  |  |  | Osram Streetlight 20 mini LED, ST1.3a 5840lm | 1 | 2018-10-16 |  | In bedrijf | [13 empty] | LAMP SON-T PIA PLUS 100W E40 PH. | 1 | 2023-01-23 |  | In bedrijf |  |  | LEDDRIVER | 1 | 2018-10-16 |  | In bedrijf | [16 empty] | 253 - MAST 6,7 M ST VERL (8,0 M) |  |  | 174931 | Aan | 645 | 8 | CILINDRISCH | STAAL | 6005 MOSGROEN | 40 | GESCHILDERD | NVT |  | Osram Streetlight 20 mini LED, ST1.3a 5840lm |  | Osram | 1008960 | Aan | 98 | [5 empty] | DB 702 MIDDENGRIJS METALIC | [7 empty] | LAMP SON-T PIA PLUS 100W E40 PH. |  |  | 1009222 | Aan | 36 | 100 |  | SON |  | LEDDRIVER |  |  | 78381 | Aan | 4472 | 20 | 1
SST134356 | 1583197 | 1583197 | 52.1654 | 5.3082 | 149597.3699 | 464142.477 | https://lmsapp.nl/qr/asset/report/8d075b14-4bf6-4785-b27c-2f6342b6776c | 25 | Soest | Plein van Zuid | 15 | 3768 ED |  |  |  | Gemeente Soest | 2025-01-16 | In bedrijf |  |  |  |  | Stedin | [10 empty] | 3A | [10 empty] | Openbare verlichting | [5 empty] | 5 - MAST 4,5 M ST VERL | 1 | 1996-07-11 |  | In bedrijf |  |  |  | LIGHTRONICS PRUNUS A3 LED RAL7016 | 1 | 2023-06-07 |  | In bedrijf | [13 empty] | LED 3000K | 1 | 2023-06-07 |  | In bedrijf |  |  | LEDDRIVER | 1 | 2023-06-07 |  | In bedrijf | [16 empty] | 5 - MAST 4,5 M ST VERL |  |  | 641385 | Aan | 141 |  |  |  | Thermisch verzinkt | 40 |  |  |  | LIGHTRONICS PRUNUS A3 LED RAL7016 |  | Lightronics BV | 1017728 | Aan | 399 | [13 empty] | LED 3000K |  |  | 1091131 | Aan | 2491 |  |  |  |  | LEDDRIVER |  |  | 78381 | Aan | 4472 | 20 | 1
SST134356 | 1583197 | 1583197 | 52.1654 | 5.3082 | 149597.3699 | 464142.477 | https://lmsapp.nl/qr/asset/report/8d075b14-4bf6-4785-b27c-2f6342b6776c | 25 | Soest | Plein van Zuid | 15 | 3768 ED |  |  |  | Gemeente Soest | 2025-01-16 | In bedrijf |  |  |  |  | Stedin | [10 empty] | 3A | [10 empty] | Openbare verlichting | [31 empty] | LAMP PLL 24W KL830 | 2 | 2020-04-29 |  | In bedrijf | [56 empty] | LAMP PLL 24W KL830 |  |  | 1008859 | Aan | 772 | 24
SST217441 | 1584939 | 1584939 | 52.1858 | 5.2962 | 148774.266 | 466408.707 | https://lmsapp.nl/qr/asset/report/18e3c898-84ad-4b06-846e-aca940ac1da2 | 2 | Soest | Van Weedestraat | 133 | 3761 CD |  |  |  | Gemeente Soest | 2025-01-16 | In bedrijf |  |  |  |  | Stedin | [10 empty] | 3A | [10 empty] | Openbare verlichting | [5 empty] | 253 - MAST 6,7 M ST VERL (8,0 M) | 1 | 2011-10-25 |  | In bedrijf |  |  |  | Lightronics PRUNUS-E3-L2WG4-LC-M-32LED-3000K-4200LM | 1 | 2023-11-20 |  | In bedrijf | [20 empty] | LEDDRIVER | 1 | 2023-11-20 |  | In bedrijf | [16 empty] | 253 - MAST 6,7 M ST VERL (8,0 M) |  |  | 174931 | Aan | 645 | 8 | CILINDRISCH | STAAL | 6005 MOSGROEN | 40 | GESCHILDERD | NVT |  | Lightronics PRUNUS-E3-L2WG4-LC-M-32LED-3000K-4200LM |  | Lightronics | 1432051 | Aan | 112 | [5 empty] | 3000K | 11 | [16 empty] | LEDDRIVER |  |  | 78381 | Aan | 4472 | 20 | 1
SST217441 | 1584939 | 1584939 | 52.1858 | 5.2962 | 148774.266 | 466408.707 | https://lmsapp.nl/qr/asset/report/18e3c898-84ad-4b06-846e-aca940ac1da2 | 2 | Soest | Van Weedestraat | 133 | 3761 CD |  |  |  | Gemeente Soest | 2025-01-16 | In bedrijf |  |  |  |  | Stedin | [10 empty] | 3A | [10 empty] | Openbare verlichting | [13 empty] | Lightronics PRUNUS-E3-L2WG4-LC-M-32LED-3000K-4200LM | 2 | 2023-11-20 |  | In bedrijf | [20 empty] | LEDDRIVER | 2 | 2023-11-20 |  | In bedrijf | [30 empty] | Lightronics PRUNUS-E3-L2WG4-LC-M-32LED-3000K-4200LM |  | Lightronics | 1432051 | Aan | 112 | [5 empty] | 3000K | 11 | [16 empty] | LEDDRIVER |  |  | 78381 | Aan | 4472 | 20 | 1
SST211590 | 1679787 | 1679787 | 52.1775 | 5.3193 | 150354.1508 | 465490.1989 | https://lmsapp.nl/qr/asset/report/a1242459-0149-4888-8f88-c3be3015009c | 20 | Soest | Eemweg | 2b | 3764 DG |  |  |  | Gemeente Soest | 2025-01-16 | In bedrijf |  |  |  |  | Eigen net | [5 empty] | Bemeterd |  |  |  |  | 3A | [10 empty] | Openbare verlichting | [5 empty] | 219 - MAST 4,0m ST CONISCH OPZ 60MM PC | 1 | 2023-09-18 |  | In bedrijf |  |  |  | BDP102 TownGuide LED20/830 DRW PCTR SI H07RN-F-3G 3A 2000lm | 1 | 2023-09-18 |  | In bedrijf | [20 empty] | LEDDRIVER | 1 | 2023-09-18 |  | In bedrijf | [16 empty] | 219 - MAST 4,0m ST CONISCH OPZ 60MM PC |  |  | 641174 | Aan | 2579 |  |  |  | Thermisch verzinkt | 40 |  |  |  | BDP102 TownGuide LED20/830 DRW PCTR SI H07RN-F-3G 3A 2000lm |  | Signify | 1428553 | Aan | 296 | [5 empty] | NVT | [5 empty] | 20 | [11 empty] | LEDDRIVER |  |  | 78381 | Aan | 4472 | 20 | 1
SST211591 | 1679788 | 1679788 | 52.1774 | 5.3195 | 150368.1305 | 465480.1209 | https://lmsapp.nl/qr/asset/report/2dc01db3-e301-421c-a137-ec0190dacc40 | 20 | Soest | Eemweg | 2C | 3764 DG |  |  |  | Gemeente Soest | 2025-01-16 | In bedrijf |  |  |  |  | Eigen net | [5 empty] | Bemeterd |  |  |  |  | 3A | [10 empty] | Openbare verlichting | [5 empty] | 219 - MAST 4,0m ST CONISCH OPZ 60MM PC | 1 | 2023-09-18 |  | In bedrijf |  |  |  | BDP102 TownGuide LED20/830 DRW PCTR SI H07RN-F-3G 3A 2000lm | 1 | 2023-09-18 |  | In bedrijf | [20 empty] | LEDDRIVER | 1 | 2023-09-18 |  | In bedrijf | [16 empty] | 219 - MAST 4,0m ST CONISCH OPZ 60MM PC |  |  | 641174 | Aan | 2579 |  |  |  | Thermisch verzinkt | 40 |  |  |  | BDP102 TownGuide LED20/830 DRW PCTR SI H07RN-F-3G 3A 2000lm |  | Signify | 1428553 | Aan | 296 | [5 empty] | NVT | [5 empty] | 20 | [11 empty] | LEDDRIVER |  |  | 78381 | Aan | 4472 | 20 | 1
SST179998 | 1682796 | 1682796 | 52.1175 | 5.2854 | 148029.4957 | 458813.1242 | https://lmsapp.nl/qr/asset/report/27d7935e-4cd7-47ff-b5f0-565f9d75f534 | 18 | Soesterberg | Generaal Spoorstraat | 38 | 3769 EM |  |  |  | Gemeente Soest | 2025-01-16 | In bedrijf |  |  |  |  | Stedin | [21 empty] | Openbare verlichting | [5 empty] | 219 - MAST 4,0m ST CONISCH OPZ 60MM PC | 1 | 2004-06-24 |  | In bedrijf |  |  |  | ARM 2400 PADVINDER PLL 18W D60 R7035 | 1 | 2006-05-16 |  | In bedrijf | [13 empty] | LAMP PLL 18W KL.830 | 1 | 2023-09-26 |  | In bedrijf | [23 empty] | 219 - MAST 4,0m ST CONISCH OPZ 60MM PC |  |  | 641174 | Aan | 2579 |  |  |  | Thermisch verzinkt | 40 |  |  |  | ARM 2400 PADVINDER PLL 18W D60 R7035 |  |  | 641779 | Aan | 40 | [6 empty] | 20 |  | 1200 |  |  |  |  | LAMP PLL 18W KL.830 |  |  | 1011142 | Aan | 16 | 18
SST099152 | 1742831 | 1742831 | 52.1649 | 5.302 | 149168.6704 | 464087.0116 | https://lmsapp.nl/qr/asset/report/4a48db29-1eb6-4579-b03d-b672f7de8d15 | 16 | Soest | Bosstraat | 3 | 3766 AB |  |  |  | Gemeente Soest | 2025-01-16 | In bedrijf |  |  |  |  | Stedin | [10 empty] | 3A | [10 empty] | Openbare verlichting | [5 empty] | 219 - MAST 4,0m ST CONISCH OPZ 60MM PC | 1 | 2014-08-14 |  | In bedrijf |  |  |  | LW-FKL 16X 15W WW 1800L 7040 DAN FC DDG | 1 | 2021-01-15 |  | In bedrijf | [13 empty] | LED 15W | 1 | 2021-01-15 |  | In bedrijf |  |  | LEDDRIVER | 1 | 2021-01-15 |  | In bedrijf | [9 empty] | Mastdeur | 1 | 2024-02-23 |  | In bedrijf |  |  | 219 - MAST 4,0m ST CONISCH OPZ 60MM PC |  |  | 641174 | Aan | 2579 |  |  |  | Thermisch verzinkt | 40 |  |  |  | LW-FKL 16X 15W WW 1800L 7040 DAN FC DDG |  | Lightwell | 1008916 | Aan | 11 | [5 empty] | RAL 7040 VENSTERGRIJS | [7 empty] | LED 15W |  |  | 85527 | Aan | 300 | 15 |  | LED | 11 | LEDDRIVER |  |  | 78381 | Aan | 4472 | 20 | 1 | [9 empty] | Mastdeur |  | NVT | 90316 | Aan | 22 | Mastdeur
SST099153 | 1742832 | 1742832 | 52.165 | 5.3021 | 149180.4282 | 464097.9808 | https://lmsapp.nl/qr/asset/report/13bdfc53-372b-49c2-8dda-865203038db7 | 16 | Soest | Bosstraat |  | 3768 AH |  |  |  | Gemeente Soest | 2025-01-16 | In bedrijf |  |  |  |  | Stedin | [10 empty] | 3A | [10 empty] | Openbare verlichting | [5 empty] | 219 - MAST 4,0m ST CONISCH OPZ 60MM PC | 1 | 2014-08-14 |  | In bedrijf |  |  |  | LW-FKL 16X 15W WW 1800L 7040 DAN FC DDG | 1 | 2021-01-15 |  | In bedrijf | [13 empty] | LED 15W | 1 | 2021-01-15 |  | In bedrijf |  |  | LEDDRIVER | 1 | 2021-01-15 |  | In bedrijf | [16 empty] | 219 - MAST 4,0m ST CONISCH OPZ 60MM PC |  |  | 641174 | Aan | 2579 |  |  |  | Thermisch verzinkt | 40 |  |  |  | LW-FKL 16X 15W WW 1800L 7040 DAN FC DDG |  | Lightwell | 1008916 | Aan | 11 | [5 empty] | RAL 7040 VENSTERGRIJS | [7 empty] | LED 15W |  |  | 85527 | Aan | 300 | 15 |  | LED | 11 | LEDDRIVER |  |  | 78381 | Aan | 4472 | 20 | 1
SST211567 | 1781637 | 1781637 | 52.1749 | 5.3148 | 150048.1359 | 465191.837 | https://lmsapp.nl/qr/asset/report/26eae339-cf89-4fe8-a53b-44db564744ca | 41 | Soest | Eemstraat | 18 | 3764 DE |  |  |  | Gemeente Soest | 2025-01-16 | In bedrijf |  |  |  |  | Stedin | [21 empty] | Openbare verlichting | [5 empty] | 230 - MAST 6 M ST - EL UITL 5 GR | 1 | 2010-03-31 |  | In bedrijf |  |  |  | 323212 - 2551 PLL 36W HF NV | 1 | 2010-03-31 |  | In bedrijf | [13 empty] | LAMP PLL 36W KL.830 | 1 | 2020-06-03 |  | In bedrijf | [23 empty] | 230 - MAST 6 M ST - EL UITL 5 GR |  |  | 173525 | Aan | 2220 | 6 | CILINDRISCH | STAAL | 6005 MOSGROEN | 40 | GESCHILDERD | NVT |  | 323212 - 2551 PLL 36W HF NV |  | INDAL | 173537 | Aan | 1087 | [5 empty] | NVT | 20 |  |  |  |  | 41 |  | LAMP PLL 36W KL.830 |  |  | 1008877 | Aan | 906 | 36 | 3000K | PLL
SST124243 | 1808939 | 1808939 | 52.1913 | 5.2822 | 147817.896 | 467022.257 | https://lmsapp.nl/qr/asset/report/64ac6bc9-684b-45a8-aa6b-f7e078c4d8dd | 46 | Soest | Park Vredehof | 18 | 3762 DV |  |  |  | Gemeente Soest | 2025-01-16 | In bedrijf |  |  |  |  | Stedin |  |  | 2024-02-07 | [7 empty] | 3A | [10 empty] | Openbare verlichting | [5 empty] | OM ST 7,1 CV PTU51 D168 ET Z P6005 | 1 | 2024-02-07 |  | In bedrijf |  |  |  | Victoria 730 50W Prgr/Dim 48-60 mm Wide 6560 lumen, 46Watt. Dim 3A | 1 | 2024-02-07 |  | In bedrijf | [20 empty] | LEDDRIVER | 1 | 2024-02-07 |  | In bedrijf |  |  | EU 1000/20/5 | 1 | 2024-02-07 |  | In bedrijf | [9 empty] | OM ST 7,1 CV PTU51 D168 ET Z P6005 |  |  | 1750394 | Aan | 72 | [8 empty] | Victoria 730 50W Prgr/Dim 48-60 mm Wide 6560 lumen, 46Watt. Dim 3A |  | Innolumis | 1361108 | Aan | 39 | [5 empty] | 3000K | 11 |  | 6560 |  |  | 46 | [11 empty] | LEDDRIVER |  |  | 78381 | Aan | 4472 | 20 | 1 |  | EU 1000/20/5 |  |  | 1750395 | Aan | 18
SST217442 | 1826403 | 1826403 | 52.1859 | 5.2963 | 148785.676 | 466426.377 | https://lmsapp.nl/qr/asset/report/ca7152f7-1959-4ea4-8033-f8e9b1d6e587 | 2 | Soest | Van Weedestraat | 62 | 3761 CG |  |  |  | Gemeente Soest | 2025-01-16 | In bedrijf |  |  |  |  | Stedin | [10 empty] | 3A | [10 empty] | Openbare verlichting | [5 empty] | 253 - MAST 6,7 M ST VERL (8,0 M) | 1 | 2025-05-27 |  | In bedrijf |  |  |  | Lightronics PRUNUS-E3-L2WG4-LC-M-32LED-3000K-4200LM | 1 | 2024-02-14 |  | In bedrijf | [20 empty] | LEDDRIVER | 1 | 2024-02-14 |  | In bedrijf | [16 empty] | 253 - MAST 6,7 M ST VERL (8,0 M) |  |  | 174931 | Aan | 645 | 8 | CILINDRISCH | STAAL | 6005 MOSGROEN | 40 | GESCHILDERD | NVT |  | Lightronics PRUNUS-E3-L2WG4-LC-M-32LED-3000K-4200LM |  | Lightronics | 1432051 | Aan | 112 | [5 empty] | 3000K | 11 | [16 empty] | LEDDRIVER |  |  | 78381 | Aan | 4472 | 20 | 1
SST217442 | 1826403 | 1826403 | 52.1859 | 5.2963 | 148785.676 | 466426.377 | https://lmsapp.nl/qr/asset/report/ca7152f7-1959-4ea4-8033-f8e9b1d6e587 | 2 | Soest | Van Weedestraat | 62 | 3761 CG |  |  |  | Gemeente Soest | 2025-01-16 | In bedrijf |  |  |  |  | Stedin | [10 empty] | 3A | [10 empty] | Openbare verlichting | [13 empty] | Lightronics PRUNUS-E3-L2WG4-LC-M-32LED-3000K-4200LM | 2 | 2024-02-14 |  | In bedrijf | [20 empty] | LEDDRIVER | 2 | 2024-02-14 |  | In bedrijf | [30 empty] | Lightronics PRUNUS-E3-L2WG4-LC-M-32LED-3000K-4200LM |  | Lightronics | 1432051 | Aan | 112 | [5 empty] | 3000K | 11 | [16 empty] | LEDDRIVER |  |  | 78381 | Aan | 4472 | 20 | 1
SST205001 | 1846094 | 1846094 | 52.1202 | 5.2849 | 147995.276 | 459113.8871 | https://lmsapp.nl/qr/asset/report/2cee805c-53c3-463a-aff9-d9b01395a341 | 20 | Soesterberg | Moerbessenberg | 2 | 3769 DC |  |  |  | Gemeente Soest | 2025-01-16 | In bedrijf |  |  |  |  | Stedin |  |  | 2024-03-06 |  |  | Onbemeterd |  |  |  |  | 3A | [10 empty] | Openbare verlichting | [5 empty] | LM ST 6,0 CV EU1250/20/5 T48 ET Z N6005 | 1 | 2024-03-08 |  | In bedrijf |  |  |  | MINI Victoria 730 20W 1880LM | 1 | 2024-03-08 |  | In bedrijf | [13 empty] | LED 20W | 1 | 2024-03-08 |  | In bedrijf |  |  | LEDDRIVER | 1 | 2024-03-08 |  | In bedrijf | [16 empty] | LM ST 6,0 CV EU1250/20/5 T48 ET Z N6005 |  |  | 1642756 | Aan | 183 | 6 | cilindrisch verjongd | STAAL / POEDERCOAT | 6005 MOSGROEN | 40 | Gepoedercoat |  |  | MINI Victoria 730 20W 1880LM |  | Innolumis | 1459718 | Aan | 31 | [5 empty] | 3000K | 1 |  | 1880 |  |  | 20 |  | LED 20W |  |  | 491961 | Aan | 47 | 20 |  | LED | 11 | LEDDRIVER |  |  | 78381 | Aan | 4472 | 20 | 1
SST205002 | 1846095 | 1846095 | 52.1204 | 5.2848 | 147983.596 | 459133.5871 | https://lmsapp.nl/qr/asset/report/6da85f6c-70a9-41d1-a7bf-3e19f7bbd578 | 20 | Soesterberg | Moerbessenberg | 2 | 3769 DC |  |  |  | Gemeente Soest | 2025-01-16 | In bedrijf |  |  |  |  | Stedin |  |  | 2024-03-06 |  |  | Onbemeterd |  |  |  |  | 3A | [10 empty] | Openbare verlichting | [5 empty] | LM ST 6,0 CV EU1250/20/5 T48 ET Z N6005 | 1 | 2024-03-08 |  | In bedrijf |  |  |  | MINI Victoria 730 20W 1880LM | 1 | 2024-03-08 |  | In bedrijf | [13 empty] | LED 20W | 1 | 2024-03-08 |  | In bedrijf |  |  | LEDDRIVER | 1 | 2024-03-08 |  | In bedrijf | [16 empty] | LM ST 6,0 CV EU1250/20/5 T48 ET Z N6005 |  |  | 1642756 | Aan | 183 | 6 | cilindrisch verjongd | STAAL / POEDERCOAT | 6005 MOSGROEN | 40 | Gepoedercoat |  |  | MINI Victoria 730 20W 1880LM |  | Innolumis | 1459718 | Aan | 31 | [5 empty] | 3000K | 1 |  | 1880 |  |  | 20 |  | LED 20W |  |  | 491961 | Aan | 47 | 20 |  | LED | 11 | LEDDRIVER |  |  | 78381 | Aan | 4472 | 20 | 1
SST205003 | 1846096 | 1846096 | 52.1203 | 5.2845 | 147962.696 | 459124.7871 | https://lmsapp.nl/qr/asset/report/00df1ecb-41ad-4508-adb9-39645164a968 | 20 | Soesterberg | Moerbessenberg | 12 | 3769 DC |  |  |  | Gemeente Soest | 2025-01-16 | In bedrijf |  |  |  |  | Stedin |  |  | 2024-03-06 |  |  | Onbemeterd |  |  |  |  | 3A | [10 empty] | Openbare verlichting | [5 empty] | LM ST 6,0 CV EU1250/20/5 T48 ET Z N6005 | 1 | 2024-03-08 |  | In bedrijf |  |  |  | MINI Victoria 730 20W 1880LM | 1 | 2024-03-08 |  | In bedrijf | [13 empty] | LED 20W | 1 | 2024-03-08 |  | In bedrijf |  |  | LEDDRIVER | 1 | 2024-03-08 |  | In bedrijf | [16 empty] | LM ST 6,0 CV EU1250/20/5 T48 ET Z N6005 |  |  | 1642756 | Aan | 183 | 6 | cilindrisch verjongd | STAAL / POEDERCOAT | 6005 MOSGROEN | 40 | Gepoedercoat |  |  | MINI Victoria 730 20W 1880LM |  | Innolumis | 1459718 | Aan | 31 | [5 empty] | 3000K | 1 |  | 1880 |  |  | 20 |  | LED 20W |  |  | 491961 | Aan | 47 | 20 |  | LED | 11 | LEDDRIVER |  |  | 78381 | Aan | 4472 | 20 | 1
SST169016 | 1912085 | 1912085 | 52.1769 | 5.2971 | 148836.7029 | 465418.0442 | https://lmsapp.nl/qr/asset/report/e940029c-ca86-4c3f-9579-2cd10363286d | 20 | Soest | Dalweg | 181 | 3764 TN |  |  |  | Gemeente Soest | 2025-01-16 | In bedrijf |  |  |  |  | Stedin |  |  | 2024-04-15 |  |  | Onbemeterd |  |  |  |  | 3A | [10 empty] | Openbare verlichting | [5 empty] | 219 - MAST 4,0m ST CONISCH OPZ 60MM PC | 1 | 2024-04-15 |  | In bedrijf |  |  |  | BDP102 TownGuide LED20/830 DRW PCTR SI H07RN-F-3G 3A 2000lm | 1 | 2024-04-15 |  | In bedrijf | [13 empty] | TOWNGUIDE BDP102 1xGRN20/830 62P PTCR | 1 | 2024-04-15 |  | In bedrijf |  |  | LEDDRIVER | 1 | 2024-04-15 |  | In bedrijf | [16 empty] | 219 - MAST 4,0m ST CONISCH OPZ 60MM PC |  |  | 641174 | Aan | 2579 |  |  |  | Thermisch verzinkt | 40 |  |  |  | BDP102 TownGuide LED20/830 DRW PCTR SI H07RN-F-3G 3A 2000lm |  | Signify | 1428553 | Aan | 296 | [5 empty] | NVT | [5 empty] | 20 |  | TOWNGUIDE BDP102 1xGRN20/830 62P PTCR |  |  | 523436 | Aan | 139 | 20 |  | LED |  | LEDDRIVER |  |  | 78381 | Aan | 4472 | 20 | 1
SST169002 | 1912087 | 1912087 | 52.1763 | 5.2955 | 148729.2346 | 465358.5125 | https://lmsapp.nl/qr/asset/report/6a675d44-7da3-4fa0-bba5-078a97422266 | 20 | Soest | Dalweg | 183 | 3762 AW |  |  |  | Gemeente Soest | 2025-01-16 | In bedrijf |  |  |  |  | Stedin |  |  | 2024-04-15 |  |  | Onbemeterd |  |  |  |  | 3A | [10 empty] | Openbare verlichting | [5 empty] | 219 - MAST 4,0m ST CONISCH OPZ 60MM PC | 1 | 2024-04-15 |  | In bedrijf |  |  |  | BDP102 TownGuide LED20/830 DRW PCTR SI H07RN-F-3G 3A 2000lm | 1 | 2024-04-15 |  | In bedrijf | [13 empty] | TOWNGUIDE BDP102 1xGRN20/830 62P PTCR | 1 | 2024-04-15 |  | In bedrijf |  |  | LEDDRIVER | 1 | 2024-04-15 |  | In bedrijf | [16 empty] | 219 - MAST 4,0m ST CONISCH OPZ 60MM PC |  |  | 641174 | Aan | 2579 |  |  |  | Thermisch verzinkt | 40 |  |  |  | BDP102 TownGuide LED20/830 DRW PCTR SI H07RN-F-3G 3A 2000lm |  | Signify | 1428553 | Aan | 296 | [5 empty] | NVT | [5 empty] | 20 |  | TOWNGUIDE BDP102 1xGRN20/830 62P PTCR |  |  | 523436 | Aan | 139 | 20 |  | LED |  | LEDDRIVER |  |  | 78381 | Aan | 4472 | 20 | 1
SST169003 | 1912088 | 1912088 | 52.1762 | 5.2957 | 148741.8921 | 465344.5402 | https://lmsapp.nl/qr/asset/report/a5cabea2-0584-4de2-abaf-6d2e0a7fecfc | 20 | Soest | Dalweg | 181 | 3762 AW |  |  |  | Gemeente Soest | 2025-01-16 | In bedrijf |  |  |  |  | Stedin |  |  | 2024-04-15 |  |  | Onbemeterd |  |  |  |  | 3A | [10 empty] | Openbare verlichting | [5 empty] | 219 - MAST 4,0m ST CONISCH OPZ 60MM PC | 1 | 2024-04-15 |  | In bedrijf |  |  |  | BDP102 TownGuide LED20/830 DRW PCTR SI H07RN-F-3G 3A 2000lm | 1 | 2024-04-15 |  | In bedrijf | [13 empty] | TOWNGUIDE BDP102 1xGRN20/830 62P PTCR | 1 | 2024-04-15 |  | In bedrijf |  |  | LEDDRIVER | 1 | 2024-04-15 |  | In bedrijf | [16 empty] | 219 - MAST 4,0m ST CONISCH OPZ 60MM PC |  |  | 641174 | Aan | 2579 |  |  |  | Thermisch verzinkt | 40 |  |  |  | BDP102 TownGuide LED20/830 DRW PCTR SI H07RN-F-3G 3A 2000lm |  | Signify | 1428553 | Aan | 296 | [5 empty] | NVT | [5 empty] | 20 |  | TOWNGUIDE BDP102 1xGRN20/830 62P PTCR |  |  | 523436 | Aan | 139 | 20 |  | LED |  | LEDDRIVER |  |  | 78381 | Aan | 4472 | 20 | 1
SST169005 | 1912089 | 1912089 | 52.1764 | 5.2957 | 148738.4997 | 465366.4798 | https://lmsapp.nl/qr/asset/report/5596fc18-bb81-4769-8e41-1e2f2b7f80e5 | 20 | Soest | Dalweg | 181 | 3762 AW |  |  |  | Gemeente Soest | 2025-01-16 | In bedrijf |  |  |  |  | Stedin |  |  | 2024-04-15 |  |  | Onbemeterd |  |  |  |  | 3A | [10 empty] | Openbare verlichting | [5 empty] | 219 - MAST 4,0m ST CONISCH OPZ 60MM PC | 1 | 2024-04-15 |  | In bedrijf |  |  |  | BDP102 TownGuide LED20/830 DRW PCTR SI H07RN-F-3G 3A 2000lm | 1 | 2024-04-15 |  | In bedrijf | [13 empty] | TOWNGUIDE BDP102 1xGRN20/830 62P PTCR | 1 | 2024-04-15 |  | In bedrijf |  |  | LEDDRIVER | 1 | 2024-04-15 |  | In bedrijf | [16 empty] | 219 - MAST 4,0m ST CONISCH OPZ 60MM PC |  |  | 641174 | Aan | 2579 |  |  |  | Thermisch verzinkt | 40 |  |  |  | BDP102 TownGuide LED20/830 DRW PCTR SI H07RN-F-3G 3A 2000lm |  | Signify | 1428553 | Aan | 296 | [5 empty] | NVT | [5 empty] | 20 |  | TOWNGUIDE BDP102 1xGRN20/830 62P PTCR |  |  | 523436 | Aan | 139 | 20 |  | LED |  | LEDDRIVER |  |  | 78381 | Aan | 4472 | 20 | 1
SST169006 | 1912090 | 1912090 | 52.1763 | 5.2959 | 148755.8473 | 465357.2028 | https://lmsapp.nl/qr/asset/report/ed36d411-767f-4b02-bf77-606609f19960 | 20 | Soest | Dalweg | 181 | 3762 AW |  |  |  | Gemeente Soest | 2025-01-16 | In bedrijf |  |  |  |  | Stedin |  |  | 2024-04-15 |  |  | Onbemeterd |  |  |  |  | 3A | [10 empty] | Openbare verlichting | [5 empty] | 219 - MAST 4,0m ST CONISCH OPZ 60MM PC | 1 | 2024-04-15 |  | In bedrijf |  |  |  | BDP102 TownGuide LED20/830 DRW PCTR SI H07RN-F-3G 3A 2000lm | 1 | 2024-04-15 |  | In bedrijf | [13 empty] | TOWNGUIDE BDP102 1xGRN20/830 62P PTCR | 1 | 2024-04-15 |  | In bedrijf |  |  | LEDDRIVER | 1 | 2024-04-15 |  | In bedrijf | [16 empty] | 219 - MAST 4,0m ST CONISCH OPZ 60MM PC |  |  | 641174 | Aan | 2579 |  |  |  | Thermisch verzinkt | 40 |  |  |  | BDP102 TownGuide LED20/830 DRW PCTR SI H07RN-F-3G 3A 2000lm |  | Signify | 1428553 | Aan | 296 | [5 empty] | NVT | [5 empty] | 20 |  | TOWNGUIDE BDP102 1xGRN20/830 62P PTCR |  |  | 523436 | Aan | 139 | 20 |  | LED |  | LEDDRIVER |  |  | 78381 | Aan | 4472 | 20 | 1
SST169007 | 1912094 | 1912094 | 52.1765 | 5.2959 | 148754.8516 | 465380.1893 | https://lmsapp.nl/qr/asset/report/edf669bd-e8b0-480d-bd75-3fcd8bc40375 | 20 | Soest | Dalweg | 181 | 3762 AW |  |  |  | Gemeente Soest | 2025-01-16 | In bedrijf |  |  |  |  | Stedin |  |  | 2024-04-15 |  |  | Onbemeterd |  |  |  |  | 3A | [10 empty] | Openbare verlichting | [5 empty] | 219 - MAST 4,0m ST CONISCH OPZ 60MM PC | 1 | 2024-04-15 |  | In bedrijf |  |  |  | BDP102 TownGuide LED20/830 DRW PCTR SI H07RN-F-3G 3A 2000lm | 1 | 2024-04-15 |  | In bedrijf | [13 empty] | TOWNGUIDE BDP102 1xGRN20/830 62P PTCR | 1 | 2024-04-15 |  | In bedrijf |  |  | LEDDRIVER | 1 | 2024-04-15 |  | In bedrijf | [16 empty] | 219 - MAST 4,0m ST CONISCH OPZ 60MM PC |  |  | 641174 | Aan | 2579 |  |  |  | Thermisch verzinkt | 40 |  |  |  | BDP102 TownGuide LED20/830 DRW PCTR SI H07RN-F-3G 3A 2000lm |  | Signify | 1428553 | Aan | 296 | [5 empty] | NVT | [5 empty] | 20 |  | TOWNGUIDE BDP102 1xGRN20/830 62P PTCR |  |  | 523436 | Aan | 139 | 20 |  | LED |  | LEDDRIVER |  |  | 78381 | Aan | 4472 | 20 | 1
SST169009 | 1912095 | 1912095 | 52.1767 | 5.2961 | 148771.0114 | 465396.8204 | https://lmsapp.nl/qr/asset/report/890e03d4-ee97-40bd-b6c6-9e8d5fa3a2ee | 20 | Soest | Dalweg | 181 | 3762 AW |  |  |  | Gemeente Soest | 2025-01-16 | In bedrijf |  |  |  |  | Stedin |  |  | 2024-04-15 |  |  | Onbemeterd |  |  |  |  | 3A | [10 empty] | Openbare verlichting | [5 empty] | 219 - MAST 4,0m ST CONISCH OPZ 60MM PC | 1 | 2024-04-15 |  | In bedrijf |  |  |  | BDP102 TownGuide LED20/830 DRW PCTR SI H07RN-F-3G 3A 2000lm | 1 | 2024-04-15 |  | In bedrijf | [13 empty] | TOWNGUIDE BDP102 1xGRN20/830 62P PTCR | 1 | 2024-04-15 |  | In bedrijf |  |  | LEDDRIVER | 1 | 2024-04-15 |  | In bedrijf | [16 empty] | 219 - MAST 4,0m ST CONISCH OPZ 60MM PC |  |  | 641174 | Aan | 2579 |  |  |  | Thermisch verzinkt | 40 |  |  |  | BDP102 TownGuide LED20/830 DRW PCTR SI H07RN-F-3G 3A 2000lm |  | Signify | 1428553 | Aan | 296 | [5 empty] | NVT | [5 empty] | 20 |  | TOWNGUIDE BDP102 1xGRN20/830 62P PTCR |  |  | 523436 | Aan | 139 | 20 |  | LED |  | LEDDRIVER |  |  | 78381 | Aan | 4472 | 20 | 1
SST169001 | 1912096 | 1912096 | 52.1765 | 5.2953 | 148715.0223 | 465372.5927 | https://lmsapp.nl/qr/asset/report/d9e7ae97-d0ea-4a46-b60d-84ac0a3b4a54 | 20 | Soest | Dalweg | 183 | 3762 AW |  |  |  | Gemeente Soest | 2025-01-16 | In bedrijf |  |  |  |  | Stedin |  |  | 2024-04-15 |  |  | Onbemeterd |  |  |  |  | 3A | [10 empty] | Openbare verlichting | [5 empty] | 230 - MAST 6 M ST - EL UITL 5 GR | 1 | 2024-04-15 |  | In bedrijf |  |  |  | MINI Victoria 730 20W 1880LM | 1 | 2024-04-15 |  | In bedrijf | [13 empty] | LED 20W | 1 | 2024-04-15 |  | In bedrijf |  |  | LEDDRIVER | 1 | 2024-04-15 |  | In bedrijf | [16 empty] | 230 - MAST 6 M ST - EL UITL 5 GR |  |  | 173525 | Aan | 2220 | 6 | CILINDRISCH | STAAL | 6005 MOSGROEN | 40 | GESCHILDERD | NVT |  | MINI Victoria 730 20W 1880LM |  | Innolumis | 1459718 | Aan | 31 | [5 empty] | 3000K | 1 |  | 1880 |  |  | 20 |  | LED 20W |  |  | 491961 | Aan | 47 | 20 |  | LED | 11 | LEDDRIVER |  |  | 78381 | Aan | 4472 | 20 | 1
SST169012 | 1912098 | 1912098 | 52.1773 | 5.2964 | 148789.1566 | 465463.1769 | https://lmsapp.nl/qr/asset/report/2657b009-d321-405c-8458-2f2edac031f5 | 20 | Soest | Dalweg | 181 | 3762 AW |  |  |  | Gemeente Soest | 2025-01-16 | In bedrijf |  |  |  |  | Stedin |  |  | 2024-04-15 |  |  | Onbemeterd |  |  |  |  | 3A | [10 empty] | Openbare verlichting | [5 empty] | 230 - MAST 6 M ST - EL UITL 5 GR | 1 | 2024-04-15 |  | In bedrijf |  |  |  | MINI Victoria 730 20W 1880LM | 1 | 2024-04-15 |  | In bedrijf | [13 empty] | LED 20W | 1 | 2024-04-15 |  | In bedrijf |  |  | LEDDRIVER | 1 | 2024-04-15 |  | In bedrijf | [16 empty] | 230 - MAST 6 M ST - EL UITL 5 GR |  |  | 173525 | Aan | 2220 | 6 | CILINDRISCH | STAAL | 6005 MOSGROEN | 40 | GESCHILDERD | NVT |  | MINI Victoria 730 20W 1880LM |  | Innolumis | 1459718 | Aan | 31 | [5 empty] | 3000K | 1 |  | 1880 |  |  | 20 |  | LED 20W |  |  | 491961 | Aan | 47 | 20 |  | LED | 11 | LEDDRIVER |  |  | 78381 | Aan | 4472 | 20 | 1
SST169013 | 1912101 | 1912101 | 52.1772 | 5.2968 | 148818.8228 | 465458.194 | https://lmsapp.nl/qr/asset/report/96df62e6-e1b3-4cba-a9df-96ff47cec81a | 20 | Soest | Dalweg | 181 | 3764 TN |  |  |  | Gemeente Soest | 2025-01-16 | In bedrijf |  |  |  |  | Stedin |  |  | 2024-04-15 |  |  | Onbemeterd |  |  |  |  | 3A | [10 empty] | Openbare verlichting | [5 empty] | 230 - MAST 6 M ST - EL UITL 5 GR | 1 | 2024-04-15 |  | In bedrijf |  |  |  | MINI Victoria 730 20W 1880LM | 1 | 2024-04-15 |  | In bedrijf | [13 empty] | LED 20W | 1 | 2024-04-15 |  | In bedrijf |  |  | LEDDRIVER | 1 | 2024-04-15 |  | In bedrijf | [16 empty] | 230 - MAST 6 M ST - EL UITL 5 GR |  |  | 173525 | Aan | 2220 | 6 | CILINDRISCH | STAAL | 6005 MOSGROEN | 40 | GESCHILDERD | NVT |  | MINI Victoria 730 20W 1880LM |  | Innolumis | 1459718 | Aan | 31 | [5 empty] | 3000K | 1 |  | 1880 |  |  | 20 |  | LED 20W |  |  | 491961 | Aan | 47 | 20 |  | LED | 11 | LEDDRIVER |  |  | 78381 | Aan | 4472 | 20 | 1
SST169015 | 1912103 | 1912103 | 52.1771 | 5.297 | 148832.8066 | 465440.5598 | https://lmsapp.nl/qr/asset/report/b8489530-fb18-4ac3-8aa6-9eddaa7b6ae0 | 20 | Soest | Dalweg | 181 | 3764 TN |  |  |  | Gemeente Soest | 2025-01-16 | In bedrijf |  |  |  |  | Stedin |  |  | 2024-04-15 |  |  | Onbemeterd |  |  |  |  | 3A | [10 empty] | Openbare verlichting | [5 empty] | 230 - MAST 6 M ST - EL UITL 5 GR | 1 | 2024-04-15 |  | In bedrijf |  |  |  | MINI Victoria 730 20W 1880LM | 1 | 2024-04-15 |  | In bedrijf | [13 empty] | LED 20W | 1 | 2024-04-15 |  | In bedrijf |  |  | LEDDRIVER | 1 | 2024-04-15 |  | In bedrijf | [16 empty] | 230 - MAST 6 M ST - EL UITL 5 GR |  |  | 173525 | Aan | 2220 | 6 | CILINDRISCH | STAAL | 6005 MOSGROEN | 40 | GESCHILDERD | NVT |  | MINI Victoria 730 20W 1880LM |  | Innolumis | 1459718 | Aan | 31 | [5 empty] | 3000K | 1 |  | 1880 |  |  | 20 |  | LED 20W |  |  | 491961 | Aan | 47 | 20 |  | LED | 11 | LEDDRIVER |  |  | 78381 | Aan | 4472 | 20 | 1
SST169014 | 1912107 | 1912107 | 52.177 | 5.2967 | 148808.2431 | 465432.606 | https://lmsapp.nl/qr/asset/report/1a2b529c-4833-496f-b165-ad70a3dd89d7 | 40 | Soest | Dalweg | 181 | 3762 AW |  |  |  | Gemeente Soest | 2025-01-16 | In bedrijf |  |  |  |  | Stedin |  |  | 2024-04-15 |  |  | Onbemeterd |  |  |  |  | 3A | [10 empty] | Openbare verlichting | [5 empty] | Lichtmast 6,0M Dubbel Cilindrisch verjongd RAL6005 | 1 | 2024-04-15 |  | In bedrijf |  |  |  | MINI Victoria 730 20W 1880LM | 1 | 2024-04-15 |  | In bedrijf | [13 empty] | LED 20W | 1 | 2024-04-15 |  | In bedrijf |  |  | LEDDRIVER | 1 | 2024-04-15 |  | In bedrijf | [16 empty] | Lichtmast 6,0M Dubbel Cilindrisch verjongd RAL6005 |  |  | 1912117 | Aan | 4 | 6 | cilindrisch verjongd | STAAL / POEDERCOAT | 6005 MOSGROEN | 40 | Gepoedercoat | DU 1000/5 |  | MINI Victoria 730 20W 1880LM |  | Innolumis | 1459718 | Aan | 31 | [5 empty] | 3000K | 1 |  | 1880 |  |  | 20 |  | LED 20W |  |  | 491961 | Aan | 47 | 20 |  | LED | 11 | LEDDRIVER |  |  | 78381 | Aan | 4472 | 20 | 1
SST169014 | 1912107 | 1912107 | 52.177 | 5.2967 | 148808.2431 | 465432.606 | https://lmsapp.nl/qr/asset/report/1a2b529c-4833-496f-b165-ad70a3dd89d7 | 40 | Soest | Dalweg | 181 | 3762 AW |  |  |  | Gemeente Soest | 2025-01-16 | In bedrijf |  |  |  |  | Stedin |  |  | 2024-04-15 |  |  | Onbemeterd |  |  |  |  | 3A | [10 empty] | Openbare verlichting | [13 empty] | MINI Victoria 730 20W 1880LM | 2 | 2024-04-15 |  | In bedrijf | [13 empty] | LED 20W | 2 | 2024-04-15 |  | In bedrijf |  |  | LEDDRIVER | 2 | 2024-04-15 |  | In bedrijf | [30 empty] | MINI Victoria 730 20W 1880LM |  | Innolumis | 1459718 | Aan | 31 | [5 empty] | 3000K | 1 |  | 1880 |  |  | 20 |  | LED 20W |  |  | 491961 | Aan | 47 | 20 |  | LED | 11 | LEDDRIVER |  |  | 78381 | Aan | 4472 | 20 | 1
SST169010 | 1912119 | 1912119 | 52.1769 | 5.2961 | 148771.3021 | 465422.3296 | https://lmsapp.nl/qr/asset/report/16f357f2-14b3-4053-9f1f-34b476de48be | 40 | Soest | Dalweg | 181 | 3762 AW |  |  |  | Gemeente Soest | 2025-01-16 | In bedrijf |  |  |  |  | Stedin |  |  | 2024-04-15 |  |  | Onbemeterd |  |  |  |  | 3A | [10 empty] | Openbare verlichting | [5 empty] | Lichtmast 6,0M Dubbel Cilindrisch verjongd RAL6005 | 1 | 2024-04-15 |  | In bedrijf |  |  |  | MINI Victoria 730 20W 1880LM | 1 | 2024-04-15 |  | In bedrijf | [13 empty] | LED 20W | 1 | 2024-04-15 |  | In bedrijf |  |  | LEDDRIVER | 1 | 2024-04-15 |  | In bedrijf | [16 empty] | Lichtmast 6,0M Dubbel Cilindrisch verjongd RAL6005 |  |  | 1912117 | Aan | 4 | 6 | cilindrisch verjongd | STAAL / POEDERCOAT | 6005 MOSGROEN | 40 | Gepoedercoat | DU 1000/5 |  | MINI Victoria 730 20W 1880LM |  | Innolumis | 1459718 | Aan | 31 | [5 empty] | 3000K | 1 |  | 1880 |  |  | 20 |  | LED 20W |  |  | 491961 | Aan | 47 | 20 |  | LED | 11 | LEDDRIVER |  |  | 78381 | Aan | 4472 | 20 | 1
SST169010 | 1912119 | 1912119 | 52.1769 | 5.2961 | 148771.3021 | 465422.3296 | https://lmsapp.nl/qr/asset/report/16f357f2-14b3-4053-9f1f-34b476de48be | 40 | Soest | Dalweg | 181 | 3762 AW |  |  |  | Gemeente Soest | 2025-01-16 | In bedrijf |  |  |  |  | Stedin |  |  | 2024-04-15 |  |  | Onbemeterd |  |  |  |  | 3A | [10 empty] | Openbare verlichting | [13 empty] | MINI Victoria 730 20W 1880LM | 2 | 2024-04-15 |  | In bedrijf | [13 empty] | LED 20W | 2 | 2024-04-15 |  | In bedrijf |  |  | LEDDRIVER | 2 | 2024-04-15 |  | In bedrijf | [30 empty] | MINI Victoria 730 20W 1880LM |  | Innolumis | 1459718 | Aan | 31 | [5 empty] | 3000K | 1 |  | 1880 |  |  | 20 |  | LED 20W |  |  | 491961 | Aan | 47 | 20 |  | LED | 11 | LEDDRIVER |  |  | 78381 | Aan | 4472 | 20 | 1
SST169008 | 1912121 | 1912121 | 52.1767 | 5.2958 | 148751.1228 | 465403.1242 | https://lmsapp.nl/qr/asset/report/e2c83810-3b6b-43cc-9aae-aeab524b748d | 40 | Soest | Dalweg | 181 | 3762 AW |  |  |  | Gemeente Soest | 2025-01-16 | In bedrijf |  |  |  |  | Stedin |  |  | 2024-04-15 |  |  | Onbemeterd |  |  |  |  | 3A | [10 empty] | Openbare verlichting | [5 empty] | Lichtmast 6,0M Dubbel Cilindrisch verjongd RAL6005 | 1 | 2024-04-15 |  | In bedrijf |  |  |  | MINI Victoria 730 20W 1880LM | 1 | 2024-04-15 |  | In bedrijf | [13 empty] | LED 20W | 1 | 2024-04-15 |  | In bedrijf |  |  | LEDDRIVER | 1 | 2024-04-15 |  | In bedrijf | [16 empty] | Lichtmast 6,0M Dubbel Cilindrisch verjongd RAL6005 |  |  | 1912117 | Aan | 4 | 6 | cilindrisch verjongd | STAAL / POEDERCOAT | 6005 MOSGROEN | 40 | Gepoedercoat | DU 1000/5 |  | MINI Victoria 730 20W 1880LM |  | Innolumis | 1459718 | Aan | 31 | [5 empty] | 3000K | 1 |  | 1880 |  |  | 20 |  | LED 20W |  |  | 491961 | Aan | 47 | 20 |  | LED | 11 | LEDDRIVER |  |  | 78381 | Aan | 4472 | 20 | 1
SST169008 | 1912121 | 1912121 | 52.1767 | 5.2958 | 148751.1228 | 465403.1242 | https://lmsapp.nl/qr/asset/report/e2c83810-3b6b-43cc-9aae-aeab524b748d | 40 | Soest | Dalweg | 181 | 3762 AW |  |  |  | Gemeente Soest | 2025-01-16 | In bedrijf |  |  |  |  | Stedin |  |  | 2024-04-15 |  |  | Onbemeterd |  |  |  |  | 3A | [10 empty] | Openbare verlichting | [13 empty] | MINI Victoria 730 20W 1880LM | 2 | 2024-04-15 |  | In bedrijf | [13 empty] | LED 20W | 2 | 2024-04-15 |  | In bedrijf |  |  | LEDDRIVER | 2 | 2024-04-15 |  | In bedrijf | [30 empty] | MINI Victoria 730 20W 1880LM |  | Innolumis | 1459718 | Aan | 31 | [5 empty] | 3000K | 1 |  | 1880 |  |  | 20 |  | LED 20W |  |  | 491961 | Aan | 47 | 20 |  | LED | 11 | LEDDRIVER |  |  | 78381 | Aan | 4472 | 20 | 1
SST169004 | 1912122 | 1912122 | 52.1766 | 5.2955 | 148728.8824 | 465382.5567 | https://lmsapp.nl/qr/asset/report/a114755f-8206-4c59-9a73-35e7d3c3da28 | 40 | Soest | Dalweg | 181 | 3762 AW |  |  |  | Gemeente Soest | 2025-01-16 | In bedrijf |  |  |  |  | Stedin |  |  | 2024-04-15 |  |  | Onbemeterd |  |  |  |  | 3A | [10 empty] | Openbare verlichting | [5 empty] | Lichtmast 6,0M Dubbel Cilindrisch verjongd RAL6005 | 1 | 2024-04-15 |  | In bedrijf |  |  |  | MINI Victoria 730 20W 1880LM | 1 | 2024-04-15 |  | In bedrijf | [13 empty] | LED 20W | 1 | 2024-04-15 |  | In bedrijf |  |  | LEDDRIVER | 1 | 2024-04-15 |  | In bedrijf | [16 empty] | Lichtmast 6,0M Dubbel Cilindrisch verjongd RAL6005 |  |  | 1912117 | Aan | 4 | 6 | cilindrisch verjongd | STAAL / POEDERCOAT | 6005 MOSGROEN | 40 | Gepoedercoat | DU 1000/5 |  | MINI Victoria 730 20W 1880LM |  | Innolumis | 1459718 | Aan | 31 | [5 empty] | 3000K | 1 |  | 1880 |  |  | 20 |  | LED 20W |  |  | 491961 | Aan | 47 | 20 |  | LED | 11 | LEDDRIVER |  |  | 78381 | Aan | 4472 | 20 | 1
SST169004 | 1912122 | 1912122 | 52.1766 | 5.2955 | 148728.8824 | 465382.5567 | https://lmsapp.nl/qr/asset/report/a114755f-8206-4c59-9a73-35e7d3c3da28 | 40 | Soest | Dalweg | 181 | 3762 AW |  |  |  | Gemeente Soest | 2025-01-16 | In bedrijf |  |  |  |  | Stedin |  |  | 2024-04-15 |  |  | Onbemeterd |  |  |  |  | 3A | [10 empty] | Openbare verlichting | [13 empty] | MINI Victoria 730 20W 1880LM | 2 | 2024-04-15 |  | In bedrijf | [13 empty] | LED 20W | 2 | 2024-04-15 |  | In bedrijf |  |  | LEDDRIVER | 2 | 2024-04-15 |  | In bedrijf | [30 empty] | MINI Victoria 730 20W 1880LM |  | Innolumis | 1459718 | Aan | 31 | [5 empty] | 3000K | 1 |  | 1880 |  |  | 20 |  | LED 20W |  |  | 491961 | Aan | 47 | 20 |  | LED | 11 | LEDDRIVER |  |  | 78381 | Aan | 4472 | 20 | 1
SST169011 | 1912126 | 1912126 | 52.1768 | 5.2964 | 148789.0874 | 465414.3749 | https://lmsapp.nl/qr/asset/report/8bf92c6c-7460-4484-b32f-a2e80ef58b08 | 20 | Soest | Dalweg | 181 | 3762 AW |  |  |  | Gemeente Soest | 2025-01-16 | In bedrijf |  |  |  |  | Stedin |  |  | 2024-04-15 |  |  | Onbemeterd |  |  |  |  | 3A | [10 empty] | Openbare verlichting | [5 empty] | 219 - MAST 4,0m ST CONISCH OPZ 60MM PC | 1 | 2024-04-15 |  | In bedrijf |  |  |  | BDP102 TownGuide LED20/830 DRW PCTR SI H07RN-F-3G 3A 2000lm | 1 | 2024-04-15 |  | In bedrijf | [13 empty] | TOWNGUIDE BDP102 1xGRN20/830 62P PTCR | 1 | 2024-04-15 |  | In bedrijf |  |  | LEDDRIVER | 1 | 2024-04-15 |  | In bedrijf | [16 empty] | 219 - MAST 4,0m ST CONISCH OPZ 60MM PC |  |  | 641174 | Aan | 2579 |  |  |  | Thermisch verzinkt | 40 |  |  |  | BDP102 TownGuide LED20/830 DRW PCTR SI H07RN-F-3G 3A 2000lm |  | Signify | 1428553 | Aan | 296 | [5 empty] | NVT | [5 empty] | 20 |  | TOWNGUIDE BDP102 1xGRN20/830 62P PTCR |  |  | 523436 | Aan | 139 | 20 |  | LED |  | LEDDRIVER |  |  | 78381 | Aan | 4472 | 20 | 1
SST169017 | 1912132 | 1912132 | 52.1767 | 5.2974 | 148858.0683 | 465393.3454 | https://lmsapp.nl/qr/asset/report/eaa12d08-d8b1-46d9-99f5-f7ecbfe406d7 | 1 | Soest | Dalweg | 181 | 3764 TN |  |  |  | Gemeente Soest | 2025-01-16 | In bedrijf |  |  |  |  | Stedin | [10 empty] | 3A | [10 empty] | Openbare verlichting | [5 empty] | 219 - MAST 4,0m ST CONISCH OPZ 60MM PC | 1 | 2023-10-18 |  | In bedrijf |  |  |  | LIGHTRONICS PRUNUS A3 LED RAL7016 | 1 | 2022-09-21 |  | In bedrijf | [13 empty] | LED 3000K | 1 | 2022-09-21 |  | In bedrijf |  |  | LEDDRIVER | 1 | 2022-09-21 |  | In bedrijf | [16 empty] | 219 - MAST 4,0m ST CONISCH OPZ 60MM PC |  |  | 641174 | Aan | 2579 |  |  |  | Thermisch verzinkt | 40 |  |  |  | LIGHTRONICS PRUNUS A3 LED RAL7016 |  | Lightronics BV | 1017728 | Aan | 399 | [13 empty] | LED 3000K |  |  | 1091131 | Aan | 2491 |  |  |  |  | LEDDRIVER |  |  | 78381 | Aan | 4472 | 20 | 1
SST205004 | 1918016 | 1918016 | 52.1192 | 5.2834 | 147893.296 | 459000.8871 | https://lmsapp.nl/qr/asset/report/9ae06e02-306c-4be9-8d52-b9c3d5c576eb | 13 | Soesterberg | Generaal Winkelmanstraat | 4 a-01 | 3769 EE |  |  |  | Gemeente Soest | 2025-01-16 | In bedrijf |  |  |  |  | Stedin |  |  | 2024-04-29 |  |  | Onbemeterd |  |  |  |  | 3A | [10 empty] | Openbare verlichting | [5 empty] | 219 - MAST 4,0m ST CONISCH OPZ 60MM PC | 1 | 2024-04-29 |  | In bedrijf |  |  |  | Lightwell Friso Kramer LW-FKD opaal RAL7040 | 1 | 2024-04-29 |  | In bedrijf | [13 empty] | LED IN: Lightwell Friso Kramer LW-FKD opaal 1800LM 16A 830 | 1 | 2024-04-29 |  | In bedrijf |  |  | LEDDRIVER | 1 | 2024-04-29 |  | In bedrijf | [16 empty] | 219 - MAST 4,0m ST CONISCH OPZ 60MM PC |  |  | 641174 | Aan | 2579 |  |  |  | Thermisch verzinkt | 40 |  |  |  | Lightwell Friso Kramer LW-FKD opaal RAL7040 |  | Lightwell | 1690102 | Aan | 623 | LED |  |  |  |  | RAL 7040 VENSTERGRIJS | 20 |  | 1800 |  |  | 13 | Paaltop | LED IN: Lightwell Friso Kramer LW-FKD opaal 1800LM 16A 830 |  |  | 1008982 | Aan | 674 | 16 |  | LED |  | LEDDRIVER |  |  | 78381 | Aan | 4472 | 20 | 1
SST127732B | 1920829 | 1920829 | 52.1886 | 5.2909 | 148417.196 | 466724.587 | https://lmsapp.nl/qr/asset/report/9fe50f2a-a3e4-4c2a-8a69-ee7b5b747a2d | 35 | Soest | Verzetsplein | 4 | 3761 XB |  |  |  | Gemeente Soest | 2025-01-16 | In bedrijf |  |  |  |  | Eigen net |  |  | 2000-01-01 |  |  | Onbemeterd | [15 empty] | Openbare verlichting | [5 empty] | GRONDSPOT | 1 | 2020-01-01 |  | In bedrijf | [21 empty] | BEGA GRONDSPOT | 1 | 2020-01-01 |  | In bedrijf | [23 empty] | GRONDSPOT |  |  | 567910 | Aan | 8 | 0 | grondspot | RVS | NVT | 40 | N.V.T. | n.v.t. | [20 empty] | BEGA GRONDSPOT |  |  | 354107 | Aan | 2
SST127732B | 1920829 | 1920829 | 52.1886 | 5.2909 | 148417.196 | 466724.587 | https://lmsapp.nl/qr/asset/report/9fe50f2a-a3e4-4c2a-8a69-ee7b5b747a2d | 35 | Soest | Verzetsplein | 4 | 3761 XB |  |  |  | Gemeente Soest | 2025-01-16 | In bedrijf |  |  |  |  | Eigen net |  |  | 2000-01-01 |  |  | Onbemeterd | [15 empty] | Openbare verlichting | [31 empty] | LAMP CDM-T 35W 830 G12 | 2 | 2024-05-15 |  | In bedrijf | [56 empty] | LAMP CDM-T 35W 830 G12 |  |  | 84303 | Aan | 2 | 35 | 3000K | SON | 1
SST127732A | 1920831 | 1920831 | 52.1886 | 5.291 | 148421.296 | 466725.787 | https://lmsapp.nl/qr/asset/report/1caf4666-56ab-41c7-b36f-242b9a30f942 | 0 | Soest | Verzetsplein | 4 | 3761 XB |  |  |  | Gemeente Soest | 2025-01-16 | In bedrijf |  |  |  |  | Eigen net |  |  | 2000-01-01 |  |  | Onbemeterd | [15 empty] | Openbare verlichting | [5 empty] | GRONDSPOT | 1 | 2020-01-01 |  | In bedrijf | [21 empty] | BEGA GRONDSPOT | 1 | 2020-01-01 |  | In bedrijf | [23 empty] | GRONDSPOT |  |  | 567910 | Aan | 8 | 0 | grondspot | RVS | NVT | 40 | N.V.T. | n.v.t. | [20 empty] | BEGA GRONDSPOT |  |  | 354107 | Aan | 2
SST179997 | 1961606 | 1961606 | 52.1172 | 5.2866 | 148106.096 | 458777.4871 | https://lmsapp.nl/qr/asset/report/38bf6962-0e5e-404d-82f7-00f604430f5c | 18 | Soesterberg | Generaal Spoorstraat | 51 | 3769 EK |  |  |  | Gemeente Soest | 2025-01-16 | In bedrijf |  |  |  |  | Stedin | [21 empty] | Openbare verlichting | [5 empty] | 219 - MAST 4,0m ST CONISCH OPZ 60MM PC | 1 | 2004-06-24 |  | In bedrijf |  |  |  | ARM 2400 PADVINDER PLL 18W D60 R7035 | 1 | 2006-05-16 |  | In bedrijf | [13 empty] | LAMP PLL 18W KL.830 | 1 | 2024-07-22 |  | In bedrijf |  |  | EVSA HF-P 2 22-42 PL-T/C/L/TL5C EII | 1 | 2024-07-26 |  | In bedrijf | [16 empty] | 219 - MAST 4,0m ST CONISCH OPZ 60MM PC |  |  | 641174 | Aan | 2579 |  |  |  | Thermisch verzinkt | 40 |  |  |  | ARM 2400 PADVINDER PLL 18W D60 R7035 |  |  | 641779 | Aan | 40 | [6 empty] | 20 |  | 1200 |  |  |  |  | LAMP PLL 18W KL.830 |  |  | 1011142 | Aan | 16 | 18 |  |  |  | EVSA HF-P 2 22-42 PL-T/C/L/TL5C EII |  |  | 971631 | Aan | 47
SST179999 | 1961608 | 1961608 | 52.117 | 5.2867 | 148114.796 | 458757.5871 | https://lmsapp.nl/qr/asset/report/70537018-edb7-4477-bde8-eb4bf65fbc07 | 18 | Soesterberg | Generaal Spoorstraat | 57 | 3769 EK |  |  |  | Gemeente Soest | 2025-01-16 | In bedrijf |  |  |  |  | Stedin | [21 empty] | Openbare verlichting | [5 empty] | 219 - MAST 4,0m ST CONISCH OPZ 60MM PC | 1 | 2004-06-24 |  | In bedrijf |  |  |  | ARM 2400 PADVINDER PLL 18W D60 R7035 | 1 | 2006-05-16 |  | In bedrijf | [13 empty] | LAMP PLL 18W KL.830 | 1 | 2024-07-22 |  | In bedrijf | [23 empty] | 219 - MAST 4,0m ST CONISCH OPZ 60MM PC |  |  | 641174 | Aan | 2579 |  |  |  | Thermisch verzinkt | 40 |  |  |  | ARM 2400 PADVINDER PLL 18W D60 R7035 |  |  | 641779 | Aan | 40 | [6 empty] | 20 |  | 1200 |  |  |  |  | LAMP PLL 18W KL.830 |  |  | 1011142 | Aan | 16 | 18
SST169101 | 1964804 | 1964804 | 52.1732 | 5.2944 | 148653.5455 | 465004.4072 | https://lmsapp.nl/qr/asset/report/45d66de4-a112-4ab1-9730-30889ba3f397 | 13 | Soest | Molenstraat | 155a | 3764 TE |  |  |  | Gemeente Soest | 2025-01-16 | In bedrijf |  |  |  |  | Stedin | [10 empty] | 3A | [10 empty] | Openbare verlichting | [5 empty] | 219 - MAST 4,0m ST CONISCH OPZ 60MM PC ( | 1 | 2024-08-01 |  | In bedrijf |  |  |  | LIGHTRONICS PRUNUS A3 LED RAL7016 | 1 | 2024-08-01 |  | In bedrijf | [13 empty] | LED Prunus A3 3000K/1800L | 1 | 2024-08-01 |  | In bedrijf |  |  | LED-DRIVER dim 3A | 1 | 2024-08-01 |  | In bedrijf | [16 empty] | 219 - MAST 4,0m ST CONISCH OPZ 60MM PC ( |  |  | 1342079 | Aan | 180 |  |  | Thermisch verzinkt Gepoedercoat | RAL6005 |  |  |  |  | LIGHTRONICS PRUNUS A3 LED RAL7016 |  | Lightronics BV | 1017728 | Aan | 399 | [13 empty] | LED Prunus A3 3000K/1800L |  |  | 512948 | Aan | 16 | 12 |  |  |  | LED-DRIVER dim 3A |  | Signify | 1927342 | Aan | 837 | 20 | 1 | Xitanium Driver
SST169102 | 1964805 | 1964805 | 52.1731 | 5.2942 | 148638.8609 | 464998.3727 | https://lmsapp.nl/qr/asset/report/8b4dbf73-a1f3-48ab-b5d8-c0a29969a18c | 13 | Soest | Molenstraat | 157 | 3764 TE |  |  |  | Gemeente Soest | 2025-01-16 | In bedrijf |  |  |  |  | Stedin | [10 empty] | 3A | [10 empty] | Openbare verlichting | [5 empty] | 219 - MAST 4,0m ST CONISCH OPZ 60MM PC ( | 1 | 2024-08-01 |  | In bedrijf |  |  |  | LIGHTRONICS PRUNUS A3 LED RAL7016 | 1 | 2024-08-01 |  | In bedrijf | [13 empty] | LED Prunus A3 3000K/1800L | 1 | 2024-08-01 |  | In bedrijf |  |  | LED-DRIVER dim 3A | 1 | 2024-08-01 |  | In bedrijf | [16 empty] | 219 - MAST 4,0m ST CONISCH OPZ 60MM PC ( |  |  | 1342079 | Aan | 180 |  |  | Thermisch verzinkt Gepoedercoat | RAL6005 |  |  |  |  | LIGHTRONICS PRUNUS A3 LED RAL7016 |  | Lightronics BV | 1017728 | Aan | 399 | [13 empty] | LED Prunus A3 3000K/1800L |  |  | 512948 | Aan | 16 | 12 |  |  |  | LED-DRIVER dim 3A |  | Signify | 1927342 | Aan | 837 | 20 | 1 | Xitanium Driver
SST169103 | 1964806 | 1964806 | 52.173 | 5.2944 | 148651.6908 | 464987.6051 | https://lmsapp.nl/qr/asset/report/9d82f282-0f11-4701-a138-81cd95e625d4 | 13 | Soest | Molenstraat | 155b | 3764 TE |  |  |  | Gemeente Soest | 2025-01-16 | In bedrijf |  |  |  |  | Stedin | [10 empty] | 3A | [10 empty] | Openbare verlichting | [5 empty] | 219 - MAST 4,0m ST CONISCH OPZ 60MM PC ( | 1 | 2024-08-01 |  | In bedrijf |  |  |  | LIGHTRONICS PRUNUS A3 LED RAL7016 | 1 | 2024-08-01 |  | In bedrijf | [13 empty] | LED Prunus A3 3000K/1800L | 1 | 2024-08-01 |  | In bedrijf |  |  | LED-DRIVER dim 3A | 1 | 2024-08-01 |  | In bedrijf | [16 empty] | 219 - MAST 4,0m ST CONISCH OPZ 60MM PC ( |  |  | 1342079 | Aan | 180 |  |  | Thermisch verzinkt Gepoedercoat | RAL6005 |  |  |  |  | LIGHTRONICS PRUNUS A3 LED RAL7016 |  | Lightronics BV | 1017728 | Aan | 399 | [13 empty] | LED Prunus A3 3000K/1800L |  |  | 512948 | Aan | 16 | 12 |  |  |  | LED-DRIVER dim 3A |  | Signify | 1927342 | Aan | 837 | 20 | 1 | Xitanium Driver
SST169104 | 1964807 | 1964807 | 52.1729 | 5.2943 | 148641.7985 | 464979.3457 | https://lmsapp.nl/qr/asset/report/f4e37bcc-d3fc-48f6-9551-012a44c74df0 | 13 | Soest | Molenstraat | 155d | 3764 TE |  |  |  | Gemeente Soest | 2025-01-16 | In bedrijf |  |  |  |  | Stedin | [10 empty] | 3A | [10 empty] | Openbare verlichting | [5 empty] | 219 - MAST 4,0m ST CONISCH OPZ 60MM PC ( | 1 | 2024-08-01 |  | In bedrijf |  |  |  | LIGHTRONICS PRUNUS A3 LED RAL7016 | 1 | 2024-08-01 |  | In bedrijf | [13 empty] | LED Prunus A3 3000K/1800L | 1 | 2024-08-01 |  | In bedrijf |  |  | LED-DRIVER dim 3A | 1 | 2024-08-01 |  | In bedrijf | [16 empty] | 219 - MAST 4,0m ST CONISCH OPZ 60MM PC ( |  |  | 1342079 | Aan | 180 |  |  | Thermisch verzinkt Gepoedercoat | RAL6005 |  |  |  |  | LIGHTRONICS PRUNUS A3 LED RAL7016 |  | Lightronics BV | 1017728 | Aan | 399 | [13 empty] | LED Prunus A3 3000K/1800L |  |  | 512948 | Aan | 16 | 12 |  |  |  | LED-DRIVER dim 3A |  | Signify | 1927342 | Aan | 837 | 20 | 1 | Xitanium Driver
SST169105 | 1964808 | 1964808 | 52.1731 | 5.2947 | 148671.2588 | 464996.4707 | https://lmsapp.nl/qr/asset/report/38a48974-bdcc-440d-b996-fc1f1e486021 | 13 | Soest | Molenstraat | 155a | 3764 TE |  |  |  | Gemeente Soest | 2025-01-16 | In bedrijf |  |  |  |  | Stedin | [10 empty] | 3A | [10 empty] | Openbare verlichting | [5 empty] | 219 - MAST 4,0m ST CONISCH OPZ 60MM PC ( | 1 | 2024-08-01 |  | In bedrijf |  |  |  | LIGHTRONICS PRUNUS A3 LED RAL7016 | 1 | 2024-08-01 |  | In bedrijf | [13 empty] | LED Prunus A3 3000K/1800L | 1 | 2024-08-01 |  | In bedrijf |  |  | LED-DRIVER dim 3A | 1 | 2024-08-01 |  | In bedrijf | [16 empty] | 219 - MAST 4,0m ST CONISCH OPZ 60MM PC ( |  |  | 1342079 | Aan | 180 |  |  | Thermisch verzinkt Gepoedercoat | RAL6005 |  |  |  |  | LIGHTRONICS PRUNUS A3 LED RAL7016 |  | Lightronics BV | 1017728 | Aan | 399 | [13 empty] | LED Prunus A3 3000K/1800L |  |  | 512948 | Aan | 16 | 12 |  |  |  | LED-DRIVER dim 3A |  | Signify | 1927342 | Aan | 837 | 20 | 1 | Xitanium Driver
SST169106 | 1964809 | 1964809 | 52.1729 | 5.2948 | 148678.8827 | 464973.7665 | https://lmsapp.nl/qr/asset/report/1faf81ef-9e42-4c0b-901d-447aadf41981 | 13 | Soest | Molenstraat | 153g | 3764 TE |  |  |  | Gemeente Soest | 2025-01-16 | In bedrijf |  |  |  |  | Stedin | [10 empty] | 3A | [10 empty] | Openbare verlichting | [5 empty] | 219 - MAST 4,0m ST CONISCH OPZ 60MM PC ( | 1 | 2024-08-01 |  | In bedrijf |  |  |  | LIGHTRONICS PRUNUS A3 LED RAL7016 | 1 | 2024-08-01 |  | In bedrijf | [13 empty] | LED Prunus A3 3000K/1800L | 1 | 2024-08-01 |  | In bedrijf |  |  | LED-DRIVER dim 3A | 1 | 2024-08-01 |  | In bedrijf | [16 empty] | 219 - MAST 4,0m ST CONISCH OPZ 60MM PC ( |  |  | 1342079 | Aan | 180 |  |  | Thermisch verzinkt Gepoedercoat | RAL6005 |  |  |  |  | LIGHTRONICS PRUNUS A3 LED RAL7016 |  | Lightronics BV | 1017728 | Aan | 399 | [13 empty] | LED Prunus A3 3000K/1800L |  |  | 512948 | Aan | 16 | 12 |  |  |  | LED-DRIVER dim 3A |  | Signify | 1927342 | Aan | 837 | 20 | 1 | Xitanium Driver
SST169107 | 1964810 | 1964810 | 52.1729 | 5.2951 | 148700.8183 | 464972.5161 | https://lmsapp.nl/qr/asset/report/7f65b3e0-296c-4f90-8609-743182f3d5ca | 13 | Soest | Molenstraat | 153g | 3764 TE |  |  |  | Gemeente Soest | 2025-01-16 | In bedrijf |  |  |  |  | Stedin | [10 empty] | 3A | [10 empty] | Openbare verlichting | [5 empty] | 219 - MAST 4,0m ST CONISCH OPZ 60MM PC ( | 1 | 2024-08-01 |  | In bedrijf |  |  |  | LIGHTRONICS PRUNUS A3 LED RAL7016 | 1 | 2024-08-01 |  | In bedrijf | [13 empty] | LED Prunus A3 3000K/1800L | 1 | 2024-08-01 |  | In bedrijf |  |  | LED-DRIVER dim 3A | 1 | 2024-08-01 |  | In bedrijf | [16 empty] | 219 - MAST 4,0m ST CONISCH OPZ 60MM PC ( |  |  | 1342079 | Aan | 180 |  |  | Thermisch verzinkt Gepoedercoat | RAL6005 |  |  |  |  | LIGHTRONICS PRUNUS A3 LED RAL7016 |  | Lightronics BV | 1017728 | Aan | 399 | [13 empty] | LED Prunus A3 3000K/1800L |  |  | 512948 | Aan | 16 | 12 |  |  |  | LED-DRIVER dim 3A |  | Signify | 1927342 | Aan | 837 | 20 | 1 | Xitanium Driver
SST169108 | 1964811 | 1964811 | 52.1727 | 5.2951 | 148698.1166 | 464954.1347 | https://lmsapp.nl/qr/asset/report/ac6f840b-1380-476e-ad4a-3ed5f0daf5d4 | 13 | Soest | Molenstraat | 153d | 3764 TE |  |  |  | Gemeente Soest | 2025-01-16 | In bedrijf |  |  |  |  | Stedin | [10 empty] | 3A | [10 empty] | Openbare verlichting | [5 empty] | 219 - MAST 4,0m ST CONISCH OPZ 60MM PC ( | 1 | 2024-08-01 |  | In bedrijf |  |  |  | LIGHTRONICS PRUNUS A3 LED RAL7016 | 1 | 2024-08-01 |  | In bedrijf | [13 empty] | LED Prunus A3 3000K/1800L | 1 | 2024-08-01 |  | In bedrijf |  |  | LED-DRIVER dim 3A | 1 | 2024-08-01 |  | In bedrijf | [16 empty] | 219 - MAST 4,0m ST CONISCH OPZ 60MM PC ( |  |  | 1342079 | Aan | 180 |  |  | Thermisch verzinkt Gepoedercoat | RAL6005 |  |  |  |  | LIGHTRONICS PRUNUS A3 LED RAL7016 |  | Lightronics BV | 1017728 | Aan | 399 | [13 empty] | LED Prunus A3 3000K/1800L |  |  | 512948 | Aan | 16 | 12 |  |  |  | LED-DRIVER dim 3A |  | Signify | 1927342 | Aan | 837 | 20 | 1 | Xitanium Driver
SST169109 | 1964812 | 1964812 | 52.1727 | 5.2954 | 148716.7229 | 464949.3378 | https://lmsapp.nl/qr/asset/report/29c51caf-1dd0-4064-ab9a-a21a239998aa | 13 | Soest | Molenstraat | 153a | 3764 TE |  |  |  | Gemeente Soest | 2025-01-16 | In bedrijf |  |  |  |  | Stedin | [10 empty] | 3A | [10 empty] | Openbare verlichting | [5 empty] | 219 - MAST 4,0m ST CONISCH OPZ 60MM PC ( | 1 | 2024-08-01 |  | In bedrijf |  |  |  | LIGHTRONICS PRUNUS A3 LED RAL7016 | 1 | 2024-08-01 |  | In bedrijf | [13 empty] | LED Prunus A3 3000K/1800L | 1 | 2024-08-01 |  | In bedrijf |  |  | LED-DRIVER dim 3A | 1 | 2024-08-01 |  | In bedrijf | [16 empty] | 219 - MAST 4,0m ST CONISCH OPZ 60MM PC ( |  |  | 1342079 | Aan | 180 |  |  | Thermisch verzinkt Gepoedercoat | RAL6005 |  |  |  |  | LIGHTRONICS PRUNUS A3 LED RAL7016 |  | Lightronics BV | 1017728 | Aan | 399 | [13 empty] | LED Prunus A3 3000K/1800L |  |  | 512948 | Aan | 16 | 12 |  |  |  | LED-DRIVER dim 3A |  | Signify | 1927342 | Aan | 837 | 20 | 1 | Xitanium Driver
SST169110 | 1964813 | 1964813 | 52.1725 | 5.2953 | 148711.2225 | 464934.7506 | https://lmsapp.nl/qr/asset/report/874fa61f-a5fd-40ee-99cd-7f1c7a1ac39c | 13 | Soest | Molenstraat | 153a | 3764 TE |  |  |  | Gemeente Soest | 2025-01-16 | In bedrijf |  |  |  |  | Stedin | [10 empty] | 3A | [10 empty] | Openbare verlichting | [5 empty] | 219 - MAST 4,0m ST CONISCH OPZ 60MM PC ( | 1 | 2024-08-01 |  | In bedrijf |  |  |  | LIGHTRONICS PRUNUS A3 LED RAL7016 | 1 | 2024-08-01 |  | In bedrijf | [13 empty] | LED Prunus A3 3000K/1800L | 1 | 2024-08-01 |  | In bedrijf |  |  | LED-DRIVER dim 3A | 1 | 2024-08-01 |  | In bedrijf | [16 empty] | 219 - MAST 4,0m ST CONISCH OPZ 60MM PC ( |  |  | 1342079 | Aan | 180 |  |  | Thermisch verzinkt Gepoedercoat | RAL6005 |  |  |  |  | LIGHTRONICS PRUNUS A3 LED RAL7016 |  | Lightronics BV | 1017728 | Aan | 399 | [13 empty] | LED Prunus A3 3000K/1800L |  |  | 512948 | Aan | 16 | 12 |  |  |  | LED-DRIVER dim 3A |  | Signify | 1927342 | Aan | 837 | 20 | 1 | Xitanium Driver
SST169111 | 1964814 | 1964814 | 52.1725 | 5.2956 | 148730.8221 | 464931.936 | https://lmsapp.nl/qr/asset/report/85e8e67d-3c31-4a7f-82c2-2a12ce99c34c | 13 | Soest | Molenstraat | 151 | 3764 TE |  |  |  | Gemeente Soest | 2025-01-16 | In bedrijf |  |  |  |  | Stedin | [10 empty] | 3A | [10 empty] | Openbare verlichting | [5 empty] | 219 - MAST 4,0m ST CONISCH OPZ 60MM PC ( | 1 | 2024-08-01 |  | In bedrijf |  |  |  | LIGHTRONICS PRUNUS A3 LED RAL7016 | 1 | 2024-08-01 |  | In bedrijf | [13 empty] | LED Prunus A3 3000K/1800L | 1 | 2024-08-01 |  | In bedrijf |  |  | LED-DRIVER dim 3A | 1 | 2024-08-01 |  | In bedrijf | [16 empty] | 219 - MAST 4,0m ST CONISCH OPZ 60MM PC ( |  |  | 1342079 | Aan | 180 |  |  | Thermisch verzinkt Gepoedercoat | RAL6005 |  |  |  |  | LIGHTRONICS PRUNUS A3 LED RAL7016 |  | Lightronics BV | 1017728 | Aan | 399 | [13 empty] | LED Prunus A3 3000K/1800L |  |  | 512948 | Aan | 16 | 12 |  |  |  | LED-DRIVER dim 3A |  | Signify | 1927342 | Aan | 837 | 20 | 1 | Xitanium Driver
SST169112 | 1964815 | 1964815 | 52.1723 | 5.2956 | 148734.8403 | 464911.5738 | https://lmsapp.nl/qr/asset/report/98c522bc-0ec5-4b8e-86fd-f1322210740c | 13 | Soest | Molenstraat | 151 | 3764 TE |  |  |  | Gemeente Soest | 2025-01-16 | In bedrijf |  |  |  |  | Stedin | [10 empty] | 3A | [10 empty] | Openbare verlichting | [5 empty] | 219 - MAST 4,0m ST CONISCH OPZ 60MM PC ( | 1 | 2024-10-14 |  | In bedrijf |  |  |  | LIGHTRONICS PRUNUS A3 LED RAL7016 | 1 | 2024-10-14 |  | In bedrijf | [13 empty] | LED Prunus A3 3000K/1800L | 1 | 2024-10-14 |  | In bedrijf |  |  | LED-DRIVER dim 3A | 1 | 2024-10-14 |  | In bedrijf | [16 empty] | 219 - MAST 4,0m ST CONISCH OPZ 60MM PC ( |  |  | 1342079 | Aan | 180 |  |  | Thermisch verzinkt Gepoedercoat | RAL6005 |  |  |  |  | LIGHTRONICS PRUNUS A3 LED RAL7016 |  | Lightronics BV | 1017728 | Aan | 399 | [13 empty] | LED Prunus A3 3000K/1800L |  |  | 512948 | Aan | 16 | 12 |  |  |  | LED-DRIVER dim 3A |  | Signify | 1927342 | Aan | 837 | 20 | 1 | Xitanium Driver
SST169113 | 1964816 | 1964816 | 52.1724 | 5.2957 | 148741.8173 | 464922.6982 | https://lmsapp.nl/qr/asset/report/ba5711b4-8069-413f-b118-c38f26dddb04 | 13 | Soest | Molenstraat | 151 | 3764 TE |  |  |  | Gemeente Soest | 2025-01-16 | In bedrijf |  |  |  |  | Stedin | [10 empty] | 3A | [10 empty] | Openbare verlichting | [5 empty] | 219 - MAST 4,0m ST CONISCH OPZ 60MM PC ( | 1 | 2024-08-01 |  | In bedrijf |  |  |  | LIGHTRONICS PRUNUS A3 LED RAL7016 | 1 | 2024-08-01 |  | In bedrijf | [13 empty] | LED Prunus A3 3000K/1800L | 1 | 2024-08-01 |  | In bedrijf |  |  | LED-DRIVER dim 3A | 1 | 2024-08-01 |  | In bedrijf | [16 empty] | 219 - MAST 4,0m ST CONISCH OPZ 60MM PC ( |  |  | 1342079 | Aan | 180 |  |  | Thermisch verzinkt Gepoedercoat | RAL6005 |  |  |  |  | LIGHTRONICS PRUNUS A3 LED RAL7016 |  | Lightronics BV | 1017728 | Aan | 399 | [13 empty] | LED Prunus A3 3000K/1800L |  |  | 512948 | Aan | 16 | 12 |  |  |  | LED-DRIVER dim 3A |  | Signify | 1927342 | Aan | 837 | 20 | 1 | Xitanium Driver
SST169114 | 1964817 | 1964817 | 52.1721 | 5.2958 | 148746.758 | 464889.3714 | https://lmsapp.nl/qr/asset/report/33145602-b865-4444-b705-7d3d736565aa | 13 | Soest | Enghenbergsteeg | 24a | 3765 GA |  |  |  | Gemeente Soest | 2025-01-16 | In bedrijf |  |  |  |  | Stedin | [10 empty] | 3A | [10 empty] | Openbare verlichting | [5 empty] | 219 - MAST 4,0m ST CONISCH OPZ 60MM PC ( | 1 | 2024-08-01 |  | In bedrijf |  |  |  | LIGHTRONICS PRUNUS A3 LED RAL7016 | 1 | 2024-08-01 |  | In bedrijf | [13 empty] | LED Prunus A3 3000K/1800L | 1 | 2024-08-01 |  | In bedrijf |  |  | LED-DRIVER dim 3A | 1 | 2024-08-01 |  | In bedrijf | [16 empty] | 219 - MAST 4,0m ST CONISCH OPZ 60MM PC ( |  |  | 1342079 | Aan | 180 |  |  | Thermisch verzinkt Gepoedercoat | RAL6005 |  |  |  |  | LIGHTRONICS PRUNUS A3 LED RAL7016 |  | Lightronics BV | 1017728 | Aan | 399 | [13 empty] | LED Prunus A3 3000K/1800L |  |  | 512948 | Aan | 16 | 12 |  |  |  | LED-DRIVER dim 3A |  | Signify | 1927342 | Aan | 837 | 20 | 1 | Xitanium Driver
SST169115 | 1964818 | 1964818 | 52.172 | 5.2959 | 148756.5691 | 464873.6365 | https://lmsapp.nl/qr/asset/report/a47a37fe-5248-407c-a79c-7b851791b6d6 | 13 | Soest | Enghenbergsteeg | 14a | 3765 GA |  |  |  | Gemeente Soest | 2025-01-16 | In bedrijf |  |  |  |  | Stedin | [10 empty] | 3A | [10 empty] | Openbare verlichting | [5 empty] | 219 - MAST 4,0m ST CONISCH OPZ 60MM PC ( | 1 | 2024-08-01 |  | In bedrijf |  |  |  | LIGHTRONICS PRUNUS A3 LED RAL7016 | 1 | 2024-08-01 |  | In bedrijf | [13 empty] | LED Prunus A3 3000K/1800L | 1 | 2024-08-01 |  | In bedrijf |  |  | LED-DRIVER dim 3A | 1 | 2024-08-01 |  | In bedrijf | [16 empty] | 219 - MAST 4,0m ST CONISCH OPZ 60MM PC ( |  |  | 1342079 | Aan | 180 |  |  | Thermisch verzinkt Gepoedercoat | RAL6005 |  |  |  |  | LIGHTRONICS PRUNUS A3 LED RAL7016 |  | Lightronics BV | 1017728 | Aan | 399 | [13 empty] | LED Prunus A3 3000K/1800L |  |  | 512948 | Aan | 16 | 12 |  |  |  | LED-DRIVER dim 3A |  | Signify | 1927342 | Aan | 837 | 20 | 1 | Xitanium Driver
SST169116 | 1964819 | 1964819 | 52.1718 | 5.2955 | 148729.5947 | 464851.6875 | https://lmsapp.nl/qr/asset/report/1bb211bd-4893-4de9-a60b-a8574b3c3056 | 13 | Soest | Enghenbergsteeg | 12 | 3765 GD |  |  |  | Gemeente Soest | 2025-01-16 | In bedrijf |  |  |  |  | Stedin | [10 empty] | 3A | [10 empty] | Openbare verlichting | [5 empty] | 219 - MAST 4,0m ST CONISCH OPZ 60MM PC ( | 1 | 2024-08-01 |  | In bedrijf |  |  |  | LIGHTRONICS PRUNUS A3 LED RAL7016 | 1 | 2024-08-01 |  | In bedrijf | [13 empty] | LED Prunus A3 3000K/1800L | 1 | 2024-08-01 |  | In bedrijf |  |  | LED-DRIVER dim 3A | 1 | 2024-08-01 |  | In bedrijf | [16 empty] | 219 - MAST 4,0m ST CONISCH OPZ 60MM PC ( |  |  | 1342079 | Aan | 180 |  |  | Thermisch verzinkt Gepoedercoat | RAL6005 |  |  |  |  | LIGHTRONICS PRUNUS A3 LED RAL7016 |  | Lightronics BV | 1017728 | Aan | 399 | [13 empty] | LED Prunus A3 3000K/1800L |  |  | 512948 | Aan | 16 | 12 |  |  |  | LED-DRIVER dim 3A |  | Signify | 1927342 | Aan | 837 | 20 | 1 | Xitanium Driver
SST152272 | 1974609 | 1974609 | 52.1633 | 5.2857 | 148051.6018 | 463913.1276 | https://lmsapp.nl/qr/asset/report/39f7c620-9ffd-4517-9ce9-e3417b472593 | 18 | Soest | Eigendomweg | 153 | 3766 AS |  |  |  | Gemeente Soest | 2025-01-16 | In bedrijf |  |  |  |  | Stedin | [21 empty] | Openbare verlichting | [5 empty] | 219 - MAST 4,0m ST CONISCH OPZ 60MM PC | 1 | 1996-12-02 |  | In bedrijf |  |  |  | ARM 2000 KEGEL PLL 24W/840 4M SN R9005 | 1 | 1996-12-02 |  | In bedrijf | [13 empty] | LAMP PLL 24W KL830 | 1 | 2024-09-11 |  | In bedrijf | [23 empty] | 219 - MAST 4,0m ST CONISCH OPZ 60MM PC |  |  | 641174 | Aan | 2579 |  |  |  | Thermisch verzinkt | 40 |  |  |  | ARM 2000 KEGEL PLL 24W/840 4M SN R9005 |  | INDAL | 641175 | Aan | 8 | [5 empty] | NVT | 20 |  | 1800 |  |  | 18 |  | LAMP PLL 24W KL830 |  |  | 1008859 | Aan | 772 | 24
SST197964 | 1993538 | 1993538 | 52.1612 | 5.3102 | 149732.3085 | 463671.2063 | https://lmsapp.nl/qr/asset/report/dad2da94-f51a-4ab1-a124-bebc4e1ac2fd | 16.65 | Soest | P.C. Hooftlaan | 25 | 3768 GR |  |  |  | Gemeente Soest | 2025-01-16 | In bedrijf |  |  |  |  | Stedin | [10 empty] | 3A | [10 empty] | Openbare verlichting | [5 empty] | 1999 - TUNNEL/GEVEL-BEVESTIGING | 1 | 2007-05-01 |  | In bedrijf |  |  |  | Lightronics PRUNUS-E3-L2WG4-LC-M-32LED-3000K-2500LM | 1 | 2023-06-26 |  | In bedrijf | [13 empty] | LED 3000K | 1 | 2023-06-26 |  | In bedrijf |  |  | LEDDRIVER | 1 | 2023-06-26 |  | In bedrijf | [16 empty] | 1999 - TUNNEL/GEVEL-BEVESTIGING |  |  | 173908 | Aan | 25 | 4 | NVT | THERMISCH VERZINKT | NVT | 40 | NVT | NVT |  | Lightronics PRUNUS-E3-L2WG4-LC-M-32LED-3000K-2500LM |  | Lighttronics | 1399909 | Aan | 530 | LED |  |  |  |  | 7016 ANTRACIETGRIJS POEDERCOAT | 20 | 32 | 2500 |  |  | 16.65 | Koffer | LED 3000K |  |  | 1091131 | Aan | 2491 |  |  |  |  | LEDDRIVER |  |  | 78381 | Aan | 4472 | 20 | 1
SST062722 | 2018772 | 2018772 | 52.1672 | 5.2742 | 147271.476 | 464349.4471 | https://lmsapp.nl/qr/asset/report/51d62a07-dbdc-4c1d-bef9-c27ba97e482b | 27 | Soest | Honingbij | 10 | 3766 JE |  |  |  | Gemeente Soest | 2025-01-16 | In bedrijf |  |  |  |  | Stedin | [21 empty] | Openbare verlichting | [5 empty] | 14 - MAST 3,5 M ST CON | 1 | 1986-12-31 |  | In bedrijf |  |  |  | 320112 - CPS 200 PLL 24W HF NV | 1 | 2008-02-05 |  | In bedrijf | [13 empty] | LAMP PH PLL 24W 830 2G11 4P | 1 | 2019-10-31 |  | In bedrijf | [23 empty] | 14 - MAST 3,5 M ST CON |  |  | 174461 | Aan | 11 | 3.5 | CONISCH | STAAL | 6005 MOSGROEN | 40 | GESCHILDERD | NVT |  | 320112 - CPS 200 PLL 24W HF NV |  | Philips | 174650 | Aan | 890 | [5 empty] | NVT | 20 |  |  |  |  | 27 |  | LAMP PH PLL 24W 830 2G11 4P |  |  | 36090 | Aan | 358 | 24 |  | PLL | 2
SST114893 | 2018775 | 2018775 | 52.1303 | 5.322 | 150537.4659 | 460229.6571 | https://lmsapp.nl/qr/asset/report/ecab7506-777c-484c-9a25-c284c9b01d35 | 36 | Soesterberg | Laan Bluss√© van Oud Alblas | 1A | 3769 AT | Bosgebied |  |  | Gemeente Soest | 2025-01-16 | In bedrijf |  |  |  |  | Stedin |  |  | 1990-01-01 |  |  | Onbemeterd | [15 empty] | Openbare verlichting | [5 empty] | 8.0 uithoudermast enkel cilindrisch Aluminium | 1 | 1990-01-01 |  | In bedrijf |  |  |  | Nicole 36W 730 RAL7035 | 1 | 2024-12-19 |  | In bedrijf | [13 empty] | LED 36W 730 | 1 | 2024-12-19 |  | In bedrijf |  |  | LED-DRIVER dim 3A | 1 | 2024-12-19 |  | In bedrijf | [16 empty] | 8.0 uithoudermast enkel cilindrisch Aluminium |  |  | 479026 | Aan | 2 | 8 | CILINDRISCH | ALUMINIUM |  | 40 |  |  |  | Nicole 36W 730 RAL7035 |  | Innolumis | 1757932 | Aan | 105 | LED |  |  |  |  | 3000K | 11 |  | 4423 |  |  | 36 |  | LED 36W 730 |  | Innolumis | 1325026 | Aan | 4 | 36 | 3000K | LED | 11 | LED-DRIVER dim 3A |  | Signify | 1927342 | Aan | 837 | 20 | 1 | Xitanium Driver
SST114894 | 2018776 | 2018776 | 52.1293 | 5.3228 | 150586.7959 | 460123.9871 | https://lmsapp.nl/qr/asset/report/233157a7-b76f-44d4-ac47-643b223842b0 | 36 | Soesterberg | Laan Bluss√© van Oud Alblas | 4 | 3769 AT | Bosgebied |  |  | Gemeente Soest | 2025-01-16 | In bedrijf |  |  |  |  | Stedin |  |  | 1990-01-01 |  |  | Onbemeterd | [15 empty] | Openbare verlichting | [5 empty] | 8.0 uithoudermast enkel cilindrisch Aluminium | 1 | 1990-01-01 |  | In bedrijf |  |  |  | Nicole 36W 730 RAL7035 | 1 | 2024-12-19 |  | In bedrijf | [13 empty] | LED 36W 730 | 1 | 2024-12-19 |  | In bedrijf |  |  | LED-DRIVER dim 3A | 1 | 2024-12-19 |  | In bedrijf | [16 empty] | 8.0 uithoudermast enkel cilindrisch Aluminium |  |  | 479026 | Aan | 2 | 8 | CILINDRISCH | ALUMINIUM |  | 40 |  |  |  | Nicole 36W 730 RAL7035 |  | Innolumis | 1757932 | Aan | 105 | LED |  |  |  |  | 3000K | 11 |  | 4423 |  |  | 36 |  | LED 36W 730 |  | Innolumis | 1325026 | Aan | 4 | 36 | 3000K | LED | 11 | LED-DRIVER dim 3A |  | Signify | 1927342 | Aan | 837 | 20 | 1 | Xitanium Driver
SST076871 | 2020394 | 2020394 | 52.1666 | 5.2751 | 147332.616 | 464282.4371 | https://lmsapp.nl/qr/asset/report/dc973a9d-30a4-4c42-a55b-917f7b55392c | 27 | Soest | Honingbij | 7 | 3766 JC |  |  |  | Gemeente Soest | 2025-01-16 | In bedrijf |  |  |  |  | Stedin | [21 empty] | Openbare verlichting | [5 empty] | 14 - MAST 3,5 M ST CON | 1 | 1986-12-31 |  | In bedrijf |  |  |  | 320112 - CPS 200 PLL 24W HF NV | 1 | 2008-02-05 |  | In bedrijf | [13 empty] | SALED PS-L 9-18W 830 4P 360 | 1 | 2025-01-10 |  | In bedrijf | [23 empty] | 14 - MAST 3,5 M ST CON |  |  | 174461 | Aan | 11 | 3.5 | CONISCH | STAAL | 6005 MOSGROEN | 40 | GESCHILDERD | NVT |  | 320112 - CPS 200 PLL 24W HF NV |  | Philips | 174650 | Aan | 890 | [5 empty] | NVT | 20 |  |  |  |  | 27 |  | SALED PS-L 9-18W 830 4P 360 | fabrikant naam: LED PS-L 230 mm 360¬∞ | Saled | 1942812 | Aan | 2 | 9 | 3000 | LED | 6
SST203654 | 2031395 | 2031395 | 52.1673 | 5.2954 | 148722.5543 | 464347.9664 | https://lmsapp.nl/qr/asset/report/43332b0c-3b6d-44b7-95ea-9a7a445eedcd | 23 | Soest | Weegbreestraat | 158 | 3765 XX |  |  |  | Gemeente Soest | 2025-01-16 | In bedrijf |  |  |  |  | Stedin | [21 empty] | Openbare verlichting | [5 empty] | 4 meter paaltopper RAL-6005 | 1 | 2017-06-16 |  | In bedrijf |  |  |  | Pathvinder (niet Led) | 1 | 2017-06-16 |  | In bedrijf | [13 empty] | LAMP PLL 18W KL.830 | 1 | 2024-12-17 |  | In bedrijf |  |  | E-vsa | 1 | 2017-06-16 |  | In bedrijf | [16 empty] | 4 meter paaltopper RAL-6005 |  |  | 1017572 | Aan | 12 | 4 | [7 empty] | Pathvinder (niet Led) |  |  | 1017573 | Aan | 3 | [13 empty] | LAMP PLL 18W KL.830 |  |  | 1011142 | Aan | 16 | 18 |  |  |  | E-vsa |  |  | 85518 | Aan | 49 | 20 | 5
SST203642 | 2046584 | 2046584 | 52.1685 | 5.2797 | 147643.3803 | 464485.7361 | https://lmsapp.nl/qr/asset/report/2c08cba1-fe60-4480-80ca-8235f5b2823d | 27 | Soest | Libel | 35 | 3766 HE |  |  |  | Gemeente Soest | 2025-01-16 | In bedrijf |  |  |  |  | Stedin | [21 empty] | Openbare verlichting | [5 empty] | 14 - MAST 3,5 M ST CON | 1 | 1984-12-31 |  | In bedrijf |  |  |  | 320112 - CPS 200 PLL 24W HF NV | 1 | 2008-02-05 |  | In bedrijf | [13 empty] | LAMP PH PLL 24W 830 2G11 4P | 1 | 2024-12-19 |  | In bedrijf | [23 empty] | 14 - MAST 3,5 M ST CON |  |  | 174461 | Aan | 11 | 3.5 | CONISCH | STAAL | 6005 MOSGROEN | 40 | GESCHILDERD | NVT |  | 320112 - CPS 200 PLL 24W HF NV |  | Philips | 174650 | Aan | 890 | [5 empty] | NVT | 20 |  |  |  |  | 27 |  | LAMP PH PLL 24W 830 2G11 4P |  |  | 36090 | Aan | 358 | 24 |  | PLL | 2
SST059703 | 2059843 | 2059843 | 52.1677 | 5.2831 | 147874.576 | 464399.2471 | https://lmsapp.nl/qr/asset/report/b6de5ed0-eacc-4dd6-9581-4bf733caec75 | 27 | Soest | Willaertstraat | 12 | 3766 CR |  |  |  | Gemeente Soest | 2025-01-16 | In bedrijf |  |  |  |  | Stedin | [21 empty] | Openbare verlichting | [5 empty] | 219 - MAST 4,0m ST CONISCH OPZ 60MM PC | 1 | 2008-07-02 |  | In bedrijf |  |  |  | 320112 - CPS 200 PLL 24W HF NV | 1 | 2008-07-02 |  | In bedrijf | [13 empty] | LAMP PH PLL 24W 830 2G11 4P | 1 | 2025-01-09 |  | In bedrijf | [23 empty] | 219 - MAST 4,0m ST CONISCH OPZ 60MM PC |  |  | 641174 | Aan | 2579 |  |  |  | Thermisch verzinkt | 40 |  |  |  | 320112 - CPS 200 PLL 24W HF NV |  | Philips | 174650 | Aan | 890 | [5 empty] | NVT | 20 |  |  |  |  | 27 |  | LAMP PH PLL 24W 830 2G11 4P |  |  | 36090 | Aan | 358 | 24 |  | PLL | 2
SST053201 | 2062464 | 2062464 | 52.1653 | 5.2972 | 148843.569 | 464126.2817 | https://lmsapp.nl/qr/asset/report/6e7d96ae-32f7-4e34-aaf9-1bca394a57b9 | 10.1 | Soest | Koningsweg | 1 | 3766 AZ |  |  |  | Gemeente Soest | 2025-01-16 | In bedrijf |  |  |  |  | Eigen net |  |  | 2025-01-15 |  |  | Onbemeterd | [15 empty] | Openbare verlichting | [5 empty] | Betonpoer | 1 |  |  | In bedrijf |  |  |  | Schijnwerper Chameleon C125 √ò125mm 10,10W 673lm 3000K zwart | 1 |  |  | In bedrijf | [13 empty] | LED in: 10,10W 673lm 3000K | 1 |  |  | In bedrijf |  |  | LEDDRIVER | 1 |  |  | In bedrijf | [16 empty] | Betonpoer |  |  | 2062461 | Aan | 3 | 0.3 | - | n.v.t. | - | 40 | - | - |  | Schijnwerper Chameleon C125 √ò125mm 10,10W 673lm 3000K zwart |  | LichtNL | 2062462 | Aan | 3 | LED |  |  |  |  | 9005 DIEPZWART | 11 |  |  |  |  | 10.1 |  | LED in: 10,10W 673lm 3000K |  | LichtNL | 2062463 | Aan | 3 | 10.1 | 3000K | LED | 11 | LEDDRIVER |  |  | 78381 | Aan | 4472 | 20 | 1
SST053202 | 2062482 | 2062482 | 52.1653 | 5.2972 | 148844.0436 | 464129.8019 | https://lmsapp.nl/qr/asset/report/bdf84cfa-0286-4d93-b492-5caaa0592021 | 10.1 | Soest | Koningsweg | 63 | 3766 WK |  |  |  | Gemeente Soest | 2025-01-16 | In bedrijf |  |  |  |  | Eigen net |  |  | 2025-01-15 |  |  | Onbemeterd | [15 empty] | Openbare verlichting | [5 empty] | Betonpoer | 1 |  |  | In bedrijf |  |  |  | Schijnwerper Chameleon C125 √ò125mm 10,10W 673lm 3000K zwart | 1 |  |  | In bedrijf | [13 empty] | LED in: 10,10W 673lm 3000K | 1 |  |  | In bedrijf |  |  | LEDDRIVER | 1 |  |  | In bedrijf | [16 empty] | Betonpoer |  |  | 2062461 | Aan | 3 | 0.3 | - | n.v.t. | - | 40 | - | - |  | Schijnwerper Chameleon C125 √ò125mm 10,10W 673lm 3000K zwart |  | LichtNL | 2062462 | Aan | 3 | LED |  |  |  |  | 9005 DIEPZWART | 11 |  |  |  |  | 10.1 |  | LED in: 10,10W 673lm 3000K |  | LichtNL | 2062463 | Aan | 3 | 10.1 | 3000K | LED | 11 | LEDDRIVER |  |  | 78381 | Aan | 4472 | 20 | 1
SST053203 | 2062483 | 2062483 | 52.1653 | 5.2972 | 148839.9738 | 464128.19 | https://lmsapp.nl/qr/asset/report/ff80c491-1273-467a-99db-057c829e69a6 | 10.1 | Soest | Koningsweg | 63 | 3766 WK |  |  |  | Gemeente Soest | 2025-01-16 | In bedrijf |  |  |  |  | Eigen net |  |  | 2025-01-15 |  |  | Onbemeterd | [15 empty] | Openbare verlichting | [5 empty] | Betonpoer | 1 |  |  | In bedrijf |  |  |  | Schijnwerper Chameleon C125 √ò125mm 10,10W 673lm 3000K zwart | 1 |  |  | In bedrijf | [13 empty] | LED in: 10,10W 673lm 3000K | 1 |  |  | In bedrijf |  |  | LEDDRIVER | 1 |  |  | In bedrijf | [16 empty] | Betonpoer |  |  | 2062461 | Aan | 3 | 0.3 | - | n.v.t. | - | 40 | - | - |  | Schijnwerper Chameleon C125 √ò125mm 10,10W 673lm 3000K zwart |  | LichtNL | 2062462 | Aan | 3 | LED |  |  |  |  | 9005 DIEPZWART | 11 |  |  |  |  | 10.1 |  | LED in: 10,10W 673lm 3000K |  | LichtNL | 2062463 | Aan | 3 | 10.1 | 3000K | LED | 11 | LEDDRIVER |  |  | 78381 | Aan | 4472 | 20 | 1
SST065290 | 3178500 | 3178500 | 52.1682 | 5.3112 | 149800.5348 | 464449.1222 | https://lmsapp.nl/qr/asset/report/379460ae-59f1-4178-8c40-e3e2f253a4b1 | 17 | Gemeente Soest | Ferdinand Huycklaan | [5 empty] | Gemeente Soest | 2025-04-07 | In bedrijf |  |  |  |  | Stedin |  |  | 2020-01-01 | [18 empty] | Openbare verlichting | [5 empty] | 219 - MAST 4,0m ST CONISCH OPZ 60MM PC ( | 1 | 2020-01-01 |  | In bedrijf |  |  |  | LIGHTRONICS PRUNUS A3 LED RAL7016 | 1 | 2020-01-01 |  | In bedrijf | [13 empty] | LED IN: Lightronics PRUNUS-A3-L2WG4-C7-3000K-1800LM | 1 | 2020-01-01 |  | In bedrijf |  |  | LEDDRIVER | 1 | 2020-01-01 |  | In bedrijf | [16 empty] | 219 - MAST 4,0m ST CONISCH OPZ 60MM PC ( |  |  | 1342079 | Aan | 180 |  |  | Thermisch verzinkt Gepoedercoat | RAL6005 |  |  |  |  | LIGHTRONICS PRUNUS A3 LED RAL7016 |  | Lightronics BV | 1017728 | Aan | 399 | [13 empty] | LED IN: Lightronics PRUNUS-A3-L2WG4-C7-3000K-1800LM |  |  | 1008867 | Aan | 87 | 16 |  | LED |  | LEDDRIVER |  |  | 78381 | Aan | 4472 | 20 | 1
SST065291 | 3178501 | 3178501 | 52.1681 | 5.3111 | 149791.1878 | 464436.0154 | https://lmsapp.nl/qr/asset/report/0d5e343d-43c3-428a-9461-8773354d9938 | 17 | Gemeente Soest | Ferdinand Huycklaan | 24 15 | 3768 HX |  |  |  | Gemeente Soest | 2025-04-07 | In bedrijf |  |  |  |  | Stedin |  |  | 2020-01-01 | [18 empty] | Openbare verlichting | [5 empty] | 219 - MAST 4,0m ST CONISCH OPZ 60MM PC ( | 1 | 2020-01-01 |  | In bedrijf |  |  |  | LIGHTRONICS PRUNUS A3 LED RAL7016 | 1 | 2020-01-01 |  | In bedrijf | [13 empty] | LED IN: Lightronics PRUNUS-A3-L2WG4-C7-3000K-1800LM | 1 | 2020-01-01 |  | In bedrijf |  |  | LEDDRIVER | 1 | 2020-01-01 |  | In bedrijf | [16 empty] | 219 - MAST 4,0m ST CONISCH OPZ 60MM PC ( |  |  | 1342079 | Aan | 180 |  |  | Thermisch verzinkt Gepoedercoat | RAL6005 |  |  |  |  | LIGHTRONICS PRUNUS A3 LED RAL7016 |  | Lightronics BV | 1017728 | Aan | 399 | [13 empty] | LED IN: Lightronics PRUNUS-A3-L2WG4-C7-3000K-1800LM |  |  | 1008867 | Aan | 87 | 16 |  | LED |  | LEDDRIVER |  |  | 78381 | Aan | 4472 | 20 | 1
SST065287 | 3178502 | 3178502 | 52.1685 | 5.3112 | 149800.7916 | 464483.2912 | https://lmsapp.nl/qr/asset/report/bb97644d-0fdc-49f8-8478-c76cd9ec661b | 17 | Gemeente Soest | Ferdinand Huycklaan | [5 empty] | Gemeente Soest | 2025-04-07 | In bedrijf |  |  |  |  | Stedin |  |  | 2020-01-01 | [18 empty] | Openbare verlichting | [5 empty] | 219 - MAST 4,0m ST CONISCH OPZ 60MM PC ( | 1 | 2020-01-01 |  | In bedrijf |  |  |  | LIGHTRONICS PRUNUS A3 LED RAL7016 | 1 | 2020-01-01 |  | In bedrijf | [13 empty] | LED IN: Lightronics PRUNUS-A3-L2WG4-C7-3000K-1800LM | 1 | 2020-01-01 |  | In bedrijf |  |  | LEDDRIVER | 1 | 2020-01-01 |  | In bedrijf | [16 empty] | 219 - MAST 4,0m ST CONISCH OPZ 60MM PC ( |  |  | 1342079 | Aan | 180 |  |  | Thermisch verzinkt Gepoedercoat | RAL6005 |  |  |  |  | LIGHTRONICS PRUNUS A3 LED RAL7016 |  | Lightronics BV | 1017728 | Aan | 399 | [13 empty] | LED IN: Lightronics PRUNUS-A3-L2WG4-C7-3000K-1800LM |  |  | 1008867 | Aan | 87 | 16 |  | LED |  | LEDDRIVER |  |  | 78381 | Aan | 4472 | 20 | 1
SST065289 | 3178503 | 3178503 | 52.1683 | 5.3114 | 149811.6487 | 464465.1677 | https://lmsapp.nl/qr/asset/report/81a7f309-3b19-48f6-9ff4-0be422711e26 | 17 | Gemeente Soest | Ferdinand Huycklaan | [5 empty] | Gemeente Soest | 2025-04-07 | In bedrijf |  |  |  |  | Stedin |  |  | 2020-01-01 | [18 empty] | Openbare verlichting | [5 empty] | 219 - MAST 4,0m ST CONISCH OPZ 60MM PC ( | 1 | 2020-01-01 |  | In bedrijf |  |  |  | LIGHTRONICS PRUNUS A3 LED RAL7016 | 1 | 2020-01-01 |  | In bedrijf | [13 empty] | LED IN: Lightronics PRUNUS-A3-L2WG4-C7-3000K-1800LM | 1 | 2020-01-01 |  | In bedrijf |  |  | LEDDRIVER | 1 | 2020-01-01 |  | In bedrijf | [16 empty] | 219 - MAST 4,0m ST CONISCH OPZ 60MM PC ( |  |  | 1342079 | Aan | 180 |  |  | Thermisch verzinkt Gepoedercoat | RAL6005 |  |  |  |  | LIGHTRONICS PRUNUS A3 LED RAL7016 |  | Lightronics BV | 1017728 | Aan | 399 | [13 empty] | LED IN: Lightronics PRUNUS-A3-L2WG4-C7-3000K-1800LM |  |  | 1008867 | Aan | 87 | 16 |  | LED |  | LEDDRIVER |  |  | 78381 | Aan | 4472 | 20 | 1
SST065292 | 3178504 | 3178504 | 52.1682 | 5.3109 | 149779.1235 | 464447.0763 | https://lmsapp.nl/qr/asset/report/ecbf9adc-8a18-4893-91b4-cf2fd1143b72 | 17 | Gemeente Soest | Ferdinand Huycklaan | [5 empty] | Gemeente Soest | 2025-04-07 | In bedrijf |  |  |  |  | Stedin |  |  | 2020-01-01 | [18 empty] | Openbare verlichting | [5 empty] | 219 - MAST 4,0m ST CONISCH OPZ 60MM PC ( | 1 | 2020-01-01 |  | In bedrijf |  |  |  | LIGHTRONICS PRUNUS A3 LED RAL7016 | 1 | 2020-01-01 |  | In bedrijf | [13 empty] | LED IN: Lightronics PRUNUS-A3-L2WG4-C7-3000K-1800LM | 1 | 2020-01-01 |  | In bedrijf |  |  | LEDDRIVER | 1 | 2020-01-01 |  | In bedrijf | [16 empty] | 219 - MAST 4,0m ST CONISCH OPZ 60MM PC ( |  |  | 1342079 | Aan | 180 |  |  | Thermisch verzinkt Gepoedercoat | RAL6005 |  |  |  |  | LIGHTRONICS PRUNUS A3 LED RAL7016 |  | Lightronics BV | 1017728 | Aan | 399 | [13 empty] | LED IN: Lightronics PRUNUS-A3-L2WG4-C7-3000K-1800LM |  |  | 1008867 | Aan | 87 | 16 |  | LED |  | LEDDRIVER |  |  | 78381 | Aan | 4472 | 20 | 1
SST065294 | 3178505 | 3178505 | 52.1683 | 5.3118 | 149840.6853 | 464461.8508 | https://lmsapp.nl/qr/asset/report/0517a390-686c-42aa-b2e5-1d6d24411c60 | 17 | Gemeente Soest | Ferdinand Huycklaan | [5 empty] | Gemeente Soest | 2025-04-07 | In bedrijf |  |  |  |  | Stedin |  |  | 2020-01-01 | [18 empty] | Openbare verlichting | [5 empty] | 219 - MAST 4,0m ST CONISCH OPZ 60MM PC ( | 1 | 2020-01-01 |  | In bedrijf |  |  |  | LIGHTRONICS PRUNUS A3 LED RAL7016 | 1 | 2020-01-01 |  | In bedrijf | [13 empty] | LED IN: Lightronics PRUNUS-A3-L2WG4-C7-3000K-1800LM | 1 | 2020-01-01 |  | In bedrijf |  |  | LEDDRIVER | 1 | 2020-01-01 |  | In bedrijf | [16 empty] | 219 - MAST 4,0m ST CONISCH OPZ 60MM PC ( |  |  | 1342079 | Aan | 180 |  |  | Thermisch verzinkt Gepoedercoat | RAL6005 |  |  |  |  | LIGHTRONICS PRUNUS A3 LED RAL7016 |  | Lightronics BV | 1017728 | Aan | 399 | [13 empty] | LED IN: Lightronics PRUNUS-A3-L2WG4-C7-3000K-1800LM |  |  | 1008867 | Aan | 87 | 16 |  | LED |  | LEDDRIVER |  |  | 78381 | Aan | 4472 | 20 | 1
SST065295 | 3178506 | 3178506 | 52.1682 | 5.3121 | 149861.5705 | 464454.1266 | https://lmsapp.nl/qr/asset/report/a680b07a-8671-4662-8096-ae4e72351cfd | 17 | Gemeente Soest | Ferdinand Huycklaan | [5 empty] | Gemeente Soest | 2025-04-07 | In bedrijf |  |  |  |  | Stedin |  |  | 2020-01-01 | [18 empty] | Openbare verlichting | [5 empty] | 219 - MAST 4,0m ST CONISCH OPZ 60MM PC ( | 1 | 2020-01-01 |  | In bedrijf |  |  |  | LIGHTRONICS PRUNUS A3 LED RAL7016 | 1 | 2020-01-01 |  | In bedrijf | [13 empty] | LED IN: Lightronics PRUNUS-A3-L2WG4-C7-3000K-1800LM | 1 | 2020-01-01 |  | In bedrijf |  |  | LEDDRIVER | 1 | 2020-01-01 |  | In bedrijf | [16 empty] | 219 - MAST 4,0m ST CONISCH OPZ 60MM PC ( |  |  | 1342079 | Aan | 180 |  |  | Thermisch verzinkt Gepoedercoat | RAL6005 |  |  |  |  | LIGHTRONICS PRUNUS A3 LED RAL7016 |  | Lightronics BV | 1017728 | Aan | 399 | [13 empty] | LED IN: Lightronics PRUNUS-A3-L2WG4-C7-3000K-1800LM |  |  | 1008867 | Aan | 87 | 16 |  | LED |  | LEDDRIVER |  |  | 78381 | Aan | 4472 | 20 | 1
SST065293 | 3178507 | 3178507 | 52.1682 | 5.3107 | 149765.838 | 464456.5552 | https://lmsapp.nl/qr/asset/report/ddcd2cce-90f9-478e-b1bb-3712f0b73555 | 17 | Gemeente Soest | Ferdinand Huycklaan | [5 empty] | Gemeente Soest | 2025-04-07 | In bedrijf |  |  |  |  | Stedin |  |  | 2020-01-01 | [18 empty] | Openbare verlichting | [5 empty] | 219 - MAST 4,0m ST CONISCH OPZ 60MM PC ( | 1 | 2020-01-01 |  | In bedrijf |  |  |  | LIGHTRONICS PRUNUS A3 LED RAL7016 | 1 | 2020-01-01 |  | In bedrijf | [13 empty] | LED IN: Lightronics PRUNUS-A3-L2WG4-C7-3000K-1800LM | 1 | 2020-01-01 |  | In bedrijf |  |  | LEDDRIVER | 1 | 2020-01-01 |  | In bedrijf | [16 empty] | 219 - MAST 4,0m ST CONISCH OPZ 60MM PC ( |  |  | 1342079 | Aan | 180 |  |  | Thermisch verzinkt Gepoedercoat | RAL6005 |  |  |  |  | LIGHTRONICS PRUNUS A3 LED RAL7016 |  | Lightronics BV | 1017728 | Aan | 399 | [13 empty] | LED IN: Lightronics PRUNUS-A3-L2WG4-C7-3000K-1800LM |  |  | 1008867 | Aan | 87 | 16 |  | LED |  | LEDDRIVER |  |  | 78381 | Aan | 4472 | 20 | 1
SST065288 | 3178508 | 3178508 | 52.1684 | 5.3116 | 149827.7415 | 464477.7924 | https://lmsapp.nl/qr/asset/report/0e2ca5e3-3588-420a-b4b2-79a9880b4792 | 17 | Gemeente Soest | Ferdinand Huycklaan | [5 empty] | Gemeente Soest | 2025-04-07 | In bedrijf |  |  |  |  | Stedin |  |  | 2020-01-01 | [18 empty] | Openbare verlichting | [5 empty] | 219 - MAST 4,0m ST CONISCH OPZ 60MM PC ( | 1 | 2020-01-01 |  | In bedrijf |  |  |  | LIGHTRONICS PRUNUS A3 LED RAL7016 | 1 | 2020-01-01 |  | In bedrijf | [13 empty] | LED IN: Lightronics PRUNUS-A3-L2WG4-C7-3000K-1800LM | 1 | 2020-01-01 |  | In bedrijf |  |  | LEDDRIVER | 1 | 2020-01-01 |  | In bedrijf | [16 empty] | 219 - MAST 4,0m ST CONISCH OPZ 60MM PC ( |  |  | 1342079 | Aan | 180 |  |  | Thermisch verzinkt Gepoedercoat | RAL6005 |  |  |  |  | LIGHTRONICS PRUNUS A3 LED RAL7016 |  | Lightronics BV | 1017728 | Aan | 399 | [13 empty] | LED IN: Lightronics PRUNUS-A3-L2WG4-C7-3000K-1800LM |  |  | 1008867 | Aan | 87 | 16 |  | LED |  | LEDDRIVER |  |  | 78381 | Aan | 4472 | 20 | 1
SST065286 | 3178509 | 3178509 | 52.1686 | 5.311 | 149788.7701 | 464492.4316 | https://lmsapp.nl/qr/asset/report/137999ea-b8a1-4ad4-9486-f01d1e570a27 | 17 | Gemeente Soest | Ferdinand Huycklaan | [5 empty] | Gemeente Soest | 2025-04-07 | In bedrijf |  |  |  |  | Stedin |  |  | 2020-01-01 | [18 empty] | Openbare verlichting | [5 empty] | 219 - MAST 4,0m ST CONISCH OPZ 60MM PC ( | 1 | 2020-01-01 |  | In bedrijf |  |  |  | LIGHTRONICS PRUNUS A3 LED RAL7016 | 1 | 2020-01-01 |  | In bedrijf | [13 empty] | LED IN: Lightronics PRUNUS-A3-L2WG4-C7-3000K-1800LM | 1 | 2020-01-01 |  | In bedrijf |  |  | LEDDRIVER | 1 | 2020-01-01 |  | In bedrijf | [16 empty] | 219 - MAST 4,0m ST CONISCH OPZ 60MM PC ( |  |  | 1342079 | Aan | 180 |  |  | Thermisch verzinkt Gepoedercoat | RAL6005 |  |  |  |  | LIGHTRONICS PRUNUS A3 LED RAL7016 |  | Lightronics BV | 1017728 | Aan | 399 | [13 empty] | LED IN: Lightronics PRUNUS-A3-L2WG4-C7-3000K-1800LM |  |  | 1008867 | Aan | 87 | 16 |  | LED |  | LEDDRIVER |  |  | 78381 | Aan | 4472 | 20 | 1
SST065278 | 3178510 | 3178510 | 52.1688 | 5.3124 | 149880.6482 | 464513.924 | https://lmsapp.nl/qr/asset/report/6a49a5ea-9374-4a68-b0ab-82ddc7f26b2d | 17 | Gemeente Soest | Ferdinand Huycklaan | [5 empty] | Gemeente Soest | 2025-04-07 | In bedrijf |  |  |  |  | Stedin |  |  | 2020-01-01 | [18 empty] | Openbare verlichting | [5 empty] | 219 - MAST 4,0m ST CONISCH OPZ 60MM PC ( | 1 | 2020-01-01 |  | In bedrijf |  |  |  | LIGHTRONICS PRUNUS A3 LED RAL7016 | 1 | 2020-01-01 |  | In bedrijf | [13 empty] | LED IN: Lightronics PRUNUS-A3-L2WG4-C7-3000K-1800LM | 1 | 2020-01-01 |  | In bedrijf |  |  | LEDDRIVER | 1 | 2020-01-01 |  | In bedrijf | [16 empty] | 219 - MAST 4,0m ST CONISCH OPZ 60MM PC ( |  |  | 1342079 | Aan | 180 |  |  | Thermisch verzinkt Gepoedercoat | RAL6005 |  |  |  |  | LIGHTRONICS PRUNUS A3 LED RAL7016 |  | Lightronics BV | 1017728 | Aan | 399 | [13 empty] | LED IN: Lightronics PRUNUS-A3-L2WG4-C7-3000K-1800LM |  |  | 1008867 | Aan | 87 | 16 |  | LED |  | LEDDRIVER |  |  | 78381 | Aan | 4472 | 20 | 1
SST065279 | 3178511 | 3178511 | 52.1689 | 5.3122 | 149866.7487 | 464524.9587 | https://lmsapp.nl/qr/asset/report/8472fefb-4e14-4b76-8d05-517cdfa1a4b3 | 17 | Gemeente Soest | Ferdinand Huycklaan | [5 empty] | Gemeente Soest | 2025-04-07 | In bedrijf |  |  |  |  | Stedin |  |  | 2020-01-01 | [18 empty] | Openbare verlichting | [5 empty] | 219 - MAST 4,0m ST CONISCH OPZ 60MM PC ( | 1 | 2020-01-01 |  | In bedrijf |  |  |  | LIGHTRONICS PRUNUS A3 LED RAL7016 | 1 | 2020-01-01 |  | In bedrijf | [13 empty] | LED IN: Lightronics PRUNUS-A3-L2WG4-C7-3000K-1800LM | 1 | 2020-01-01 |  | In bedrijf |  |  | LEDDRIVER | 1 | 2020-01-01 |  | In bedrijf | [16 empty] | 219 - MAST 4,0m ST CONISCH OPZ 60MM PC ( |  |  | 1342079 | Aan | 180 |  |  | Thermisch verzinkt Gepoedercoat | RAL6005 |  |  |  |  | LIGHTRONICS PRUNUS A3 LED RAL7016 |  | Lightronics BV | 1017728 | Aan | 399 | [13 empty] | LED IN: Lightronics PRUNUS-A3-L2WG4-C7-3000K-1800LM |  |  | 1008867 | Aan | 87 | 16 |  | LED |  | LEDDRIVER |  |  | 78381 | Aan | 4472 | 20 | 1
SST065277 | 3178512 | 3178512 | 52.1687 | 5.3125 | 149891.3217 | 464510.1969 | https://lmsapp.nl/qr/asset/report/5a63cd61-30ad-436f-b9fb-7f231ab1b139 | 17 | Gemeente Soest | Ferdinand Huycklaan | [5 empty] | Gemeente Soest | 2025-04-07 | In bedrijf |  |  |  |  | Stedin |  |  | 2020-01-01 | [18 empty] | Openbare verlichting | [5 empty] | 219 - MAST 4,0m ST CONISCH OPZ 60MM PC ( | 1 | 2020-01-01 |  | In bedrijf |  |  |  | LIGHTRONICS PRUNUS A3 LED RAL7016 | 1 | 2020-01-01 |  | In bedrijf | [13 empty] | LED IN: Lightronics PRUNUS-A3-L2WG4-C7-3000K-1800LM | 1 | 2020-01-01 |  | In bedrijf |  |  | LEDDRIVER | 1 | 2020-01-01 |  | In bedrijf | [16 empty] | 219 - MAST 4,0m ST CONISCH OPZ 60MM PC ( |  |  | 1342079 | Aan | 180 |  |  | Thermisch verzinkt Gepoedercoat | RAL6005 |  |  |  |  | LIGHTRONICS PRUNUS A3 LED RAL7016 |  | Lightronics BV | 1017728 | Aan | 399 | [13 empty] | LED IN: Lightronics PRUNUS-A3-L2WG4-C7-3000K-1800LM |  |  | 1008867 | Aan | 87 | 16 |  | LED |  | LEDDRIVER |  |  | 78381 | Aan | 4472 | 20 | 1
SST065280 | 3178513 | 3178513 | 52.1689 | 5.312 | 149855.0153 | 464526.7633 | https://lmsapp.nl/qr/asset/report/a904e0fa-47fd-4525-9f15-82df4d77ff0f | 17 | Gemeente Soest | Ferdinand Huycklaan | [5 empty] | Gemeente Soest | 2025-04-07 | In bedrijf |  |  |  |  | Stedin |  |  | 2020-01-01 | [18 empty] | Openbare verlichting | [5 empty] | 219 - MAST 4,0m ST CONISCH OPZ 60MM PC ( | 1 | 2020-01-01 |  | In bedrijf |  |  |  | LIGHTRONICS PRUNUS A3 LED RAL7016 | 1 | 2020-01-01 |  | In bedrijf | [13 empty] | LED IN: Lightronics PRUNUS-A3-L2WG4-C7-3000K-1800LM | 1 | 2020-01-01 |  | In bedrijf |  |  | LEDDRIVER | 1 | 2020-01-01 |  | In bedrijf | [16 empty] | 219 - MAST 4,0m ST CONISCH OPZ 60MM PC ( |  |  | 1342079 | Aan | 180 |  |  | Thermisch verzinkt Gepoedercoat | RAL6005 |  |  |  |  | LIGHTRONICS PRUNUS A3 LED RAL7016 |  | Lightronics BV | 1017728 | Aan | 399 | [13 empty] | LED IN: Lightronics PRUNUS-A3-L2WG4-C7-3000K-1800LM |  |  | 1008867 | Aan | 87 | 16 |  | LED |  | LEDDRIVER |  |  | 78381 | Aan | 4472 | 20 | 1
SST065283 | 3178514 | 3178514 | 52.1685 | 5.3114 | 149811.3914 | 464488.773 | https://lmsapp.nl/qr/asset/report/264e4a0d-d410-4725-9d56-5f5770632055 | 17 | Gemeente Soest | Ferdinand Huycklaan | [5 empty] | Gemeente Soest | 2025-04-07 | In bedrijf |  |  |  |  | Stedin |  |  | 2020-01-01 | [18 empty] | Openbare verlichting | [5 empty] | 219 - MAST 4,0m ST CONISCH OPZ 60MM PC ( | 1 | 2020-01-01 |  | In bedrijf |  |  |  | LIGHTRONICS PRUNUS A3 LED RAL7016 | 1 | 2020-01-01 |  | In bedrijf | [13 empty] | LED IN: Lightronics PRUNUS-A3-L2WG4-C7-3000K-1800LM | 1 | 2020-01-01 |  | In bedrijf |  |  | LEDDRIVER | 1 | 2020-01-01 |  | In bedrijf | [16 empty] | 219 - MAST 4,0m ST CONISCH OPZ 60MM PC ( |  |  | 1342079 | Aan | 180 |  |  | Thermisch verzinkt Gepoedercoat | RAL6005 |  |  |  |  | LIGHTRONICS PRUNUS A3 LED RAL7016 |  | Lightronics BV | 1017728 | Aan | 399 | [13 empty] | LED IN: Lightronics PRUNUS-A3-L2WG4-C7-3000K-1800LM |  |  | 1008867 | Aan | 87 | 16 |  | LED |  | LEDDRIVER |  |  | 78381 | Aan | 4472 | 20 | 1
SST065285 | 3178515 | 3178515 | 52.1686 | 5.3111 | 149795.232 | 464501.0709 | https://lmsapp.nl/qr/asset/report/38a07a85-c0e9-40e9-939b-02e4769c6e46 | 17 | Gemeente Soest | Ferdinand Huycklaan | 20G | 3768 HX |  |  |  | Gemeente Soest | 2025-04-07 | In bedrijf |  |  |  |  | Stedin |  |  | 2020-01-01 | [18 empty] | Openbare verlichting | [5 empty] | 219 - MAST 4,0m ST CONISCH OPZ 60MM PC ( | 1 | 2020-01-01 |  | In bedrijf |  |  |  | LIGHTRONICS PRUNUS A3 LED RAL7016 | 1 | 2020-01-01 |  | In bedrijf | [13 empty] | LED IN: Lightronics PRUNUS-A3-L2WG4-C7-3000K-1800LM | 1 | 2020-01-01 |  | In bedrijf |  |  | LEDDRIVER | 1 | 2020-01-01 |  | In bedrijf | [16 empty] | 219 - MAST 4,0m ST CONISCH OPZ 60MM PC ( |  |  | 1342079 | Aan | 180 |  |  | Thermisch verzinkt Gepoedercoat | RAL6005 |  |  |  |  | LIGHTRONICS PRUNUS A3 LED RAL7016 |  | Lightronics BV | 1017728 | Aan | 399 | [13 empty] | LED IN: Lightronics PRUNUS-A3-L2WG4-C7-3000K-1800LM |  |  | 1008867 | Aan | 87 | 16 |  | LED |  | LEDDRIVER |  |  | 78381 | Aan | 4472 | 20 | 1
SST065281 | 3178516 | 3178516 | 52.1687 | 5.3118 | 149843.1328 | 464510.0709 | https://lmsapp.nl/qr/asset/report/d23b7389-b763-4c8d-a863-1456bde89a7b | 17 | Gemeente Soest | Ferdinand Huycklaan | [5 empty] | Gemeente Soest | 2025-04-07 | In bedrijf |  |  |  |  | Stedin |  |  | 2020-01-01 | [18 empty] | Openbare verlichting | [5 empty] | 219 - MAST 4,0m ST CONISCH OPZ 60MM PC ( | 1 | 2020-01-01 |  | In bedrijf |  |  |  | LIGHTRONICS PRUNUS A3 LED RAL7016 | 1 | 2020-01-01 |  | In bedrijf | [13 empty] | LED IN: Lightronics PRUNUS-A3-L2WG4-C7-3000K-1800LM | 1 | 2020-01-01 |  | In bedrijf |  |  | LEDDRIVER | 1 | 2020-01-01 |  | In bedrijf | [16 empty] | 219 - MAST 4,0m ST CONISCH OPZ 60MM PC ( |  |  | 1342079 | Aan | 180 |  |  | Thermisch verzinkt Gepoedercoat | RAL6005 |  |  |  |  | LIGHTRONICS PRUNUS A3 LED RAL7016 |  | Lightronics BV | 1017728 | Aan | 399 | [13 empty] | LED IN: Lightronics PRUNUS-A3-L2WG4-C7-3000K-1800LM |  |  | 1008867 | Aan | 87 | 16 |  | LED |  | LEDDRIVER |  |  | 78381 | Aan | 4472 | 20 | 1
SST065282 | 3178517 | 3178517 | 52.1686 | 5.3116 | 149831.0841 | 464492.8814 | https://lmsapp.nl/qr/asset/report/75735726-48d4-4568-b41f-a3f65118f50f | 17 | Gemeente Soest | Ferdinand Huycklaan | [5 empty] | Gemeente Soest | 2025-04-07 | In bedrijf |  |  |  |  | Stedin |  |  | 2020-01-01 | [18 empty] | Openbare verlichting | [5 empty] | 219 - MAST 4,0m ST CONISCH OPZ 60MM PC ( | 1 | 2020-01-01 |  | In bedrijf |  |  |  | LIGHTRONICS PRUNUS A3 LED RAL7016 | 1 | 2020-01-01 |  | In bedrijf | [13 empty] | LED IN: Lightronics PRUNUS-A3-L2WG4-C7-3000K-1800LM | 1 | 2020-01-01 |  | In bedrijf |  |  | LEDDRIVER | 1 | 2020-01-01 |  | In bedrijf | [16 empty] | 219 - MAST 4,0m ST CONISCH OPZ 60MM PC ( |  |  | 1342079 | Aan | 180 |  |  | Thermisch verzinkt Gepoedercoat | RAL6005 |  |  |  |  | LIGHTRONICS PRUNUS A3 LED RAL7016 |  | Lightronics BV | 1017728 | Aan | 399 | [13 empty] | LED IN: Lightronics PRUNUS-A3-L2WG4-C7-3000K-1800LM |  |  | 1008867 | Aan | 87 | 16 |  | LED |  | LEDDRIVER |  |  | 78381 | Aan | 4472 | 20 | 1
SST220954 | 3204134 | 1017243 | 52.186 | 5.2955 | 148729.746 | 466434.687 | https://lmsapp.nl/qr/asset/report/586a931b-4ee2-41a4-8925-ab4a6011fcf6 | 22 | Soest | Dillenburglaan | 14 | 3761 CD |  |  |  | Gemeente Soest | 2025-01-16 | In bedrijf |  |  |  |  | Stedin | [21 empty] | Openbare verlichting | [5 empty] | 219 - MAST 4,0m ST CONISCH OPZ 60MM PC | 1 | 2012-09-12 |  | In bedrijf |  |  |  | ARM BDS 100 LED22-2S/740 DRW SGR LS-8 | 1 | 2012-09-12 |  | In bedrijf | [13 empty] | LED 22 2S/740 DRW GR LS8 66% | 1 | 2012-09-12 |  | In bedrijf | [23 empty] | 219 - MAST 4,0m ST CONISCH OPZ 60MM PC |  |  | 641174 | Aan | 2579 |  |  |  | Thermisch verzinkt | 40 |  |  |  | ARM BDS 100 LED22-2S/740 DRW SGR LS-8 |  |  | 1017241 | Aan | 17 | [13 empty] | LED 22 2S/740 DRW GR LS8 66% |  |  | 1017242 | Aan | 28 | 22
SST193711-Spot 1 | 3228070 |  | 52.1231 | 5.2837 | 147913.4883 | 459435.8087 | https://lmsapp.nl/qr/asset/report/872ac825-6862-4696-8639-59fc46000207 | 36 | Soesterberg | Veldmaarschalk Montgomeryweg | 39 | 3769 BG |  |  |  | Gemeente Soest | 2025-05-23 | In bedrijf |  |  |  |  | Eigen net | [21 empty] | Openbare verlichting | [5 empty] | GRONDSPOT | 1 | 2020-01-01 |  | In bedrijf |  |  |  | Axioma grondspot ETC140-GB EE LED-24X-PL 3K 36W 500mA GIMBAL | 1 | 2025-06-04 |  | In bedrijf | [13 empty] | LED 36W | 1 | 2025-06-04 |  | In bedrijf |  |  | LEDDRIVER | 1 | 2025-06-04 |  | In bedrijf | [16 empty] | GRONDSPOT |  |  | 567910 | Aan | 8 | 0 | grondspot | RVS | NVT | 40 | N.V.T. | n.v.t. |  | Axioma grondspot ETC140-GB EE LED-24X-PL 3K 36W 500mA GIMBAL |  | AXIOMA |  | Aan | 3 | LED | W185.3513 |  |  |  | ROESTVRIJ STAAL | 20 | 24 | 4500 |  |  | 36 | Grondspot | LED 36W |  |  | 705333 | Aan | 20 | 36 |  | LED |  | LEDDRIVER |  |  | 78381 | Aan | 4472 | 20 | 1
SST193711-Spot 3 | 3228071 |  | 52.1231 | 5.2836 | 147906.926 | 459440.1171 | https://lmsapp.nl/qr/asset/report/dc37a237-8eee-4a82-b5a7-4d6c868e7fa3 | 36 | Soesterberg | Veldmaarschalk Montgomeryweg | 39 | 3769 BG |  |  |  | Gemeente Soest | 2025-05-23 | In bedrijf |  |  |  |  | Eigen net | [21 empty] | Openbare verlichting | [5 empty] | GRONDSPOT | 1 | 2020-01-01 |  | In bedrijf |  |  |  | Axioma grondspot ETC140-GB EE LED-24X-PL 3K 36W 500mA GIMBAL | 1 | 2020-01-01 |  | In bedrijf | [13 empty] | LED 36W | 1 | 2020-01-01 |  | In bedrijf |  |  | LEDDRIVER | 1 | 2020-01-01 |  | In bedrijf | [16 empty] | GRONDSPOT |  |  | 567910 | Aan | 8 | 0 | grondspot | RVS | NVT | 40 | N.V.T. | n.v.t. |  | Axioma grondspot ETC140-GB EE LED-24X-PL 3K 36W 500mA GIMBAL |  | AXIOMA |  | Aan | 3 | LED | W185.3513 |  |  |  | ROESTVRIJ STAAL | 20 | 24 | 4500 |  |  | 36 | Grondspot | LED 36W |  |  | 705333 | Aan | 20 | 36 |  | LED |  | LEDDRIVER |  |  | 78381 | Aan | 4472 | 20 | 1
SST193711-Spot 2 | 3228072 |  | 52.1231 | 5.2837 | 147911.276 | 459441.4271 | https://lmsapp.nl/qr/asset/report/ddb4f6d6-55a4-4603-ae83-1c8f9c820e66 | 36 | Soesterberg | Veldmaarschalk Montgomeryweg | 39 | 3769 BG |  |  |  | Gemeente Soest | 2025-05-23 | In bedrijf |  |  |  |  | Eigen net | [21 empty] | Openbare verlichting | [5 empty] | GRONDSPOT | 1 | 2020-01-01 |  | In bedrijf |  |  |  | Axioma grondspot ETC140-GB EE LED-24X-PL 3K 36W 500mA GIMBAL | 1 | 2025-03-12 |  | In bedrijf | [13 empty] | LED 36W | 1 | 2025-03-12 |  | In bedrijf |  |  | LEDDRIVER | 1 | 2025-03-12 |  | In bedrijf | [16 empty] | GRONDSPOT |  |  | 567910 | Aan | 8 | 0 | grondspot | RVS | NVT | 40 | N.V.T. | n.v.t. |  | Axioma grondspot ETC140-GB EE LED-24X-PL 3K 36W 500mA GIMBAL |  | AXIOMA |  | Aan | 3 | LED | W185.3513 |  |  |  | ROESTVRIJ STAAL | 20 | 24 | 4500 |  |  | 36 | Grondspot | LED 36W |  |  | 705333 | Aan | 20 | 36 |  | LED |  | LEDDRIVER |  |  | 78381 | Aan | 4472 | 20 | 1
SST180801 | 3228073 | 1155755 | 52.1239 | 5.2806 | 147702.846 | 459521.7471 | https://lmsapp.nl/qr/asset/report/ce8c3fc1-79cb-4180-8c57-011d1d4e3389 | 17 | Soesterberg | Postdwarsweg | 4 | 3769 CJ |  |  |  | Gemeente Soest | 2025-01-16 | In bedrijf |  |  |  |  | Stedin |  |  | 2020-09-08 |  |  | Onbemeterd | [15 empty] | Openbare verlichting | [5 empty] | 219 - MAST 4,0m ST CONISCH OPZ 60MM PC | 1 | 2020-03-01 |  | In bedrijf |  |  |  | Lightwell Friso Kramer LW-FKD opaal 1800LM 16A 830 | 1 | 2020-03-01 |  | In bedrijf | [13 empty] | LED IN: Lightwell Friso Kramer LW-FKD opaal 1800LM 16A 830 | 1 | 2020-03-01 |  | In bedrijf |  |  | LED-DRIVER dim 3A | 1 | 2020-03-01 |  | In bedrijf | [16 empty] | 219 - MAST 4,0m ST CONISCH OPZ 60MM PC |  |  | 641174 | Aan | 2579 |  |  |  | Thermisch verzinkt | 40 |  |  |  | Lightwell Friso Kramer LW-FKD opaal 1800LM 16A 830 |  | Lightwell | 1008981 | Aan | 679 | [13 empty] | LED IN: Lightwell Friso Kramer LW-FKD opaal 1800LM 16A 830 |  |  | 1008982 | Aan | 674 | 16 |  | LED |  | LED-DRIVER dim 3A |  | Signify | 1927342 | Aan | 837 | 20 | 1 | Xitanium Driver
SST180802 | 3228074 | 1155755 | 52.1239 | 5.2809 | 147722.756 | 459529.8171 | https://lmsapp.nl/qr/asset/report/449123c9-2a93-4363-80cf-5c52ee38f600 | 17 | Soesterberg | Postdwarsweg | 4 | 3769 CJ |  |  |  | Gemeente Soest | 2025-01-16 | In bedrijf |  |  |  |  | Stedin |  |  | 2020-09-08 |  |  | Onbemeterd | [15 empty] | Openbare verlichting | [5 empty] | 219 - MAST 4,0m ST CONISCH OPZ 60MM PC | 1 | 2020-03-01 |  | In bedrijf |  |  |  | Lightwell Friso Kramer LW-FKD opaal 1800LM 16A 830 | 1 | 2020-03-01 |  | In bedrijf | [13 empty] | LED IN: Lightwell Friso Kramer LW-FKD opaal 1800LM 16A 830 | 1 | 2020-03-01 |  | In bedrijf |  |  | LED-DRIVER dim 3A | 1 | 2020-03-01 |  | In bedrijf | [16 empty] | 219 - MAST 4,0m ST CONISCH OPZ 60MM PC |  |  | 641174 | Aan | 2579 |  |  |  | Thermisch verzinkt | 40 |  |  |  | Lightwell Friso Kramer LW-FKD opaal 1800LM 16A 830 |  | Lightwell | 1008981 | Aan | 679 | [13 empty] | LED IN: Lightwell Friso Kramer LW-FKD opaal 1800LM 16A 830 |  |  | 1008982 | Aan | 674 | 16 |  | LED |  | LED-DRIVER dim 3A |  | Signify | 1927342 | Aan | 837 | 20 | 1 | Xitanium Driver
SST180803 | 3228075 | 1155755 | 52.1239 | 5.2812 | 147739.776 | 459527.5971 | https://lmsapp.nl/qr/asset/report/f9daacf8-590f-4721-a158-4ab6327a0e49 | 17 | Soesterberg | Postdwarsweg | 12 | 3769 BZ |  |  |  | Gemeente Soest | 2025-01-16 | In bedrijf |  |  |  |  | Stedin |  |  | 2020-09-08 |  |  | Onbemeterd | [15 empty] | Openbare verlichting | [5 empty] | 219 - MAST 4,0m ST CONISCH OPZ 60MM PC | 1 | 2020-03-01 |  | In bedrijf |  |  |  | Lightwell Friso Kramer LW-FKD opaal 1800LM 16A 830 | 1 | 2020-03-01 |  | In bedrijf | [13 empty] | LED IN: Lightwell Friso Kramer LW-FKD opaal 1800LM 16A 830 | 1 | 2020-03-01 |  | In bedrijf |  |  | LED-DRIVER dim 3A | 1 | 2020-03-01 |  | In bedrijf | [16 empty] | 219 - MAST 4,0m ST CONISCH OPZ 60MM PC |  |  | 641174 | Aan | 2579 |  |  |  | Thermisch verzinkt | 40 |  |  |  | Lightwell Friso Kramer LW-FKD opaal 1800LM 16A 830 |  | Lightwell | 1008981 | Aan | 679 | [13 empty] | LED IN: Lightwell Friso Kramer LW-FKD opaal 1800LM 16A 830 |  |  | 1008982 | Aan | 674 | 16 |  | LED |  | LED-DRIVER dim 3A |  | Signify | 1927342 | Aan | 837 | 20 | 1 | Xitanium Driver
SST180804 | 3228076 | 1155755 | 52.1241 | 5.2812 | 147742.416 | 459542.5571 | https://lmsapp.nl/qr/asset/report/3f0bdb66-6285-44e2-9c09-82d1f13d7767 | 17 | Soesterberg | Postdwarsweg | 12 | 3769 BZ |  |  |  | Gemeente Soest | 2025-01-16 | In bedrijf |  |  |  |  | Stedin |  |  | 2020-09-08 |  |  | Onbemeterd | [15 empty] | Openbare verlichting | [5 empty] | 219 - MAST 4,0m ST CONISCH OPZ 60MM PC | 1 | 2020-03-01 |  | In bedrijf |  |  |  | Lightwell Friso Kramer LW-FKD opaal 1800LM 16A 830 | 1 | 2020-03-01 |  | In bedrijf | [13 empty] | LED IN: Lightwell Friso Kramer LW-FKD opaal 1800LM 16A 830 | 1 | 2020-03-01 |  | In bedrijf |  |  | LED-DRIVER dim 3A | 1 | 2020-03-01 |  | In bedrijf | [16 empty] | 219 - MAST 4,0m ST CONISCH OPZ 60MM PC |  |  | 641174 | Aan | 2579 |  |  |  | Thermisch verzinkt | 40 |  |  |  | Lightwell Friso Kramer LW-FKD opaal 1800LM 16A 830 |  | Lightwell | 1008981 | Aan | 679 | [13 empty] | LED IN: Lightwell Friso Kramer LW-FKD opaal 1800LM 16A 830 |  |  | 1008982 | Aan | 674 | 16 |  | LED |  | LED-DRIVER dim 3A |  | Signify | 1927342 | Aan | 837 | 20 | 1 | Xitanium Driver
SST180805 | 3228077 | 1155755 | 52.1241 | 5.2815 | 147763.506 | 459544.9571 | https://lmsapp.nl/qr/asset/report/4a8c25bd-ded4-4d8e-ac6e-c4df52855bcb | 17 | Soesterberg | Postdwarsweg | 16 | 3769 BZ |  |  |  | Gemeente Soest | 2025-01-16 | In bedrijf |  |  |  |  | Stedin |  |  | 2020-09-08 |  |  | Onbemeterd | [15 empty] | Openbare verlichting | [5 empty] | 219 - MAST 4,0m ST CONISCH OPZ 60MM PC | 1 | 2020-03-01 |  | In bedrijf |  |  |  | Lightwell Friso Kramer LW-FKD opaal 1800LM 16A 830 | 1 | 2020-03-01 |  | In bedrijf | [13 empty] | LED IN: Lightwell Friso Kramer LW-FKD opaal 1800LM 16A 830 | 1 | 2020-03-01 |  | In bedrijf |  |  | LED-DRIVER dim 3A | 1 | 2020-03-01 |  | In bedrijf | [16 empty] | 219 - MAST 4,0m ST CONISCH OPZ 60MM PC |  |  | 641174 | Aan | 2579 |  |  |  | Thermisch verzinkt | 40 |  |  |  | Lightwell Friso Kramer LW-FKD opaal 1800LM 16A 830 |  | Lightwell | 1008981 | Aan | 679 | [13 empty] | LED IN: Lightwell Friso Kramer LW-FKD opaal 1800LM 16A 830 |  |  | 1008982 | Aan | 674 | 16 |  | LED |  | LED-DRIVER dim 3A |  | Signify | 1927342 | Aan | 837 | 20 | 1 | Xitanium Driver
SST180806 | 3228078 | 1155755 | 52.1241 | 5.2818 | 147783.656 | 459553.2071 | https://lmsapp.nl/qr/asset/report/f667a39f-9174-4c35-a9f4-ff402c0346ee | 17 | Soesterberg | Postdwarsweg | 20 | 3769 BZ |  |  |  | Gemeente Soest | 2025-01-16 | In bedrijf |  |  |  |  | Stedin |  |  | 2020-09-08 |  |  | Onbemeterd | [15 empty] | Openbare verlichting | [5 empty] | 219 - MAST 4,0m ST CONISCH OPZ 60MM PC | 1 | 2020-03-01 |  | In bedrijf |  |  |  | Lightwell Friso Kramer LW-FKD opaal 1800LM 16A 830 | 1 | 2020-03-01 |  | In bedrijf | [13 empty] | LED IN: Lightwell Friso Kramer LW-FKD opaal 1800LM 16A 830 | 1 | 2020-03-01 |  | In bedrijf |  |  | LED-DRIVER dim 3A | 1 | 2020-03-01 |  | In bedrijf | [16 empty] | 219 - MAST 4,0m ST CONISCH OPZ 60MM PC |  |  | 641174 | Aan | 2579 |  |  |  | Thermisch verzinkt | 40 |  |  |  | Lightwell Friso Kramer LW-FKD opaal 1800LM 16A 830 |  | Lightwell | 1008981 | Aan | 679 | [13 empty] | LED IN: Lightwell Friso Kramer LW-FKD opaal 1800LM 16A 830 |  |  | 1008982 | Aan | 674 | 16 |  | LED |  | LED-DRIVER dim 3A |  | Signify | 1927342 | Aan | 837 | 20 | 1 | Xitanium Driver
SST180808 | 3228079 | 1155755 | 52.124 | 5.2818 | 147781.546 | 459534.5171 | https://lmsapp.nl/qr/asset/report/b502539f-ea87-49c7-a98a-904d4a5fce6c | 17 | Soesterberg | Brievengaarder | 2 | 3769 CJ |  |  |  | Gemeente Soest | 2025-01-16 | In bedrijf |  |  |  |  | Stedin |  |  | 2020-09-08 |  |  | Onbemeterd | [15 empty] | Openbare verlichting | [5 empty] | 219 - MAST 4,0m ST CONISCH OPZ 60MM PC | 1 | 2020-03-01 |  | In bedrijf |  |  |  | Lightwell Friso Kramer LW-FKD opaal 1800LM 16A 830 | 1 | 2020-03-01 |  | In bedrijf | [13 empty] | LED IN: Lightwell Friso Kramer LW-FKD opaal 1800LM 16A 830 | 1 | 2020-03-01 |  | In bedrijf |  |  | LED-DRIVER dim 3A | 1 | 2020-03-01 |  | In bedrijf | [16 empty] | 219 - MAST 4,0m ST CONISCH OPZ 60MM PC |  |  | 641174 | Aan | 2579 |  |  |  | Thermisch verzinkt | 40 |  |  |  | Lightwell Friso Kramer LW-FKD opaal 1800LM 16A 830 |  | Lightwell | 1008981 | Aan | 679 | [13 empty] | LED IN: Lightwell Friso Kramer LW-FKD opaal 1800LM 16A 830 |  |  | 1008982 | Aan | 674 | 16 |  | LED |  | LED-DRIVER dim 3A |  | Signify | 1927342 | Aan | 837 | 20 | 1 | Xitanium Driver
SST180809 | 3228080 | 1155755 | 52.1239 | 5.2822 | 147807.046 | 459526.2271 | https://lmsapp.nl/qr/asset/report/3b9fd550-9315-4fcf-869d-1c0606f50a64 | 17 | Soest | Brievengaarder | 11 | 3769 CJ |  |  |  | Gemeente Soest | 2025-01-16 | In bedrijf |  |  |  |  | Stedin |  |  | 2020-09-08 |  |  | Onbemeterd | [15 empty] | Openbare verlichting | [5 empty] | 219 - MAST 4,0m ST CONISCH OPZ 60MM PC | 1 | 2020-03-01 |  | In bedrijf |  |  |  | Lightwell Friso Kramer LW-FKD opaal 1800LM 16A 830 | 1 | 2020-03-01 |  | In bedrijf | [13 empty] | LED IN: Lightwell Friso Kramer LW-FKD opaal 1800LM 16A 830 | 1 | 2020-03-01 |  | In bedrijf |  |  | LED-DRIVER dim 3A | 1 | 2020-03-01 |  | In bedrijf | [16 empty] | 219 - MAST 4,0m ST CONISCH OPZ 60MM PC |  |  | 641174 | Aan | 2579 |  |  |  | Thermisch verzinkt | 40 |  |  |  | Lightwell Friso Kramer LW-FKD opaal 1800LM 16A 830 |  | Lightwell | 1008981 | Aan | 679 | [13 empty] | LED IN: Lightwell Friso Kramer LW-FKD opaal 1800LM 16A 830 |  |  | 1008982 | Aan | 674 | 16 |  | LED |  | LED-DRIVER dim 3A |  | Signify | 1927342 | Aan | 837 | 20 | 1 | Xitanium Driver
SST180810 | 3228081 | 1155755 | 52.1238 | 5.2819 | 147789.756 | 459514.3471 | https://lmsapp.nl/qr/asset/report/456627d8-69e9-4dd1-b557-ad89e72cc43a | 17 | Soesterberg | Brievengaarder | 6 | 3769 CJ |  |  |  | Gemeente Soest | 2025-01-16 | In bedrijf |  |  |  |  | Stedin |  |  | 2020-09-08 |  |  | Onbemeterd | [15 empty] | Openbare verlichting | [5 empty] | 219 - MAST 4,0m ST CONISCH OPZ 60MM PC | 1 | 2020-03-01 |  | In bedrijf |  |  |  | Lightwell Friso Kramer LW-FKD opaal 1800LM 16A 830 | 1 | 2020-03-01 |  | In bedrijf | [13 empty] | LED IN: Lightwell Friso Kramer LW-FKD opaal 1800LM 16A 830 | 1 | 2020-03-01 |  | In bedrijf |  |  | LED-DRIVER dim 3A | 1 | 2020-03-01 |  | In bedrijf | [16 empty] | 219 - MAST 4,0m ST CONISCH OPZ 60MM PC |  |  | 641174 | Aan | 2579 |  |  |  | Thermisch verzinkt | 40 |  |  |  | Lightwell Friso Kramer LW-FKD opaal 1800LM 16A 830 |  | Lightwell | 1008981 | Aan | 679 | [13 empty] | LED IN: Lightwell Friso Kramer LW-FKD opaal 1800LM 16A 830 |  |  | 1008982 | Aan | 674 | 16 |  | LED |  | LED-DRIVER dim 3A |  | Signify | 1927342 | Aan | 837 | 20 | 1 | Xitanium Driver
SST180811 | 3228082 | 1155755 | 52.1237 | 5.2823 | 147815.866 | 459504.3971 | https://lmsapp.nl/qr/asset/report/09d062a1-3f34-4b83-81fa-870fe84d6265 | 17 | Soesterberg | Brievengaarder | 17 | 3769 CJ |  |  |  | Gemeente Soest | 2025-01-16 | In bedrijf |  |  |  |  | Stedin |  |  | 2020-09-08 |  |  | Onbemeterd | [15 empty] | Openbare verlichting | [5 empty] | 219 - MAST 4,0m ST CONISCH OPZ 60MM PC | 1 | 2020-03-01 |  | In bedrijf |  |  |  | Lightwell Friso Kramer LW-FKD opaal 1800LM 16A 830 | 1 | 2020-03-01 |  | In bedrijf | [13 empty] | LED IN: Lightwell Friso Kramer LW-FKD opaal 1800LM 16A 830 | 1 | 2020-03-01 |  | In bedrijf |  |  | LED-DRIVER dim 3A | 1 | 2020-03-01 |  | In bedrijf | [16 empty] | 219 - MAST 4,0m ST CONISCH OPZ 60MM PC |  |  | 641174 | Aan | 2579 |  |  |  | Thermisch verzinkt | 40 |  |  |  | Lightwell Friso Kramer LW-FKD opaal 1800LM 16A 830 |  | Lightwell | 1008981 | Aan | 679 | [13 empty] | LED IN: Lightwell Friso Kramer LW-FKD opaal 1800LM 16A 830 |  |  | 1008982 | Aan | 674 | 16 |  | LED |  | LED-DRIVER dim 3A |  | Signify | 1927342 | Aan | 837 | 20 | 1 | Xitanium Driver
SST180813 | 3228083 | 1155755 | 52.1235 | 5.2824 | 147824.006 | 459484.3871 | https://lmsapp.nl/qr/asset/report/a7d7e91d-7b03-4ea7-97d5-d2f0a218ee0e | 17 | Soesterberg | Brievengaarder | 29 | 3769 CJ |  |  |  | Gemeente Soest | 2025-01-16 | In bedrijf |  |  |  |  | Stedin |  |  | 2020-09-08 |  |  | Onbemeterd | [15 empty] | Openbare verlichting | [5 empty] | 219 - MAST 4,0m ST CONISCH OPZ 60MM PC | 1 | 2020-03-01 |  | In bedrijf |  |  |  | Lightwell Friso Kramer LW-FKD opaal 1800LM 16A 830 | 1 | 2020-03-01 |  | In bedrijf | [13 empty] | LED IN: Lightwell Friso Kramer LW-FKD opaal 1800LM 16A 830 | 1 | 2020-03-01 |  | In bedrijf |  |  | LED-DRIVER dim 3A | 1 | 2020-03-01 |  | In bedrijf | [16 empty] | 219 - MAST 4,0m ST CONISCH OPZ 60MM PC |  |  | 641174 | Aan | 2579 |  |  |  | Thermisch verzinkt | 40 |  |  |  | Lightwell Friso Kramer LW-FKD opaal 1800LM 16A 830 |  | Lightwell | 1008981 | Aan | 679 | [13 empty] | LED IN: Lightwell Friso Kramer LW-FKD opaal 1800LM 16A 830 |  |  | 1008982 | Aan | 674 | 16 |  | LED |  | LED-DRIVER dim 3A |  | Signify | 1927342 | Aan | 837 | 20 | 1 | Xitanium Driver
SST180812 | 3228084 | 1155755 | 52.1236 | 5.282 | 147798.116 | 459494.0671 | https://lmsapp.nl/qr/asset/report/479270db-6955-42fa-8038-60b168a58fa4 | 17 | Soesterberg | Brievengaarder | 10 | 3769 CJ |  |  |  | Gemeente Soest | 2025-01-16 | In bedrijf |  |  |  |  | Stedin |  |  | 2020-09-08 |  |  | Onbemeterd | [15 empty] | Openbare verlichting | [5 empty] | 219 - MAST 4,0m ST CONISCH OPZ 60MM PC | 1 | 2020-03-01 |  | In bedrijf |  |  |  | Lightwell Friso Kramer LW-FKD opaal 1800LM 16A 830 | 1 | 2020-03-01 |  | In bedrijf | [13 empty] | LED IN: Lightwell Friso Kramer LW-FKD opaal 1800LM 16A 830 | 1 | 2020-03-01 |  | In bedrijf |  |  | LED-DRIVER dim 3A | 1 | 2020-03-01 |  | In bedrijf | [16 empty] | 219 - MAST 4,0m ST CONISCH OPZ 60MM PC |  |  | 641174 | Aan | 2579 |  |  |  | Thermisch verzinkt | 40 |  |  |  | Lightwell Friso Kramer LW-FKD opaal 1800LM 16A 830 |  | Lightwell | 1008981 | Aan | 679 | [13 empty] | LED IN: Lightwell Friso Kramer LW-FKD opaal 1800LM 16A 830 |  |  | 1008982 | Aan | 674 | 16 |  | LED |  | LED-DRIVER dim 3A |  | Signify | 1927342 | Aan | 837 | 20 | 1 | Xitanium Driver
SST180814 | 3228085 | 1155755 | 52.1234 | 5.2822 | 147806.396 | 459473.6871 | https://lmsapp.nl/qr/asset/report/67617037-17b8-4e8e-a7d5-da93ec371003 | 17 | Soesterberg | Brievengaarder | 14 | 3769 CJ |  |  |  | Gemeente Soest | 2025-01-16 | In bedrijf |  |  |  |  | Stedin |  |  | 2020-09-08 |  |  | Onbemeterd | [15 empty] | Openbare verlichting | [5 empty] | 219 - MAST 4,0m ST CONISCH OPZ 60MM PC | 1 | 2020-03-01 |  | In bedrijf |  |  |  | Lightwell Friso Kramer LW-FKD opaal 1800LM 16A 830 | 1 | 2020-03-01 |  | In bedrijf | [13 empty] | LED IN: Lightwell Friso Kramer LW-FKD opaal 1800LM 16A 830 | 1 | 2020-03-01 |  | In bedrijf |  |  | LED-DRIVER dim 3A | 1 | 2020-03-01 |  | In bedrijf | [16 empty] | 219 - MAST 4,0m ST CONISCH OPZ 60MM PC |  |  | 641174 | Aan | 2579 |  |  |  | Thermisch verzinkt | 40 |  |  |  | Lightwell Friso Kramer LW-FKD opaal 1800LM 16A 830 |  | Lightwell | 1008981 | Aan | 679 | [13 empty] | LED IN: Lightwell Friso Kramer LW-FKD opaal 1800LM 16A 830 |  |  | 1008982 | Aan | 674 | 16 |  | LED |  | LED-DRIVER dim 3A |  | Signify | 1927342 | Aan | 837 | 20 | 1 | Xitanium Driver
SST180815 | 3228086 | 1155755 | 52.1234 | 5.2824 | 147820.236 | 459468.2371 | https://lmsapp.nl/qr/asset/report/b91ee40e-6f0c-4f67-b98d-cea90d2f6477 | 17 | Soesterberg | Brievengaarder | 16 | 3769 CJ |  |  |  | Gemeente Soest | 2025-01-16 | In bedrijf |  |  |  |  | Stedin |  |  | 2020-09-08 |  |  | Onbemeterd | [15 empty] | Openbare verlichting | [5 empty] | 219 - MAST 4,0m ST CONISCH OPZ 60MM PC | 1 | 2020-03-01 |  | In bedrijf |  |  |  | Lightwell Friso Kramer LW-FKD opaal 1800LM 16A 830 | 1 | 2020-03-01 |  | In bedrijf | [13 empty] | LED IN: Lightwell Friso Kramer LW-FKD opaal 1800LM 16A 830 | 1 | 2020-03-01 |  | In bedrijf |  |  | LED-DRIVER dim 3A | 1 | 2020-03-01 |  | In bedrijf | [16 empty] | 219 - MAST 4,0m ST CONISCH OPZ 60MM PC |  |  | 641174 | Aan | 2579 |  |  |  | Thermisch verzinkt | 40 |  |  |  | Lightwell Friso Kramer LW-FKD opaal 1800LM 16A 830 |  | Lightwell | 1008981 | Aan | 679 | [13 empty] | LED IN: Lightwell Friso Kramer LW-FKD opaal 1800LM 16A 830 |  |  | 1008982 | Aan | 674 | 16 |  | LED |  | LED-DRIVER dim 3A |  | Signify | 1927342 | Aan | 837 | 20 | 1 | Xitanium Driver
SST180816 | 3228087 | 1155755 | 52.1242 | 5.2821 | 147800.506 | 459559.7371 | https://lmsapp.nl/qr/asset/report/e41c2dfa-5d7a-4487-a688-278cb0e94fc2 | 17 | Soesterberg | Postdwarsweg | 22 | 3769 CJ |  |  |  | Gemeente Soest | 2025-01-16 | In bedrijf |  |  |  |  | Stedin |  |  | 2020-09-08 |  |  | Onbemeterd | [15 empty] | Openbare verlichting | [5 empty] | 219 - MAST 4,0m ST CONISCH OPZ 60MM PC | 1 | 2020-03-01 |  | In bedrijf |  |  |  | Lightwell Friso Kramer LW-FKD opaal 1800LM 16A 830 | 1 | 2020-03-01 |  | In bedrijf | [13 empty] | LED IN: Lightwell Friso Kramer LW-FKD opaal 1800LM 16A 830 | 1 | 2020-03-01 |  | In bedrijf |  |  | LED-DRIVER dim 3A | 1 | 2020-03-01 |  | In bedrijf | [16 empty] | 219 - MAST 4,0m ST CONISCH OPZ 60MM PC |  |  | 641174 | Aan | 2579 |  |  |  | Thermisch verzinkt | 40 |  |  |  | Lightwell Friso Kramer LW-FKD opaal 1800LM 16A 830 |  | Lightwell | 1008981 | Aan | 679 | [13 empty] | LED IN: Lightwell Friso Kramer LW-FKD opaal 1800LM 16A 830 |  |  | 1008982 | Aan | 674 | 16 |  | LED |  | LED-DRIVER dim 3A |  | Signify | 1927342 | Aan | 837 | 20 | 1 | Xitanium Driver
SST180817 | 3228088 | 1155755 | 52.1243 | 5.2824 | 147820.976 | 459569.1571 | https://lmsapp.nl/qr/asset/report/89dd0995-ba15-4128-a9c0-23bdac4875bd | 17 | Soesterberg | Postdwarsweg | 28 | 3769 BZ |  |  |  | Gemeente Soest | 2025-01-16 | In bedrijf |  |  |  |  | Stedin |  |  | 2020-09-08 |  |  | Onbemeterd | [15 empty] | Openbare verlichting | [5 empty] | 219 - MAST 4,0m ST CONISCH OPZ 60MM PC | 1 | 2020-03-01 |  | In bedrijf |  |  |  | Lightwell Friso Kramer LW-FKD opaal 1800LM 16A 830 | 1 | 2020-03-01 |  | In bedrijf | [13 empty] | LED IN: Lightwell Friso Kramer LW-FKD opaal 1800LM 16A 830 | 1 | 2020-03-01 |  | In bedrijf |  |  | LED-DRIVER dim 3A | 1 | 2020-03-01 |  | In bedrijf | [16 empty] | 219 - MAST 4,0m ST CONISCH OPZ 60MM PC |  |  | 641174 | Aan | 2579 |  |  |  | Thermisch verzinkt | 40 |  |  |  | Lightwell Friso Kramer LW-FKD opaal 1800LM 16A 830 |  | Lightwell | 1008981 | Aan | 679 | [13 empty] | LED IN: Lightwell Friso Kramer LW-FKD opaal 1800LM 16A 830 |  |  | 1008982 | Aan | 674 | 16 |  | LED |  | LED-DRIVER dim 3A |  | Signify | 1927342 | Aan | 837 | 20 | 1 | Xitanium Driver
SST180818 | 3228089 | 1155755 | 52.1243 | 5.2826 | 147836.926 | 459575.4771 | https://lmsapp.nl/qr/asset/report/c7a625e9-2fe3-4b78-aa39-b12541a30b44 | 17 | Soesterberg | Postdwarsweg | 28 | 3769 BZ |  |  |  | Gemeente Soest | 2025-01-16 | In bedrijf |  |  |  |  | Stedin |  |  | 2020-09-08 |  |  | Onbemeterd | [15 empty] | Openbare verlichting | [5 empty] | 219 - MAST 4,0m ST CONISCH OPZ 60MM PC | 1 | 2020-03-01 |  | In bedrijf |  |  |  | Lightwell Friso Kramer LW-FKD opaal 1800LM 16A 830 | 1 | 2020-03-01 |  | In bedrijf | [13 empty] | LED IN: Lightwell Friso Kramer LW-FKD opaal 1800LM 16A 830 | 1 | 2020-03-01 |  | In bedrijf |  |  | LED-DRIVER dim 3A | 1 | 2020-03-01 |  | In bedrijf | [16 empty] | 219 - MAST 4,0m ST CONISCH OPZ 60MM PC |  |  | 641174 | Aan | 2579 |  |  |  | Thermisch verzinkt | 40 |  |  |  | Lightwell Friso Kramer LW-FKD opaal 1800LM 16A 830 |  | Lightwell | 1008981 | Aan | 679 | [13 empty] | LED IN: Lightwell Friso Kramer LW-FKD opaal 1800LM 16A 830 |  |  | 1008982 | Aan | 674 | 16 |  | LED |  | LED-DRIVER dim 3A |  | Signify | 1927342 | Aan | 837 | 20 | 1 | Xitanium Driver
SST180819 | 3228090 | 1155755 | 52.1244 | 5.2829 | 147855.596 | 459582.9471 | https://lmsapp.nl/qr/asset/report/68d5a9ae-ce02-4638-8e3a-f88b8411068c | 17 | Soesterberg | Postdwarsweg | 28 | 3769 BZ |  |  |  | Gemeente Soest | 2025-01-16 | In bedrijf |  |  |  |  | Stedin |  |  | 2020-09-08 |  |  | Onbemeterd | [15 empty] | Openbare verlichting | [5 empty] | 219 - MAST 4,0m ST CONISCH OPZ 60MM PC | 1 | 2020-03-01 |  | In bedrijf |  |  |  | Lightwell Friso Kramer LW-FKD opaal 1800LM 16A 830 | 1 | 2020-03-01 |  | In bedrijf | [13 empty] | LED IN: Lightwell Friso Kramer LW-FKD opaal 1800LM 16A 830 | 1 | 2020-03-01 |  | In bedrijf |  |  | LED-DRIVER dim 3A | 1 | 2020-03-01 |  | In bedrijf | [16 empty] | 219 - MAST 4,0m ST CONISCH OPZ 60MM PC |  |  | 641174 | Aan | 2579 |  |  |  | Thermisch verzinkt | 40 |  |  |  | Lightwell Friso Kramer LW-FKD opaal 1800LM 16A 830 |  | Lightwell | 1008981 | Aan | 679 | [13 empty] | LED IN: Lightwell Friso Kramer LW-FKD opaal 1800LM 16A 830 |  |  | 1008982 | Aan | 674 | 16 |  | LED |  | LED-DRIVER dim 3A |  | Signify | 1927342 | Aan | 837 | 20 | 1 | Xitanium Driver
SST180820 | 3228091 | 1155755 | 52.1243 | 5.2819 | 147786.936 | 459573.1271 | https://lmsapp.nl/qr/asset/report/821bbd51-c6bd-44e9-a9e8-d59137de8be4 | 17 | Soesterberg | Brievengaarder |  | 3769 BZ |  |  |  | Gemeente Soest | 2025-01-16 | In bedrijf |  |  |  |  | Stedin |  |  | 2020-09-08 |  |  | Onbemeterd | [15 empty] | Openbare verlichting | [5 empty] | 219 - MAST 4,0m ST CONISCH OPZ 60MM PC | 1 | 2020-03-01 |  | In bedrijf |  |  |  | Lightwell Friso Kramer LW-FKD opaal 1800LM 16A 830 | 1 | 2020-03-01 |  | In bedrijf | [13 empty] | LED IN: Lightwell Friso Kramer LW-FKD opaal 1800LM 16A 830 | 1 | 2020-03-01 |  | In bedrijf |  |  | LED-DRIVER dim 3A | 1 | 2020-03-01 |  | In bedrijf | [16 empty] | 219 - MAST 4,0m ST CONISCH OPZ 60MM PC |  |  | 641174 | Aan | 2579 |  |  |  | Thermisch verzinkt | 40 |  |  |  | Lightwell Friso Kramer LW-FKD opaal 1800LM 16A 830 |  | Lightwell | 1008981 | Aan | 679 | [13 empty] | LED IN: Lightwell Friso Kramer LW-FKD opaal 1800LM 16A 830 |  |  | 1008982 | Aan | 674 | 16 |  | LED |  | LED-DRIVER dim 3A |  | Signify | 1927342 | Aan | 837 | 20 | 1 | Xitanium Driver
SST180821 | 3228092 | 1155755 | 52.1245 | 5.2818 | 147780.306 | 459592.0371 | https://lmsapp.nl/qr/asset/report/df73b1b4-ac0a-4d6f-9283-96de2b1d834b | 17 | Soesterberg | Brievengaarder |  | 3769 BZ |  |  |  | Gemeente Soest | 2025-01-16 | In bedrijf |  |  |  |  | Stedin |  |  | 2020-09-08 |  |  | Onbemeterd | [15 empty] | Openbare verlichting | [5 empty] | 219 - MAST 4,0m ST CONISCH OPZ 60MM PC | 1 | 2020-03-01 |  | In bedrijf |  |  |  | Lightwell Friso Kramer LW-FKD opaal 1800LM 16A 830 | 1 | 2020-03-01 |  | In bedrijf | [13 empty] | LED IN: Lightwell Friso Kramer LW-FKD opaal 1800LM 16A 830 | 1 | 2020-03-01 |  | In bedrijf |  |  | LED-DRIVER dim 3A | 1 | 2020-03-01 |  | In bedrijf | [16 empty] | 219 - MAST 4,0m ST CONISCH OPZ 60MM PC |  |  | 641174 | Aan | 2579 |  |  |  | Thermisch verzinkt | 40 |  |  |  | Lightwell Friso Kramer LW-FKD opaal 1800LM 16A 830 |  | Lightwell | 1008981 | Aan | 679 | [13 empty] | LED IN: Lightwell Friso Kramer LW-FKD opaal 1800LM 16A 830 |  |  | 1008982 | Aan | 674 | 16 |  | LED |  | LED-DRIVER dim 3A |  | Signify | 1927342 | Aan | 837 | 20 | 1 | Xitanium Driver
SST180822 | 3228093 | 1155755 | 52.1247 | 5.2816 | 147771.316 | 459611.4271 | https://lmsapp.nl/qr/asset/report/a4d30d24-28d9-453a-aa83-cb84acbacd04 | 17 | Soesterberg | Brievengaarder |  | 3769 BZ |  |  |  | Gemeente Soest | 2025-01-16 | In bedrijf |  |  |  |  | Stedin |  |  | 2020-09-08 |  |  | Onbemeterd | [15 empty] | Openbare verlichting | [5 empty] | 219 - MAST 4,0m ST CONISCH OPZ 60MM PC | 1 | 2020-03-01 |  | In bedrijf |  |  |  | Lightwell Friso Kramer LW-FKD opaal 1800LM 16A 830 | 1 | 2020-03-01 |  | In bedrijf | [13 empty] | LED IN: Lightwell Friso Kramer LW-FKD opaal 1800LM 16A 830 | 1 | 2020-03-01 |  | In bedrijf |  |  | LED-DRIVER dim 3A | 1 | 2020-03-01 |  | In bedrijf | [16 empty] | 219 - MAST 4,0m ST CONISCH OPZ 60MM PC |  |  | 641174 | Aan | 2579 |  |  |  | Thermisch verzinkt | 40 |  |  |  | Lightwell Friso Kramer LW-FKD opaal 1800LM 16A 830 |  | Lightwell | 1008981 | Aan | 679 | [13 empty] | LED IN: Lightwell Friso Kramer LW-FKD opaal 1800LM 16A 830 |  |  | 1008982 | Aan | 674 | 16 |  | LED |  | LED-DRIVER dim 3A |  | Signify | 1927342 | Aan | 837 | 20 | 1 | Xitanium Driver
SST180833 | 3228094 | 1155755 | 52.1249 | 5.2816 | 147769.766 | 459635.0771 | https://lmsapp.nl/qr/asset/report/5ed6ce3d-e5dc-4359-8d2b-e256bf7885a7 | 17 | Soesterberg | Brievengaarder |  | 3769 BZ |  |  |  | Gemeente Soest | 2025-01-16 | In bedrijf |  |  |  |  | Stedin |  |  | 2020-09-08 |  |  | Onbemeterd | [15 empty] | Openbare verlichting | [5 empty] | 219 - MAST 4,0m ST CONISCH OPZ 60MM PC | 1 | 2020-03-01 |  | In bedrijf |  |  |  | Lightwell Friso Kramer LW-FKD opaal 1800LM 16A 830 | 1 | 2020-03-01 |  | In bedrijf | [13 empty] | LED IN: Lightwell Friso Kramer LW-FKD opaal 1800LM 16A 830 | 1 | 2020-03-01 |  | In bedrijf |  |  | LED-DRIVER dim 3A | 1 | 2020-03-01 |  | In bedrijf | [16 empty] | 219 - MAST 4,0m ST CONISCH OPZ 60MM PC |  |  | 641174 | Aan | 2579 |  |  |  | Thermisch verzinkt | 40 |  |  |  | Lightwell Friso Kramer LW-FKD opaal 1800LM 16A 830 |  | Lightwell | 1008981 | Aan | 679 | [13 empty] | LED IN: Lightwell Friso Kramer LW-FKD opaal 1800LM 16A 830 |  |  | 1008982 | Aan | 674 | 16 |  | LED |  | LED-DRIVER dim 3A |  | Signify | 1927342 | Aan | 837 | 20 | 1 | Xitanium Driver
SST180855 | 3228095 | 1155755 | 52.125 | 5.2818 | 147783.096 | 459651.7171 | https://lmsapp.nl/qr/asset/report/41406a4b-1036-4edc-aea4-71943b834ac2 | 17 | Soesterberg | Brievengaarder |  | 3769 BZ |  |  |  | Gemeente Soest | 2025-01-16 | In bedrijf |  |  |  |  | Stedin |  |  | 2020-09-08 |  |  | Onbemeterd | [15 empty] | Openbare verlichting | [5 empty] | 219 - MAST 4,0m ST CONISCH OPZ 60MM PC | 1 | 2020-03-01 |  | In bedrijf |  |  |  | Lightwell Friso Kramer LW-FKD opaal 1800LM 16A 830 | 1 | 2020-03-01 |  | In bedrijf | [13 empty] | LED IN: Lightwell Friso Kramer LW-FKD opaal 1800LM 16A 830 | 1 | 2020-03-01 |  | In bedrijf |  |  | LED-DRIVER dim 3A | 1 | 2020-03-01 |  | In bedrijf | [16 empty] | 219 - MAST 4,0m ST CONISCH OPZ 60MM PC |  |  | 641174 | Aan | 2579 |  |  |  | Thermisch verzinkt | 40 |  |  |  | Lightwell Friso Kramer LW-FKD opaal 1800LM 16A 830 |  | Lightwell | 1008981 | Aan | 679 | [13 empty] | LED IN: Lightwell Friso Kramer LW-FKD opaal 1800LM 16A 830 |  |  | 1008982 | Aan | 674 | 16 |  | LED |  | LED-DRIVER dim 3A |  | Signify | 1927342 | Aan | 837 | 20 | 1 | Xitanium Driver
SST180856 | 3228096 | 1155755 | 52.1252 | 5.2819 | 147787.246 | 459668.3571 | https://lmsapp.nl/qr/asset/report/63229a02-0335-4a07-94bc-848b1621d856 | 17 | Soesterberg | Brievengaarder |  | 3769 BZ |  |  |  | Gemeente Soest | 2025-01-16 | In bedrijf |  |  |  |  | Stedin |  |  | 2020-09-08 |  |  | Onbemeterd | [15 empty] | Openbare verlichting | [5 empty] | 219 - MAST 4,0m ST CONISCH OPZ 60MM PC | 1 | 2020-03-01 |  | In bedrijf |  |  |  | Lightwell Friso Kramer LW-FKD opaal 1800LM 16A 830 | 1 | 2020-03-01 |  | In bedrijf | [13 empty] | LED IN: Lightwell Friso Kramer LW-FKD opaal 1800LM 16A 830 | 1 | 2020-03-01 |  | In bedrijf |  |  | LED-DRIVER dim 3A | 1 | 2020-03-01 |  | In bedrijf | [16 empty] | 219 - MAST 4,0m ST CONISCH OPZ 60MM PC |  |  | 641174 | Aan | 2579 |  |  |  | Thermisch verzinkt | 40 |  |  |  | Lightwell Friso Kramer LW-FKD opaal 1800LM 16A 830 |  | Lightwell | 1008981 | Aan | 679 | [13 empty] | LED IN: Lightwell Friso Kramer LW-FKD opaal 1800LM 16A 830 |  |  | 1008982 | Aan | 674 | 16 |  | LED |  | LED-DRIVER dim 3A |  | Signify | 1927342 | Aan | 837 | 20 | 1 | Xitanium Driver
SST180824 | 3228097 | 1155755 | 52.1248 | 5.2818 | 147778.606 | 459629.6571 | https://lmsapp.nl/qr/asset/report/c683ea5f-3359-499d-a4dd-3b8a5f678dac | 17 | Soesterberg | Posthoorn | 1 | 3769 CB |  |  |  | Gemeente Soest | 2025-01-16 | In bedrijf |  |  |  |  | Stedin |  |  | 2020-09-08 |  |  | Onbemeterd | [15 empty] | Openbare verlichting | [5 empty] | 219 - MAST 4,0m ST CONISCH OPZ 60MM PC | 1 | 2020-03-01 |  | In bedrijf |  |  |  | Lightwell Friso Kramer LW-FKD opaal 1800LM 16A 830 | 1 | 2020-03-01 |  | In bedrijf | [13 empty] | LED IN: Lightwell Friso Kramer LW-FKD opaal 1800LM 16A 830 | 1 | 2020-03-01 |  | In bedrijf |  |  | LED-DRIVER dim 3A | 1 | 2020-03-01 |  | In bedrijf | [16 empty] | 219 - MAST 4,0m ST CONISCH OPZ 60MM PC |  |  | 641174 | Aan | 2579 |  |  |  | Thermisch verzinkt | 40 |  |  |  | Lightwell Friso Kramer LW-FKD opaal 1800LM 16A 830 |  | Lightwell | 1008981 | Aan | 679 | [13 empty] | LED IN: Lightwell Friso Kramer LW-FKD opaal 1800LM 16A 830 |  |  | 1008982 | Aan | 674 | 16 |  | LED |  | LED-DRIVER dim 3A |  | Signify | 1927342 | Aan | 837 | 20 | 1 | Xitanium Driver
SST180825 | 3228098 | 1155755 | 52.1247 | 5.2815 | 147760.826 | 459610.6671 | https://lmsapp.nl/qr/asset/report/163b16f4-571d-4d38-9f58-74b8002b8ea7 | 17 | Soesterberg | Posthoorn | 7 | 3769 CB |  |  |  | Gemeente Soest | 2025-01-16 | In bedrijf |  |  |  |  | Stedin |  |  | 2020-09-08 |  |  | Onbemeterd | [15 empty] | Openbare verlichting | [5 empty] | 219 - MAST 4,0m ST CONISCH OPZ 60MM PC | 1 | 2020-03-01 |  | In bedrijf |  |  |  | Lightwell Friso Kramer LW-FKD opaal 1800LM 16A 830 | 1 | 2020-03-01 |  | In bedrijf | [13 empty] | LED IN: Lightwell Friso Kramer LW-FKD opaal 1800LM 16A 830 | 1 | 2020-03-01 |  | In bedrijf |  |  | LED-DRIVER dim 3A | 1 | 2020-03-01 |  | In bedrijf | [16 empty] | 219 - MAST 4,0m ST CONISCH OPZ 60MM PC |  |  | 641174 | Aan | 2579 |  |  |  | Thermisch verzinkt | 40 |  |  |  | Lightwell Friso Kramer LW-FKD opaal 1800LM 16A 830 |  | Lightwell | 1008981 | Aan | 679 | [13 empty] | LED IN: Lightwell Friso Kramer LW-FKD opaal 1800LM 16A 830 |  |  | 1008982 | Aan | 674 | 16 |  | LED |  | LED-DRIVER dim 3A |  | Signify | 1927342 | Aan | 837 | 20 | 1 | Xitanium Driver
SST180826 | 3228099 | 1155755 | 52.1247 | 5.2812 | 147744.076 | 459615.5671 | https://lmsapp.nl/qr/asset/report/93a96ffb-272e-4524-b41a-d58fb0c84558 | 17 | Soesterberg | Posthoorn | 15 | 3769 CH |  |  |  | Gemeente Soest | 2025-01-16 | In bedrijf |  |  |  |  | Stedin |  |  | 2020-09-08 |  |  | Onbemeterd | [15 empty] | Openbare verlichting | [5 empty] | 219 - MAST 4,0m ST CONISCH OPZ 60MM PC | 1 | 2020-03-01 |  | In bedrijf |  |  |  | Lightwell Friso Kramer LW-FKD opaal 1800LM 16A 830 | 1 | 2020-03-01 |  | In bedrijf | [13 empty] | LED IN: Lightwell Friso Kramer LW-FKD opaal 1800LM 16A 830 | 1 | 2020-03-01 |  | In bedrijf |  |  | LED-DRIVER dim 3A | 1 | 2020-03-01 |  | In bedrijf | [16 empty] | 219 - MAST 4,0m ST CONISCH OPZ 60MM PC |  |  | 641174 | Aan | 2579 |  |  |  | Thermisch verzinkt | 40 |  |  |  | Lightwell Friso Kramer LW-FKD opaal 1800LM 16A 830 |  | Lightwell | 1008981 | Aan | 679 | [13 empty] | LED IN: Lightwell Friso Kramer LW-FKD opaal 1800LM 16A 830 |  |  | 1008982 | Aan | 674 | 16 |  | LED |  | LED-DRIVER dim 3A |  | Signify | 1927342 | Aan | 837 | 20 | 1 | Xitanium Driver
SST180827 | 3228100 | 1155755 | 52.1246 | 5.2812 | 147743.786 | 459603.6171 | https://lmsapp.nl/qr/asset/report/091d9e15-2403-4bef-97f2-6afb1cca1e77 | 17 | Soesterberg | Posthoorn | 15 | 3769 CH |  |  |  | Gemeente Soest | 2025-01-16 | In bedrijf |  |  |  |  | Stedin |  |  | 2020-09-08 |  |  | Onbemeterd | [15 empty] | Openbare verlichting | [5 empty] | 219 - MAST 4,0m ST CONISCH OPZ 60MM PC | 1 | 2020-03-01 |  | In bedrijf |  |  |  | Lightwell Friso Kramer LW-FKD opaal 1800LM 16A 830 | 1 | 2020-03-01 |  | In bedrijf | [13 empty] | LED IN: Lightwell Friso Kramer LW-FKD opaal 1800LM 16A 830 | 1 | 2020-03-01 |  | In bedrijf |  |  | LED-DRIVER dim 3A | 1 | 2020-03-01 |  | In bedrijf | [16 empty] | 219 - MAST 4,0m ST CONISCH OPZ 60MM PC |  |  | 641174 | Aan | 2579 |  |  |  | Thermisch verzinkt | 40 |  |  |  | Lightwell Friso Kramer LW-FKD opaal 1800LM 16A 830 |  | Lightwell | 1008981 | Aan | 679 | [13 empty] | LED IN: Lightwell Friso Kramer LW-FKD opaal 1800LM 16A 830 |  |  | 1008982 | Aan | 674 | 16 |  | LED |  | LED-DRIVER dim 3A |  | Signify | 1927342 | Aan | 837 | 20 | 1 | Xitanium Driver
SST180829 | 3228101 | 1155755 | 52.1245 | 5.281 | 147724.286 | 459595.7071 | https://lmsapp.nl/qr/asset/report/f12005dd-a701-41b7-8047-510d3fafa74f | 17 | Soesterberg | Posthoorn | 19 | 3769 CH |  |  |  | Gemeente Soest | 2025-01-16 | In bedrijf |  |  |  |  | Stedin |  |  | 2020-09-08 |  |  | Onbemeterd | [15 empty] | Openbare verlichting | [5 empty] | 219 - MAST 4,0m ST CONISCH OPZ 60MM PC | 1 | 2020-03-01 |  | In bedrijf |  |  |  | Lightwell Friso Kramer LW-FKD opaal 1800LM 16A 830 | 1 | 2020-03-01 |  | In bedrijf | [13 empty] | LED IN: Lightwell Friso Kramer LW-FKD opaal 1800LM 16A 830 | 1 | 2020-03-01 |  | In bedrijf |  |  | LED-DRIVER dim 3A | 1 | 2020-03-01 |  | In bedrijf | [16 empty] | 219 - MAST 4,0m ST CONISCH OPZ 60MM PC |  |  | 641174 | Aan | 2579 |  |  |  | Thermisch verzinkt | 40 |  |  |  | Lightwell Friso Kramer LW-FKD opaal 1800LM 16A 830 |  | Lightwell | 1008981 | Aan | 679 | [13 empty] | LED IN: Lightwell Friso Kramer LW-FKD opaal 1800LM 16A 830 |  |  | 1008982 | Aan | 674 | 16 |  | LED |  | LED-DRIVER dim 3A |  | Signify | 1927342 | Aan | 837 | 20 | 1 | Xitanium Driver
SST180828 | 3228102 | 1155755 | 52.1246 | 5.2809 | 147722.216 | 459606.8571 | https://lmsapp.nl/qr/asset/report/661c31c2-1ec8-485a-a423-80e79b5c5289 | 17 | Soesterberg | Posthoorn | 17 | 3769 CH |  |  |  | Gemeente Soest | 2025-01-16 | In bedrijf |  |  |  |  | Stedin |  |  | 2020-09-08 |  |  | Onbemeterd | [15 empty] | Openbare verlichting | [5 empty] | 219 - MAST 4,0m ST CONISCH OPZ 60MM PC | 1 | 2020-03-01 |  | In bedrijf |  |  |  | Lightwell Friso Kramer LW-FKD opaal 1800LM 16A 830 | 1 | 2020-03-01 |  | In bedrijf | [13 empty] | LED IN: Lightwell Friso Kramer LW-FKD opaal 1800LM 16A 830 | 1 | 2020-03-01 |  | In bedrijf |  |  | LED-DRIVER dim 3A | 1 | 2020-03-01 |  | In bedrijf | [16 empty] | 219 - MAST 4,0m ST CONISCH OPZ 60MM PC |  |  | 641174 | Aan | 2579 |  |  |  | Thermisch verzinkt | 40 |  |  |  | Lightwell Friso Kramer LW-FKD opaal 1800LM 16A 830 |  | Lightwell | 1008981 | Aan | 679 | [13 empty] | LED IN: Lightwell Friso Kramer LW-FKD opaal 1800LM 16A 830 |  |  | 1008982 | Aan | 674 | 16 |  | LED |  | LED-DRIVER dim 3A |  | Signify | 1927342 | Aan | 837 | 20 | 1 | Xitanium Driver
SST180830 | 3228103 | 1155755 | 52.1246 | 5.2806 | 147702.586 | 459605.7271 | https://lmsapp.nl/qr/asset/report/1367a0cf-4991-4842-a487-d0578cfd5078 | 17 | Soesterberg | Posthoorn | 21 | 3769 CH |  |  |  | Gemeente Soest | 2025-01-16 | In bedrijf |  |  |  |  | Stedin |  |  | 2020-09-08 |  |  | Onbemeterd | [15 empty] | Openbare verlichting | [5 empty] | 219 - MAST 4,0m ST CONISCH OPZ 60MM PC | 1 | 2020-03-01 |  | In bedrijf |  |  |  | Lightwell Friso Kramer LW-FKD opaal 1800LM 16A 830 | 1 | 2020-03-01 |  | In bedrijf | [13 empty] | LED IN: Lightwell Friso Kramer LW-FKD opaal 1800LM 16A 830 | 1 | 2020-03-01 |  | In bedrijf |  |  | LED-DRIVER dim 3A | 1 | 2020-03-01 |  | In bedrijf | [16 empty] | 219 - MAST 4,0m ST CONISCH OPZ 60MM PC |  |  | 641174 | Aan | 2579 |  |  |  | Thermisch verzinkt | 40 |  |  |  | Lightwell Friso Kramer LW-FKD opaal 1800LM 16A 830 |  | Lightwell | 1008981 | Aan | 679 | [13 empty] | LED IN: Lightwell Friso Kramer LW-FKD opaal 1800LM 16A 830 |  |  | 1008982 | Aan | 674 | 16 |  | LED |  | LED-DRIVER dim 3A |  | Signify | 1927342 | Aan | 837 | 20 | 1 | Xitanium Driver
SST180831 | 3228104 | 1155755 | 52.1245 | 5.2807 | 147704.906 | 459587.9271 | https://lmsapp.nl/qr/asset/report/2f4758d3-8916-4753-95b2-9e8d652bc664 | 17 | Soesterberg | Posthoorn | 25 | 3769 CH |  |  |  | Gemeente Soest | 2025-01-16 | In bedrijf |  |  |  |  | Stedin |  |  | 2020-09-08 |  |  | Onbemeterd | [15 empty] | Openbare verlichting | [5 empty] | 219 - MAST 4,0m ST CONISCH OPZ 60MM PC | 1 | 2020-03-01 |  | In bedrijf |  |  |  | Lightwell Friso Kramer LW-FKD opaal 1800LM 16A 830 | 1 | 2020-03-01 |  | In bedrijf | [13 empty] | LED IN: Lightwell Friso Kramer LW-FKD opaal 1800LM 16A 830 | 1 | 2020-03-01 |  | In bedrijf |  |  | LED-DRIVER dim 3A | 1 | 2020-03-01 |  | In bedrijf | [16 empty] | 219 - MAST 4,0m ST CONISCH OPZ 60MM PC |  |  | 641174 | Aan | 2579 |  |  |  | Thermisch verzinkt | 40 |  |  |  | Lightwell Friso Kramer LW-FKD opaal 1800LM 16A 830 |  | Lightwell | 1008981 | Aan | 679 | [13 empty] | LED IN: Lightwell Friso Kramer LW-FKD opaal 1800LM 16A 830 |  |  | 1008982 | Aan | 674 | 16 |  | LED |  | LED-DRIVER dim 3A |  | Signify | 1927342 | Aan | 837 | 20 | 1 | Xitanium Driver
SST180832 | 3228105 | 1155755 | 52.1245 | 5.2805 | 147691.816 | 459592.8471 | https://lmsapp.nl/qr/asset/report/59319ec8-4286-4686-aac4-64d17c16e90f | 17 | Soesterberg | Posthoorn | 27 | 3769 CH |  |  |  | Gemeente Soest | 2025-01-16 | In bedrijf |  |  |  |  | Stedin |  |  | 2020-09-08 |  |  | Onbemeterd | [15 empty] | Openbare verlichting | [5 empty] | 219 - MAST 4,0m ST CONISCH OPZ 60MM PC | 1 | 2020-03-01 |  | In bedrijf |  |  |  | Lightwell Friso Kramer LW-FKD opaal 1800LM 16A 830 | 1 | 2020-03-01 |  | In bedrijf | [13 empty] | LED IN: Lightwell Friso Kramer LW-FKD opaal 1800LM 16A 830 | 1 | 2020-03-01 |  | In bedrijf |  |  | LED-DRIVER dim 3A | 1 | 2020-03-01 |  | In bedrijf | [16 empty] | 219 - MAST 4,0m ST CONISCH OPZ 60MM PC |  |  | 641174 | Aan | 2579 |  |  |  | Thermisch verzinkt | 40 |  |  |  | Lightwell Friso Kramer LW-FKD opaal 1800LM 16A 830 |  | Lightwell | 1008981 | Aan | 679 | [13 empty] | LED IN: Lightwell Friso Kramer LW-FKD opaal 1800LM 16A 830 |  |  | 1008982 | Aan | 674 | 16 |  | LED |  | LED-DRIVER dim 3A |  | Signify | 1927342 | Aan | 837 | 20 | 1 | Xitanium Driver
SST180834 | 3228106 | 1155755 | 52.125 | 5.2815 | 147759.906 | 459643.4371 | https://lmsapp.nl/qr/asset/report/ff4b614d-28c5-4ac2-a558-e67b1b27b989 | 17 | Soesterberg | Batenburgweg |  | 3769 BZ |  |  |  | Gemeente Soest | 2025-01-16 | In bedrijf |  |  |  |  | Stedin |  |  | 2020-09-08 |  |  | Onbemeterd | [15 empty] | Openbare verlichting | [5 empty] | 219 - MAST 4,0m ST CONISCH OPZ 60MM PC | 1 | 2020-03-01 |  | In bedrijf |  |  |  | Lightwell Friso Kramer LW-FKD opaal 1800LM 16A 830 | 1 | 2020-03-01 |  | In bedrijf | [13 empty] | LED IN: Lightwell Friso Kramer LW-FKD opaal 1800LM 16A 830 | 1 | 2020-03-01 |  | In bedrijf |  |  | LED-DRIVER dim 3A | 1 | 2020-03-01 |  | In bedrijf | [16 empty] | 219 - MAST 4,0m ST CONISCH OPZ 60MM PC |  |  | 641174 | Aan | 2579 |  |  |  | Thermisch verzinkt | 40 |  |  |  | Lightwell Friso Kramer LW-FKD opaal 1800LM 16A 830 |  | Lightwell | 1008981 | Aan | 679 | [13 empty] | LED IN: Lightwell Friso Kramer LW-FKD opaal 1800LM 16A 830 |  |  | 1008982 | Aan | 674 | 16 |  | LED |  | LED-DRIVER dim 3A |  | Signify | 1927342 | Aan | 837 | 20 | 1 | Xitanium Driver
SST180835 | 3228107 | 1155755 | 52.1249 | 5.2813 | 147749.616 | 459631.6571 | https://lmsapp.nl/qr/asset/report/90932738-6ccf-4bab-be54-64371ddaf86b | 17 | Soesterberg | Batenburgweg |  | 3769 BZ |  |  |  | Gemeente Soest | 2025-01-16 | In bedrijf |  |  |  |  | Stedin |  |  | 2020-09-08 |  |  | Onbemeterd | [15 empty] | Openbare verlichting | [5 empty] | 219 - MAST 4,0m ST CONISCH OPZ 60MM PC | 1 | 2020-03-01 |  | In bedrijf |  |  |  | Lightwell Friso Kramer LW-FKD opaal 1800LM 16A 830 | 1 | 2020-03-01 |  | In bedrijf | [13 empty] | LED IN: Lightwell Friso Kramer LW-FKD opaal 1800LM 16A 830 | 1 | 2020-03-01 |  | In bedrijf |  |  | LED-DRIVER dim 3A | 1 | 2020-03-01 |  | In bedrijf | [16 empty] | 219 - MAST 4,0m ST CONISCH OPZ 60MM PC |  |  | 641174 | Aan | 2579 |  |  |  | Thermisch verzinkt | 40 |  |  |  | Lightwell Friso Kramer LW-FKD opaal 1800LM 16A 830 |  | Lightwell | 1008981 | Aan | 679 | [13 empty] | LED IN: Lightwell Friso Kramer LW-FKD opaal 1800LM 16A 830 |  |  | 1008982 | Aan | 674 | 16 |  | LED |  | LED-DRIVER dim 3A |  | Signify | 1927342 | Aan | 837 | 20 | 1 | Xitanium Driver
SST180836 | 3228108 | 1155755 | 52.125 | 5.2811 | 147736.626 | 459642.9271 | https://lmsapp.nl/qr/asset/report/b70cf005-5ddc-407b-863a-40bd078872a9 | 17 | Soesterberg | Batenburgweg | 3a41 | 3769 CB |  |  |  | Gemeente Soest | 2025-01-16 | In bedrijf |  |  |  |  | Stedin |  |  | 2020-09-08 |  |  | Onbemeterd | [15 empty] | Openbare verlichting | [5 empty] | 219 - MAST 4,0m ST CONISCH OPZ 60MM PC | 1 | 2020-03-01 |  | In bedrijf |  |  |  | Lightwell Friso Kramer LW-FKD opaal 1800LM 16A 830 | 1 | 2020-03-01 |  | In bedrijf | [13 empty] | LED IN: Lightwell Friso Kramer LW-FKD opaal 1800LM 16A 830 | 1 | 2020-03-01 |  | In bedrijf |  |  | LED-DRIVER dim 3A | 1 | 2020-03-01 |  | In bedrijf | [16 empty] | 219 - MAST 4,0m ST CONISCH OPZ 60MM PC |  |  | 641174 | Aan | 2579 |  |  |  | Thermisch verzinkt | 40 |  |  |  | Lightwell Friso Kramer LW-FKD opaal 1800LM 16A 830 |  | Lightwell | 1008981 | Aan | 679 | [13 empty] | LED IN: Lightwell Friso Kramer LW-FKD opaal 1800LM 16A 830 |  |  | 1008982 | Aan | 674 | 16 |  | LED |  | LED-DRIVER dim 3A |  | Signify | 1927342 | Aan | 837 | 20 | 1 | Xitanium Driver
SST180837 | 3228109 | 1155755 | 52.1248 | 5.2812 | 147737.486 | 459623.6671 | https://lmsapp.nl/qr/asset/report/672e093d-2133-46fb-a56d-c6acd37edf3a | 17 | Soesterberg | Batenburgweg | 2A-41 | 3769 CH |  |  |  | Gemeente Soest | 2025-01-16 | In bedrijf |  |  |  |  | Stedin |  |  | 2020-09-08 |  |  | Onbemeterd | [15 empty] | Openbare verlichting | [5 empty] | 219 - MAST 4,0m ST CONISCH OPZ 60MM PC | 1 | 2020-03-01 |  | In bedrijf |  |  |  | Lightwell Friso Kramer LW-FKD opaal 1800LM 16A 830 | 1 | 2020-03-01 |  | In bedrijf | [13 empty] | LED IN: Lightwell Friso Kramer LW-FKD opaal 1800LM 16A 830 | 1 | 2020-03-01 |  | In bedrijf |  |  | LED-DRIVER dim 3A | 1 | 2020-03-01 |  | In bedrijf | [16 empty] | 219 - MAST 4,0m ST CONISCH OPZ 60MM PC |  |  | 641174 | Aan | 2579 |  |  |  | Thermisch verzinkt | 40 |  |  |  | Lightwell Friso Kramer LW-FKD opaal 1800LM 16A 830 |  | Lightwell | 1008981 | Aan | 679 | [13 empty] | LED IN: Lightwell Friso Kramer LW-FKD opaal 1800LM 16A 830 |  |  | 1008982 | Aan | 674 | 16 |  | LED |  | LED-DRIVER dim 3A |  | Signify | 1927342 | Aan | 837 | 20 | 1 | Xitanium Driver
SST180838 | 3228110 | 1155755 | 52.1248 | 5.2809 | 147721.726 | 459620.9171 | https://lmsapp.nl/qr/asset/report/bd362d52-cb45-492e-986d-29df8db6f596 | 17 | Soesterberg | Batenburgweg | 2a-31 | 3769 CH |  |  |  | Gemeente Soest | 2025-01-16 | In bedrijf |  |  |  |  | Stedin |  |  | 2020-09-08 |  |  | Onbemeterd | [15 empty] | Openbare verlichting | [5 empty] | 219 - MAST 4,0m ST CONISCH OPZ 60MM PC | 1 | 2020-03-01 |  | In bedrijf |  |  |  | Lightwell Friso Kramer LW-FKD opaal 1800LM 16A 830 | 1 | 2020-03-01 |  | In bedrijf | [13 empty] | LED IN: Lightwell Friso Kramer LW-FKD opaal 1800LM 16A 830 | 1 | 2020-03-01 |  | In bedrijf |  |  | LED-DRIVER dim 3A | 1 | 2020-03-01 |  | In bedrijf | [16 empty] | 219 - MAST 4,0m ST CONISCH OPZ 60MM PC |  |  | 641174 | Aan | 2579 |  |  |  | Thermisch verzinkt | 40 |  |  |  | Lightwell Friso Kramer LW-FKD opaal 1800LM 16A 830 |  | Lightwell | 1008981 | Aan | 679 | [13 empty] | LED IN: Lightwell Friso Kramer LW-FKD opaal 1800LM 16A 830 |  |  | 1008982 | Aan | 674 | 16 |  | LED |  | LED-DRIVER dim 3A |  | Signify | 1927342 | Aan | 837 | 20 | 1 | Xitanium Driver
SST180839 | 3228111 | 1155755 | 52.125 | 5.2809 | 147723.546 | 459643.5171 | https://lmsapp.nl/qr/asset/report/91405608-3fd9-4d79-937d-8b57ac413469 | 17 | Soesterberg | Batenburgweg | 3A-16 | 3769 CH |  |  |  | Gemeente Soest | 2025-01-16 | In bedrijf |  |  |  |  | Stedin |  |  | 2020-09-08 |  |  | Onbemeterd | [15 empty] | Openbare verlichting | [5 empty] | 219 - MAST 4,0m ST CONISCH OPZ 60MM PC | 1 | 2020-03-01 |  | In bedrijf |  |  |  | Lightwell Friso Kramer LW-FKD opaal 1800LM 16A 830 | 1 | 2020-03-01 |  | In bedrijf | [13 empty] | LED IN: Lightwell Friso Kramer LW-FKD opaal 1800LM 16A 830 | 1 | 2020-03-01 |  | In bedrijf |  |  | LED-DRIVER dim 3A | 1 | 2020-03-01 |  | In bedrijf | [16 empty] | 219 - MAST 4,0m ST CONISCH OPZ 60MM PC |  |  | 641174 | Aan | 2579 |  |  |  | Thermisch verzinkt | 40 |  |  |  | Lightwell Friso Kramer LW-FKD opaal 1800LM 16A 830 |  | Lightwell | 1008981 | Aan | 679 | [13 empty] | LED IN: Lightwell Friso Kramer LW-FKD opaal 1800LM 16A 830 |  |  | 1008982 | Aan | 674 | 16 |  | LED |  | LED-DRIVER dim 3A |  | Signify | 1927342 | Aan | 837 | 20 | 1 | Xitanium Driver
SST180840 | 3228112 | 1155755 | 52.1251 | 5.281 | 147725.946 | 459655.5371 | https://lmsapp.nl/qr/asset/report/41a0f2f7-958f-4a63-a93c-86fbe5076ec5 | 17 | Soesterberg | Batenburgweg | 3a41 | 3769 CB |  |  |  | Gemeente Soest | 2025-01-16 | In bedrijf |  |  |  |  | Stedin |  |  | 2020-09-08 |  |  | Onbemeterd | [15 empty] | Openbare verlichting | [5 empty] | 219 - MAST 4,0m ST CONISCH OPZ 60MM PC | 1 | 2020-03-01 |  | In bedrijf |  |  |  | Lightwell Friso Kramer LW-FKD opaal 1800LM 16A 830 | 1 | 2020-03-01 |  | In bedrijf | [13 empty] | LED IN: Lightwell Friso Kramer LW-FKD opaal 1800LM 16A 830 | 1 | 2020-03-01 |  | In bedrijf |  |  | LED-DRIVER dim 3A | 1 | 2020-03-01 |  | In bedrijf | [16 empty] | 219 - MAST 4,0m ST CONISCH OPZ 60MM PC |  |  | 641174 | Aan | 2579 |  |  |  | Thermisch verzinkt | 40 |  |  |  | Lightwell Friso Kramer LW-FKD opaal 1800LM 16A 830 |  | Lightwell | 1008981 | Aan | 679 | [13 empty] | LED IN: Lightwell Friso Kramer LW-FKD opaal 1800LM 16A 830 |  |  | 1008982 | Aan | 674 | 16 |  | LED |  | LED-DRIVER dim 3A |  | Signify | 1927342 | Aan | 837 | 20 | 1 | Xitanium Driver
SST180841 | 3228113 | 1155755 | 52.125 | 5.2807 | 147704.596 | 459645.7471 | https://lmsapp.nl/qr/asset/report/c91123a2-a799-4501-91a7-ddc581c21d23 | 17 | Soesterberg | Batenburgweg | 3A-16 | 3769 CH |  |  |  | Gemeente Soest | 2025-01-16 | In bedrijf |  |  |  |  | Stedin |  |  | 2020-09-08 |  |  | Onbemeterd | [15 empty] | Openbare verlichting | [5 empty] | 219 - MAST 4,0m ST CONISCH OPZ 60MM PC | 1 | 2020-03-01 |  | In bedrijf |  |  |  | Lightwell Friso Kramer LW-FKD opaal 1800LM 16A 830 | 1 | 2020-03-01 |  | In bedrijf | [13 empty] | LED IN: Lightwell Friso Kramer LW-FKD opaal 1800LM 16A 830 | 1 | 2020-03-01 |  | In bedrijf |  |  | LED-DRIVER dim 3A | 1 | 2020-03-01 |  | In bedrijf | [16 empty] | 219 - MAST 4,0m ST CONISCH OPZ 60MM PC |  |  | 641174 | Aan | 2579 |  |  |  | Thermisch verzinkt | 40 |  |  |  | Lightwell Friso Kramer LW-FKD opaal 1800LM 16A 830 |  | Lightwell | 1008981 | Aan | 679 | [13 empty] | LED IN: Lightwell Friso Kramer LW-FKD opaal 1800LM 16A 830 |  |  | 1008982 | Aan | 674 | 16 |  | LED |  | LED-DRIVER dim 3A |  | Signify | 1927342 | Aan | 837 | 20 | 1 | Xitanium Driver
SST180842 | 3228114 | 1155755 | 52.1251 | 5.2806 | 147697.386 | 459662.2071 | https://lmsapp.nl/qr/asset/report/be70b390-77ba-4871-8178-a2e89308a0ba | 17 | Soesterberg | Batenburgweg | 5 A 16 | 3769 CB |  |  |  | Gemeente Soest | 2025-01-16 | In bedrijf |  |  |  |  | Stedin |  |  | 2020-09-08 |  |  | Onbemeterd | [15 empty] | Openbare verlichting | [5 empty] | 219 - MAST 4,0m ST CONISCH OPZ 60MM PC | 1 | 2020-03-01 |  | In bedrijf |  |  |  | Lightwell Friso Kramer LW-FKD opaal 1800LM 16A 830 | 1 | 2020-03-01 |  | In bedrijf | [13 empty] | LED IN: Lightwell Friso Kramer LW-FKD opaal 1800LM 16A 830 | 1 | 2020-03-01 |  | In bedrijf |  |  | LED-DRIVER dim 3A | 1 | 2020-03-01 |  | In bedrijf | [16 empty] | 219 - MAST 4,0m ST CONISCH OPZ 60MM PC |  |  | 641174 | Aan | 2579 |  |  |  | Thermisch verzinkt | 40 |  |  |  | Lightwell Friso Kramer LW-FKD opaal 1800LM 16A 830 |  | Lightwell | 1008981 | Aan | 679 | [13 empty] | LED IN: Lightwell Friso Kramer LW-FKD opaal 1800LM 16A 830 |  |  | 1008982 | Aan | 674 | 16 |  | LED |  | LED-DRIVER dim 3A |  | Signify | 1927342 | Aan | 837 | 20 | 1 | Xitanium Driver
SST180843 | 3228115 | 1155755 | 52.1249 | 5.2807 | 147704.706 | 459633.9971 | https://lmsapp.nl/qr/asset/report/60764fab-be0f-48c2-a7f4-0b40c7b24ba0 | 17 | Soesterberg | Batenburgweg | 3A-16 | 3769 CH |  |  |  | Gemeente Soest | 2025-01-16 | In bedrijf |  |  |  |  | Stedin |  |  | 2020-09-08 |  |  | Onbemeterd | [15 empty] | Openbare verlichting | [5 empty] | 219 - MAST 4,0m ST CONISCH OPZ 60MM PC | 1 | 2020-03-01 |  | In bedrijf |  |  |  | Lightwell Friso Kramer LW-FKD opaal 1800LM 16A 830 | 1 | 2020-03-01 |  | In bedrijf | [13 empty] | LED IN: Lightwell Friso Kramer LW-FKD opaal 1800LM 16A 830 | 1 | 2020-03-01 |  | In bedrijf |  |  | LED-DRIVER dim 3A | 1 | 2020-03-01 |  | In bedrijf | [16 empty] | 219 - MAST 4,0m ST CONISCH OPZ 60MM PC |  |  | 641174 | Aan | 2579 |  |  |  | Thermisch verzinkt | 40 |  |  |  | Lightwell Friso Kramer LW-FKD opaal 1800LM 16A 830 |  | Lightwell | 1008981 | Aan | 679 | [13 empty] | LED IN: Lightwell Friso Kramer LW-FKD opaal 1800LM 16A 830 |  |  | 1008982 | Aan | 674 | 16 |  | LED |  | LED-DRIVER dim 3A |  | Signify | 1927342 | Aan | 837 | 20 | 1 | Xitanium Driver
SST180844 | 3228116 | 1155755 | 52.125 | 5.2804 | 147689.336 | 459645.3371 | https://lmsapp.nl/qr/asset/report/ebc45868-1090-40aa-af3a-8590e51d4dc1 | 17 | Soesterberg | Batenburgweg | 3A-16 | 3769 CH |  |  |  | Gemeente Soest | 2025-01-16 | In bedrijf |  |  |  |  | Stedin |  |  | 2020-09-08 |  |  | Onbemeterd | [15 empty] | Openbare verlichting | [5 empty] | 219 - MAST 4,0m ST CONISCH OPZ 60MM PC | 1 | 2020-03-01 |  | In bedrijf |  |  |  | Lightwell Friso Kramer LW-FKD opaal 1800LM 16A 830 | 1 | 2020-03-01 |  | In bedrijf | [13 empty] | LED IN: Lightwell Friso Kramer LW-FKD opaal 1800LM 16A 830 | 1 | 2020-03-01 |  | In bedrijf |  |  | LED-DRIVER dim 3A | 1 | 2020-03-01 |  | In bedrijf | [16 empty] | 219 - MAST 4,0m ST CONISCH OPZ 60MM PC |  |  | 641174 | Aan | 2579 |  |  |  | Thermisch verzinkt | 40 |  |  |  | Lightwell Friso Kramer LW-FKD opaal 1800LM 16A 830 |  | Lightwell | 1008981 | Aan | 679 | [13 empty] | LED IN: Lightwell Friso Kramer LW-FKD opaal 1800LM 16A 830 |  |  | 1008982 | Aan | 674 | 16 |  | LED |  | LED-DRIVER dim 3A |  | Signify | 1927342 | Aan | 837 | 20 | 1 | Xitanium Driver
SST180845 | 3228117 | 1155755 | 52.1251 | 5.2803 | 147679.486 | 459661.4071 | https://lmsapp.nl/qr/asset/report/1a420bb2-9d40-4f18-88c1-b46de12ba16a | 17 | Soesterberg | Batenburgweg | 5 A 16 | 3769 CB |  |  |  | Gemeente Soest | 2025-01-16 | In bedrijf |  |  |  |  | Stedin |  |  | 2020-09-08 |  |  | Onbemeterd | [15 empty] | Openbare verlichting | [5 empty] | 219 - MAST 4,0m ST CONISCH OPZ 60MM PC | 1 | 2020-03-01 |  | In bedrijf |  |  |  | Lightwell Friso Kramer LW-FKD opaal 1800LM 16A 830 | 1 | 2020-03-01 |  | In bedrijf | [13 empty] | LED IN: Lightwell Friso Kramer LW-FKD opaal 1800LM 16A 830 | 1 | 2020-03-01 |  | In bedrijf |  |  | LED-DRIVER dim 3A | 1 | 2020-03-01 |  | In bedrijf | [16 empty] | 219 - MAST 4,0m ST CONISCH OPZ 60MM PC |  |  | 641174 | Aan | 2579 |  |  |  | Thermisch verzinkt | 40 |  |  |  | Lightwell Friso Kramer LW-FKD opaal 1800LM 16A 830 |  | Lightwell | 1008981 | Aan | 679 | [13 empty] | LED IN: Lightwell Friso Kramer LW-FKD opaal 1800LM 16A 830 |  |  | 1008982 | Aan | 674 | 16 |  | LED |  | LED-DRIVER dim 3A |  | Signify | 1927342 | Aan | 837 | 20 | 1 | Xitanium Driver
SST180846 | 3228118 | 1155755 | 52.125 | 5.2802 | 147675.086 | 459645.0371 | https://lmsapp.nl/qr/asset/report/2ac7657f-c031-4b43-beda-2c166016a97d | 17 | Soesterberg | Batenburgweg | 5 | 3769 CB |  |  |  | Gemeente Soest | 2025-01-16 | In bedrijf |  |  |  |  | Stedin |  |  | 2020-09-08 |  |  | Onbemeterd | [15 empty] | Openbare verlichting | [5 empty] | 219 - MAST 4,0m ST CONISCH OPZ 60MM PC | 1 | 2020-03-01 |  | In bedrijf |  |  |  | Lightwell Friso Kramer LW-FKD opaal 1800LM 16A 830 | 1 | 2020-03-01 |  | In bedrijf | [13 empty] | LED IN: Lightwell Friso Kramer LW-FKD opaal 1800LM 16A 830 | 1 | 2020-03-01 |  | In bedrijf |  |  | LED-DRIVER dim 3A | 1 | 2020-03-01 |  | In bedrijf | [16 empty] | 219 - MAST 4,0m ST CONISCH OPZ 60MM PC |  |  | 641174 | Aan | 2579 |  |  |  | Thermisch verzinkt | 40 |  |  |  | Lightwell Friso Kramer LW-FKD opaal 1800LM 16A 830 |  | Lightwell | 1008981 | Aan | 679 | [13 empty] | LED IN: Lightwell Friso Kramer LW-FKD opaal 1800LM 16A 830 |  |  | 1008982 | Aan | 674 | 16 |  | LED |  | LED-DRIVER dim 3A |  | Signify | 1927342 | Aan | 837 | 20 | 1 | Xitanium Driver
SST180847 | 3228119 | 1155755 | 52.1248 | 5.2803 | 147680.496 | 459628.8771 | https://lmsapp.nl/qr/asset/report/d679f5a3-fd39-4da1-9cfd-069e6985bb0a | 17 | Soesterberg | Batenburgweg |  | 3769 CH |  |  |  | Gemeente Soest | 2025-01-16 | In bedrijf |  |  |  |  | Stedin |  |  | 2020-09-08 |  |  | Onbemeterd | [15 empty] | Openbare verlichting | [5 empty] | 219 - MAST 4,0m ST CONISCH OPZ 60MM PC | 1 | 2020-03-01 |  | In bedrijf |  |  |  | Lightwell Friso Kramer LW-FKD opaal 1800LM 16A 830 | 1 | 2020-03-01 |  | In bedrijf | [13 empty] | LED IN: Lightwell Friso Kramer LW-FKD opaal 1800LM 16A 830 | 1 | 2020-03-01 |  | In bedrijf |  |  | LED-DRIVER dim 3A | 1 | 2020-03-01 |  | In bedrijf | [16 empty] | 219 - MAST 4,0m ST CONISCH OPZ 60MM PC |  |  | 641174 | Aan | 2579 |  |  |  | Thermisch verzinkt | 40 |  |  |  | Lightwell Friso Kramer LW-FKD opaal 1800LM 16A 830 |  | Lightwell | 1008981 | Aan | 679 | [13 empty] | LED IN: Lightwell Friso Kramer LW-FKD opaal 1800LM 16A 830 |  |  | 1008982 | Aan | 674 | 16 |  | LED |  | LED-DRIVER dim 3A |  | Signify | 1927342 | Aan | 837 | 20 | 1 | Xitanium Driver
SST180848 | 3228120 | 1155755 | 52.1252 | 5.2807 | 147709.696 | 459670.2371 | https://lmsapp.nl/qr/asset/report/61162596-c0d1-4f0f-b680-cee93e838725 | 17 | Soesterberg | Batenburgweg | 5 A 16 | 3769 CB |  |  |  | Gemeente Soest | 2025-01-16 | In bedrijf |  |  |  |  | Stedin |  |  | 2020-09-08 |  |  | Onbemeterd | [15 empty] | Openbare verlichting | [5 empty] | 219 - MAST 4,0m ST CONISCH OPZ 60MM PC | 1 | 2020-03-01 |  | In bedrijf |  |  |  | Lightwell Friso Kramer LW-FKD opaal 1800LM 16A 830 | 1 | 2020-03-01 |  | In bedrijf | [13 empty] | LED IN: Lightwell Friso Kramer LW-FKD opaal 1800LM 16A 830 | 1 | 2020-03-01 |  | In bedrijf |  |  | LED-DRIVER dim 3A | 1 | 2020-03-01 |  | In bedrijf | [16 empty] | 219 - MAST 4,0m ST CONISCH OPZ 60MM PC |  |  | 641174 | Aan | 2579 |  |  |  | Thermisch verzinkt | 40 |  |  |  | Lightwell Friso Kramer LW-FKD opaal 1800LM 16A 830 |  | Lightwell | 1008981 | Aan | 679 | [13 empty] | LED IN: Lightwell Friso Kramer LW-FKD opaal 1800LM 16A 830 |  |  | 1008982 | Aan | 674 | 16 |  | LED |  | LED-DRIVER dim 3A |  | Signify | 1927342 | Aan | 837 | 20 | 1 | Xitanium Driver
SST180849 | 3228121 | 1155755 | 52.1252 | 5.281 | 147725.436 | 459673.7671 | https://lmsapp.nl/qr/asset/report/ce749490-44b9-4fde-9d27-b8db6f7de6f9 | 17 | Soesterberg | Batenburgweg | 3a41 | 3769 CB |  |  |  | Gemeente Soest | 2025-01-16 | In bedrijf |  |  |  |  | Stedin |  |  | 2020-09-08 |  |  | Onbemeterd | [15 empty] | Openbare verlichting | [5 empty] | 219 - MAST 4,0m ST CONISCH OPZ 60MM PC | 1 | 2020-03-01 |  | In bedrijf |  |  |  | Lightwell Friso Kramer LW-FKD opaal 1800LM 16A 830 | 1 | 2020-03-01 |  | In bedrijf | [13 empty] | LED IN: Lightwell Friso Kramer LW-FKD opaal 1800LM 16A 830 | 1 | 2020-03-01 |  | In bedrijf |  |  | LED-DRIVER dim 3A | 1 | 2020-03-01 |  | In bedrijf | [16 empty] | 219 - MAST 4,0m ST CONISCH OPZ 60MM PC |  |  | 641174 | Aan | 2579 |  |  |  | Thermisch verzinkt | 40 |  |  |  | Lightwell Friso Kramer LW-FKD opaal 1800LM 16A 830 |  | Lightwell | 1008981 | Aan | 679 | [13 empty] | LED IN: Lightwell Friso Kramer LW-FKD opaal 1800LM 16A 830 |  |  | 1008982 | Aan | 674 | 16 |  | LED |  | LED-DRIVER dim 3A |  | Signify | 1927342 | Aan | 837 | 20 | 1 | Xitanium Driver
SST180850 | 3228122 | 1155755 | 52.1253 | 5.2809 | 147719.366 | 459685.7271 | https://lmsapp.nl/qr/asset/report/8fc96732-b53f-432e-807a-8f462ca6d183 | 17 | Soesterberg | Batenburgweg | 3a41 | 3769 CB |  |  |  | Gemeente Soest | 2025-01-16 | In bedrijf |  |  |  |  | Stedin |  |  | 2020-09-08 |  |  | Onbemeterd | [15 empty] | Openbare verlichting | [5 empty] | 219 - MAST 4,0m ST CONISCH OPZ 60MM PC | 1 | 2020-03-01 |  | In bedrijf |  |  |  | Lightwell Friso Kramer LW-FKD opaal 1800LM 16A 830 | 1 | 2020-03-01 |  | In bedrijf | [13 empty] | LED IN: Lightwell Friso Kramer LW-FKD opaal 1800LM 16A 830 | 1 | 2020-03-01 |  | In bedrijf |  |  | LED-DRIVER dim 3A | 1 | 2020-03-01 |  | In bedrijf | [16 empty] | 219 - MAST 4,0m ST CONISCH OPZ 60MM PC |  |  | 641174 | Aan | 2579 |  |  |  | Thermisch verzinkt | 40 |  |  |  | Lightwell Friso Kramer LW-FKD opaal 1800LM 16A 830 |  | Lightwell | 1008981 | Aan | 679 | [13 empty] | LED IN: Lightwell Friso Kramer LW-FKD opaal 1800LM 16A 830 |  |  | 1008982 | Aan | 674 | 16 |  | LED |  | LED-DRIVER dim 3A |  | Signify | 1927342 | Aan | 837 | 20 | 1 | Xitanium Driver
SST180851 | 3228123 | 1155755 | 52.1253 | 5.2813 | 147747.006 | 459677.6171 | https://lmsapp.nl/qr/asset/report/404eb5b0-e2a2-437f-aed3-c3beb852bef8 | 17 | Soesterberg | Batenburgweg | 3a | 3769 CB |  |  |  | Gemeente Soest | 2025-01-16 | In bedrijf |  |  |  |  | Stedin |  |  | 2020-09-08 |  |  | Onbemeterd | [15 empty] | Openbare verlichting | [5 empty] | 219 - MAST 4,0m ST CONISCH OPZ 60MM PC | 1 | 2020-03-01 |  | In bedrijf |  |  |  | Lightwell Friso Kramer LW-FKD opaal 1800LM 16A 830 | 1 | 2020-03-01 |  | In bedrijf | [13 empty] | LED IN: Lightwell Friso Kramer LW-FKD opaal 1800LM 16A 830 | 1 | 2020-03-01 |  | In bedrijf |  |  | LED-DRIVER dim 3A | 1 | 2020-03-01 |  | In bedrijf | [16 empty] | 219 - MAST 4,0m ST CONISCH OPZ 60MM PC |  |  | 641174 | Aan | 2579 |  |  |  | Thermisch verzinkt | 40 |  |  |  | Lightwell Friso Kramer LW-FKD opaal 1800LM 16A 830 |  | Lightwell | 1008981 | Aan | 679 | [13 empty] | LED IN: Lightwell Friso Kramer LW-FKD opaal 1800LM 16A 830 |  |  | 1008982 | Aan | 674 | 16 |  | LED |  | LED-DRIVER dim 3A |  | Signify | 1927342 | Aan | 837 | 20 | 1 | Xitanium Driver
SST180852 | 3228124 | 1155755 | 52.1254 | 5.2805 | 147692.976 | 459688.3871 | https://lmsapp.nl/qr/asset/report/55b26625-fadc-446c-a051-0aa82af4d790 | 17 | Soesterberg | Batenburgweg | 5a | 3769 CB |  |  |  | Gemeente Soest | 2025-01-16 | In bedrijf |  |  |  |  | Stedin |  |  | 2020-09-08 |  |  | Onbemeterd | [15 empty] | Openbare verlichting | [5 empty] | 219 - MAST 4,0m ST CONISCH OPZ 60MM PC | 1 | 2020-03-01 |  | In bedrijf |  |  |  | Lightwell Friso Kramer LW-FKD opaal 1800LM 16A 830 | 1 | 2020-03-01 |  | In bedrijf | [13 empty] | LED IN: Lightwell Friso Kramer LW-FKD opaal 1800LM 16A 830 | 1 | 2020-03-01 |  | In bedrijf |  |  | LED-DRIVER dim 3A | 1 | 2020-03-01 |  | In bedrijf | [16 empty] | 219 - MAST 4,0m ST CONISCH OPZ 60MM PC |  |  | 641174 | Aan | 2579 |  |  |  | Thermisch verzinkt | 40 |  |  |  | Lightwell Friso Kramer LW-FKD opaal 1800LM 16A 830 |  | Lightwell | 1008981 | Aan | 679 | [13 empty] | LED IN: Lightwell Friso Kramer LW-FKD opaal 1800LM 16A 830 |  |  | 1008982 | Aan | 674 | 16 |  | LED |  | LED-DRIVER dim 3A |  | Signify | 1927342 | Aan | 837 | 20 | 1 | Xitanium Driver
SST180854 | 3228125 | 1155755 | 52.1255 | 5.2801 | 147668.036 | 459698.7571 | https://lmsapp.nl/qr/asset/report/ae21e399-9950-41ee-8352-bf44a77ad380 | 17 | Soesterberg | Batenburgweg | 5a | 3769 CB |  |  |  | Gemeente Soest | 2025-01-16 | In bedrijf |  |  |  |  | Stedin |  |  | 2020-09-08 |  |  | Onbemeterd | [15 empty] | Openbare verlichting | [5 empty] | 219 - MAST 4,0m ST CONISCH OPZ 60MM PC | 1 | 2020-03-01 |  | In bedrijf |  |  |  | Lightwell Friso Kramer LW-FKD opaal 1800LM 16A 830 | 1 | 2020-03-01 |  | In bedrijf | [13 empty] | LED IN: Lightwell Friso Kramer LW-FKD opaal 1800LM 16A 830 | 1 | 2020-03-01 |  | In bedrijf |  |  | LED-DRIVER dim 3A | 1 | 2020-03-01 |  | In bedrijf | [16 empty] | 219 - MAST 4,0m ST CONISCH OPZ 60MM PC |  |  | 641174 | Aan | 2579 |  |  |  | Thermisch verzinkt | 40 |  |  |  | Lightwell Friso Kramer LW-FKD opaal 1800LM 16A 830 |  | Lightwell | 1008981 | Aan | 679 | [13 empty] | LED IN: Lightwell Friso Kramer LW-FKD opaal 1800LM 16A 830 |  |  | 1008982 | Aan | 674 | 16 |  | LED |  | LED-DRIVER dim 3A |  | Signify | 1927342 | Aan | 837 | 20 | 1 | Xitanium Driver
SST180853 | 3228126 | 1155755 | 52.1252 | 5.2816 | 147770.546 | 459674.6171 | https://lmsapp.nl/qr/asset/report/65a1d5fc-bb6b-46b1-b1c4-d1ce75721ff8 | 17 | Soesterberg | Batenburgweg | 3 | 3769 CB |  |  |  | Gemeente Soest | 2025-01-16 | In bedrijf |  |  |  |  | Stedin |  |  | 2020-09-08 |  |  | Onbemeterd | [15 empty] | Openbare verlichting | [5 empty] | 219 - MAST 4,0m ST CONISCH OPZ 60MM PC | 1 | 2020-03-01 |  | In bedrijf |  |  |  | Lightwell Friso Kramer LW-FKD opaal 1800LM 16A 830 | 1 | 2020-03-01 |  | In bedrijf | [13 empty] | LED IN: Lightwell Friso Kramer LW-FKD opaal 1800LM 16A 830 | 1 | 2020-03-01 |  | In bedrijf |  |  | LED-DRIVER dim 3A | 1 | 2020-03-01 |  | In bedrijf | [16 empty] | 219 - MAST 4,0m ST CONISCH OPZ 60MM PC |  |  | 641174 | Aan | 2579 |  |  |  | Thermisch verzinkt | 40 |  |  |  | Lightwell Friso Kramer LW-FKD opaal 1800LM 16A 830 |  | Lightwell | 1008981 | Aan | 679 | [13 empty] | LED IN: Lightwell Friso Kramer LW-FKD opaal 1800LM 16A 830 |  |  | 1008982 | Aan | 674 | 16 |  | LED |  | LED-DRIVER dim 3A |  | Signify | 1927342 | Aan | 837 | 20 | 1 | Xitanium Driver
SST215428 | 3267590 | 1012963 | 52.1601 | 5.3088 | 149637.41 | 463556.4098 | https://lmsapp.nl/qr/asset/report/2c3ca001-ba86-44c6-9200-37f8fdd1e4a6 | 16.65 | Soest | Hildebrandlaan | 64 | 3768 GT |  |  |  | Gemeente Soest | 2025-01-16 | In bedrijf |  |  |  |  | Stedin | [10 empty] | 3A | [10 empty] | Openbare verlichting | [5 empty] | LM ST 6,0 CV EU1000/20/5 T48 ET Z P6005 | 1 | 2021-02-05 |  | In bedrijf |  |  |  | Lightronics PRUNUS-E3-L2WG4-LC-M-32LED-3000K-2500LM | 1 | 2023-06-26 |  | In bedrijf | [13 empty] | LED 3000K | 1 | 2023-06-26 |  | In bedrijf |  |  | LEDDRIVER | 1 | 2023-06-26 |  | In bedrijf | [16 empty] | LM ST 6,0 CV EU1000/20/5 T48 ET Z P6005 |  |  | 1008861 | Aan | 273 |  |  |  | 6005 MOSGROEN POEDERCOAT |  |  |  |  | Lightronics PRUNUS-E3-L2WG4-LC-M-32LED-3000K-2500LM |  | Lighttronics | 1399909 | Aan | 530 | LED |  |  |  |  | 7016 ANTRACIETGRIJS POEDERCOAT | 20 | 32 | 2500 |  |  | 16.65 | Koffer | LED 3000K |  |  | 1091131 | Aan | 2491 |  |  |  |  | LEDDRIVER |  |  | 78381 | Aan | 4472 | 20 | 1
SST215427 | 3267591 | 1012963 | 52.158 | 5.3055 | 149409.576 | 463314.9371 | https://lmsapp.nl/qr/asset/report/f8a8d6f8-6dc4-4a3b-851d-1b0a24a79082 | 16.65 | Soest | Dennenweg | 2 | 3768 BR |  |  |  | Gemeente Soest | 2025-01-16 | In bedrijf |  |  |  |  | Stedin | [10 empty] | 3A | [10 empty] | Openbare verlichting | [5 empty] | LM ST 6,0 CV EU1000/20/5 T48 ET Z P6005 | 1 | 2021-02-05 |  | In bedrijf |  |  |  | Lightronics PRUNUS-E3-L2WG4-LC-M-32LED-3000K-2500LM | 1 | 2023-06-26 |  | In bedrijf | [13 empty] | LED 3000K | 1 | 2023-06-26 |  | In bedrijf |  |  | LEDDRIVER | 1 | 2023-06-26 |  | In bedrijf | [16 empty] | LM ST 6,0 CV EU1000/20/5 T48 ET Z P6005 |  |  | 1008861 | Aan | 273 |  |  |  | 6005 MOSGROEN POEDERCOAT |  |  |  |  | Lightronics PRUNUS-E3-L2WG4-LC-M-32LED-3000K-2500LM |  | Lighttronics | 1399909 | Aan | 530 | LED |  |  |  |  | 7016 ANTRACIETGRIJS POEDERCOAT | 20 | 32 | 2500 |  |  | 16.65 | Koffer | LED 3000K |  |  | 1091131 | Aan | 2491 |  |  |  |  | LEDDRIVER |  |  | 78381 | Aan | 4472 | 20 | 1
SST215426 | 3267592 | 1017139 | 52.1594 | 5.3123 | 149873.2775 | 463470.2318 | https://lmsapp.nl/qr/asset/report/f4187b26-99b2-4429-89f2-fb232bf8c886 | 16.65 | Soest | Hildebrandlaan | 13 | 3768 GV |  |  |  | Gemeente Soest | 2025-01-16 | In bedrijf |  |  |  |  | Stedin | [10 empty] | 3A | [10 empty] | Openbare verlichting | [5 empty] | 230 - MAST 6 M ST - EL UITL 5 GR | 1 | 2007-10-01 |  | In bedrijf |  |  |  | Lightronics PRUNUS-E3-L2WG4-LC-M-32LED-3000K-2500LM | 1 | 2023-06-26 |  | In bedrijf | [13 empty] | LED 3000K | 1 | 2023-06-26 |  | In bedrijf |  |  | LEDDRIVER | 1 | 2023-06-26 |  | In bedrijf | [16 empty] | 230 - MAST 6 M ST - EL UITL 5 GR |  |  | 173525 | Aan | 2220 | 6 | CILINDRISCH | STAAL | 6005 MOSGROEN | 40 | GESCHILDERD | NVT |  | Lightronics PRUNUS-E3-L2WG4-LC-M-32LED-3000K-2500LM |  | Lighttronics | 1399909 | Aan | 530 | LED |  |  |  |  | 7016 ANTRACIETGRIJS POEDERCOAT | 20 | 32 | 2500 |  |  | 16.65 | Koffer | LED 3000K |  |  | 1091131 | Aan | 2491 |  |  |  |  | LEDDRIVER |  |  | 78381 | Aan | 4472 | 20 | 1
200905 | 3301109 |  | 52.1607 | 5.2762 | 147404.3105 | 463620.1314 | https://lmsapp.nl/qr/asset/report/56275a5f-2028-41f2-839e-c70dbee4f846 | 17 | Soest | Wieksloterweg Oostzijde | 57 |  |  |  |  | Gemeente Soest | 2025-11-05 | In bedrijf |  |  |  |  | Stedin | [21 empty] | Openbare verlichting | [5 empty] | 4 meter paaltopper RAL-6005 | 1 | 2006-01-01 |  | In bedrijf |  |  |  | Lightwell Friso Kramer LW-FKD opaal 1800LM 16A 830 | 1 | 2025-11-13 |  | In bedrijf | [13 empty] | LED IN: Lightwell Friso Kramer LW-FKD opaal 1800LM 16A 830 | 1 | 2025-11-13 |  | In bedrijf |  |  | LED-DRIVER dim 3A | 1 | 2025-11-13 |  | In bedrijf | [16 empty] | 4 meter paaltopper RAL-6005 |  |  | 1017572 | Aan | 12 | 4 | [7 empty] | Lightwell Friso Kramer LW-FKD opaal 1800LM 16A 830 |  | Lightwell | 1008981 | Aan | 679 | [13 empty] | LED IN: Lightwell Friso Kramer LW-FKD opaal 1800LM 16A 830 |  |  | 1008982 | Aan | 674 | 16 |  | LED |  | LED-DRIVER dim 3A |  | Signify | 1927342 | Aan | 837 | 20 | 1 | Xitanium Driver