## Biljet A Assetlijst Perceel 2
Assetlijst en specificatie inschrijvingssom
Opdrachtgever: | Gemeente Helmond
Excl. BTW
GEBOUW | ADRES | POSTCODE | DISCIPLINE | PERCEEL | KRITISCH PROCES | NIET KRITISCH PROCES | NL-SfB CODE | NL-SfB OMSCHRIJVING | ASSET OMSCHRIJVING | LOCATIE | GEWENSTE CONDITIE | HUIDIGE CONDITIE | BOUW JAAR | HOEV. | EENH. | LEVERANCIER | TYPE | CAPACITEIT | OPGENOMEN ELEKTRISCH VERMOGEN | OPMERKINGEN T.B.V. OPDRACHTNEMER | KOSTEN PREVENTIEF uren | KOSTEN PREVENTIEF materialen | WAARDE UITBESTEED AAN DERDEN | TOTALE KOSTEN ONDERHOUD
OBS 't Hout dependance | *Dolfijnlaan 81 | 5706BT | E | 2 |  | x | 62 | Centrale elektrotechnische voorzieningen; | Alleen correctief |  | x | x |  | 1 | post | [5 empty] | 0 | 0 | 0 | 0
Object Grondzaken | *Dortmunderkade 16 | 5705KV | E | 2 |  | x | 62 | Centrale elektrotechnische voorzieningen; | Alleen correctief | Woning | x | x |  | 1 | post | [5 empty] | 0 | 0 | 0 | 0
Object Grondzaken | *Dortmunderkade 19 | 5705KV | E | 2 |  | x | 62 | Centrale elektrotechnische voorzieningen; | Alleen correctief | Woning | x | x |  | 1 | post | [5 empty] | 0 | 0 | 0 | 0
Object Grondzaken | *Dortmunderkade 26 | 5705KV | E | 2 |  | x | 62 | Centrale elektrotechnische voorzieningen; | Alleen correctief | Woning | x | x |  | 1 | post | [5 empty] | 0 | 0 | 0 | 0
Dierenpark Hortensiapark | *Hortensialaan | 5701WN | E | 2 |  | x | 62 | Centrale elektrotechnische voorzieningen; | Alleen correctief | https://maps.app.goo.gl/hkXTDpK7hjPgs9tX9 | x | x |  | 1 | post | [5 empty] | 0 | 0 | 0 | 0
Brugwachtershuisje | *Kanaaldijk Zuid-Oost 122 | 5705BE | E | 2 |  | x | 62 | Centrale elektrotechnische voorzieningen; | Alleen correctief |  | x | x |  | 1 | post | [5 empty] | 0 | 0 | 0 | 0
Object Grondzaken | *Kranenbroek 3 | 5707DC | E | 2 |  | x | 62 | Centrale elektrotechnische voorzieningen; | Alleen correctief | Woning | x | x |  | 1 | post | [5 empty] | 0 | 0 | 0 | 0
Fietsenstalling Kasteel Traverse | *Parkweg 19 | 5701PS | E | 2 |  | x | 62 | Centrale elektrotechnische voorzieningen; | Alleen correctief |  | x | x |  | 1 | post | [5 empty] | 0 | 0 | 0 | 0
Berkendonk recreatieplas (5 gebouwen) | *Raktweg 25 | 5703KE | E | 2 |  | x | 62 | Centrale elektrotechnische voorzieningen; | Alleen correctief |  | x | x |  | 1 | post | [5 empty] | 0 | 0 | 0 | 0
Object Grondzaken | *Rooseindsestraat 181 | 5705BS | E | 2 |  | x | 62 | Centrale elektrotechnische voorzieningen; | Alleen correctief | Woning | x | x |  | 1 | post | [5 empty] | 0 | 0 | 0 | 0
Berging HT35 | *Slegersstraat 2A | 5706AL | E | 2 |  | x | 62 | Centrale elektrotechnische voorzieningen; | Alleen correctief |  | x | x |  | 1 | post | [5 empty] | 0 | 0 | 0 | 0
Object Grondzaken | *Sluisdijk 1 | 5705DK | E | 2 |  | x | 62 | Centrale elektrotechnische voorzieningen; | Alleen correctief | Woning | x | x |  | 1 | post | [5 empty] | 0 | 0 | 0 | 0
Object Grondzaken | *Sluisdijk 3 | 5705CR | E | 2 |  | x | 62 | Centrale elektrotechnische voorzieningen; | Alleen correctief | Woning | x | x |  | 1 | post | [5 empty] | 0 | 0 | 0 | 0
Object Grondzaken | *Smalstraat 2K | 5701NX | E | 2 |  | x | 62 | Centrale elektrotechnische voorzieningen; | Alleen correctief | Woning | x | x |  | 1 | post | [5 empty] | 0 | 0 | 0 | 0
Object Grondzaken | *Smalstraat 2m | 5701NX | E | 2 |  | x | 62 | Centrale elektrotechnische voorzieningen; | Alleen correctief | Woning | x | x |  | 1 | post | [5 empty] | 0 | 0 | 0 | 0
Watertoren | *Torenstraat | 5701SH | E | 2 |  | x | 62 | Centrale elektrotechnische voorzieningen; | Alleen correctief | https://maps.app.goo.gl/4ebVF9vSVjiTUNtY7 | x | x |  | 1 | post | [5 empty] | 0 | 0 | 0 | 0
Object Grondzaken | *vm Bibliotheek | 5701RJ | E | 2 |  | x | 62 | Centrale elektrotechnische voorzieningen; | Alleen correctief | Kantoor | x | x |  | 1 | post | [5 empty] | 0 | 0 | 0 | 0
Object Grondzaken | *vm Postkantoor | 5701RV | E | 2 |  | x | 62 | Centrale elektrotechnische voorzieningen; | Alleen correctief | Kantoor | x | x |  | 1 | post | [5 empty] | 0 | 0 | 0 | 0
Dierenpark Warande 3x | *Warandelaan | 5707CV | E | 2 |  | x | 62 | Centrale elektrotechnische voorzieningen; | Alleen correctief | https://maps.app.goo.gl/FvLJ7G6A2JNJwK22A | x | x |  | 1 | post | [5 empty] | 0 | 0 | 0 | 0
Fietsenstalling Piet Blomplein | *Watermolenwal | 5701RV | E | 2 |  | x | 62 | Centrale elektrotechnische voorzieningen; | Alleen correctief | https://maps.app.goo.gl/bf2PwymuTcmPh7vn6 | x | x |  | 1 | post | [5 empty] | 0 | 0 | 0 | 0
Object Grondzaken | *Zuiderstraat 47 | 5701LA | E | 2 |  | x | 62 | Centrale elektrotechnische voorzieningen; | Alleen correctief | Woning | x | x |  | 1 | post | [5 empty] | 0 | 0 | 0 | 0
Object Grondzaken | *Zuiderstraat 49 | 5701LA | E | 2 |  | x | 62 | Centrale elektrotechnische voorzieningen; | Alleen correctief | Woning | x | x |  | 1 | post | [5 empty] | 0 | 0 | 0 | 0
't Patronaat | 2e Haagstraat 40 | 5707VK | E | 2 |  | x | 65 | Beveiliging Brand | Brandmeldinstallatie melders 52 signaalgevers 75 |  | 3 | 3 |  | 1 | post | Notifier | NF30 |  |  |  | 0 | 0 | 0 | 0
't Patronaat | 2e Haagstraat 40 | 5707VK | E | 2 |  | x | 65 | Beveiliging Brand | Beheerderstaken OP/DP |  | x | x |  | 12 | stuks | [5 empty] | 0 | 0 | 0 | 0
't Patronaat | 2e Haagstraat 40 | 5707VK | E | 2 |  | x | 65 | Beveiliging Brand | LogboekenOnline |  | x | x |  | 1 | stuks | LogboekenOnline |  |  |  |  | 0 | 0 | 0 | 0
't Patronaat | 2e Haagstraat 40 | 5707VK | E | 2 |  | x | 65 | Beveiliging;Braak | Braak, beveiligingsinstallatie |  | 3 | 3 |  | 1 | post | [5 empty] | 0 | 0 | 0 | 0
't Patronaat | 2e Haagstraat 40 | 5707VK | E | 2 |  | x | 63 | Calamiteiten, noodverlichting decentraal met batterij, algemeen | Decentrale armaturen |  | 3 | 3 |  | 16 | stuks | [5 empty] | 0 | 0 | 0 | 0
't Patronaat | 2e Haagstraat 40 | 5707VK | E | 2 | x |  | 62 | Centrale elektrotechnische voorzieningen; | Laagspanningsverdelers (hoofd) |  | 3 | 3 |  | 1 | stuks | [5 empty] | 0 | 0 | 0 | 0
't Patronaat | 2e Haagstraat 40 | 5707VK | E | 2 |  | x | 62 | Centrale elektrotechnische voorzieningen; | Laagspanningsverdelers (onder) |  | 3 | 3 |  | 11 | stuks | [5 empty] | 0 | 0 | 0 | 0
Mondomijn | Abendonk 17 | 5706WB | E | 2 |  | x | 65 | Beveiliging Brand | Brandmeldinstallatie melders 98 signaalgevers 58 |  | 3 | 3 |  | 1 | post | Hertek | Penta |  |  |  | 0 | 0 | 0 | 0
Mondomijn | Abendonk 17 | 5706WB | E | 2 |  | x | 65 | Beveiliging Brand | Beheerderstaken OP/DP |  | x | x |  | 12 | stuks | [5 empty] | 0 | 0 | 0 | 0
Mondomijn | Abendonk 17 | 5706WB | E | 2 |  | x | 65 | Beveiliging Brand | LogboekenOnline |  | x | x |  | 1 | stuks | LogboekenOnline |  |  |  |  | 0 | 0 | 0 | 0
Mondomijn | Abendonk 17 | 5706WB | E | 2 |  | x | 65 | Beveiliging;Braak | Braak, beveiligingsinstallatie |  | 3 | 3 |  | 1 | post | Aritech | ATS 3001 |  |  |  | 0 | 0 | 0 | 0
Mondomijn | Abendonk 17 | 5706WB | E | 2 |  | x | 64 | Communicatie; | Video intercomset 5 posten | alleen correctief | 3 | 3 |  | 0 | post | Urmet |  |  |  |  | 0 | 0 | 0 | 0
Mondomijn | Abendonk 17 | 5706WB | E | 2 |  | x | 63 | Calamiteiten, noodverlichting decentraal met batterij, algemeen | Decentrale armaturen |  | 3 | 3 |  | 99 | stuks | [5 empty] | 0 | 0 | 0 | 0
Mondomijn | Abendonk 17 | 5706WB | E | 2 |  | x | 63 | verlichting; verlichting, bediening, regeling en signalering, algemeen | Lichtregeling | alleen correctief | 3 | 3 |  | 0 | post | KNX |  |  |  |  | 0 | 0 | 0 | 0
Mondomijn | Abendonk 17 | 5706WB | E | 2 | x |  | 62 | Centrale elektrotechnische voorzieningen; | Laagspanningsverdelers (hoofd) |  | 3 | 3 |  | 1 | stuks | [5 empty] | 0 | 0 | 0 | 0
Mondomijn | Abendonk 17 | 5706WB | E | 2 |  | x | 62 | Centrale elektrotechnische voorzieningen; | Laagspanningsverdelers (onder) |  | 3 | 3 |  | 3 | stuks | [5 empty] | 0 | 0 | 0 | 0
Scouting Paulus | Bakelsedijk 208 | 5703JZ | E | 2 |  | x | 65 | Beveiliging Brand | Brandmeldinstallatie melders 23 signaalgevers 16 |  | 3 | 3 |  | 1 | post | Hertek | Penta |  |  |  | 0 | 0 | 0 | 0
Scouting Paulus | Bakelsedijk 208 | 5703JZ | E | 2 |  | x | 65 | Beveiliging Brand | Hertek Connect |  | 3 | 3 |  | 1 | stuks | Hertek |  |  |  |  | 0 | 0 | 0 | 0
Scouting Paulus | Bakelsedijk 208 | 5703JZ | E | 2 |  | x | 65 | Beveiliging Brand | LogboekenOnline |  | x | x |  | 1 | stuks | LogboekenOnline |  |  |  |  | 0 | 0 | 0 | 0
Scouting Paulus | Bakelsedijk 208 | 5703JZ | E | 2 |  | x | 65 | Beveiliging;Braak | Braak, beveiligingsinstallatie |  | 3 | 3 |  | 1 | post | Aritech | ATS 1000 |  |  |  | 0 | 0 | 0 | 0
Scouting Paulus | Bakelsedijk 208 | 5703JZ | E | 2 |  | x | 63 | Calamiteiten, noodverlichting decentraal met batterij, algemeen | Decentrale armaturen |  | 3 | 3 |  | 9 | stuks | [5 empty] | 0 | 0 | 0 | 0
Scouting Paulus | Bakelsedijk 208 | 5703JZ | E | 2 | x |  | 62 | Centrale elektrotechnische voorzieningen; | Laagspanningsverdelers (hoofd) |  | 3 | 3 |  | 1 | stuks | [5 empty] | 0 | 0 | 0 | 0
Sportvereniging Swift | Barentzpark 1 | 5703XM | E | 2 |  | x | 63 | Calamiteiten, noodverlichting decentraal met batterij, algemeen | Decentrale armaturen |  | 3 | 3 |  | 5 | stuks | [5 empty] | 0 | 0 | 0 | 0
Sportvereniging Swift | Barentzpark 1 | 5703XM | E | 2 | x |  | 62 | Centrale elektrotechnische voorzieningen; | Laagspanningsverdelers (hoofd) |  | 3 | 3 |  | 1 | stuks | [5 empty] | 0 | 0 | 0 | 0
Sportvereniging Swift | Barentzpark 1 | 5703XM | E | 2 |  | x | 62 | Centrale elektrotechnische voorzieningen; | Laagspanningsverdelers (onder) |  | 3 | 3 |  | 1 | stuks | [5 empty] | 0 | 0 | 0 | 0
PSZ De Rakt | Baroniehof 212a | 5709HD | E | 2 |  | x | 63 | Calamiteiten, noodverlichting decentraal met batterij, algemeen | Decentrale armaturen |  | 3 | 3 |  | 5 | stuks | [5 empty] | 0 | 0 | 0 | 0
Gemeente Werf | Beemdweg 10 | 5705BJ | E | 2 |  | x | 65 | Beveiliging;Braak | Braak, beveiligingsinstallatie |  | 3 | 3 |  | 1 | post | Honeywell | Galaxy Dim 96 |  |  |  | 0 | 0 | 0 | 0
Gemeente Werf | Beemdweg 10 | 5705BJ | E | 2 |  | x | 63 | Calamiteiten, noodverlichting decentraal met batterij, algemeen | Decentrale armaturen |  | 3 | 3 |  | 22 | stuks | [5 empty] | 0 | 0 | 0 | 0
Gemeente Werf | Beemdweg 10 | 5705BJ | E | 2 | x |  | 62 | Centrale elektrotechnische voorzieningen; | Laagspanningsverdelers (hoofd) |  | 3 | 3 |  | 1 | stuks | [5 empty] | 0 | 0 | 0 | 0
Gemeente Werf | Beemdweg 10 | 5705BJ | E | 2 |  | x | 62 | Centrale elektrotechnische voorzieningen; | Laagspanningsverdelers (onder) |  | 3 | 3 |  | 8 | stuks | [5 empty] | 0 | 0 | 0 | 0
Scouting Rijpelberg | Berkendonk 91 | 5703KB | E | 2 |  | x | 65 | Beveiliging Brand | Brandmeldinstallatie melders 19 signaalgevers 13 |  | 3 | 3 |  | 1 | post | Hertek | Penta |  |  |  | 0 | 0 | 0 | 0
Scouting Rijpelberg | Berkendonk 91 | 5703KB | E | 2 |  | x | 65 | Beveiliging Brand | Hertek Connect |  | 3 | 3 |  | 1 | stuks | Hertek |  |  |  |  | 0 | 0 | 0 | 0
Scouting Rijpelberg | Berkendonk 91 | 5703KB | E | 2 |  | x | 65 | Beveiliging Brand | Beheerderstaken OP/DP |  | x | x |  | 12 | stuks | [5 empty] | 0 | 0 | 0 | 0
Scouting Rijpelberg | Berkendonk 91 | 5703KB | E | 2 |  | x | 65 | Beveiliging Brand | LogboekenOnline |  | x | x |  | 1 | stuks | LogboekenOnline |  |  |  |  | 0 | 0 | 0 | 0
Scouting Rijpelberg | Berkendonk 91 | 5703KB | E | 2 |  | x | 65 | Beveiliging;Braak | Braak, beveiligingsinstallatie |  | 3 | 3 |  | 1 | post | Honeywell | Galaxy Dim 48 |  |  |  | 0 | 0 | 0 | 0
Scouting Rijpelberg | Berkendonk 91 | 5703KB | E | 2 |  | x | 63 | Calamiteiten, noodverlichting decentraal met batterij, algemeen | Decentrale armaturen |  | 3 | 3 |  | 12 | stuks | [5 empty] | 0 | 0 | 0 | 0
Scouting Rijpelberg | Berkendonk 91 | 5703KB | E | 2 | x |  | 62 | Centrale elektrotechnische voorzieningen; | Laagspanningsverdelers (hoofd) |  | 3 | 3 |  | 1 | stuks | [5 empty] | 0 | 0 | 0 | 0
Scouting Rijpelberg | Berkendonk 91 | 5703KB | E | 2 |  | x | 62 | Centrale elektrotechnische voorzieningen; | Laagspanningsverdelers (onder) |  | 3 | 3 |  | 1 | stuks | [5 empty] | 0 | 0 | 0 | 0
MFC De Veste Sportzaal De Veste | Biezenlaan 27 | 5708ZD | E | 2 |  | x | 65 | Beveiliging Brand | Brandmeldinstallatie melders 19 signaalgevers 33 |  | 3 | 3 |  | 1 | post | Hertek | Penta |  |  |  | 0 | 0 | 0 | 0
MFC De Veste Sportzaal De Veste | Biezenlaan 27 | 5708ZD | E | 2 |  | x | 65 | Beveiliging Brand | Hertek Connect BLOK 9 |  | 3 | 3 |  | 1 | stuks | Hertek |  |  |  | BLOK 9 | 0 | 0 | 0 | 0
MFC De Veste Sportzaal De Veste | Biezenlaan 27 | 5708ZD | E | 2 |  | x | 65 | Beveiliging Brand | Beheerderstaken OP/DP |  | x | x |  | 12 | stuks | [5 empty] | 0 | 0 | 0 | 0
MFC De Veste Sportzaal De Veste | Biezenlaan 27 | 5708ZD | E | 2 |  | x | 65 | Beveiliging Brand | LogboekenOnline |  | x | x |  | 1 | stuks | LogboekenOnline |  |  |  |  | 0 | 0 | 0 | 0
MFC De Veste Sportzaal De Veste | Biezenlaan 27 | 5708ZD | E | 2 |  | x | 63 | Calamiteiten, noodverlichting decentraal met batterij, algemeen | Decentrale armaturen |  | 3 | 3 |  | 22 | stuks | [5 empty] | 0 | 0 | 0 | 0
Gemeente Werf | Beemdweg 10 | 5705BJ | E | 2 | x |  | 62 | Centrale elektrotechnische voorzieningen; | Laagspanningsverdelers (hoofd) |  | 3 | 3 |  | 1 | stuks | [5 empty] | 0 | 0 | 0 | 0
Scouting Rijpelberg | Berkendonk 91 | 5703KB | E | 2 |  | x | 65 | Beveiliging Brand | Brandmeldinstallatie melders 57 signaalgevers 50 |  | 3 | 3 |  | 1 | post | Hertek | Penta |  |  |  | 0 | 0 | 0 | 0
MFC De Veste Wijkgebouw 't Brandpunt | Biezenlaan 29 | 5708ZD | E | 2 |  | x | 65 | Beveiliging Brand | Hertek Connect BLOK 9 Hoofdcentrale |  | 3 | 3 |  | 1 | stuks | Hertek |  |  |  | BLOK 9 hoofdcentrale | 0 | 0 | 0 | 0
MFC De Veste Wijkgebouw 't Brandpunt | Biezenlaan 29 | 5708ZD | E | 2 |  | x | 65 | Beveiliging Brand | Beheerderstaken OP/DP |  | x | x |  | 12 | stuks | [5 empty] | 0 | 0 | 0 | 0
MFC De Veste Wijkgebouw 't Brandpunt | Biezenlaan 29 | 5708ZD | E | 2 |  | x | 65 | Beveiliging Brand | LogboekenOnline |  | x | x |  | 1 | stuks | LogboekenOnline |  |  |  |  | 0 | 0 | 0 | 0
MFC De Veste Wijkgebouw 't Brandpunt | Biezenlaan 29 | 5708ZD | E | 2 |  | x | 65 | Beveiliging;Braak | Braak, beveiligingsinstallatie |  | 3 | 3 |  | 1 | post | Aritech | ATS 3500 |  |  |  | 0 | 0 | 0 | 0
MFC De Veste Wijkgebouw 't Brandpunt | Biezenlaan 29 | 5708ZD | E | 2 |  | x | 65 | Communicatie; | Geïntegreerd CCTV-installatie |  | 3 | 3 |  | 4 | stuks | [5 empty] | 0 | 0 | 0 | 0
MFC De Veste Wijkgebouw 't Brandpunt | Biezenlaan 29 | 5708ZD | E | 2 |  | x | 63 | Calamiteiten, noodverlichting decentraal met batterij, algemeen | Decentrale armaturen |  | 3 | 3 |  | 32 | stuks | [5 empty] | 0 | 0 | 0 | 0
MFC De Veste Wijkgebouw 't Brandpunt | Biezenlaan 29 | 5708ZD | E | 2 |  | x | 63 | verlichting; verlichting, bediening, regeling en signalering, algemeen | Lichtregeling | alleen correctief | 3 | 3 |  | 0 | post | [5 empty] | 0 | 0 | 0 | 0
MFC De Veste Wijkgebouw 't Brandpunt | Biezenlaan 29 | 5708ZD | E | 2 | x |  | 62 | Centrale elektrotechnische voorzieningen; | Laagspanningsverdelers (hoofd) |  | 3 | 3 |  | 1 | stuks | [5 empty] | 0 | 0 | 0 | 0
MFC De Veste Wijkgebouw 't Brandpunt | Biezenlaan 29 | 5708ZD | E | 2 |  | x | 62 | Centrale elektrotechnische voorzieningen; | Laagspanningsverdelers (onder) |  | 3 | 3 |  | 1 | stuks | [5 empty] | 0 | 0 | 0 | 0
Scouting Leonardus + Gilde | Binderen 4 - 6 | 5702NT | E | 2 |  | x | 65 | Beveiliging Brand | Brandmeldinstallatie melders 32 signaalgevers 13 |  | 3 | 3 |  | 1 | post | Hertek | Penta |  |  |  | 0 | 0 | 0 | 0
Scouting Leonardus + Gilde | Binderen 4 - 6 | 5702NT | E | 2 |  | x | 65 | Beveiliging Brand | Hertek Connect |  | 3 | 3 |  | 1 | stuks | Hertek |  |  |  |  | 0 | 0 | 0 | 0
Scouting Leonardus + Gilde | Binderen 4 - 6 | 5702NT | E | 2 |  | x | 65 | Beveiliging Brand | Beheerderstaken OP/DP |  | x | x |  | 12 | stuks | [5 empty] | 0 | 0 | 0 | 0
Scouting Leonardus + Gilde | Binderen 4 - 6 | 5702NT | E | 2 |  | x | 65 | Beveiliging Brand | LogboekenOnline |  | x | x |  | 1 | stuks | LogboekenOnline |  |  |  |  | 0 | 0 | 0 | 0
Scouting Leonardus + Gilde | Binderen 4 - 6 | 5702NT | E | 2 |  | x | 65 | Beveiliging;Braak | Braak, beveiligingsinstallatie |  | 3 | 3 |  | 1 | post | Honeywell | Galaxy Dim 48 |  |  |  | 0 | 0 | 0 | 0
Scouting Leonardus + Gilde | Binderen 4 - 6 | 5702NT | E | 2 |  | x | 63 | Calamiteiten, noodverlichting decentraal met batterij, algemeen | Decentrale armaturen |  | 3 | 3 |  | 22 | stuks | [5 empty] | 0 | 0 | 0 | 0
Scouting Leonardus + Gilde | Binderen 4 - 6 | 5702NT | E | 2 | x |  | 62 | Centrale elektrotechnische voorzieningen; | Laagspanningsverdelers (hoofd) |  | 3 | 3 |  | 1 | stuks | [5 empty] | 0 | 0 | 0 | 0
Scouting Leonardus + Gilde | Binderen 4 - 6 | 5702NT | E | 2 |  | x | 62 | Centrale elektrotechnische voorzieningen; | Laagspanningsverdelers (onder) |  | 3 | 3 |  | 1 | stuks | [5 empty] | 0 | 0 | 0 | 0
Scouting Brandevoort | Brandevoort 13a | 5706KA | E | 2 |  | x | 65 | Beveiliging Brand | Brandmeldinstallatie melders 19 signaalgevers 12 |  | 3 | 3 |  | 1 | post | Hertek | Penta |  |  |  | 0 | 0 | 0 | 0
Scouting Brandevoort | Brandevoort 13a | 5706KA | E | 2 |  | x | 65 | Beveiliging Brand | Hertek Connect |  | 3 | 3 |  | 1 | stuks | Hertek |  |  |  |  | 0 | 0 | 0 | 0
Scouting Brandevoort | Brandevoort 13a | 5706KA | E | 2 |  | x | 65 | Beveiliging Brand | Beheerderstaken OP/DP |  | x | x |  | 12 | stuks | [5 empty] | 0 | 0 | 0 | 0
Scouting Brandevoort | Brandevoort 13a | 5706KA | E | 2 |  | x | 65 | Beveiliging Brand | LogboekenOnline |  | x | x |  | 1 | stuks | LogboekenOnline |  |  |  |  | 0 | 0 | 0 | 0
Scouting Brandevoort | Brandevoort 13a | 5706KA | E | 2 |  | x | 63 | Calamiteiten, noodverlichting decentraal met batterij, algemeen | Decentrale armaturen |  | 3 | 3 |  | 15 | stuks | [5 empty] | 0 | 0 | 0 | 0
Scouting Brandevoort | Brandevoort 13a | 5706KA | E | 2 | x |  | 62 | Centrale elektrotechnische voorzieningen; | Laagspanningsverdelers (hoofd) |  | 3 | 3 |  | 1 | stuks | [5 empty] | 0 | 0 | 0 | 0
Scouting Brandevoort | Brandevoort 13a | 5706KA | E | 2 |  | x | 62 | Centrale elektrotechnische voorzieningen; | Laagspanningsverdelers (onder) |  | 3 | 3 |  | 1 | stuks | [5 empty] | 0 | 0 | 0 | 0
Sociale Teams Helmond | Breitnerlaan 15 | 5702TX | E | 2 |  | x | 65 | Beveiliging;Braak | Braak, beveiligingsinstallatie |  | 3 | 3 |  | 1 | post | Aritech | ATS Advanced |  |  |  | 0 | 0 | 0 | 0
Sociale Teams Helmond | Breitnerlaan 15 | 5702TX | E | 2 |  | x | 63 | Calamiteiten, noodverlichting decentraal met batterij, algemeen | Decentrale armaturen |  | 3 | 3 |  | 14 | stuks | [5 empty] | 0 | 0 | 0 | 0
Sociale Teams Helmond | Breitnerlaan 15 | 5702TX | E | 2 | x |  | 62 | Centrale elektrotechnische voorzieningen; | Laagspanningsverdelers (hoofd) |  | 3 | 3 |  | 1 | stuks | [5 empty] | 0 | 0 | 0 | 0
Sociale Teams Helmond | Breitnerlaan 15 | 5702TX | E | 2 |  | x | 62 | Centrale elektrotechnische voorzieningen; | Laagspanningsverdelers (onder) |  | 3 | 3 |  | 1 | stuks | [5 empty] | 0 | 0 | 0 | 0
De Terp | Breitnerlaan 5 + 7 | 5702TX | E | 2 |  | x | 65 | Beveiliging Brand | Brandmeldinstallatie melders 25 signaalgevers 7 |  | 3 | 3 |  | 1 | post | Notifier | NF30 |  |  |  | 0 | 0 | 0 | 0
De Terp | Breitnerlaan 5 + 7 | 5702TX | E | 2 |  | x | 65 | Beveiliging Brand | Beheerderstaken OP/DP |  | x | x |  | 12 | stuks | [5 empty] | 0 | 0 | 0 | 0
De Terp | Breitnerlaan 5 + 7 | 5702TX | E | 2 |  | x | 65 | Beveiliging Brand | LogboekenOnline |  | x | x |  | 1 | stuks | LogboekenOnline |  |  |  |  | 0 | 0 | 0 | 0
De Terp | Breitnerlaan 5 + 7 | 5702TX | E | 2 |  | x | 65 | Beveiliging;Braak | Braak, beveiligingsinstallatie |  | 3 | 3 |  | 1 | post | Honeywell | Galaxy F137 |  |  |  | 0 | 0 | 0 | 0
De Terp | Breitnerlaan 5 + 7 | 5702TX | E | 2 |  | x | 63 | Calamiteiten, noodverlichting decentraal met batterij, algemeen | Decentrale armaturen |  | 3 | 3 |  | 21 | stuks | [5 empty] | 0 | 0 | 0 | 0
De Terp | Breitnerlaan 5 + 7 | 5702TX | E | 2 | x |  | 62 | Centrale elektrotechnische voorzieningen; | Laagspanningsverdelers (hoofd) |  | 3 | 3 |  | 1 | stuks | [5 empty] | 0 | 0 | 0 | 0
De Terp | Breitnerlaan 5 + 7 | 5702TX | E | 2 |  | x | 62 | Centrale elektrotechnische voorzieningen; | Laagspanningsverdelers (onder) |  | 3 | 3 |  | 1 | stuks | [5 empty] | 0 | 0 | 0 | 0
Cacaofabriek | Cacaokade 1 | 5705LA | E | 2 |  | x | 65 | Beveiliging Brand | Brandmeldinstallatie melders 147 signaalgevers 186 |  | 3 | 3 |  | 1 | post | Dräger | D5004 (IQ8) |  |  |  | 0 | 0 | 0 | 0
Cacaofabriek | Cacaokade 1 | 5705LA | E | 2 |  | x | 65 | Beveiliging Brand | Beheerderstaken OP/DP |  | x | x |  | 12 | stuks | [5 empty] | 0 | 0 | 0 | 0
Cacaofabriek | Cacaokade 1 | 5705LA | E | 2 |  | x | 65 | Beveiliging Brand | LogboekenOnline |  | x | x |  | 1 | stuks | LogboekenOnline |  |  |  |  | 0 | 0 | 0 | 0
Cacaofabriek | Cacaokade 1 | 5705LA | E | 2 |  | x | 65 | Beveiliging;Braak | Braak, beveiligingsinstallatie |  | 3 | 3 |  | 1 | post | Honeywell | Galaxy 520 |  |  |  | 0 | 0 | 0 | 0
Cacaofabriek | Cacaokade 1 | 5705LA | E | 2 |  | x | 65 | Communicatie; | Geïntegreerd CCTV-installatie 8 camera's + NRV |  | 3 | 3 | 2025 | 1 | post | Hikvision |  |  |  |  | 0 | 0 | 0 | 0
Cacaofabriek | Cacaokade 1 | 5705LA | E | 2 |  | x | 61 | Calamiteiten, noodverlichting centraal, algemeen | Centrale, algemeen |  | 3 | 3 |  | 1 | stuks | Ceag Cooper | ZBS-18C6 BNL Pro |  |  |  | 0 | 0 | 0 | 0
Cacaofabriek | Cacaokade 1 | 5705LA | E | 2 |  | x | 63 | Calamiteiten, noodverlichting centraal, algemeen | Centrale armaturen |  | 3 | 3 |  | 171 | stuks | [5 empty] | 0 | 0 | 0 | 0
Cacaofabriek | Cacaokade 1 | 5705LA | E | 2 |  | x | 63 | verlichting; verlichting, bediening, regeling en signalering, algemeen | Lichtregeling | onderaanneming | 3 | 3 |  | 1 | post | HELVAR |  |  |  | projectcode 20170036 | 0 | 0 | 0 | 0
Cacaofabriek | Cacaokade 1 | 5705LA | E | 2 | x |  | 62 | Centrale elektrotechnische voorzieningen; | Laagspanningsverdelers (hoofd) |  | 3 | 3 |  | 1 | stuks | [5 empty] | 0 | 0 | 0 | 0
Cacaofabriek | Cacaokade 1 | 5705LA | E | 2 |  | x | 62 | Centrale elektrotechnische voorzieningen; | Laagspanningsverdelers (onder) |  | 3 | 3 |  | 13 | stuks | [5 empty] | 0 | 0 | 0 | 0
Apostelhoeve | Calsstraat 17 | 5707JN | E | 2 | x |  | 62 | Centrale elektrotechnische voorzieningen; | Laagspanningsverdelers (hoofd) | woonhuis | 3 | 3 |  | 1 | stuks | [5 empty] | 0 | 0 | 0 | 0
Wijkhuis de Geseldonk | Cederhoutstraat 44 - 46 | 5706XC | E | 2 |  | x | 65 | Beveiliging Brand | Brandmeldinstallatie melders 74 signaalgevers 70 |  | 3 | 3 |  | 1 | post | Hertek | Penta |  |  |  | 0 | 0 | 0 | 0
Wijkhuis de Geseldonk | Cederhoutstraat 44 - 46 | 5706XC | E | 2 |  | x | 65 | Beveiliging Brand | Hertek Connect |  | 3 | 3 |  | 1 | stuks | Hertek |  |  |  |  | 0 | 0 | 0 | 0
Wijkhuis de Geseldonk | Cederhoutstraat 44 - 46 | 5706XC | E | 2 |  | x | 65 | Beveiliging Brand | LogboekenOnline |  | x | x |  | 1 | stuks | LogboekenOnline |  |  |  |  | 0 | 0 | 0 | 0
Wijkhuis de Geseldonk | Cederhoutstraat 44 - 46 | 5706XC | E | 2 |  | x | 65 | Beveiliging;Braak | Braak, beveiligingsinstallatie |  | 3 | 3 |  | 1 | post | Aritech | Advanced |  |  |  | 0 | 0 | 0 | 0
Wijkhuis de Geseldonk | Cederhoutstraat 44 - 46 | 5706XC | E | 2 |  | x | 63 | Calamiteiten, noodverlichting decentraal met batterij, algemeen | Decentrale armaturen |  | 3 | 3 |  | 67 | stuks | [5 empty] | 0 | 0 | 0 | 0
Wijkhuis de Geseldonk | Cederhoutstraat 44 - 46 | 5706XC | E | 2 |  | x | 63 | verlichting; verlichting, bediening, regeling en signalering, algemeen | Lichtregeling | alleen correctief | 3 | 3 |  | 0 | post | KNX |  |  |  |  | 0 | 0 | 0 | 0
Wijkhuis de Geseldonk | Cederhoutstraat 44 - 46 | 5706XC | E | 2 | x |  | 62 | Centrale elektrotechnische voorzieningen; | Laagspanningsverdelers (hoofd) |  | 3 | 3 |  | 1 | stuks | [5 empty] | 0 | 0 | 0 | 0
Wijkhuis de Geseldonk | Cederhoutstraat 44 - 46 | 5706XC | E | 2 |  | x | 62 | Centrale elektrotechnische voorzieningen; | Laagspanningsverdelers (onder) |  | 3 | 3 |  | 2 | stuks | [5 empty] | 0 | 0 | 0 | 0
Westwijzer | Cortenbachstraat 70 | 5707TJ | E | 2 |  | x | 65 | Beveiliging Brand | Brandmeldinstallatie melders 52 signaalgevers 75 |  | 3 | 3 |  | 1 | post | Hertek | Penta |  |  |  | 0 | 0 | 0 | 0
Westwijzer | Cortenbachstraat 70 | 5707TJ | E | 2 |  | x | 65 | Beveiliging Brand | Hertek Connect |  | 3 | 3 |  | 1 | stuks | Hertek |  |  |  |  | 0 | 0 | 0 | 0
Westwijzer | Cortenbachstraat 70 | 5707TJ | E | 2 |  | x | 65 | Beveiliging Brand | Beheerderstaken OP/DP |  | x | x |  | 12 | stuks | [5 empty] | 0 | 0 | 0 | 0
Westwijzer | Cortenbachstraat 70 | 5707TJ | E | 2 |  | x | 65 | Beveiliging Brand | LogboekenOnline |  | x | x |  | 1 | stuks | LogboekenOnline |  |  |  |  | 0 | 0 | 0 | 0
Westwijzer | Cortenbachstraat 70 | 5707TJ | E | 2 |  | x | 65 | Beveiliging;Braak | Braak, beveiligingsinstallatie |  | 3 | 3 |  | 1 | post | Aritech | ATS 3001 |  |  |  | 0 | 0 | 0 | 0
Westwijzer | Cortenbachstraat 70 | 5707TJ | E | 2 |  | x | 64 | Communicatie; | Video intercomset | alleen correctief | 3 | 3 |  | 0 | post | [5 empty] | 0 | 0 | 0 | 0
Westwijzer | Cortenbachstraat 70 | 5707TJ | E | 2 |  | x | 63 | Calamiteiten, noodverlichting decentraal met batterij, algemeen | Decentrale armaturen |  | 3 | 3 |  | 86 | stuks | [5 empty] | 0 | 0 | 0 | 0
Westwijzer | Cortenbachstraat 70 | 5707TJ | E | 2 |  | x | 63 | verlichting; verlichting, bediening, regeling en signalering, algemeen | Lichtregeling | alleen correctief | 3 | 3 |  | 0 | post | KNX |  |  |  |  | 0 | 0 | 0 | 0
Westwijzer | Cortenbachstraat 70 | 5707TJ | E | 2 | x |  | 62 | Centrale elektrotechnische voorzieningen; | Laagspanningsverdelers (hoofd) |  | 3 | 3 |  | 1 | stuks | [5 empty] | 0 | 0 | 0 | 0
Westwijzer | Cortenbachstraat 70 | 5707TJ | E | 2 |  | x | 62 | Centrale elektrotechnische voorzieningen; | Laagspanningsverdelers (onder) |  | 3 | 3 |  | 17 | stuks | [5 empty] | 0 | 0 | 0 | 0
MFC De Veste OBS Brandevoort | De Plaetse 150 | 5708ZJ | E | 2 |  | x | 65 | Beveiliging Brand | Brandmeldinstallatie melders 38 signaalgevers 71 |  | 3 | 3 |  | 1 | post | Hertek | Penta |  |  |  | 0 | 0 | 0 | 0
MFC De Veste OBS Brandevoort | De Plaetse 150 | 5708ZJ | E | 2 |  | x | 65 | Beveiliging Brand | Hertek Connect BLOK 9 |  | 3 | 3 |  | 1 | stuks | Hertek |  |  |  | BLOK 9 | 0 | 0 | 0 | 0
MFC De Veste OBS Brandevoort | De Plaetse 150 | 5708ZJ | E | 2 |  | x | 65 | Beveiliging Brand | Beheerderstaken OP/DP |  | x | x |  | 12 | stuks | [5 empty] | 0 | 0 | 0 | 0
MFC De Veste OBS Brandevoort | De Plaetse 150 | 5708ZJ | E | 2 |  | x | 65 | Beveiliging Brand | LogboekenOnline |  | x | x |  | 1 | stuks | LogboekenOnline |  |  |  |  | 0 | 0 | 0 | 0
MFC De Veste OBS Brandevoort | De Plaetse 150 | 5708ZJ | E | 2 |  | x | 65 | Beveiliging;Braak | Braak, beveiligingsinstallatie |  | 3 | 3 |  | 1 | post | Aritech | ATS 4500 |  |  |  | 0 | 0 | 0 | 0
MFC De Veste OBS Brandevoort | De Plaetse 150 | 5708ZJ | E | 2 |  | x | 64 | Communicatie; | Video intercomset | alleen correctief | 3 | 3 |  | 0 | stuks | [5 empty] | 0 | 0 | 0 | 0
MFC De Veste OBS Brandevoort | De Plaetse 150 | 5708ZJ | E | 2 |  | x | 63 | Calamiteiten, noodverlichting decentraal met batterij, algemeen | Decentrale armaturen |  | 3 | 3 |  | 62 | stuks | [5 empty] | 0 | 0 | 0 | 0
MFC De Veste OBS Brandevoort | De Plaetse 150 | 5708ZJ | E | 2 |  | x | 63 | verlichting; verlichting, bediening, regeling en signalering, algemeen | Lichtregeling | alleen correctief | 3 | 3 |  | 0 | post | [5 empty] | 0 | 0 | 0 | 0
MFC De Veste OBS Brandevoort | De Plaetse 150 | 5708ZJ | E | 2 | x |  | 62 | Centrale elektrotechnische voorzieningen; | Laagspanningsverdelers (hoofd) |  | 3 | 3 |  | 1 | stuks | [5 empty] | 0 | 0 | 0 | 0
MFC De Veste OBS Brandevoort | De Plaetse 150 | 5708ZJ | E | 2 |  | x | 62 | Centrale elektrotechnische voorzieningen; | Laagspanningsverdelers (onder) |  | 3 | 3 |  | 1 | stuks | [5 empty] | 0 | 0 | 0 | 0
Kasteelpoort (Floor's) | De Wiel 22 | 5701PN | E | 2 |  | x | 65 | Beveiliging Brand | Brandmeldinstallatie melders 20 signaalgevers 9 |  | 3 | 3 |  | 1 | post | Hertek | Penta |  |  |  | 0 | 0 | 0 | 0
Kasteelpoort (Floor's) | De Wiel 22 | 5701PN | E | 2 |  | x | 65 | Beveiliging Brand | Beheerderstaken OP/DP |  | x | x |  | 12 | stuks | [5 empty] | 0 | 0 | 0 | 0
Kasteelpoort (Floor's) | De Wiel 22 | 5701PN | E | 2 |  | x | 65 | Beveiliging Brand | LogboekenOnline |  | x | x |  | 1 | stuks | LogboekenOnline |  |  |  |  | 0 | 0 | 0 | 0
Kasteelpoort (Floor's) | De Wiel 22 | 5701PN | E | 2 |  | x | 65 | Beveiliging;Braak | Braak, beveiligingsinstallatie |  | 3 | 3 |  | 1 | post | Aritech | ATS1500A |  |  |  | 0 | 0 | 0 | 0
Kasteelpoort (Floor's) | De Wiel 22 | 5701PN | E | 2 |  | x | 63 | Calamiteiten, noodverlichting decentraal met batterij, algemeen | Decentrale armaturen |  | 3 | 3 |  | 9 | stuks | [5 empty] | 0 | 0 | 0 | 0
Kasteelpoort (Floor's) | De Wiel 22 | 5701PN | E | 2 | x |  | 62 | Centrale elektrotechnische voorzieningen; | Laagspanningsverdelers (hoofd) |  | 3 | 3 |  | 1 | stuks | [5 empty] | 0 | 0 | 0 | 0
Kasteelpoort (Floor's) | De Wiel 22 | 5701PN | E | 2 |  | x | 62 | Centrale elektrotechnische voorzieningen; | Laagspanningsverdelers (onder) |  | 3 | 3 |  | 1 | stuks | [5 empty] | 0 | 0 | 0 | 0
Ambulancepost | Deltaweg 14-16 | 5709AC | E | 2 |  | x | 65 | Beveiliging Brand | Brandmelders 230V melders combi signaalgever 21 |  | 3 | 3 |  | 1 | post |  |  |  |  | 1x per 2 jaar 9V Batterij vervangen | 0 | 0 | 0 | 0
Ambulancepost | Deltaweg 14-16 | 5709AC | E | 2 |  | x | 63 | Calamiteiten, noodverlichting decentraal met batterij, algemeen | Decentrale armaturen |  | 3 | 3 |  | 34 | stuks | [5 empty] | 0 | 0 | 0 | 0
Ambulancepost | Deltaweg 14-16 | 5709AC | E | 2 | x |  | 62 | Centrale elektrotechnische voorzieningen; | Laagspanningsverdelers (hoofd) |  | 3 | 3 |  | 1 | stuks | [5 empty] | 0 | 0 | 0 | 0
Ambulancepost | Deltaweg 14-16 | 5709AC | E | 2 | x |  | 62 | Centrale elektrotechnische voorzieningen; | Laagspanningsverdelers (onder) |  | 3 | 3 |  | 3 | stuks | [5 empty] | 0 | 0 | 0 | 0
Veka Sporthal + Sarkol Fighting | Deltaweg 201 + 203a | 5709AB | E | 2 |  | x | 65 | Beveiliging Brand | Brandmeldinstallatie melders 16 signaalgevers 49 |  | 3 | 3 |  | 1 | post | Hertek | Penta |  |  |  | 0 | 0 | 0 | 0
Veka Sporthal + Sarkol Fighting | Deltaweg 201 + 203a | 5709AB | E | 2 |  | x | 65 | Beveiliging Brand | Hertek Connect |  | 3 | 3 |  | 1 | stuks | Hertek |  |  |  |  | 0 | 0 | 0 | 0
Veka Sporthal + Sarkol Fighting | Deltaweg 201 + 203a | 5709AB | E | 2 |  | x | 65 | Beveiliging Brand | Beheerderstaken OP/DP |  | x | x |  | 12 | stuks | [5 empty] | 0 | 0 | 0 | 0
Veka Sporthal + Sarkol Fighting | Deltaweg 201 + 203a | 5709AB | E | 2 |  | x | 65 | Beveiliging Brand | LogboekenOnline |  | x | x |  | 1 | stuks | LogboekenOnline |  |  |  |  | 0 | 0 | 0 | 0
Veka Sporthal + Sarkol Fighting | Deltaweg 201 + 203a | 5709AB | E | 2 |  | x | 63 | Calamiteiten, noodverlichting decentraal met batterij, algemeen | Decentrale armaturen |  | 3 | 3 |  | 60 | stuks | [5 empty] | 0 | 0 | 0 | 0
Veka Sporthal + Sarkol Fighting | Deltaweg 201 + 203a | 5709AB | E | 2 | x |  | 62 | Centrale elektrotechnische voorzieningen; | Laagspanningsverdelers (hoofd) |  | 3 | 3 |  | 1 | stuks | [5 empty] | 0 | 0 | 0 | 0
Veka Sporthal + Sarkol Fighting | Deltaweg 201 + 203a | 5709AB | E | 2 |  | x | 62 | Centrale elektrotechnische voorzieningen; | Laagspanningsverdelers (onder) |  | 3 | 3 |  | 2 | stuks | [5 empty] | 0 | 0 | 0 | 0
Brandweerkazerne | Deurneseweg 135 | 5701CE | E | 2 |  | x | 65 | Beveiliging Brand | Brandmeldinstallatie melders 66 signaalgevers 79 |  | 3 | 3 |  | 1 | post | Hertek | Penta |  |  |  | 0 | 0 | 0 | 0
Brandweerkazerne | Deurneseweg 135 | 5701CE | E | 2 |  | x | 65 | Beveiliging Brand | Beheerderstaken OP/DP |  | x | x |  | 12 | stuks | [5 empty] | 0 | 0 | 0 | 0
Brandweerkazerne | Deurneseweg 135 | 5701CE | E | 2 |  | x | 65 | Beveiliging Brand | LogboekenOnline |  | x | x |  | 1 | stuks | LogboekenOnline |  |  |  |  | 0 | 0 | 0 | 0
Brandweerkazerne | Deurneseweg 135 | 5701CE | E | 2 |  | x | 63 | Calamiteiten, noodverlichting decentraal met batterij, algemeen | Decentrale armaturen |  | 3 | 3 |  | 46 | stuks | [5 empty] | 0 | 0 | 0 | 0
Brandweerkazerne | Deurneseweg 135 | 5701CE | E | 2 |  | x | 65 | Beveiliging Brand | Hertek Connect |  | 3 | 3 |  | 1 | stuks | Hertek |  |  |  |  | 0 | 0 | 0 | 0
Brandweerkazerne | Deurneseweg 135 | 5701CE | E | 2 | x |  | 62 | Centrale elektrotechnische voorzieningen; | Laagspanningsverdelers (hoofd) |  | 3 | 3 |  | 1 | stuks | [5 empty] | 0 | 0 | 0 | 0
Brandweerkazerne | Deurneseweg 135 | 5701CE | E | 2 |  | x | 62 | Centrale elektrotechnische voorzieningen; | Laagspanningsverdelers (onder) |  | 3 | 3 |  | 7 | stuks | [5 empty] | 0 | 0 | 0 | 0
S.C.C. Dierdonk | Dierdonkpark 6 | 5709PZ | E | 2 |  | x | 65 | Beveiliging Brand | Brandmeldinstallatie melders 11 signaalgevers 18 | Dierdonkpark 6-8 | 3 | 3 |  | 1 | post | Hertek | Penta |  |  | Dierdonkpark 6-8 | 0 | 0 | 0 | 0
S.C.C. Dierdonk | Dierdonkpark 6 | 5709PZ | E | 2 |  | x | 65 | Beveiliging Brand | Hertek Connect |  | 3 | 3 |  | 1 | stuks | Hertek |  |  |  |  | 0 | 0 | 0 | 0
S.C.C. Dierdonk | Dierdonkpark 6 | 5709PZ | E | 2 |  | x | 65 | Beveiliging Brand | Beheerderstaken OP/DP |  | x | x |  | 12 | stuks | [5 empty] | 0 | 0 | 0 | 0
S.C.C. Dierdonk | Dierdonkpark 6 | 5709PZ | E | 2 |  | x | 65 | Beveiliging Brand | LogboekenOnline |  | x | x |  | 1 | stuks | LogboekenOnline |  |  |  |  | 0 | 0 | 0 | 0
S.C.C. Dierdonk | Dierdonkpark 6 | 5709PZ | E | 2 |  | x | 65 | Beveiliging;Braak | Braak, beveiligingsinstallatie |  | 3 | 3 |  | 1 | post | Aritech | ATS 8520 |  |  |  | 0 | 0 | 0 | 0
S.C.C. Dierdonk | Dierdonkpark 6 | 5709PZ | E | 2 |  | x | 63 | Calamiteiten, noodverlichting decentraal met batterij, algemeen | Decentrale armaturen |  | 3 | 3 |  | 19 | stuks | [5 empty] | 0 | 0 | 0 | 0
S.C.C. Dierdonk | Dierdonkpark 6 | 5709PZ | E | 2 | x |  | 62 | Centrale elektrotechnische voorzieningen; | Laagspanningsverdelers (hoofd) |  | 3 | 3 |  | 1 | stuks | [5 empty] | 0 | 0 | 0 | 0
S.C.C. Dierdonk | Dierdonkpark 6 | 5709PZ | E | 2 |  | x | 62 | Centrale elektrotechnische voorzieningen; | Laagspanningsverdelers (onder) |  | 3 | 3 |  | 1 | stuks | [5 empty] | 0 | 0 | 0 | 0
Gymzaal Dierdonk | Dierdonkpark 8 | 5709PZ | E | 2 |  | x | 65 | Beveiliging Brand | Brandmeldinstallatie | Dierdonkpark 6-8 | 3 | 3 |  | 1 | post |  |  |  |  | Dierdonkpark 6-8 | 0 | 0 | 0 | 0
Gymzaal Dierdonk | Dierdonkpark 8 | 5709PZ | E | 2 |  | x | 63 | Calamiteiten, noodverlichting decentraal met batterij, algemeen | Decentrale armaturen |  | 3 | 3 |  | 18 | stuks | [5 empty] | 0 | 0 | 0 | 0
Gymzaal Dierdonk | Dierdonkpark 8 | 5709PZ | E | 2 | x |  | 62 | Centrale elektrotechnische voorzieningen; | Laagspanningsverdelers (hoofd) |  | 3 | 3 |  | 1 | stuks | [5 empty] | 0 | 0 | 0 | 0
PG Doorneind | Doorneind 1 | 5701ML | E | 2 |  | x | 63 | Calamiteiten, noodverlichting decentraal met batterij, algemeen | Decentrale armaturen |  | 3 | 3 |  | 68 | stuks | [5 empty] | 0 | 0 | 0 | 0
PG Doorneind | Doorneind 1 | 5701ML | E | 2 | x |  | 62 | Centrale elektrotechnische voorzieningen; | Laagspanningsverdelers (hoofd) |  | 3 | 3 |  | 1 | stuks | [5 empty] | 0 | 0 | 0 | 0
PG Doorneind | Doorneind 1 | 5701ML | E | 2 |  | x | 62 | Centrale elektrotechnische voorzieningen; | Laagspanningsverdelers (onder) |  | 3 | 3 |  | 1 | stuks | [5 empty] | 0 | 0 | 0 | 0
Zalencentrum de Smed | Dorpsstraat 40 | 5708GJ | E | 2 |  | x | 65 | Beveiliging Brand | Brandmeldinstallatie melders 4 signaalgevers 29 |  | 3 | 3 |  | 1 | post | Hertek | Penta |  |  |  | 0 | 0 | 0 | 0
Zalencentrum de Smed | Dorpsstraat 40 | 5708GJ | E | 2 |  | x | 65 | Beveiliging Brand | Beheerderstaken OP/DP |  | x | x |  | 12 | stuks | [5 empty] | 0 | 0 | 0 | 0
Zalencentrum de Smed | Dorpsstraat 40 | 5708GJ | E | 2 |  | x | 65 | Beveiliging Brand | Hertek Connect |  | 3 | 3 |  | 1 | stuks | Hertek |  |  |  |  | 0 | 0 | 0 | 0
Zalencentrum de Smed | Dorpsstraat 40 | 5708GJ | E | 2 |  | x | 65 | Beveiliging Brand | LogboekenOnline |  | x | x |  | 1 | stuks | LogboekenOnline |  |  |  |  | 0 | 0 | 0 | 0
Zalencentrum de Smed | Dorpsstraat 40 | 5708GJ | E | 2 |  | x | 63 | Calamiteiten, noodverlichting decentraal met batterij, algemeen | Decentrale armaturen |  | 3 | 3 |  | 19 | stuks | [5 empty] | 0 | 0 | 0 | 0
Zalencentrum de Smed | Dorpsstraat 40 | 5708GJ | E | 2 |  | x | 63 | verlichting; verlichting, bediening, regeling en signalering, algemeen | Lichtregeling | alleen correctief | 3 | 3 |  | 0 | post | KNX |  |  |  |  | 0 | 0 | 0 | 0
Zalencentrum de Smed | Dorpsstraat 40 | 5708GJ | E | 2 | x |  | 62 | Centrale elektrotechnische voorzieningen; | Laagspanningsverdelers (hoofd) |  | 3 | 3 |  | 1 | stuks | [5 empty] | 0 | 0 | 0 | 0
Zalencentrum de Smed | Dorpsstraat 40 | 5708GJ | E | 2 |  | x | 62 | Centrale elektrotechnische voorzieningen; | Laagspanningsverdelers (onder) |  | 3 | 3 |  | 1 | stuks | [5 empty] | 0 | 0 | 0 | 0
PG Boscontondo | F.J van Thielpark 10 | 5707BX | E | 2 |  | x | 65 | Beveiliging Brand | Brandmeldinstallatie melders 199 signaalgevers 28 |  | 3 | 3 |  | 1 | post | Hertek | Penta |  |  |  | 0 | 0 | 0 | 0
PG Boscontondo | F.J van Thielpark 10 | 5707BX | E | 2 |  | x | 65 | Beveiliging Brand | Beheerderstaken OP/DP |  | x | x |  | 12 | stuks | [5 empty] | 0 | 0 | 0 | 0
PG Boscontondo | F.J van Thielpark 10 | 5707BX | E | 2 |  | x | 65 | Beveiliging Brand | LogboekenOnline |  | x | x |  | 1 | stuks | LogboekenOnline |  |  |  |  | 0 | 0 | 0 | 0
PG Boscontondo | F.J van Thielpark 10 | 5707BX | E | 2 |  | x | 63 | Calamiteiten, noodverlichting decentraal met batterij, algemeen | Decentrale armaturen |  | 3 | 3 |  | 52 | stuks | [5 empty] | 0 | 0 | 0 | 0
PG Boscontondo | F.J van Thielpark 10 | 5707BX | E | 2 |  | x | 65 | Communicatie; | Geïntegreerd CCTV-installatie |  | 3 | 3 |  | 16 | stuks | [5 empty] | 0 | 0 | 0 | 0
PG Boscontondo | F.J van Thielpark 10 | 5707BX | E | 2 | x |  | 62 | Centrale elektrotechnische voorzieningen; | Laagspanningsverdelers (hoofd) |  | 3 | 3 |  | 1 | stuks | [5 empty] | 0 | 0 | 0 | 0
PG Boscontondo | F.J van Thielpark 10 | 5707BX | E | 2 |  | x | 62 | Centrale elektrotechnische voorzieningen; | Laagspanningsverdelers (onder) |  | 3 | 3 |  | 2 | stuks | [5 empty] | 0 | 0 | 0 | 0
PG Boscontondo | F.J van Thielpark 10 | 5707BX | E | 2 | x |  | 61 | Centrale elektrotechnische voorzieningen; | Noodstroomaggregaat (eigen elektriciteitsopwekking) | onderaanneming | 3 | 3 |  | 1 | stuks | van Twist |  |  |  | SET 1003023 | 0 | 0 | 0 | 0
PG Boscontondo | F.J van Thielpark 10 | 5707BX | E | 2 |  | x | 61 | Centrale elektrotechnische voorzieningen; | Noodstroomaggregaat testen |  | x | x |  | 12 | stuks | [5 empty] | 0 | 0 | 0 | 0
PG Doorneind | Doorneind 1 | 5701ML | E | 2 |  | x | 90 | terrein; werktuigbouwkundig, verwarmingsvoorzieningen | Hellingbaanverwarming elektrisch | onderaanneming | 3 | 3 |  | 1 | post | ETHERMA |  |  |  | werkadres 100944 | 0 | 0 | 0 | 0
Zalencentrum de Smed | Dorpsstraat 40 | 5708GJ | E | 2 |  | x | 63 | Calamiteiten, noodverlichting decentraal met batterij, algemeen | Decentrale armaturen |  | 3 | 3 |  | 23 | stuks | [5 empty] | 0 | 0 | 0 | 0
Gymzaal Gasthuisstraat | Gasthuisstraat 1a | 5708HG | E | 2 | x |  | 62 | Centrale elektrotechnische voorzieningen; | Laagspanningsverdelers (hoofd) |  | 3 | 3 |  | 1 | stuks | [5 empty] | 0 | 0 | 0 | 0
Gymzaal Gasthuisstraat | Gasthuisstraat 1a | 5708HG | E | 2 |  | x | 62 | Centrale elektrotechnische voorzieningen; | Laagspanningsverdelers (onder) |  | 3 | 3 |  | 1 | stuks | [5 empty] | 0 | 0 | 0 | 0
Jan van Brabant | Gasthuisstraat 79 | 5708HJ | E | 2 |  | x | 65 | Beveiliging Brand | Brandmeldinstallatie melders 73 signaalgevers 84 |  | 3 | 3 |  | 1 | post | Hertek | Penta |  |  |  | 0 | 0 | 0 | 0
Jan van Brabant | Gasthuisstraat 79 | 5708HJ | E | 2 |  | x | 65 | Beveiliging Brand | Hertek Connect |  | 3 | 3 |  | 1 | stuks | Hertek |  |  |  |  | 0 | 0 | 0 | 0
Jan van Brabant | Gasthuisstraat 79 | 5708HJ | E | 2 |  | x | 65 | Beveiliging Brand | Beheerderstaken OP/DP |  | x | x |  | 12 | stuks | [5 empty] | 0 | 0 | 0 | 0
Jan van Brabant | Gasthuisstraat 79 | 5708HJ | E | 2 |  | x | 65 | Beveiliging Brand | LogboekenOnline |  | x | x |  | 1 | stuks | LogboekenOnline |  |  |  |  | 0 | 0 | 0 | 0
Jan van Brabant | Gasthuisstraat 79 | 5708HJ | E | 2 |  | x | 65 | Beveiliging;Braak | Braak, beveiligingsinstallatie |  | 3 | 3 |  | 1 | post | Honeywell | Galaxy 264 |  |  |  | 0 | 0 | 0 | 0
Jan van Brabant | Gasthuisstraat 79 | 5708HJ | E | 2 |  | x | 61 | Calamiteiten, noodverlichting centraal, algemeen | Centrale, algemeen | onderaanneming | 3 | 3 |  | 1 | stuks |  |  |  |  | Nu-Swift 230216 | 0 | 0 | 0 | 0
Jan van Brabant | Gasthuisstraat 79 | 5708HJ | E | 2 |  | x | 63 | Calamiteiten, noodverlichting centraal, algemeen | Centrale armaturen |  | 3 | 3 |  | 62 | stuks | [5 empty] | 0 | 0 | 0 | 0
Jan van Brabant | Gasthuisstraat 79 | 5708HJ | E | 2 |  | x | 63 | Calamiteiten, noodverlichting decentraal met batterij, algemeen | Decentrale armaturen |  | 3 | 3 |  | 32 | stuks | [5 empty] | 0 | 0 | 0 | 0
Jan van Brabant | Gasthuisstraat 79 | 5708HJ | E | 2 |  | x | 63 | verlichting; verlichting, bediening, regeling en signalering, algemeen | Lichtregeling | alleen correctief | 3 | 3 |  | 0 | post | [5 empty] | 0 | 0 | 0 | 0
Jan van Brabant | Gasthuisstraat 79 | 5708HJ | E | 2 | x |  | 62 | Centrale elektrotechnische voorzieningen; | Laagspanningsverdelers (hoofd) |  | 3 | 3 |  | 1 | stuks | [5 empty] | 0 | 0 | 0 | 0
Jan van Brabant | Gasthuisstraat 79 | 5708HJ | E | 2 |  | x | 62 | Centrale elektrotechnische voorzieningen; | Laagspanningsverdelers (onder) |  | 3 | 3 |  | 15 | stuks | [5 empty] | 0 | 0 | 0 | 0
KDV Stekje | Gladiolenstraat 12 | 5701EL | E | 2 |  | x | 65 | Beveiliging Brand | Brandmeldinstallatie melders 22 signaalgevers 17 |  | 3 | 3 |  | 1 | post | Hertek | Penta |  |  |  | 0 | 0 | 0 | 0
KDV Stekje | Gladiolenstraat 12 | 5701EL | E | 2 |  | x | 65 | Beveiliging Brand | Hertek Connect |  | 3 | 3 |  | 1 | stuks | Hertek |  |  |  |  | 0 | 0 | 0 | 0
KDV Stekje | Gladiolenstraat 12 | 5701EL | E | 2 |  | x | 65 | Beveiliging Brand | Beheerderstaken OP/DP |  | x | x |  | 12 | stuks | [5 empty] | 0 | 0 | 0 | 0
KDV Stekje | Gladiolenstraat 12 | 5701EL | E | 2 |  | x | 65 | Beveiliging Brand | LogboekenOnline |  | x | x |  | 1 | stuks | LogboekenOnline |  |  |  |  | 0 | 0 | 0 | 0
KDV Stekje | Gladiolenstraat 12 | 5701EL | E | 2 |  | x | 65 | Beveiliging;Braak | Braak, beveiligingsinstallatie |  | 3 | 3 |  | 1 | post | Aritech | ATS Advanced |  |  |  | 0 | 0 | 0 | 0
KDV Stekje | Gladiolenstraat 12 | 5701EL | E | 2 |  | x | 63 | Calamiteiten, noodverlichting decentraal met batterij, algemeen | Decentrale armaturen |  | 3 | 3 |  | 19 | stuks | [5 empty] | 0 | 0 | 0 | 0
KDV Stekje | Gladiolenstraat 12 | 5701EL | E | 2 | x |  | 62 | Centrale elektrotechnische voorzieningen; | Laagspanningsverdelers (hoofd) |  | 3 | 3 |  | 1 | stuks | [5 empty] | 0 | 0 | 0 | 0
KDV de Sleutel | Groningenhof 4 | 5709CA | E | 2 |  | x | 65 | Beveiliging Brand | Brandmeldinstallatie melders 47 signaalgevers 22 |  | 3 | 3 |  | 1 | post | Honeywell | Pearl |  |  |  | 0 | 0 | 0 | 0
KDV de Sleutel | Groningenhof 4 | 5709CA | E | 2 |  | x | 65 | Beveiliging Brand | Beheerderstaken OP/DP |  | x | x |  | 12 | stuks | [5 empty] | 0 | 0 | 0 | 0
KDV de Sleutel | Groningenhof 4 | 5709CA | E | 2 |  | x | 65 | Beveiliging Brand | LogboekenOnline |  | x | x |  | 1 | stuks | LogboekenOnline |  |  |  |  | 0 | 0 | 0 | 0
KDV de Sleutel | Groningenhof 4 | 5709CA | E | 2 |  | x | 65 | Beveiliging;Braak | Braak, beveiligingsinstallatie |  | 3 | 3 |  | 1 | post | Honeywell | Galaxy flex 50 |  |  |  | 0 | 0 | 0 | 0
KDV de Sleutel | Groningenhof 4 | 5709CA | E | 2 |  | x | 63 | Calamiteiten, noodverlichting decentraal met batterij, algemeen | Decentrale armaturen |  | 3 | 3 |  | 26 | stuks | [5 empty] | 0 | 0 | 0 | 0
KDV de Sleutel | Groningenhof 4 | 5709CA | E | 2 | x |  | 62 | Centrale elektrotechnische voorzieningen; | Laagspanningsverdelers (hoofd) |  | 3 | 3 |  | 1 | stuks | [5 empty] | 0 | 0 | 0 | 0
KDV de Sleutel | Groningenhof 4 | 5709CA | E | 2 |  | x | 62 | Centrale elektrotechnische voorzieningen; | Laagspanningsverdelers (onder) |  | 3 | 3 |  | 1 | stuks | [5 empty] | 0 | 0 | 0 | 0
Wijkcentrum de Boerderij | Harmoniestraat 105 | 5702JD | E | 2 |  | x | 65 | Beveiliging Brand | Brandmeldinstallatie melders 14 signaalgevers 62 |  | 3 | 3 |  | 1 | post | Hertek | Penta |  |  |  | 0 | 0 | 0 | 0
Wijkcentrum de Boerderij | Harmoniestraat 105 | 5702JD | E | 2 |  | x | 65 | Beveiliging Brand | Hertek Connect |  | 3 | 3 |  | 1 | stuks | Hertek |  |  |  |  | 0 | 0 | 0 | 0
Wijkcentrum de Boerderij | Harmoniestraat 105 | 5702JD | E | 2 |  | x | 65 | Beveiliging Brand | Beheerderstaken OP/DP |  | x | x |  | 12 | stuks | [5 empty] | 0 | 0 | 0 | 0
Wijkcentrum de Boerderij | Harmoniestraat 105 | 5702JD | E | 2 |  | x | 65 | Beveiliging Brand | LogboekenOnline |  | x | x |  | 1 | stuks | LogboekenOnline |  |  |  |  | 0 | 0 | 0 | 0
Wijkcentrum de Boerderij | Harmoniestraat 105 | 5702JD | E | 2 |  | x | 65 | Beveiliging;Braak | Braak, beveiligingsinstallatie |  | 3 | 3 |  | 1 | post | Honeywell | Galaxy Dim 48 |  |  |  | 0 | 0 | 0 | 0
Wijkcentrum de Boerderij | Harmoniestraat 105 | 5702JD | E | 2 |  | x | 63 | Calamiteiten, noodverlichting decentraal met batterij, algemeen | Decentrale armaturen |  | 3 | 3 |  | 20 | stuks | [5 empty] | 0 | 0 | 0 | 0
Wijkcentrum de Boerderij | Harmoniestraat 105 | 5702JD | E | 2 | x |  | 62 | Centrale elektrotechnische voorzieningen; | Laagspanningsverdelers (hoofd) |  | 3 | 3 |  | 1 | stuks | [5 empty] | 0 | 0 | 0 | 0
Wijkcentrum de Boerderij | Harmoniestraat 105 | 5702JD | E | 2 |  | x | 62 | Centrale elektrotechnische voorzieningen; | Laagspanningsverdelers (onder) |  | 3 | 3 |  | 2 | stuks | [5 empty] | 0 | 0 | 0 | 0
Heistraat 125 | Heistraat 125-125a | 5701HK | E | 2 |  | x | 63 | Calamiteiten, noodverlichting decentraal met batterij, algemeen | Decentrale armaturen |  | 3 | 3 |  | 14 | stuks | [5 empty] | 0 | 0 | 0 | 0
Heistraat 125 | Heistraat 125-125a | 5701HK | E | 2 | x |  | 62 | Centrale elektrotechnische voorzieningen; | Laagspanningsverdelers (hoofd) |  | 3 | 3 |  | 1 | stuks | [5 empty] | 0 | 0 | 0 | 0
Gymzaal Hobostraat | Hobostraat 2a | 5702TH | E | 2 |  | x | 63 | Calamiteiten, noodverlichting decentraal met batterij, algemeen | Decentrale armaturen |  | 3 | 3 |  | 17 | stuks | [5 empty] | 0 | 0 | 0 | 0
Gymzaal Hobostraat | Hobostraat 2a | 5702TH | E | 2 | x |  | 62 | Centrale elektrotechnische voorzieningen; | Laagspanningsverdelers (hoofd) |  | 3 | 3 |  | 1 | stuks | [5 empty] | 0 | 0 | 0 | 0
Buurthuis St. Anna | Hoogeindsestraat 24 | 5705AM | E | 2 |  | x | 63 | Calamiteiten, noodverlichting decentraal met batterij, algemeen | Decentrale armaturen |  | 3 | 3 |  | 15 | stuks | [5 empty] | 0 | 0 | 0 | 0
Buurthuis St. Anna | Hoogeindsestraat 24 | 5705AM | E | 2 | x |  | 62 | Centrale elektrotechnische voorzieningen; | Laagspanningsverdelers (hoofd) |  | 3 | 3 |  | 1 | stuks | [5 empty] | 0 | 0 | 0 | 0
Buurthuis St. Anna | Hoogeindsestraat 24 | 5705AM | E | 2 |  | x | 62 | Centrale elektrotechnische voorzieningen; | Laagspanningsverdelers (onder) |  | 3 | 3 |  | 1 | stuks | [5 empty] | 0 | 0 | 0 | 0
Bovenwoning Buurthuis St. Anna | Hoogeindsestraat 24a | 5705AM | E | 2 | x |  | 62 | Centrale elektrotechnische voorzieningen; | Laagspanningsverdelers (hoofd) | alleen correctief | 3 | 3 |  | 0 | stuks | [5 empty] | 0 | 0 | 0 | 0
Taalbrug | Hortensialaan 87 | 5701WL | E | 2 |  | x | 65 | Beveiliging Brand | Brandmeldinstallatie melders 7 signaalgevers 51 |  | 3 | 3 |  | 1 | post | Hertek | Penta |  |  |  | 0 | 0 | 0 | 0
Taalbrug | Hortensialaan 87 | 5701WL | E | 2 |  | x | 65 | Beveiliging Brand | Beheerderstaken OP/DP |  | x | x |  | 12 | stuks | [5 empty] | 0 | 0 | 0 | 0
Taalbrug | Hortensialaan 87 | 5701WL | E | 2 |  | x | 65 | Beveiliging Brand | LogboekenOnline |  | x | x |  | 1 | stuks | LogboekenOnline |  |  |  |  | 0 | 0 | 0 | 0
Taalbrug | Hortensialaan 87 | 5701WL | E | 2 |  | x | 65 | Beveiliging;Braak | Braak, beveiligingsinstallatie |  | 3 | 3 |  | 1 | post | Aritech | ATS3001 |  |  |  | 0 | 0 | 0 | 0
Taalbrug | Hortensialaan 87 | 5701WL | E | 2 |  | x | 63 | Calamiteiten, noodverlichting decentraal met batterij, algemeen | Decentrale armaturen |  | 3 | 3 |  | 70 | stuks | [5 empty] | 0 | 0 | 0 | 0
Taalbrug | Hortensialaan 87 | 5701WL | E | 2 | x |  | 62 | Centrale elektrotechnische voorzieningen; | Laagspanningsverdelers (hoofd) |  | 3 | 3 |  | 1 | stuks | [5 empty] | 0 | 0 | 0 | 0
Taalbrug | Hortensialaan 87 | 5701WL | E | 2 |  | x | 62 | Centrale elektrotechnische voorzieningen; | Laagspanningsverdelers (onder) |  | 3 | 3 |  | 2 | stuks | [5 empty] | 0 | 0 | 0 | 0
OBS Brandevoort loc. Hoeves + KDV Hoevestein | Hulshoeve 4 | 5708SL | E | 2 |  | x | 65 | Beveiliging Brand | Brandmeldinstallatie melders 35 signaalgevers 57 |  | 3 | 3 |  | 1 | post | Hertek | Penta |  |  |  | 0 | 0 | 0 | 0
OBS Brandevoort loc. Hoeves + KDV Hoevestein | Hulshoeve 4 | 5708SL | E | 2 |  | x | 65 | Beveiliging Brand | Hertek Connect |  | 3 | 3 |  | 1 | stuks | Hertek |  |  |  |  | 0 | 0 | 0 | 0
OBS Brandevoort loc. Hoeves + KDV Hoevestein | Hulshoeve 4 | 5708SL | E | 2 |  | x | 65 | Beveiliging Brand | Beheerderstaken OP/DP |  | x | x |  | 12 | stuks | [5 empty] | 0 | 0 | 0 | 0
OBS Brandevoort loc. Hoeves + KDV Hoevestein | Hulshoeve 4 | 5708SL | E | 2 |  | x | 65 | Beveiliging Brand | LogboekenOnline |  | x | x |  | 1 | stuks | LogboekenOnline |  |  |  |  | 0 | 0 | 0 | 0
OBS Brandevoort loc. Hoeves + KDV Hoevestein | Hulshoeve 4 | 5708SL | E | 2 |  | x | 65 | Beveiliging;Braak | Braak, beveiligingsinstallatie |  | 3 | 3 |  | 1 | post | Aritech | ATS 3500 |  |  |  | 0 | 0 | 0 | 0
OBS Brandevoort loc. Hoeves + KDV Hoevestein | Hulshoeve 4 | 5708SL | E | 2 |  | x | 63 | Calamiteiten, noodverlichting decentraal met batterij, algemeen | Decentrale armaturen |  | 3 | 3 |  | 51 | stuks | [5 empty] | 0 | 0 | 0 | 0
OBS Brandevoort loc. Hoeves + KDV Hoevestein | Hulshoeve 4 | 5708SL | E | 2 |  | x | 63 | verlichting; verlichting, bediening, regeling en signalering, algemeen | Lichtregeling | alleen correctief | 3 | 3 |  | 0 | post | [5 empty] | 0 | 0 | 0 | 0
OBS Brandevoort loc. Hoeves + KDV Hoevestein | Hulshoeve 4 | 5708SL | E | 2 | x |  | 62 | Centrale elektrotechnische voorzieningen; | Laagspanningsverdelers (hoofd) |  | 3 | 3 |  | 1 | stuks | [5 empty] | 0 | 0 | 0 | 0
OBS Brandevoort loc. Hoeves + KDV Hoevestein | Hulshoeve 4 | 5708SL | E | 2 |  | x | 62 | Centrale elektrotechnische voorzieningen; | Laagspanningsverdelers (onder) |  | 3 | 3 |  | 5 | stuks | [5 empty] | 0 | 0 | 0 | 0
Industrieel Atrium | Kanaaldijk NW 29 | 5707LA | E | 2 |  | x | 63 | Calamiteiten, noodverlichting decentraal met batterij, algemeen | Decentrale armaturen |  | 3 | 3 |  | 9 | stuks | [5 empty] | 0 | 0 | 0 | 0
Industrieel Atrium | Kanaaldijk NW 29 | 5707LA | E | 2 | x |  | 62 | Centrale elektrotechnische voorzieningen; | Laagspanningsverdelers (hoofd) |  | 3 | 3 |  | 1 | stuks | [5 empty] | 0 | 0 | 0 | 0
Kasteel | Kasteelplein 1 | 5701PP | E | 2 |  | x | 65 | Beveiliging Brand | Brandmeldinstallatie melders 134 signaalgevers 78 |  | 3 | 3 |  | 1 | post | Notifier | Pearl |  |  |  | 0 | 0 | 0 | 0
Kasteel | Kasteelplein 1 | 5701PP | E | 2 |  | x | 65 | Beveiliging Brand | Beheerderstaken OP/DP |  | x | x |  | 12 | stuks | [5 empty] | 0 | 0 | 0 | 0
Kasteel | Kasteelplein 1 | 5701PP | E | 2 |  | x | 65 | Beveiliging Brand | LogboekenOnline |  | x | x |  | 1 | stuks | LogboekenOnline |  |  |  |  | 0 | 0 | 0 | 0
Kasteel | Kasteelplein 1 | 5701PP | E | 2 |  | x | 65 | Beveiliging;Braak | Braak, beveiligingsinstallatie |  | 3 | 3 |  | 1 | post | Honeywell | Galaxy Dim 96 |  |  |  | 0 | 0 | 0 | 0
Kasteel | Kasteelplein 1 | 5701PP | E | 2 |  | x | 63 | Calamiteiten, noodverlichting decentraal met batterij, algemeen | Decentrale armaturen |  | 3 | 3 |  | 102 | stuks | [5 empty] | 0 | 0 | 0 | 0
Kasteel | Kasteelplein 1 | 5701PP | E | 2 | x |  | 62 | Centrale elektrotechnische voorzieningen; | Laagspanningsverdelers (hoofd) |  | 3 | 3 |  | 1 | stuks | [5 empty] | 0 | 0 | 0 | 0
Kasteel | Kasteelplein 1 | 5701PP | E | 2 |  | x | 62 | Centrale elektrotechnische voorzieningen; | Laagspanningsverdelers (onder) |  | 3 | 3 |  | 5 | stuks | [5 empty] | 0 | 0 | 0 | 0
Kasteel | Kasteelplein 1 | 5701PP | E | 2 |  | x | 65 | Communicatie; | Geïntegreerd CCTV-installatie |  | 3 | 3 |  | 16 | stuks | [5 empty] | 0 | 0 | 0 | 0
Korein kinderplein | Keizerin Marialaan 3a | 5702NR | E | 2 |  | x | 65 | Beveiliging Brand | Brandmeldinstallatie melders 38 signaalgevers 26 |  | 3 | 3 |  | 1 | post | Hertek | Penta |  |  |  | 0 | 0 | 0 | 0
Korein kinderplein | Keizerin Marialaan 3a | 5702NR | E | 2 |  | x | 65 | Beveiliging Brand | Hertek Connect |  | 3 | 3 |  | 1 | stuks | Hertek |  |  |  |  | 0 | 0 | 0 | 0
Korein kinderplein | Keizerin Marialaan 3a | 5702NR | E | 2 |  | x | 65 | Beveiliging Brand | Beheerderstaken OP/DP |  | x | x |  | 12 | stuks | [5 empty] | 0 | 0 | 0 | 0
Korein kinderplein | Keizerin Marialaan 3a | 5702NR | E | 2 |  | x | 65 | Beveiliging Brand | LogboekenOnline |  | x | x |  | 1 | stuks | LogboekenOnline |  |  |  |  | 0 | 0 | 0 | 0
Korein kinderplein | Keizerin Marialaan 3a | 5702NR | E | 2 |  | x | 65 | Beveiliging;Braak | Braak, beveiligingsinstallatie |  | 3 | 3 |  | 1 | post | Aritech | ATS2001 |  |  |  | 0 | 0 | 0 | 0
Korein kinderplein | Keizerin Marialaan 3a | 5702NR | E | 2 |  | x | 63 | Calamiteiten, noodverlichting decentraal met batterij, algemeen | Decentrale armaturen |  | 3 | 3 |  | 21 | stuks | [5 empty] | 0 | 0 | 0 | 0
Korein kinderplein | Keizerin Marialaan 3a | 5702NR | E | 2 | x |  | 62 | Centrale elektrotechnische voorzieningen; | Laagspanningsverdelers (hoofd) |  | 3 | 3 |  | 1 | stuks | [5 empty] | 0 | 0 | 0 | 0
Jan Vissermuseum | Keizerin Marialaan 5 | 5702NR | E | 2 |  | x | 65 | Beveiliging Brand | Brandmeldinstallatie melders 5 signaalgevers 5 |  | 3 | 3 |  | 1 | post | Hertek | BSX40E |  |  |  | 0 | 0 | 0 | 0
Jan Vissermuseum | Keizerin Marialaan 5 | 5702NR | E | 2 |  | x | 65 | Beveiliging Brand | Beheerderstaken OP/DP |  | x | x |  | 12 | stuks | [5 empty] | 0 | 0 | 0 | 0
Jan Vissermuseum | Keizerin Marialaan 5 | 5702NR | E | 2 |  | x | 65 | Beveiliging Brand | LogboekenOnline |  | x | x |  | 1 | stuks | [5 empty] | 0 | 0 | 0 | 0
Jan Vissermuseum | Keizerin Marialaan 5 | 5702NR | E | 2 |  | x | 63 | Calamiteiten, noodverlichting decentraal met batterij, algemeen | Decentrale armaturen |  | 3 | 3 |  | 23 | stuks | [5 empty] | 0 | 0 | 0 | 0
Jan Vissermuseum | Keizerin Marialaan 5 | 5702NR | E | 2 | x |  | 62 | Centrale elektrotechnische voorzieningen; | Laagspanningsverdelers (hoofd) |  | 3 | 3 |  | 1 | stuks | [5 empty] | 0 | 0 | 0 | 0
Jan Vissermuseum | Keizerin Marialaan 5 | 5702NR | E | 2 |  | x | 62 | Centrale elektrotechnische voorzieningen; | Laagspanningsverdelers (onder) |  | 3 | 3 |  | 3 | stuks | [5 empty] | 0 | 0 | 0 | 0
Gymzaal Koekoekstraat | Koekoekstraat 3 | 5702PM | E | 2 |  | x | 63 | Calamiteiten, noodverlichting decentraal met batterij, algemeen | Decentrale armaturen |  | 3 | 3 |  | 13 | stuks | [5 empty] | 0 | 0 | 0 | 0
Gymzaal Koekoekstraat | Koekoekstraat 3 | 5702PM | E | 2 | x |  | 62 | Centrale elektrotechnische voorzieningen; | Laagspanningsverdelers (hoofd) |  | 3 | 3 |  | 1 | stuks | [5 empty] | 0 | 0 | 0 | 0
Scouting Mierlo-Hout | Koeveldsestraat 4 | 5706AT | E | 2 |  | x | 65 | Beveiliging Brand | Brandmeldinstallatie melders 45 signaalgevers 25 |  | 3 | 3 |  | 1 | post | Hertek | Penta |  |  |  | 0 | 0 | 0 | 0
Scouting Mierlo-Hout | Koeveldsestraat 4 | 5706AT | E | 2 |  | x | 65 | Beveiliging Brand | Hertek Connect |  | 3 | 3 |  | 1 | stuks | Hertek |  |  |  |  | 0 | 0 | 0 | 0
Scouting Mierlo-Hout | Koeveldsestraat 4 | 5706AT | E | 2 |  | x | 65 | Beveiliging Brand | Beheerderstaken OP/DP |  | x | x |  | 12 | stuks | [5 empty] | 0 | 0 | 0 | 0
Scouting Mierlo-Hout | Koeveldsestraat 4 | 5706AT | E | 2 |  | x | 65 | Beveiliging Brand | LogboekenOnline |  | x | x |  | 1 | stuks | LogboekenOnline |  |  |  |  | 0 | 0 | 0 | 0
Scouting Mierlo-Hout | Koeveldsestraat 4 | 5706AT | E | 2 |  | x | 63 | Calamiteiten, noodverlichting decentraal met batterij, algemeen | Decentrale armaturen |  | 3 | 3 |  | 35 | stuks | [5 empty] | 0 | 0 | 0 | 0
Scouting Mierlo-Hout | Koeveldsestraat 4 | 5706AT | E | 2 | x |  | 62 | Centrale elektrotechnische voorzieningen; | Laagspanningsverdelers (hoofd) |  | 3 | 3 |  | 1 | stuks | [5 empty] | 0 | 0 | 0 | 0
Scouting Mierlo-Hout | Koeveldsestraat 4 | 5706AT | E | 2 |  | x | 62 | Centrale elektrotechnische voorzieningen; | Laagspanningsverdelers (onder) |  | 3 | 3 |  | 1 | stuks | [5 empty] | 0 | 0 | 0 | 0
MFC De Veste KDV Vestein | Koolstraat 1- 3 | 5708ZM | E | 2 |  | x | 65 | Beveiliging Brand | Brandmeldinstallatie melders 36 signaalgevers 28 |  | 3 | 3 |  | 1 | post | Hertek | Penta |  |  |  | 0 | 0 | 0 | 0
MFC De Veste KDV Vestein | Koolstraat 1- 3 | 5708ZM | E | 2 |  | x | 65 | Beveiliging Brand | Hertek Connect BLOK 9 |  | 3 | 3 |  | 1 | stuks | Hertek |  |  |  | BLOK 9 | 0 | 0 | 0 | 0
MFC De Veste KDV Vestein | Koolstraat 1- 3 | 5708ZM | E | 2 |  | x | 65 | Beveiliging Brand | Beheerderstaken OP/DP |  | x | x |  | 12 | stuks | [5 empty] | 0 | 0 | 0 | 0
MFC De Veste KDV Vestein | Koolstraat 1- 3 | 5708ZM | E | 2 |  | x | 65 | Beveiliging Brand | LogboekenOnline |  | x | x |  | 1 | stuks | LogboekenOnline |  |  |  |  | 0 | 0 | 0 | 0
MFC De Veste KDV Vestein | Koolstraat 1- 3 | 5708ZM | E | 2 |  | x | 65 | Beveiliging;Braak | Braak, beveiligingsinstallatie |  | 3 | 3 |  | 1 | post | Aritech | ATS 4500 |  |  |  | 0 | 0 | 0 | 0
MFC De Veste KDV Vestein | Koolstraat 1- 3 | 5708ZM | E | 2 |  | x | 64 | Communicatie; | Video intercomset | alleen correctief | 3 | 3 |  | 0 | stuks | [5 empty] | 0 | 0 | 0 | 0
MFC De Veste KDV Vestein | Koolstraat 1- 3 | 5708ZM | E | 2 |  | x | 63 | Calamiteiten, noodverlichting decentraal met batterij, algemeen | Decentrale armaturen |  | 3 | 3 |  | 62 | stuks | [5 empty] | 0 | 0 | 0 | 0
MFC De Veste KDV Vestein | Koolstraat 1- 3 | 5708ZM | E | 2 |  | x | 63 | verlichting; verlichting, bediening, regeling en signalering, algemeen | Lichtregeling | alleen correctief | 3 | 3 |  | 0 | post | [5 empty] | 0 | 0 | 0 | 0
MFC De Veste KDV Vestein | Koolstraat 1- 3 | 5708ZM | E | 2 | x |  | 62 | Centrale elektrotechnische voorzieningen; | Laagspanningsverdelers (hoofd) |  | 3 | 3 |  | 1 | stuks | [5 empty] | 0 | 0 | 0 | 0
MFC De Veste KDV Vestein | Koolstraat 1- 3 | 5708ZM | E | 2 |  | x | 62 | Centrale elektrotechnische voorzieningen; | Laagspanningsverdelers (onder) |  | 3 | 3 |  | 1 | stuks | [5 empty] | 0 | 0 | 0 | 0
Kunstkwartier | Kromme steenweg 16 | 5707CC | E | 2 |  | x | 65 | Beveiliging Brand | Brandmeldinstallatie melders 164 signaalgevers 66 |  | 3 | 3 |  | 1 | post | BEMAC | DIANA III |  |  | BJH | 0 | 0 | 0 | 0
Kunstkwartier | Kromme steenweg 16 | 5707CC | E | 2 |  | x | 65 | Beveiliging Brand | Beheerderstaken OP/DP |  | x | x |  | 12 | stuks | [5 empty] | 0 | 0 | 0 | 0
Kunstkwartier | Kromme steenweg 16 | 5707CC | E | 2 |  | x | 65 | Beveiliging Brand | LogboekenOnline |  | x | x |  | 1 | stuks | LogboekenOnline |  |  |  |  | 0 | 0 | 0 | 0
Kunstkwartier | Kromme steenweg 16 | 5707CC | E | 2 |  | x | 65 | Beveiliging;Braak | Braak, beveiligingsinstallatie |  | 3 | 3 |  | 1 | post | Aritech | ATS4500A-IP |  |  |  | 0 | 0 | 0 | 0
Kunstkwartier | Kromme steenweg 16 | 5707CC | E | 2 |  | x | 63 | Calamiteiten, noodverlichting decentraal met batterij, algemeen | Decentrale armaturen |  | 3 | 3 |  | 105 | stuks | [5 empty] | 0 | 0 | 0 | 0
Kunstkwartier | Kromme steenweg 16 | 5707CC | E | 2 | x |  | 62 | Centrale elektrotechnische voorzieningen; | Laagspanningsverdelers (hoofd) |  | 3 | 3 |  | 1 | stuks | [5 empty] | 0 | 0 | 0 | 0
Kunstkwartier | Kromme steenweg 16 | 5707CC | E | 2 |  | x | 62 | Centrale elektrotechnische voorzieningen; | Laagspanningsverdelers (onder) |  | 3 | 3 |  | 6 | stuks | [5 empty] | 0 | 0 | 0 | 0
Markt 213 | Markt 213 | 5701RJ | E | 2 |  | x | 65 | Beveiliging Brand | Brandmeldinstallatie melders 9 signaalgevers 13 |  | 3 | 3 |  | 1 | post | Hertek | Penta |  |  |  | 0 | 0 | 0 | 0
Markt 213 | Markt 213 | 5701RJ | E | 2 |  | x | 65 | Beveiliging Brand | Beheerderstaken OP/DP |  | x | x |  | 12 | stuks | [5 empty] | 0 | 0 | 0 | 0
Markt 213 | Markt 213 | 5701RJ | E | 2 |  | x | 65 | Beveiliging Brand | LogboekenOnline |  | x | x |  | 1 | stuks | LogboekenOnline |  |  |  |  | 0 | 0 | 0 | 0
Markt 213 | Markt 213 | 5701RJ | E | 2 |  | x | 65 | Beveiliging;Braak | Braak, beveiligingsinstallatie |  | 3 | 3 |  | 1 | post | Aritech | ATS3500A |  |  |  | 0 | 0 | 0 | 0
Markt 213 | Markt 213 | 5701RJ | E | 2 |  | x | 63 | Calamiteiten, noodverlichting decentraal met batterij, algemeen | Decentrale armaturen |  | 3 | 3 |  | 148 | stuks | [5 empty] | 0 | 0 | 0 | 0
Markt 213 | Markt 213 | 5701RJ | E | 2 | x |  | 62 | Centrale elektrotechnische voorzieningen; | Laagspanningsverdelers (hoofd) |  | 3 | 3 |  | 1 | stuks | [5 empty] | 0 | 0 | 0 | 0
KDV de Vendelier + Gymzaal de Vendelier | Moerdonksvoort 1 | 5706HL | E | 2 |  | x | 65 | Beveiliging Brand | Brandmeldinstallatie melders 71 signaalgevers 43 |  | 3 | 3 |  | 1 | post | Hertek | Penta |  |  |  | 0 | 0 | 0 | 0
KDV de Vendelier + Gymzaal de Vendelier | Moerdonksvoort 1 | 5706HL | E | 2 |  | x | 65 | Beveiliging Brand | Hertek Connect |  | 3 | 3 |  | 1 | stuks | Hertek |  |  |  |  | 0 | 0 | 0 | 0
KDV de Vendelier + Gymzaal de Vendelier | Moerdonksvoort 1 | 5706HL | E | 2 |  | x | 65 | Beveiliging Brand | Beheerderstaken OP/DP |  | x | x |  | 12 | stuks | [5 empty] | 0 | 0 | 0 | 0
KDV de Vendelier + Gymzaal de Vendelier | Moerdonksvoort 1 | 5706HL | E | 2 |  | x | 65 | Beveiliging Brand | LogboekenOnline |  | x | x |  | 1 | stuks | LogboekenOnline |  |  |  |  | 0 | 0 | 0 | 0
KDV de Vendelier + Gymzaal de Vendelier | Moerdonksvoort 1 | 5706HL | E | 2 |  | x | 65 | Beveiliging;Braak | Braak, beveiligingsinstallatie |  | 3 | 3 |  | 1 | post | Honeywell | Galaxy 48 |  |  |  | 0 | 0 | 0 | 0
KDV de Vendelier + Gymzaal de Vendelier | Moerdonksvoort 1 | 5706HL | E | 2 |  | x | 64 | Communicatie; | Video intercomset | alleen correctief | 3 | 3 |  | 0 | post | [5 empty] | 0 | 0 | 0 | 0
KDV de Vendelier + Gymzaal de Vendelier | Moerdonksvoort 1 | 5706HL | E | 2 |  | x | 63 | Calamiteiten, noodverlichting decentraal met batterij, algemeen | Decentrale armaturen |  | 3 | 3 |  | 21 | stuks | [5 empty] | 0 | 0 | 0 | 0
KDV de Vendelier + Gymzaal de Vendelier | Moerdonksvoort 1 | 5706HL | E | 2 | x |  | 62 | Centrale elektrotechnische voorzieningen; | Laagspanningsverdelers (hoofd) |  | 3 | 3 |  | 1 | stuks | [5 empty] | 0 | 0 | 0 | 0
KDV de Vendelier + Gymzaal de Vendelier | Moerdonksvoort 1 | 5706HL | E | 2 |  | x | 62 | Centrale elektrotechnische voorzieningen; | Laagspanningsverdelers (onder) |  | 3 | 3 |  | 3 | stuks | [5 empty] | 0 | 0 | 0 | 0
Gymzaal Montgolfierstraat | Montgolfierstraat 81 | 5703EB | E | 2 |  | x | 63 | Calamiteiten, noodverlichting decentraal met batterij, algemeen | Decentrale armaturen |  | 3 | 3 |  | 15 | stuks | [5 empty] | 0 | 0 | 0 | 0
Gymzaal Montgolfierstraat | Montgolfierstraat 81 | 5703EB | E | 2 | x |  | 62 | Centrale elektrotechnische voorzieningen; | Laagspanningsverdelers (hoofd) |  | 3 | 3 |  | 1 | stuks | [5 empty] | 0 | 0 | 0 | 0
Gymzaal Montgolfierstraat | Montgolfierstraat 81 | 5703EB | E | 2 |  | x | 62 | Centrale elektrotechnische voorzieningen; | Laagspanningsverdelers (onder) |  | 3 | 3 |  | 1 | stuks | [5 empty] | 0 | 0 | 0 | 0
De Schabbert | Nachtegaallaan 215 | 5702KM | E | 2 |  | x | 63 | Calamiteiten, noodverlichting decentraal met batterij, algemeen | Decentrale armaturen |  | 3 | 3 |  | 12 | stuks | [5 empty] | 0 | 0 | 0 | 0
De Schabbert | Nachtegaallaan 215 | 5702KM | E | 2 | x |  | 62 | Centrale elektrotechnische voorzieningen; | Laagspanningsverdelers (hoofd) |  | 3 | 3 |  | 1 | stuks | [5 empty] | 0 | 0 | 0 | 0
't Badhuis | Pastoor van Leeuwenstraat 22a | 5701JV | E | 2 |  | x | 65 | Beveiliging;Braak | Braak, beveiligingsinstallatie |  | 3 | 3 |  | 1 | post | Aritech | CS 375 |  |  |  | 0 | 0 | 0 | 0
't Badhuis | Pastoor van Leeuwenstraat 22a | 5701JV | E | 2 |  | x | 63 | Calamiteiten, noodverlichting decentraal met batterij, algemeen | Decentrale armaturen |  | 3 | 3 |  | 9 | stuks | [5 empty] | 0 | 0 | 0 | 0
't Badhuis | Pastoor van Leeuwenstraat 22a | 5701JV | E | 2 | x |  | 62 | Centrale elektrotechnische voorzieningen; | Laagspanningsverdelers (hoofd) |  | 3 | 3 |  | 1 | stuks | [5 empty] | 0 | 0 | 0 | 0
Stadhobbycentrum 't Baken | Pastoor van Leeuwenstraat 23 | 5701JS | E | 2 |  | x | 65 | Beveiliging Brand | Brandmeldinstallatie melders 80 signaalgevers 48 |  | 3 | 3 |  | 1 | post | [5 empty] | 0 | 0 | 0 | 0
Stadhobbycentrum 't Baken | Pastoor van Leeuwenstraat 23 | 5701JS | E | 2 |  | x | 65 | Beveiliging Brand | Beheerderstaken OP/DP |  | x | x |  | 12 | stuks | [5 empty] | 0 | 0 | 0 | 0
Stadhobbycentrum 't Baken | Pastoor van Leeuwenstraat 23 | 5701JS | E | 2 |  | x | 65 | Beveiliging Brand | LogboekenOnline |  | x | x |  | 1 | stuks | [5 empty] | 0 | 0 | 0 | 0
Stadhobbycentrum 't Baken | Pastoor van Leeuwenstraat 23 | 5701JS | E | 2 |  | x | 65 | Beveiliging;Braak | Braak, beveiligingsinstallatie |  | 3 | 3 |  | 1 | post | Honeywell | Galaxy Dim 96 |  |  |  | 0 | 0 | 0 | 0
Stadhobbycentrum 't Baken | Pastoor van Leeuwenstraat 23 | 5701JS | E | 2 |  | x | 63 | Calamiteiten, noodverlichting decentraal met batterij, algemeen | Decentrale armaturen |  | 3 | 3 |  | 67 | stuks | [5 empty] | 0 | 0 | 0 | 0
Stadhobbycentrum 't Baken | Pastoor van Leeuwenstraat 23 | 5701JS | E | 2 | x |  | 62 | Centrale elektrotechnische voorzieningen; | Laagspanningsverdelers (hoofd) |  | 3 | 3 |  | 1 | stuks | [5 empty] | 0 | 0 | 0 | 0
Stadhobbycentrum 't Baken | Pastoor van Leeuwenstraat 23 | 5701JS | E | 2 |  | x | 62 | Centrale elektrotechnische voorzieningen; | Laagspanningsverdelers (onder) |  | 3 | 3 |  | 11 | stuks | [5 empty] | 0 | 0 | 0 | 0
Wijkcentrum de Loop + PSZ Stap voor Stap | Peeleik 7 | 5704AP | E | 2 |  | x | 65 | Beveiliging Brand | Brandmeldinstallatie melders 15 signaalgevers 34 |  | 3 | 3 |  | 1 | post | Hertek | Penta |  |  |  | 0 | 0 | 0 | 0
Wijkcentrum de Loop + PSZ Stap voor Stap | Peeleik 7 | 5704AP | E | 2 |  | x | 65 | Beveiliging Brand | Hertek Connect |  | 3 | 3 |  | 1 | stuks | Hertek |  |  |  |  | 0 | 0 | 0 | 0
Wijkcentrum de Loop + PSZ Stap voor Stap | Peeleik 7 | 5704AP | E | 2 |  | x | 65 | Beveiliging Brand | Beheerderstaken OP/DP |  | x | x |  | 12 | stuks | [5 empty] | 0 | 0 | 0 | 0
Wijkcentrum de Loop + PSZ Stap voor Stap | Peeleik 7 | 5704AP | E | 2 |  | x | 65 | Beveiliging Brand | LogboekenOnline |  | x | x |  | 1 | stuks | LogboekenOnline |  |  |  |  | 0 | 0 | 0 | 0
Wijkcentrum de Loop + PSZ Stap voor Stap | Peeleik 7 | 5704AP | E | 2 |  | x | 65 | Beveiliging;Braak | Braak, beveiligingsinstallatie |  | 3 | 3 |  | 1 | post | Aritech | ATS 1500 |  |  |  | 0 | 0 | 0 | 0
Wijkcentrum de Loop + PSZ Stap voor Stap | Peeleik 7 | 5704AP | E | 2 |  | x | 64 | Communicatie; | Video intercomset 3 gebruikers | alleen correctief | 3 | 3 |  | 0 | post | Urmet |  |  |  |  | 0 | 0 | 0 | 0
Wijkcentrum de Loop + PSZ Stap voor Stap | Peeleik 7 | 5704AP | E | 2 |  | x | 63 | Calamiteiten, noodverlichting decentraal met batterij, algemeen | Decentrale armaturen |  | 3 | 3 |  | 24 | stuks | [5 empty] | 0 | 0 | 0 | 0
Wijkcentrum de Loop + PSZ Stap voor Stap | Peeleik 7 | 5704AP | E | 2 | x |  | 62 | Centrale elektrotechnische voorzieningen; | Laagspanningsverdelers (hoofd) |  | 3 | 3 |  | 1 | stuks | [5 empty] | 0 | 0 | 0 | 0
Wijkcentrum de Loop + PSZ Stap voor Stap | Peeleik 7 | 5704AP | E | 2 |  | x | 62 | Centrale elektrotechnische voorzieningen; | Laagspanningsverdelers (onder) |  | 3 | 3 |  | 1 | stuks | [5 empty] | 0 | 0 | 0 | 0
Wijkhuis Bredeschool de Fonkel | Prins Karelstraat 123 | 5701VL | E | 2 |  | x | 65 | Beveiliging Brand | Brandmeldinstallatie melders 80 signaalgevers 132 |  | 3 | 3 |  | 1 | post | Hertek | Penta |  |  |  | 0 | 0 | 0 | 0
Wijkhuis Bredeschool de Fonkel | Prins Karelstraat 123 | 5701VL | E | 2 |  | x | 65 | Beveiliging Brand | Hertek Connect |  | 3 | 3 |  | 1 | stuks | Hertek |  |  |  |  | 0 | 0 | 0 | 0
Wijkhuis Bredeschool de Fonkel | Prins Karelstraat 123 | 5701VL | E | 2 |  | x | 65 | Beveiliging Brand | Beheerderstaken OP/DP |  | x | x |  | 12 | stuks | [5 empty] | 0 | 0 | 0 | 0
Wijkhuis Bredeschool de Fonkel | Prins Karelstraat 123 | 5701VL | E | 2 |  | x | 65 | Beveiliging Brand | LogboekenOnline |  | x | x |  | 1 | stuks | LogboekenOnline |  |  |  |  | 0 | 0 | 0 | 0
Wijkhuis Bredeschool de Fonkel | Prins Karelstraat 123 | 5701VL | E | 2 |  | x | 65 | Beveiliging;Braak | Braak, beveiligingsinstallatie |  | 3 | 3 |  | 1 | post | Honeywell | Galaxy Dim 96 |  |  |  | 0 | 0 | 0 | 0
Wijkhuis Bredeschool de Fonkel | Prins Karelstraat 123 | 5701VL | E | 2 |  | x | 65 | Communicatie; | Geïntegreerd CCTV-installatie |  | 3 | 3 |  | 1 | post | GE HD |  |  |  |  | 0 | 0 | 0 | 0
Wijkhuis Bredeschool de Fonkel | Prins Karelstraat 123 | 5701VL | E | 2 |  | x | 63 | Calamiteiten, noodverlichting decentraal met batterij, algemeen | Decentrale armaturen |  | 3 | 3 |  | 148 | stuks | [5 empty] | 0 | 0 | 0 | 0
Wijkhuis Bredeschool de Fonkel | Prins Karelstraat 123 | 5701VL | E | 2 | x |  | 62 | Centrale elektrotechnische voorzieningen; | Laagspanningsverdelers (hoofd) |  | 3 | 3 |  | 1 | stuks | [5 empty] | 0 | 0 | 0 | 0
Wijkhuis Bredeschool de Fonkel | Prins Karelstraat 123 | 5701VL | E | 2 |  | x | 62 | Centrale elektrotechnische voorzieningen; | Laagspanningsverdelers (onder) |  | 3 | 3 |  | 6 | stuks | [5 empty] | 0 | 0 | 0 | 0
Uilenburcht | Prins Karelstraat 98a | 5701VM | E | 2 |  | x | 65 | Beveiliging Brand | Brandmeldinstallatie melders 8 signaalgevers 16 |  | 3 | 3 |  | 1 | post | UTC | 1X-F8-NL |  |  |  | 0 | 0 | 0 | 0
Uilenburcht | Prins Karelstraat 98a | 5701VM | E | 2 |  | x | 65 | Beveiliging Brand | Beheerderstaken OP/DP |  | x | x |  | 12 | stuks | [5 empty] | 0 | 0 | 0 | 0
Uilenburcht | Prins Karelstraat 98a | 5701VM | E | 2 |  | x | 65 | Beveiliging Brand | LogboekenOnline |  | x | x |  | 1 | stuks | LogboekenOnline |  |  |  |  | 0 | 0 | 0 | 0
Uilenburcht | Prins Karelstraat 98a | 5701VM | E | 2 |  | x | 65 | Beveiliging;Braak | Braak, beveiligingsinstallatie |  | 3 | 3 |  | 1 | post | Aritech | ATS4001 |  |  |  | 0 | 0 | 0 | 0
Uilenburcht | Prins Karelstraat 98a | 5701VM | E | 2 |  | x | 63 | Calamiteiten, noodverlichting decentraal met batterij, algemeen | Decentrale armaturen |  | 3 | 3 |  | 17 | stuks | [5 empty] | 0 | 0 | 0 | 0
Uilenburcht | Prins Karelstraat 98a | 5701VM | E | 2 | x |  | 62 | Centrale elektrotechnische voorzieningen; | Laagspanningsverdelers (hoofd) |  | 3 | 3 |  | 1 | stuks | [5 empty] | 0 | 0 | 0 | 0
PSZ 't Snatertje | Rector Heuvelstraat 4a | 5704AN | E | 2 |  | x | 65 | Beveiliging;Braak | Braak, beveiligingsinstallatie |  | 3 | 3 |  | 1 | post | Aritech | ATS 3500 |  |  |  | 0 | 0 | 0 | 0
PSZ 't Snatertje | Rector Heuvelstraat 4a | 5704AN | E | 2 |  | x | 63 | Calamiteiten, noodverlichting decentraal met batterij, algemeen | Decentrale armaturen |  | 3 | 3 |  | 3 | stuks | [5 empty] | 0 | 0 | 0 | 0
PSZ 't Snatertje | Rector Heuvelstraat 4a | 5704AN | E | 2 | x |  | 62 | Centrale elektrotechnische voorzieningen; | Laagspanningsverdelers (hoofd) |  | 3 | 3 |  | 1 | stuks | [5 empty] | 0 | 0 | 0 | 0
Zwembad de Braak | Rembrandtlaan 16 | 5702XZ | E | 2 |  | x | 65 | Beveiliging Brand | Brandmeldinstallatie melders 12 signaalgevers 66 |  | 3 | 3 |  | 1 | post | Hertek | Penta |  |  |  | 0 | 0 | 0 | 0
Zwembad de Braak | Rembrandtlaan 16 | 5702XZ | E | 2 |  | x | 65 | Beveiliging Brand | Hertek Connect |  | 3 | 3 |  | 1 | post | Hertek |  |  |  |  | 0 | 0 | 0 | 0
Zwembad de Braak | Rembrandtlaan 16 | 5702XZ | E | 2 |  | x | 65 | Beveiliging Brand | LogboekenOnline |  | x | x |  | 1 | stuks | LogboekenOnline |  |  |  |  | 0 | 0 | 0 | 0
Zwembad de Braak | Rembrandtlaan 16 | 5702XZ | E | 2 |  | x | 65 | Beveiliging;Braak | Braak, beveiligingsinstallatie |  | 3 | 3 |  | 1 | post | Aritech | ATS |  |  |  | 0 | 0 | 0 | 0
Zwembad de Braak | Rembrandtlaan 16 | 5702XZ | E | 2 |  | x | 65 | Communicatie; | Geïntegreerd CCTV-installatie |  | 3 | 3 |  | 1 | post | Hikvision |  |  |  |  | 0 | 0 | 0 | 0
Zwembad de Braak | Rembrandtlaan 16 | 5702XZ | E | 2 |  | x | 63 | Calamiteiten, noodverlichting decentraal met batterij, algemeen | Decentrale armaturen |  | 3 | 3 |  | 88 | stuks | [5 empty] | 0 | 0 | 0 | 0
Zwembad de Braak | Rembrandtlaan 16 | 5702XZ | E | 2 |  | x | 63 | verlichting; verlichting, bediening, regeling en signalering, algemeen | Lichtregeling | alleen correctief | 3 | 3 |  | 0 | post | KNX |  |  |  |  | 0 | 0 | 0 | 0
Zwembad de Braak | Rembrandtlaan 16 | 5702XZ | E | 2 |  | x | 64 | communicatie; overdracht van geluid/spraak, geluidsdistributie | Geluidsinstallatie 7 zones |  | 3 | 3 |  | 1 | post | TOA |  |  |  | TOA Project 82171 | 0 | 0 | 0 | 0
Zwembad de Braak | Rembrandtlaan 16 | 5702XZ | E | 2 |  | x | 61 | centrale elektrotechnische voorzieningen; energie-opwekking, nobreak units statisch | UPS Patchkast |  | 3 | 3 |  | 1 | stuks | [5 empty] | 0 | 0 | 0 | 0
Zwembad de Braak | Rembrandtlaan 16 | 5702XZ | E | 2 | x |  | 62 | Centrale elektrotechnische voorzieningen; | Laagspanningsverdelers (hoofd) |  | 3 | 3 |  | 1 | stuks | [5 empty] | 0 | 0 | 0 | 0
Zwembad de Braak | Rembrandtlaan 16 | 5702XZ | E | 2 |  | x | 62 | Centrale elektrotechnische voorzieningen; | Laagspanningsverdelers (onder) |  | 3 | 3 |  | 5 | stuks | [5 empty] | 0 | 0 | 0 | 0
Scouting Brouwhuis + KDV De Wilderniss | Rietven 1 | 5704CP | E | 2 |  | x | 65 | Beveiliging Brand | Brandmeldinstallatie melders 34 signaalgevers 20 |  | 3 | 3 |  | 1 | post | Hertek | Penta |  |  |  | 0 | 0 | 0 | 0
Scouting Brouwhuis + KDV De Wilderniss | Rietven 1 | 5704CP | E | 2 |  | x | 65 | Beveiliging Brand | Hertek Connect |  | 3 | 3 |  | 1 | stuks | Hertek |  |  |  |  | 0 | 0 | 0 | 0
Scouting Brouwhuis + KDV De Wilderniss | Rietven 1 | 5704CP | E | 2 |  | x | 65 | Beveiliging Brand | Beheerderstaken OP/DP |  | x | x |  | 12 | stuks | [5 empty] | 0 | 0 | 0 | 0
Scouting Brouwhuis + KDV De Wilderniss | Rietven 1 | 5704CP | E | 2 |  | x | 65 | Beveiliging Brand | LogboekenOnline |  | x | x |  | 1 | stuks | LogboekenOnline |  |  |  |  | 0 | 0 | 0 | 0
Scouting Brouwhuis + KDV De Wilderniss | Rietven 1 | 5704CP | E | 2 |  | x | 63 | Calamiteiten, noodverlichting decentraal met batterij, algemeen | Decentrale armaturen |  | 3 | 3 |  | 42 | stuks | [5 empty] | 0 | 0 | 0 | 0
Scouting Brouwhuis + KDV De Wilderniss | Rietven 1 | 5704CP | E | 2 | x |  | 62 | Centrale elektrotechnische voorzieningen; | Laagspanningsverdelers (hoofd) |  | 3 | 3 |  | 2 | stuks | [5 empty] | 0 | 0 | 0 | 0
Wijkcentrum de Zonnesteen | Rijnlaan 91 | 5704HZ | E | 2 |  | x | 65 | Beveiliging;Braak | Braak, beveiligingsinstallatie |  | 3 | 3 |  | 1 | post | Honeywell | Galaxy Dim 48 |  |  |  | 0 | 0 | 0 | 0
Wijkcentrum de Zonnesteen | Rijnlaan 91 | 5704HZ | E | 2 |  | x | 63 | Calamiteiten, noodverlichting decentraal met batterij, algemeen | Decentrale armaturen |  | 3 | 3 |  | 18 | stuks | [5 empty] | 0 | 0 | 0 | 0
Wijkcentrum de Zonnesteen | Rijnlaan 91 | 5704HZ | E | 2 | x |  | 62 | Centrale elektrotechnische voorzieningen; | Laagspanningsverdelers (hoofd) |  | 3 | 3 |  | 1 | stuks | [5 empty] | 0 | 0 | 0 | 0
Wijkcentrum de Zonnesteen | Rijnlaan 91 | 5704HZ | E | 2 |  | x | 62 | Centrale elektrotechnische voorzieningen; | Laagspanningsverdelers (onder) |  | 3 | 3 |  | 1 | stuks | [5 empty] | 0 | 0 | 0 | 0
Wijkcentrum de Brem / Poppeschoentje | Rijpelplein 1 | 5709BT | E | 2 |  | x | 65 | Beveiliging Brand | Brandmeldinstallatie melders 47 signaalgevers 22 |  | 3 | 3 |  | 1 | post | Hertek | Penta |  |  |  | 0 | 0 | 0 | 0
Wijkcentrum de Brem / Poppeschoentje | Rijpelplein 1 | 5709BT | E | 2 |  | x | 65 | Beveiliging Brand | Hertek Connect |  | 3 | 3 |  | 1 | stuks | Hertek |  |  |  |  | 0 | 0 | 0 | 0
Wijkcentrum de Brem / Poppeschoentje | Rijpelplein 1 | 5709BT | E | 2 |  | x | 65 | Beveiliging Brand | Beheerderstaken OP/DP |  | x | x |  | 12 | stuks | [5 empty] | 0 | 0 | 0 | 0
Wijkcentrum de Brem / Poppeschoentje | Rijpelplein 1 | 5709BT | E | 2 |  | x | 65 | Beveiliging Brand | LogboekenOnline |  | x | x |  | 1 | stuks | LogboekenOnline |  |  |  |  | 0 | 0 | 0 | 0
Wijkcentrum de Brem / Poppeschoentje | Rijpelplein 1 | 5709BT | E | 2 |  | x | 65 | Beveiliging;Braak | Braak, beveiligingsinstallatie |  | 3 | 3 |  | 1 | post | Honeywell | Galaxy 48 |  |  |  | 0 | 0 | 0 | 0
Wijkcentrum de Brem / Poppeschoentje | Rijpelplein 1 | 5709BT | E | 2 |  | x | 61 | Calamiteiten, noodverlichting centraal, algemeen | Centrale, algemeen |  | 3 | 3 |  | 1 | stuks | NAB |  |  |  | Nu Swift 255270 | 0 | 0 | 0 | 0
Wijkcentrum de Brem / Poppeschoentje | Rijpelplein 1 | 5709BT |  | 2 |  | x | 63 | Calamiteiten, noodverlichting centraal met, algemeen | Centrale armaturen |  | 3 | 3 |  | 20 | stuks | [5 empty] | 0 | 0 | 0 | 0
Wijkcentrum de Brem / Poppeschoentje | Rijpelplein 1 | 5709BT | E | 2 |  | x | 63 | Calamiteiten, noodverlichting decentraal met batterij, algemeen | Decentrale armaturen |  | 3 | 3 |  | 8 | stuks | [5 empty] | 0 | 0 | 0 | 0
Wijkcentrum de Brem / Poppeschoentje | Rijpelplein 1 | 5709BT | E | 2 | x |  | 62 | Centrale elektrotechnische voorzieningen; | Laagspanningsverdelers (hoofd) |  | 3 | 3 |  | 1 | stuks | [5 empty] | 0 | 0 | 0 | 0
Wijkcentrum de Brem / Poppeschoentje | Rijpelplein 1 | 5709BT | E | 2 |  | x | 62 | Centrale elektrotechnische voorzieningen; | Laagspanningsverdelers (onder) |  | 3 | 3 |  | 1 | stuks | [5 empty] | 0 | 0 | 0 | 0
Tienerhuis | Rivierensingel 752 | 5704NZ | E | 2 |  | x | 63 | Calamiteiten, noodverlichting decentraal met batterij, algemeen | Decentrale armaturen |  | 3 | 3 |  | 15 | stuks | [5 empty] | 0 | 0 | 0 | 0
Tienerhuis | Rivierensingel 752 | 5704NZ | E | 2 | x |  | 62 | Centrale elektrotechnische voorzieningen; | Laagspanningsverdelers (hoofd) |  | 3 | 3 |  | 1 | stuks | [5 empty] | 0 | 0 | 0 | 0
KDV Okapi | Rivierensingel 88 | 5704KC | E | 2 |  | x | 65 | Beveiliging Brand | Brandmeldinstallatie melders 25 signaalgevers 11 |  | 3 | 3 |  | 1 | post | Hertek | Penta |  |  |  | 0 | 0 | 0 | 0
KDV Okapi | Rivierensingel 88 | 5704KC | E | 2 |  | x | 65 | Beveiliging Brand | Hertek Connect |  | 3 | 3 |  | 1 | stuks | Hertek |  |  |  |  | 0 | 0 | 0 | 0
KDV Okapi | Rivierensingel 88 | 5704KC | E | 2 |  | x | 65 | Beveiliging Brand | Beheerderstaken OP/DP |  | x | x |  | 0 | stuks | [5 empty] | 0 | 0 | 0 | 0
KDV Okapi | Rivierensingel 88 | 5704KC | E | 2 |  | x | 65 | Beveiliging Brand | LogboekenOnline |  | x | x |  | 1 | stuks | LogboekenOnline |  |  |  |  | 0 | 0 | 0 | 0
KDV Okapi | Rivierensingel 88 | 5704KC | E | 2 |  | x | 65 | Beveiliging;Braak | Braak, beveiligingsinstallatie |  | 3 | 3 |  | 1 | post | Aritech | ATS 1500 |  |  |  | 0 | 0 | 0 | 0
KDV Okapi | Rivierensingel 88 | 5704KC | E | 2 |  | x | 64 | Communicatie; | Video intercomset | alleen correctief | 3 | 3 |  | 0 | post | [5 empty] | 0 | 0 | 0 | 0
KDV Okapi | Rivierensingel 88 | 5704KC | E | 2 |  | x | 63 | Calamiteiten, noodverlichting decentraal met batterij, algemeen | Decentrale armaturen |  | 3 | 3 |  | 12 | stuks | [5 empty] | 0 | 0 | 0 | 0
KDV Okapi | Rivierensingel 88 | 5704KC | E | 2 | x |  | 62 | Centrale elektrotechnische voorzieningen; | Laagspanningsverdelers (hoofd) |  | 3 | 3 |  | 1 | stuks | [5 empty] | 0 | 0 | 0 | 0
Veiligheidshuis | Smalstraat 2 | 5701NX | E | 2 |  | x | 65 | Beveiliging Brand | Brandmeldinstallatie melders 4 signaalgevers 30 |  | 3 | 3 |  | 1 | post | Hertek | Penta |  |  |  | 0 | 0 | 0 | 0
Veiligheidshuis | Smalstraat 2 | 5701NX | E | 2 |  | x | 65 | Beveiliging Brand | Hertek Connect |  | 3 | 3 |  | 1 | stuks | Hertek |  |  |  |  | 0 | 0 | 0 | 0
Veiligheidshuis | Smalstraat 2 | 5701NX | E | 2 |  | x | 65 | Beveiliging Brand | Beheerderstaken OP/DP |  | x | x |  | 12 | stuks | [5 empty] | 0 | 0 | 0 | 0
Veiligheidshuis | Smalstraat 2 | 5701NX | E | 2 |  | x | 65 | Beveiliging Brand | LogboekenOnline |  | x | x |  | 1 | stuks | LogboekenOnline |  |  |  |  | 0 | 0 | 0 | 0
Veiligheidshuis | Smalstraat 2 | 5701NX | E | 2 |  | x | 65 | Beveiliging;Braak | Braak, beveiligingsinstallatie |  | 3 | 3 |  | 1 | post | Honeywell | Galaxy Dim 48 |  |  |  | 0 | 0 | 0 | 0
Veiligheidshuis | Smalstraat 2 | 5701NX | E | 2 |  | x | 63 | Calamiteiten, noodverlichting decentraal met batterij, algemeen | Decentrale armaturen |  | 3 | 3 |  | 20 | stuks | [5 empty] | 0 | 0 | 0 | 0
Veiligheidshuis | Smalstraat 2 | 5701NX | E | 2 | x |  | 62 | Centrale elektrotechnische voorzieningen; | Laagspanningsverdelers (hoofd) |  | 3 | 3 |  | 1 | stuks | [5 empty] | 0 | 0 | 0 | 0
Veiligheidshuis | Smalstraat 2 | 5701NX | E | 2 |  | x | 65 | Communicatie; | Geïntegreerd CCTV-installatie |  | 3 | 3 |  | 5 | stuks | [5 empty] | 0 | 0 | 0 | 0
Het Speelhuis | Speelhuisplein 2 | 5707DZ | E | 2 |  | x | 65 | Beveiliging Brand | Brandmeldinstallatie melders 135 signaalgevers 52 |  | 3 | 3 |  | 1 | post | Dräger | D5004 |  |  |  | 0 | 0 | 0 | 0
Het Speelhuis | Speelhuisplein 2 | 5707DZ | E | 2 |  | x | 65 | Beveiliging Brand | Beheerderstaken OP/DP |  | x | x |  | 12 | stuks | [5 empty] | 0 | 0 | 0 | 0
Het Speelhuis | Speelhuisplein 2 | 5707DZ | E | 2 |  | x | 65 | Beveiliging Brand | LogboekenOnline |  | x | x |  | 1 | stuks | LogboekenOnline |  |  |  |  | 0 | 0 | 0 | 0
Het Speelhuis | Speelhuisplein 2 | 5707DZ | E | 2 |  | x | 65 | Beveiliging;Braak | Braak, beveiligingsinstallatie |  | 3 | 3 |  | 1 | post | Novisec |  |  |  |  | 0 | 0 | 0 | 0
Het Speelhuis | Speelhuisplein 2 | 5707DZ | E | 2 |  | x | 65 | Communicatie; | Geïntegreerd CCTV-installatie |  | 3 | 3 |  | 4 | stuks | [5 empty] | 0 | 0 | 0 | 0
Het Speelhuis | Speelhuisplein 2 | 5707DZ | E | 2 |  | x | 61 | Calamiteiten, noodverlichting centraal, algemeen | Centrale, algemeen |  | 3 | 3 |  | 1 | stuks | Ceag Cooper | ZBS-18C6 |  |  | Inotec NV | 0 | 0 | 0 | 0
Het Speelhuis | Speelhuisplein 2 | 5707DZ | E | 2 |  | x | 63 | Calamiteiten, noodverlichting centraal, algemeen | Centrale armaturen zaalverlichting | alleen correctief | 3 | 3 |  | 0 | post | [5 empty] | 0 | 0 | 0 | 0
Het Speelhuis | Speelhuisplein 2 | 5707DZ | E | 2 |  | x | 63 | Calamiteiten, noodverlichting decentraal met batterij, algemeen | Decentrale armaturen |  | 3 | 3 |  | 66 | stuks | [5 empty] | 0 | 0 | 0 | 0
Het Speelhuis | Speelhuisplein 2 | 5707DZ | E | 2 |  | x | 63 | verlichting; verlichting, bediening, regeling en signalering, algemeen | Lichtregeling | onderaanneming | 3 | 3 |  | 1 | post | HELVAR |  |  |  | projectcode 16000127 | 0 | 0 | 0 | 0
Het Speelhuis | Speelhuisplein 2 | 5707DZ | E | 2 | x |  | 62 | Centrale elektrotechnische voorzieningen; | Laagspanningsverdelers (hoofd) |  | 3 | 3 |  | 1 | stuks | [5 empty] | 0 | 0 | 0 | 0
Het Speelhuis | Speelhuisplein 2 | 5707DZ | E | 2 |  | x | 62 | Centrale elektrotechnische voorzieningen; | Laagspanningsverdelers (onder) |  | 3 | 3 |  | 8 | stuks | [5 empty] | 0 | 0 | 0 | 0
KDV Maraboe + Judoclub | Tarbotstraat 14-18 | 5706EJ | E | 2 |  | x | 65 | Beveiliging Brand | Brandmeldinstallatie melders 47 signaalgevers 21 |  | 3 | 3 |  | 1 | post | Hertek | Penta |  |  |  | 0 | 0 | 0 | 0
KDV Maraboe + Judoclub | Tarbotstraat 14-18 | 5706EJ | E | 2 |  | x | 65 | Beveiliging Brand | Beheerderstaken OP/DP |  | x | x |  | 0 | stuks | [5 empty] | 0 | 0 | 0 | 0
KDV Maraboe + Judoclub | Tarbotstraat 14-18 | 5706EJ | E | 2 |  | x | 65 | Beveiliging Brand | LogboekenOnline |  | x | x |  | 1 | stuks | LogboekenOnline |  |  |  |  | 0 | 0 | 0 | 0
KDV Maraboe + Judoclub | Tarbotstraat 14-18 | 5706EJ | E | 2 |  | x | 65 | Beveiliging;Braak | Braak, beveiligingsinstallatie |  | 3 | 3 |  | 1 | post | Honeywell | Galaxy 48 |  |  |  | 0 | 0 | 0 | 0
KDV Maraboe + Judoclub | Tarbotstraat 14-18 | 5706EJ | E | 2 |  | x | 64 | Communicatie; | Video intercomset | alleen correctief | 3 | 3 |  | 0 | post | [5 empty] | 0 | 0 | 0 | 0
KDV Maraboe + Judoclub | Tarbotstraat 14-18 | 5706EJ | E | 2 |  | x | 63 | Calamiteiten, noodverlichting decentraal met batterij, algemeen | Decentrale armaturen |  | 3 | 3 |  | 53 | stuks | [5 empty] | 0 | 0 | 0 | 0
KDV Maraboe + Judoclub | Tarbotstraat 14-18 | 5706EJ | E | 2 | x |  | 62 | Centrale elektrotechnische voorzieningen; | Laagspanningsverdelers (hoofd) |  | 3 | 3 |  | 2 | stuks | [5 empty] | 0 | 0 | 0 | 0
KDV Maraboe + Judoclub | Tarbotstraat 14-18 | 5706EJ | E | 2 |  | x | 62 | Centrale elektrotechnische voorzieningen; | Laagspanningsverdelers (onder) |  | 3 | 3 |  | 1 | stuks | [5 empty] | 0 | 0 | 0 | 0
PSZ Kabouterhof | Theo Driessenhof 35a | 5709BA | E | 2 |  | x | 63 | Calamiteiten, noodverlichting decentraal met batterij, algemeen | Decentrale armaturen |  | 3 | 3 |  | 5 | stuks | [5 empty] | 0 | 0 | 0 | 0
PSZ Kabouterhof | Theo Driessenhof 35a | 5709BA | E | 2 |  | x | 62 | Centrale elektrotechnische voorzieningen; | Laagspanningsverdelers (onder) |  | 3 | 3 |  | 1 | stuks | [5 empty] | 0 | 0 | 0 | 0
Scouting Stiphout | van der Brugghenstraat 41 | 5708CA | E | 2 |  | x | 65 | Beveiliging Brand | Brandmeldinstallatie melders 16 signaalgevers 9 |  | 3 | 3 |  | 1 | post | Hertek | Penta |  |  |  | 0 | 0 | 0 | 0
Scouting Stiphout | van der Brugghenstraat 41 | 5708CA | E | 2 |  | x | 65 | Beveiliging Brand | Hertek Connect |  | 3 | 3 |  | 1 | stuks | Hertek |  |  |  |  | 0 | 0 | 0 | 0
Scouting Stiphout | van der Brugghenstraat 41 | 5708CA | E | 2 |  | x | 65 | Beveiliging Brand | Beheerderstaken OP/DP |  | x | x |  | 12 | stuks | [5 empty] | 0 | 0 | 0 | 0
Scouting Stiphout | van der Brugghenstraat 41 | 5708CA | E | 2 |  | x | 65 | Beveiliging Brand | LogboekenOnline |  | x | x |  | 1 | stuks | LogboekenOnline |  |  |  |  | 0 | 0 | 0 | 0
Scouting Stiphout | van der Brugghenstraat 41 | 5708CA | E | 2 |  | x | 63 | Calamiteiten, noodverlichting decentraal met batterij, algemeen | Decentrale armaturen |  | 3 | 3 |  | 10 | stuks | [5 empty] | 0 | 0 | 0 | 0
Scouting Stiphout | van der Brugghenstraat 41 | 5708CA | E | 2 | x |  | 62 | Centrale elektrotechnische voorzieningen; | Laagspanningsverdelers (hoofd) |  | 3 | 3 |  | 1 | stuks | [5 empty] | 0 | 0 | 0 | 0
Oude toren Stiphout | van der Brugghenstraat 43 | 5708CA | E | 2 |  | x | 63 | Calamiteiten, noodverlichting decentraal met batterij, algemeen | Decentrale armaturen |  | 3 | 3 |  | 10 | stuks | [5 empty] | 0 | 0 | 0 | 0
Oude toren Stiphout | van der Brugghenstraat 43 | 5708CA | E | 2 | x |  | 62 | Centrale elektrotechnische voorzieningen; | Laagspanningsverdelers (hoofd) |  | 3 | 3 |  | 1 | stuks | [5 empty] | 0 | 0 | 0 | 0
Oude toren Stiphout | van der Brugghenstraat 43 | 5708CA | E | 2 |  | x | 62 | Centrale elektrotechnische voorzieningen; | Laagspanningsverdelers (onder) |  | 3 | 3 |  | 1 | stuks | [5 empty] | 0 | 0 | 0 | 0
Wijkcentrum de Lier | van Kinsbergenstr. 1 | 5703BW | E | 2 |  | x | 65 | Beveiliging Brand | Brandmeldinstallatie melders 4 signaalgevers 37 |  | 3 | 3 |  | 1 | post | Hertek | Penta |  |  |  | 0 | 0 | 0 | 0
Wijkcentrum de Lier | van Kinsbergenstr. 1 | 5703BW | E | 2 |  | x | 65 | Beveiliging Brand | Hertek Connect |  | 3 | 3 |  | 1 | stuks | Hertek |  |  |  |  | 0 | 0 | 0 | 0
Wijkcentrum de Lier | van Kinsbergenstr. 1 | 5703BW | E | 2 |  | x | 65 | Beveiliging Brand | Beheerderstaken OP/DP |  | x | x |  | 12 | stuks | [5 empty] | 0 | 0 | 0 | 0
Wijkcentrum de Lier | van Kinsbergenstr. 1 | 5703BW | E | 2 |  | x | 65 | Beveiliging Brand | LogboekenOnline |  | x | x |  | 1 | stuks | LogboekenOnline |  |  |  |  | 0 | 0 | 0 | 0
Wijkcentrum de Lier | van Kinsbergenstr. 1 | 5703BW | E | 2 |  | x | 65 | Beveiliging;Braak | Braak, beveiligingsinstallatie |  | 3 | 3 |  | 1 | post | Honeywell | Galaxy Dim 48 |  |  |  | 0 | 0 | 0 | 0
Wijkcentrum de Lier | van Kinsbergenstr. 1 | 5703BW | E | 2 |  | x | 63 | Calamiteiten, noodverlichting decentraal met batterij, algemeen | Decentrale armaturen |  | 3 | 3 |  | 26 | stuks | [5 empty] | 0 | 0 | 0 | 0
Wijkcentrum de Lier | van Kinsbergenstr. 1 | 5703BW | E | 2 | x |  | 62 | Centrale elektrotechnische voorzieningen; | Laagspanningsverdelers (hoofd) |  | 3 | 3 |  | 1 | stuks | [5 empty] | 0 | 0 | 0 | 0
Wijkcentrum de Lier | van Kinsbergenstr. 1 | 5703BW | E | 2 |  | x | 62 | Centrale elektrotechnische voorzieningen; | Laagspanningsverdelers (onder) |  | 3 | 3 |  | 1 | stuks | [5 empty] | 0 | 0 | 0 | 0
Kiosk De Warande | Warandelaan | 5707CV | E | 2 | x |  | 62 | Centrale elektrotechnische voorzieningen; | Laagspanningsverdelers (hoofd) | https://maps.app.goo.gl/8ZUuKq7WhTiQd4b29 | 3 | 3 |  | 1 | stuks |  |  |  |  | bij dierenpark | 0 | 0 | 0 | 0
Kiosk De Warande | Warandelaan | 5707CV | E | 2 |  | x | 62 | Centrale elektrotechnische voorzieningen; | Laagspanningsverdelers (onder) | https://maps.app.goo.gl/yxyhBsvYAgRaaUwz6 | 3 | 3 |  | 1 | stuks |  |  |  |  | op eiland | 0 | 0 | 0 | 0
Bibliotheek | Watermolenwal 11 | 5701RV | E | 2 |  | x | 65 | Beveiliging Brand | Brandmeldinstallatie melders 157 |  | 3 | 3 |  | 1 | post | Hertek | Penta |  |  |  | 0 | 0 | 0 | 0
Bibliotheek | Watermolenwal 11 | 5701RV | E | 2 |  | x | 65 | Beveiliging;Ontruimingsalarm | Ontruiming type A signaalgevers 107 |  | 3 | 3 |  | 1 | post | Variodin |  |  |  |  | 0 | 0 | 0 | 0
Bibliotheek | Watermolenwal 11 | 5701RV | E | 2 |  | x | 65 | Beveiliging Brand | Hertek Connect |  | 3 | 3 |  | 1 | stuks | Hertek |  |  |  |  | 0 | 0 | 0 | 0
Bibliotheek | Watermolenwal 11 | 5701RV | E | 2 |  | x | 65 | Beveiliging Brand | Beheerderstaken OP/DP |  | x | x |  | 12 | stuks | [5 empty] | 0 | 0 | 0 | 0
Bibliotheek | Watermolenwal 11 | 5701RV | E | 2 |  | x | 65 | Beveiliging Brand | LogboekenOnline |  | x | x |  | 1 | stuks | LogboekenOnline |  |  |  |  | 0 | 0 | 0 | 0
Bibliotheek | Watermolenwal 11 | 5701RV | E | 2 |  | x | 65 | Beveiliging;Braak | Braak, beveiligingsinstallatie |  | 3 | 3 |  | 1 | post | Aritech | ATS4001 |  |  |  | 0 | 0 | 0 | 0
Bibliotheek | Watermolenwal 11 | 5701RV | E | 2 |  | x | 65 | Beveiliging; Toegang | Toegangscontrolesysteem |  | 3 | 3 |  | 1 | post | [5 empty] | 0 | 0 | 0 | 0
Bibliotheek | Watermolenwal 11 | 5701RV | E | 2 |  | x | 63 | Calamiteiten, noodverlichting decentraal met batterij, algemeen | Decentrale armaturen |  | 3 | 3 |  | 102 | stuks | [5 empty] | 0 | 0 | 0 | 0
Bibliotheek | Watermolenwal 11 | 5701RV | E | 2 |  | x | 63 | verlichting; verlichting, bediening, regeling en signalering, algemeen | Lichtregeling | alleen correctief | 3 | 3 |  | 0 | post | KNX |  |  |  |  | 0 | 0 | 0 | 0
Bibliotheek | Watermolenwal 11 | 5701RV | E | 2 | x |  | 62 | Centrale elektrotechnische voorzieningen; | Laagspanningsverdelers (hoofd) |  | 3 | 3 |  | 1 | stuks | [5 empty] | 0 | 0 | 0 | 0
Bibliotheek | Watermolenwal 11 | 5701RV | E | 2 |  | x | 62 | Centrale elektrotechnische voorzieningen; | Laagspanningsverdelers (onder) |  | 3 | 3 |  | 5 | stuks | [5 empty] | 0 | 0 | 0 | 0
Huis voor de Stad | Weg op den Heuvel 35 | 5701NV | E | 2 |  | x | 65 | Beveiliging Brand | Brandmeldinstallatie melders 22 signaalgevers 2 |  | 3 | 3 |  | 1 | post | Hertek | Penta |  |  | incl sprinklermeld | 0 | 0 | 0 | 0
Huis voor de Stad | Weg op den Heuvel 35 | 5701NV | E | 2 |  | x | 65 | Beveiliging;Ontruimingsalarm | Ontruiming type A signaalgevers 107 |  | 3 | 3 |  | 1 | post | Hacousto |  |  |  |  | 0 | 0 | 0 | 0
Huis voor de Stad | Weg op den Heuvel 35 | 5701NV | E | 2 |  | x | 65 | Beveiliging Brand | Hertek Connect |  | 3 | 3 |  | 1 | stuks | Hertek |  |  |  |  | 0 | 0 | 0 | 0
Huis voor de Stad | Weg op den Heuvel 35 | 5701NV | E | 2 |  | x | 65 | Beveiliging Brand | Beheerderstaken OP/DP |  | x | x |  | 12 | stuks | [5 empty] | 0 | 0 | 0 | 0
Huis voor de Stad | Weg op den Heuvel 35 | 5701NV | E | 2 |  | x | 65 | Beveiliging Brand | LogboekenOnline |  | x | x |  | 1 | stuks | LogboekenOnline |  |  |  |  | 0 | 0 | 0 | 0
Huis voor de Stad | Weg op den Heuvel 35 | 5701NV | E | 2 |  | x | 65 | Beveiliging; overlast-, sociale alarmeringsinstallatie, algemeen | MIVA noodoproep |  | 3 | 3 |  | 1 | stuks | [5 empty] | 0 | 0 | 0 | 0
Huis voor de Stad | Weg op den Heuvel 35 | 5701NV | E | 2 | x |  | 61 | centrale elektrotechnische voorzieningen; energie-opwekking, noodstroomaggregaat | Noodstroomaggregaat | onderaanneming | 3 | 3 |  | 1 | stuks | Zwart Techniek | Iveco / Stamford |  |  |  | 0 | 0 | 0 | 0
Huis voor de Stad | Weg op den Heuvel 35 | 5701NV | E | 2 | x |  | 61 | centrale elektrotechnische voorzieningen; energie-opwekking, noodstroomaggregaat | Inspectie voorraadtank | onderaanneming | 3 | 3 |  | 1 | stuks | Zwart Techniek |  |  |  |  | 0 | 0 | 0 | 0
Huis voor de Stad | Weg op den Heuvel 35 | 5701NV | E | 2 | x |  | 61 | centrale elektrotechnische voorzieningen; energie-opwekking, noodstroomaggregaat | Maandelijkse proefstart |  | x | x |  | 12 | stuks | [5 empty] | 0 | 0 | 0 | 0
Huis voor de Stad | Weg op den Heuvel 35 | 5701NV | E | 2 | x |  | 61 | centrale elektrotechnische voorzieningen; energie-opwekking, nobreak units dynamisch | UPS 1x30, 2x40 kVA | onderaanneming | 3 | 3 |  | 3 | stuks | Socomec |  |  |  |  | 0 | 0 | 0 | 0
Huis voor de Stad | Weg op den Heuvel 35 | 5701NV | E | 2 |  | x | 63 | Calamiteiten, noodverlichting decentraal met batterij, algemeen | Decentrale armaturen |  | 3 | 3 |  | 114 | stuks | [5 empty] | 0 | 0 | 0 | 0
Huis voor de Stad | Weg op den Heuvel 35 | 5701NV | E | 2 | x |  | 62 | Centrale elektrotechnische voorzieningen; | Laagspanningsverdelers (hoofd) |  | 3 | 3 |  | 1 | stuks | [5 empty] | 0 | 0 | 0 | 0
Huis voor de Stad | Weg op den Heuvel 35 | 5701NV | E | 2 | x |  | 62 | Centrale elektrotechnische voorzieningen; | Laagspanningsverdelers (onder) |  | 3 | 3 |  | 25 | stuks | [5 empty] | 0 | 0 | 0 | 0
Movado | Wethouder Ebbenlaan 166 | 5702AH | E | 2 |  | x | 65 | Beveiliging Brand | Brandmeldinstallatie melders 14 signaalgevers 62 |  | 3 | 3 |  | 1 | post | Hertek | Penta |  |  |  | 0 | 0 | 0 | 0
Movado | Wethouder Ebbenlaan 166 | 5702AH | E | 2 |  | x | 65 | Beveiliging Brand | Hertek Connect |  | 3 | 3 |  | 1 | stuks | Hertek |  |  |  |  | 0 | 0 | 0 | 0
Movado | Wethouder Ebbenlaan 166 | 5702AH | E | 2 |  | x | 65 | Beveiliging Brand | Beheerderstaken OP/DP |  | x | x |  | 12 | stuks | [5 empty] | 0 | 0 | 0 | 0
Movado | Wethouder Ebbenlaan 166 | 5702AH | E | 2 |  | x | 65 | Beveiliging Brand | LogboekenOnline |  | x | x |  | 1 | stuks | LogboekenOnline |  |  |  |  | 0 | 0 | 0 | 0
Movado | Wethouder Ebbenlaan 166 | 5702AH | E | 2 |  | x | 65 | Beveiliging;Braak | Braak, beveiligingsinstallatie |  | 3 | 3 |  | 1 | post | Honeywell | Galaxy Dim 96 |  |  |  | 0 | 0 | 0 | 0
Movado | Wethouder Ebbenlaan 166 | 5702AH | E | 2 |  | x | 64 | Communicatie; | Video intercomset 8 gebruikers |  | 3 | 3 |  | 1 | post | Urmet |  |  |  |  | 0 | 0 | 0 | 0
Movado | Wethouder Ebbenlaan 166 | 5702AH | E | 2 |  | x | 63 | Calamiteiten, noodverlichting decentraal met batterij, algemeen | Decentrale armaturen |  | 3 | 3 |  | 42 | stuks | [5 empty] | 0 | 0 | 0 | 0
Movado | Wethouder Ebbenlaan 166 | 5702AH | E | 2 | x |  | 62 | Centrale elektrotechnische voorzieningen; | Laagspanningsverdelers (hoofd) |  | 3 | 3 |  | 1 | stuks | [5 empty] | 0 | 0 | 0 | 0
Movado | Wethouder Ebbenlaan 166 | 5702AH | E | 2 |  | x | 62 | Centrale elektrotechnische voorzieningen; | Laagspanningsverdelers (onder) |  | 3 | 3 |  | 2 | stuks | [5 empty] | 0 | 0 | 0 | 0
[21 empty] | 0 | 0 | 0 | 0

## Biljet B Totaalkosten Perceel 2
Inschrijfbiljet preventief onderhoud
| Perceel 2 |  |  | E-installaties
Gemeente Helmond 2027
Totaalkosten per pand
De hierna te noemen inschrijver:
gevestigd te:
Object / gebouw | Adres | Postcode | Opmerkingen | Preventief onderhoud
|  |  |  | Uren | Materiaal | Waarde uitbesteed aan derden | Totale Inschrijvingssom
|  |  |  | waarde excl. BTW | waarde excl. BTW | waarde excl. BTW | waarde excl. BTW
OBS 't Hout dependance | *Dolfijnlaan 81 | 5706BT |  |  |  |  | 0
Object Grondzaken | *Dortmunderkade 16 | 5705KV |  |  |  |  | 0
Object Grondzaken | *Dortmunderkade 19 | 5705KV |  |  |  |  | 0
Object Grondzaken | *Dortmunderkade 26 | 5705KV |  |  |  |  | 0
Dierenpark Hortensiapark | *Hortensialaan | 5701WN |  |  |  |  | 0
Brugwachtershuisje | *Kanaaldijk Zuid-Oost 122 | 5705BE |  |  |  |  | 0
Object Grondzaken | *Kranenbroek 3 | 5707DC |  |  |  |  | 0
Fietsenstalling Kasteel Traverse | *Parkweg 19 | 5701PS |  |  |  |  | 0
Berkendonk recreatieplas (5 gebouwen) | *Raktweg 25 | 5703KE |  |  |  |  | 0
Object Grondzaken | *Rooseindsestraat 181 | 5705BS |  |  |  |  | 0
Berging HT35 | *Slegersstraat 2A | 5706AL |  |  |  |  | 0
Object Grondzaken | *Sluisdijk 1 | 5705DK |  |  |  |  | 0
Object Grondzaken | *Sluisdijk 3 | 5705CR |  |  |  |  | 0
Object Grondzaken | *Smalstraat 2K | 5701NX |  |  |  |  | 0
Object Grondzaken | *Smalstraat 2m | 5701NX |  |  |  |  | 0
Watertoren | *Torenstraat | 5701SH |  |  |  |  | 0
Object Grondzaken | *vm Bibliotheek | 5701RJ |  |  |  |  | 0
Object Grondzaken | *vm Postkantoor | 5701RV |  |  |  |  | 0
Dierenpark Warande 3x | *Warandelaan | 5707CV |  |  |  |  | 0
Fietsenstalling Piet Blomplein | *Watermolenwal | 5701RV |  |  |  |  | 0
Object Grondzaken | *Zuiderstraat 47 | 5701LA |  |  |  |  | 0
Object Grondzaken | *Zuiderstraat 49 | 5701LA |  |  |  |  | 0
't Patronaat | 2e Haagstraat 40 | 5707VK |  |  |  |  | 0
Mondomijn | Abendonk 17 | 5706WB |  |  |  |  | 0
Scouting Paulus | Bakelsedijk 208 | 5703JZ |  |  |  |  | 0
Sportvereniging Swift | Barentzpark 1 | 5703XM |  |  |  |  | 0
PSZ De Rakt | Baroniehof 212a | 5709HD |  |  |  |  | 0
Gemeente Werf | Beemdweg 10 | 5705BJ |  |  |  |  | 0
Scouting Rijpelberg | Berkendonk 91 | 5703KB |  |  |  |  | 0
Gemeente Werf | Beemdweg 10 | 5705BJ |  |  |  |  | 0
Scouting Rijpelberg | Berkendonk 91 | 5703KB |  |  |  |  | 0
MFC De Veste Wijkgebouw 't Brandpunt | Biezenlaan 29 | 5708ZD |  |  |  |  | 0
Scouting Leonardus + Gilde | Binderen 4 - 6 | 5702NT |  |  |  |  | 0
Scouting Brandevoort | Brandevoort 13a | 5706KA |  |  |  |  | 0
Sociale Teams Helmond | Breitnerlaan 15 | 5702TX |  |  |  |  | 0
De Terp | Breitnerlaan 5 + 7 | 5702TX |  |  |  |  | 0
Cacaofabriek | Cacaokade 1 | 5705LA |  |  |  |  | 0
Apostelhoeve | Calsstraat 17 | 5707JN |  |  |  |  | 0
Wijkhuis de Geseldonk | Cederhoutstraat 44 - 46 | 5706XC |  |  |  |  | 0
Westwijzer | Cortenbachstraat 70 | 5707TJ |  |  |  |  | 0
MFC De Veste OBS Brandevoort | De Plaetse 150 | 5708ZJ |  |  |  |  | 0
Kasteelpoort (Floor's) | De Wiel 22 | 5701PN |  |  |  |  | 0
Ambulancepost | Deltaweg 14-16 | 5709AC |  |  |  |  | 0
Veka Sporthal + Sarkol Fighting | Deltaweg 201 + 203a | 5709AB |  |  |  |  | 0
Brandweerkazerne | Deurneseweg 135 | 5701CE |  |  |  |  | 0
S.C.C. Dierdonk | Dierdonkpark 6 | 5709PZ |  |  |  |  | 0
Gymzaal Dierdonk | Dierdonkpark 8 | 5709PZ |  |  |  |  | 0
PG Doorneind | Doorneind 1 | 5701ML |  |  |  |  | 0
Zalencentrum de Smed | Dorpsstraat 40 | 5708GJ |  |  |  |  | 0
PG Doorneind | Doorneind 1 | 5701ML |  |  |  |  | 0
Zalencentrum de Smed | Dorpsstraat 40 | 5708GJ |  |  |  |  | 0
Gymzaal Gasthuisstraat | Gasthuisstraat 1a | 5708HG |  |  |  |  | 0
Jan van Brabant | Gasthuisstraat 79 | 5708HJ |  |  |  |  | 0
KDV Stekje | Gladiolenstraat 12 | 5701EL |  |  |  |  | 0
KDV de Sleutel | Groningenhof 4 | 5709CA |  |  |  |  | 0
Wijkcentrum de Boerderij | Harmoniestraat 105 | 5702JD |  |  |  |  | 0
Heistraat 125 | Heistraat 125-125a | 5701HK |  |  |  |  | 0
Gymzaal Hobostraat | Hobostraat 2a | 5702TH |  |  |  |  | 0
Buurthuis St. Anna | Hoogeindsestraat 24 | 5705AM |  |  |  |  | 0
Bovenwoning Buurthuis St. Anna | Hoogeindsestraat 24a | 5705AM |  |  |  |  | 0
Taalbrug | Hortensialaan 87 | 5701WL |  |  |  |  | 0
OBS Brandevoort loc. Hoeves + KDV Hoevestein | Hulshoeve 4 | 5708SL |  |  |  |  | 0
Industrieel Atrium | Kanaaldijk NW 29 | 5707LA |  |  |  |  | 0
Kasteel | Kasteelplein 1 | 5701PP |  |  |  |  | 0
Korein kinderplein | Keizerin Marialaan 3a | 5702NR |  |  |  |  | 0
Jan Vissermuseum | Keizerin Marialaan 5 | 5702NR |  |  |  |  | 0
Gymzaal Koekoekstraat | Koekoekstraat 3 | 5702PM |  |  |  |  | 0
Scouting Mierlo-Hout | Koeveldsestraat 4 | 5706AT |  |  |  |  | 0
MFC De Veste KDV Vestein | Koolstraat 1- 3 | 5708ZM |  |  |  |  | 0
Kunstkwartier | Kromme steenweg 16 | 5707CC |  |  |  |  | 0
Markt 213 | Markt 213 | 5701RJ |  |  |  |  | 0
KDV de Vendelier + Gymzaal de Vendelier | Moerdonksvoort 1 | 5706HL |  |  |  |  | 0
Gymzaal Montgolfierstraat | Montgolfierstraat 81 | 5703EB |  |  |  |  | 0
De Schabbert | Nachtegaallaan 215 | 5702KM |  |  |  |  | 0
't Badhuis | Pastoor van Leeuwenstraat 22a | 5701JV |  |  |  |  | 0
Stadhobbycentrum 't Baken | Pastoor van Leeuwenstraat 23 | 5701JS |  |  |  |  | 0
Wijkcentrum de Loop + PSZ Stap voor Stap | Peeleik 7 | 5704AP |  |  |  |  | 0
Wijkhuis Bredeschool de Fonkel | Prins Karelstraat 123 | 5701VL |  |  |  |  | 0
Uilenburcht | Prins Karelstraat 98a | 5701VM |  |  |  |  | 0
PSZ 't Snatertje | Rector Heuvelstraat 4a | 5704AN |  |  |  |  | 0
Zwembad de Braak | Rembrandtlaan 16 | 5702XZ |  |  |  |  | 0
Scouting Brouwhuis + KDV De Wilderniss | Rietven 1 | 5704CP |  |  |  |  | 0
Wijkcentrum de Zonnesteen | Rijnlaan 91 | 5704HZ |  |  |  |  | 0
Wijkcentrum de Brem / Poppeschoentje | Rijpelplein 1 | 5709BT |  |  |  |  | 0
Tienerhuis | Rivierensingel 752 | 5704NZ |  |  |  |  | 0
KDV Okapi | Rivierensingel 88 | 5704KC |  |  |  |  | 0
Veiligheidshuis | Smalstraat 2 | 5701NX |  |  |  |  | 0
Het Speelhuis | Speelhuisplein 2 | 5707DZ |  |  |  |  | 0
KDV Maraboe + Judoclub | Tarbotstraat 14-18 | 5706EJ |  |  |  |  | 0
PSZ Kabouterhof | Theo Driessenhof 35a | 5709BA |  |  |  |  | 0
Scouting Stiphout | van der Brugghenstraat 41 | 5708CA |  |  |  |  | 0
Oude toren Stiphout | van der Brugghenstraat 43 | 5708CA |  |  |  |  | 0
Wijkcentrum de Lier | van Kinsbergenstr. 1 | 5703BW |  |  |  |  | 0
Kiosk De Warande | Warandelaan | 5707CV |  |  |  |  | 0
Bibliotheek | Watermolenwal 11 | 5701RV |  |  |  |  | 0
Huis voor de Stad | Weg op den Heuvel 35 | 5701NV |  |  |  |  | 0
Movado | Wethouder Ebbenlaan 166 | 5702AH |  |  |  |  | 0
0
| Totalen excl. BTW |  |  | 0 | 0 | 0 | 0
Prijs Preventief onderhoud ex BTW
De door de inschrijver opgegeven inschrijvingssommen zijn, voor zover mogelijk, gespecificeerd in het bij de inschrijving bijgeoegde inventarisatiebestand en de bijgevoegde begroting.

## Biljet C Tarieven Perceel 2
Bijlage C: Inschrijvingsbiljet prijzen en percentages
| Perceel 2 | E-installaties
Gemeente Helmond
SERVICE STORINGS- EN REPARATIETARIEVEN, KLEINE WERKEN
Voor het verlenen van service, het verhelpen van storingen, het uitvoeren van reparaties en
kleine werken gelden de volgende tarieven:
De hierna te noemen inschrijver:
|  |  |  | toelichting (zie onderaan) |  | Max score voor Laagste prijs
| ………………………………………………………………………………………………………………….. |  |  | 1
| gevestigd te …………………………………………………………………………………………… |  |  | 2
verklaart zich door ondertekening dezes bereid het corectief onderhoud voor perceel 2, E-installaties gemeente Helmond, uit te voeren voor de onderstaande bedragen exclusief btw en percentage:
1.1 | Tarieven (maandag t/m vrijdag tussen 7.00 en 18.00 uur)
1.1.1 | monteur | 0 |  | 3 |  | 3
1.1.2 | 1e monteur | 0 |  | 3 |  | 3
1.1.3 | servicemonteur | 0 |  | 3 |  | 3
1.1.4 | servicetechnicus, Toegangscontrolesystemen/beveiliging/branddetectiesystemen | 0 |  | 3 |  | 3
1.1.5 | NEN3140 inspecteur | 0 |  | 3 |  | 3
1.2 | Tarieven (maandag t/m vrijdag tussen 18.00 en 22.00 uur) | toeslag | % | 4 |  | 2
1.3 | Tarieven (maandag t/m vrijdag tussen 22.00 en 07.00 uur) | toeslag | % | 4 |  | 2
1.4 | Tarieven (zon- en feestdagen) | toeslag | % | 4 |  | 1
3. | Overige tarieven
3.1 | projectleider | 0 |  | 3 |  | 3
3.2 | werkvoorbereider, calculator | 0 |  | 3 |  | 3
3.3 | tekenaar, engeneer | 0 |  | 3 |  | 3
3.4 | voorrijd- en coordinatie tarief storingen (maximaal 1x per storing) | 0 |  | 3 |  | 3
1. | Opslagen
1.1 | netto materiaal, totaal prijs < € 500,00 | toeslag | % | 4 |  | 2
1.2 | netto materiaal, totaalprijs > € 500,00 | toeslag | % | 4 |  | 2
1.3 | werk derden | toeslag | % | 4 |  | 2
1.4 | voor de bepaling van de montagetijden worden de normen gehanteerd volgens:
| Gustav Ende met een correctiefactor van: | nvt |  |  | totaal | 35
| Techniek Nederland met een correctiefactor van: | nvt
Alle uurtarieven zijn inclusief:
- | de sociale lasten;
- | de loonkosten;
- | de algemene bedrijfskosten, winst en risico;
het leveren van sparings-, detail-, uitvoerings-, werk- en revisietekeningen op CAD-systeem en op papier;
het leveren van de bedienings- en onderhoudsinstructies en meetstaten, evenals inbedrijfstellingsrapporten en de software
alle rechtstreeks of zijdelings voor de uitvoering benodigde kosten, waaronder leveranties, winst, arbeidsloon, sociale lasten, risico, transportkosten, enzovoorts.
Het uurtarief geldt voor gewerkte uren op de gebouwen en wordt dus niet gerekend voor reistijd van en naar een gebouw (niet effectieve tijd), pauzes en schafttijden.
Alle genoemde bedragen zijn exclusief BTW en prijspeil 2027
| Gedaan te ………………………………………… de ……………………………………… (datum) |  |  | 5
| De inschrijver,………………………………………………………………(naam en handtekening) |  |  | 6
Toelichting
1 | Bij een natuurlijk persoon naam en voornaam voluit, bij een rechtspersoon de statutaire naam.
2 | Bij een natuurlijk persoon de woonplaats, bij een rechtspersoon de vestigingsplaats.
3 | Bedrag in cijfers.
4 | Waarde in procenten
5 | Plaats en datum van ondertekening van het inschrijvingsbiljet
6 | Naam en handtekening van een rechtsgeldige vertegenwoordiger van de inschrijver.