## Biljet A Assetlijst Perceel 1
Assetlijst en specificatie inschrijvingssom
Opdrachtgever: | Gemeente Helmond
Excl. BTW
GEBOUW | ADRES | POSTCODE | DISCIPLINE | PERCEEL | KRITISCH PROCES | NIET KRITISCH PROCES | NL-SfB CODE | NL-SfB OMSCHRIJVING | ASSET OMSCHRIJVING | LOCATIE | GEWENSTE CONDITIE | HUIDIGE CONDITIE | BOUW JAAR | HOEV. | EENH. | LEVERANCIER | TYPE | CAPACITEIT | OPGENOMEN ELEKTRISCH VERMOGEN | OPMERKINGEN T.B.V. OPDRACHTNEMER | KOSTEN PREVENTIEF uren | KOSTEN PREVENTIEF materialen | WAARDE UITBESTEED AAN DERDEN | TOTALE KOSTEN ONDERHOUD
OBS 't Hout dependance | *Dolfijnlaan 81 | 5706BT | W | 1 |  | x | 56 | verwarming; algemeen | Alleen correctief |  | x | x |  | 1 | post | [5 empty] | 0 | 0 | 0 | 0
Dierenpark Hortensiapark | *Hortensialaan | 5701WN | W | 1 |  | x | 56 | verwarming; algemeen | Alleen correctief | https://maps.app.goo.gl/hkXTDpK7hjPgs9tX9 | x | x |  | 1 | post | [5 empty] | 0 | 0 | 0 | 0
Brugwachtershuisje | *Kanaaldijk Zuid-Oost 122 | 5705BE | W | 1 |  | x | 56 | verwarming; algemeen | Alleen correctief |  | x | x |  | 1 | post | [5 empty] | 0 | 0 | 0 | 0
Object Grondzaken | *Kranenbroek 3 | 5707DC | W | 1 |  | x | 56 | verwarming; algemeen | Alleen correctief | Woning | x | x |  | 1 | post | [5 empty] | 0 | 0 | 0 | 0
De Schabbert | *Nachtegaallaan 215 | 5702KM | W | 1 |  | x | 56 | verwarming; algemeen | Alleen correctief |  | 3 | 3 |  | 1 | post | [5 empty] | 0 | 0 | 0 | 0
Berkendonk recreatieplas (5 gebouwen) | *Raktweg 25 | 5703KE | W | 1 |  | x | 56 | verwarming; algemeen | Alleen correctief |  | x | x |  | 1 | post | [5 empty] | 0 | 0 | 0 | 0
Object Grondzaken | *Rooseindsestraat 181 | 5705BS | W | 1 |  | x | 56 | verwarming; algemeen | Alleen correctief | Woning | x | x |  | 1 | post | [5 empty] | 0 | 0 | 0 | 0
Berging HT35 | *Slegersstraat 2A | 5706AL | W | 1 |  | x | 56 | verwarming; algemeen | Alleen correctief |  | x | x |  | 1 | post | [5 empty] | 0 | 0 | 0 | 0
Object Grondzaken | *Sluisdijk 1 | 5705DK | W | 1 |  | x | 56 | verwarming; algemeen | Alleen correctief | Woning | x | x |  | 1 | post | [5 empty] | 0 | 0 | 0 | 0
Object Grondzaken | *Sluisdijk 3 | 5705CR | W | 1 |  | x | 56 | verwarming; algemeen | Alleen correctief | Woning | x | x |  | 1 | post | [5 empty] | 0 | 0 | 0 | 0
Object Grondzaken | *Smalstraat 2K | 5701NX | W | 1 |  | x | 56 | verwarming; algemeen | Alleen correctief | Woning | x | x |  | 1 | post | [5 empty] | 0 | 0 | 0 | 0
Object Grondzaken | *Smalstraat 2m | 5701NX | W | 1 |  | x | 56 | verwarming; algemeen | Alleen correctief | Woning | x | x |  | 1 | post | [5 empty] | 0 | 0 | 0 | 0
Watertoren | *Torenstraat | 5701SH | W | 1 |  | x | 56 | verwarming; algemeen | Alleen correctief | https://maps.app.goo.gl/4ebVF9vSVjiTUNtY7 | x | x |  | 1 | post | [5 empty] | 0 | 0 | 0 | 0
Object Grondzaken | *vm Bibliotheek | 5701RJ | W | 1 |  | x | 56 | verwarming; algemeen | Alleen correctief | Kantoor | x | x |  | 1 | post | [5 empty] | 0 | 0 | 0 | 0
Object Grondzaken | *vm Postkantoor | 5701RV | W | 1 |  | x | 56 | verwarming; algemeen | Alleen correctief | Kantoor | x | x |  | 1 | post | [5 empty] | 0 | 0 | 0 | 0
Dierenpark Warande 3x | *Warandelaan | 5707CV | W | 1 |  | x | 56 | verwarming; algemeen | Alleen correctief | https://maps.app.goo.gl/FvLJ7G6A2JNJwK22A | x | x |  | 1 | post | [5 empty] | 0 | 0 | 0 | 0
Object Grondzaken | *Zuiderstraat 47 | 5701LA | W | 1 |  | x | 56 | verwarming; algemeen | Alleen correctief | Woning | x | x |  | 1 | post | [5 empty] | 0 | 0 | 0 | 0
Object Grondzaken | *Zuiderstraat 49 | 5701LA | W | 1 |  | x | 56 | verwarming; algemeen | Alleen correctief | Woning | x | x |  | 1 | post | [5 empty] | 0 | 0 | 0 | 0
't Patronaat | 2de Haagstraat 40 | 5707 VK | W | 1 |  | x | 57 | luchtbehandeling; | WTW unit 1 | 2e verd - TR | 3 | 3 | 2017 | 1 | stk | Zehnder | WHR 960 Luxe |  |  | 2 jaarlijks filter wisselen | 0 | 0 | 0 | 0
't Patronaat | 2de Haagstraat 40 | 5707 VK | W | 1 |  | x | 57 | luchtbehandeling; | WTW unit 2 | 2e verd - TR | 3 | 3 | 2017 | 1 | stk | Zehnder | WHR 930 Luxe |  |  | 2 jaarlijks filter wisselen | 0 | 0 | 0 | 0
't Patronaat | 2de Haagstraat 40 | 5707 VK | W | 1 |  | x | 58 | regeling klimaat en sanitair; | Thermostaat | 2e verd - TR | 3 | 3 | 2017 | 2 | stk | Remeha | Comfosense |  |  |  | 0 | 0 | 0 | 0
't Patronaat | 2de Haagstraat 40 | 5707 VK | W | 1 |  | x | 57 | luchtbehandeling; | WTW unit 3 | 2e verd - TR | 3 | 3 | 2017 | 1 | stk | Zehnder | WHR 930 Luxe |  |  | 2 jaarlijks filter wisselen | 0 | 0 | 0 | 0
't Patronaat | 2de Haagstraat 40 | 5707 VK | W | 1 |  | x | 58 | regeling klimaat en sanitair; | Thermostaat | 2e verd - TR | 3 | 3 | 2017 | 1 | stk | Remeha | Comfosense |  |  |  | 0 | 0 | 0 | 0
't Patronaat | 2de Haagstraat 40 | 5707 VK | W | 1 |  | x | 51 | warmte-opwekking; | Gaswandketel | 2e verd - TR | 3 | 3 | 2017 | 1 | stk | Remeha | Quinta Pro 65 | 65kW |  |  | 0 | 0 | 0 | 0
't Patronaat | 2de Haagstraat 40 | 5707 VK | W | 1 |  | x | 58 | regeling klimaat en sanitair; | Kamer-/ruimtethermostaat | 2e verd - TR | 3 | 3 | 2017 | 1 | stk | Remeha | I-sense |  |  |  | 0 | 0 | 0 | 0
't Patronaat | 2de Haagstraat 40 | 5707 VK | W | 1 |  | x | 57 | luchtbehandeling; | Pijpventilator | Dak | 3 | 3 | 2017 | 1 | stk | Zehnder | RPMe |  |  |  | 0 | 0 | 0 | 0
't Patronaat | 2de Haagstraat 40 | 5707 VK | W | 1 |  | x | 57 | luchtbehandeling; | Pijpventilator | Dak | 3 | 3 | 2017 | 1 | stk | Zehnder | RPMe |  |  |  | 0 | 0 | 0 | 0
't Patronaat | 2de Haagstraat 40 | 5707 VK | W | 1 |  | x | 51 | warmte-opwekking; | Gaswandketel | 2e verd | 3 | 3 | 2017 | 1 | stk | Flamco | 30/0,5 |  |  |  | 0 | 0 | 0 | 0
Mondomijn | Abendonk 17 | 5706WB | W | 1 |  | x | 57 | luchtbehandeling; | afzuigunit tot 25.000 m³/h | TR | 3 | 3 | 2014 | 1 | stk | AL-KO | AT4 20x16 / 16x16 binnenopst. | 11000 m3/h | 3 kW | Retour | 0 | 0 | 0 | 0
Mondomijn | Abendonk 17 | 5706WB | W | 1 |  | x | 57 | luchtbehandeling; | afzuigunit tot 25.000 m³/h | TR | 3 | 3 | 2014 | 1 | stk | AL-KO | AT4 20x16 / 16x16 binnenopst. | 12225 m3/h | 3 kW | Toevoer | 0 | 0 | 0 | 0
Mondomijn | Abendonk 17 | 5706WB | W | 1 |  | x | 58 | regeling klimaat en sanitair; | regeling klimaat en sanitair; specifieke regeling | TR | 3 | 3 | 2014 | 2 | stk | Danfoss | Frequentieregelaar FC102RK |  |  | tbv LBK | 0 | 0 | 0 | 0
Mondomijn | Abendonk 17 | 5706WB | W | 1 |  | x | 65 | beveiliging; | brandventilatievoorzieningen | diverse ruimten | 3 | 3 | 2014 | 8 | stk | IMOS | Brandklep |  |  |  | 0 | 0 | 0 | 0
Mondomijn | Abendonk 17 | 5706WB | W | 1 |  | x | 57 | luchtbehandeling; | VAV box | diverse ruimten | 3 | 3 | 2014 | 17 | stk | Waterloo | VAV |  |  |  | 0 | 0 | 0 | 0
Mondomijn | Abendonk 17 | 5706WB | W | 1 |  | x | 57 | luchtbehandeling; | luchtverdeelslang | diverse ruimten | 3 | 3 | 2014 | 19 | stk | KE FiberTec | luchtverdeelslang |  |  | lengte 5 m1 | 0 | 0 | 0 | 0
Mondomijn | Abendonk 17 | 5706WB | W | 1 |  | x | 51 | warmte-opwekking; | Gaswandketel | TR | 3 | 3 | 2014 | 1 | stk | Nefit | Topline HR100 | 100 kW |  |  | 0 | 0 | 0 | 0
Mondomijn | Abendonk 17 | 5706WB | W | 1 |  | x | 56 | warmtedistributie; | circulatiepomp | TR | 3 | 3 | 2014 | 1 | stk | Grundfos | Uper 25-80 |  |  |  | 0 | 0 | 0 | 0
Mondomijn | Abendonk 17 | 5706WB | W | 1 |  | x | 56 | warmtedistributie; | warmtedistributie; buffervat | TR | 3 | 3 | 2014 | 1 | stk | NB | Buffervat warmte |  |  |  | 0 | 0 | 0 | 0
Mondomijn | Abendonk 17 | 5706WB | W | 1 |  | x | 55 | koude-opwekking; | expansievoorziening; | TR | 3 | 3 | 2014 | 1 | stk | NB | Buffervat koude |  |  |  | 0 | 0 | 0 | 0
Mondomijn | Abendonk 17 | 5706WB | W | 1 |  | x | 56 | warmtedistributie; | warmtedistributie; buffervat | TR | 3 | 3 | 2014 | 1 | stk | Flexcon | tot 50 ltr |  |  |  | 0 | 0 | 0 | 0
Mondomijn | Abendonk 17 | 5706WB | W | 1 |  | x | 56 | warmtedistributie; | warmtedistributie; buffervat | TR | 3 | 3 | 2014 | 1 | stk | Flexcon | tot 50 ltr |  |  |  | 0 | 0 | 0 | 0
Mondomijn | Abendonk 17 | 5706WB | W | 1 |  | x | 90 | terrein; | warme bron (Duurzaam opgewekt) | terrein | 3 | 3 | 2014 | 1 | stk | NB | Bron | DOUBLET |  | INCLUSIEF WATERANALYSES | 0 | 0 | 0 | 0
Mondomijn | Abendonk 17 | 5706WB | W | 1 | x |  | 90 | terrein; | koude bron (Duurzaam opgewekt) | terrein | 3 | 3 | 2014 | 1 | stk | NB | Bron | DOUBLET |  | INCLUSIEF WATERANALYSES | 0 | 0 | 0 | 0
Mondomijn | Abendonk 17 | 5706WB | W | 1 |  |  | 58 | regeling klimaat en sanitair; | algemeen diversen |  |  |  | NB | 1 | post | PRIVA | ACTIVE MONITORING BRONNEN |  |  | MAANDELIJKS RAPPORTEREN | 0 | 0 | 0 | 0
Mondomijn | Abendonk 17 | 5706WB | W | 1 | x |  | 51 | warmte-opwekking; | warmtepomp | 1e verd TR | 3 | 3 | 2014 | 1 | stk | CIAT | DYNACIAT LG LGP 150V 3x400V | R410A - 3,8 kg |  |  | 0 | 0 | 0 | 0
Mondomijn | Abendonk 17 | 5706WB | W | 1 |  | x | 56 | warmtedistributie; | warmtedistibutie; algemeen, appendages | TR | 3 | 3 | 2014 | 40 | stk | NB | Afsluiter |  |  |  | 0 | 0 | 0 | 0
Mondomijn | Abendonk 17 | 5706WB | W | 1 |  | x | 56 | warmtedistributie; | warmtedistibutie; algemeen, appendages | TR | 3 | 3 | 2014 | 36 | stk | NB | Inregelafsluiter |  |  |  | 0 | 0 | 0 | 0
Mondomijn | Abendonk 17 | 5706WB | W | 1 |  | x | 56 | warmtedistributie; | warmtedistibutie; algemeen, appendages | TR | 3 | 3 | 2014 | 25 | stk | NB | Dompelopnemer |  |  |  | 0 | 0 | 0 | 0
Mondomijn | Abendonk 17 | 5706WB | W | 1 |  | x | 56 | warmtedistributie; | warmtedistibutie; algemeen, appendages | TR | 3 | 3 | 2014 | 20 | stk | NB | Thermometer |  |  |  | 0 | 0 | 0 | 0
Mondomijn | Abendonk 17 | 5706WB | W | 1 |  | x | 56 | warmtedistributie; | warmtedistibutie; algemeen, appendages | TR | 3 | 3 | 2014 | 2 | stk | NB | Drukopnemer |  |  |  | 0 | 0 | 0 | 0
Mondomijn | Abendonk 17 | 5706WB | W | 1 |  | x | 58 | warmtedistributie; | naregeling; | TR | 3 | 3 | 2014 | 1 | stk | NB | Regelafsluiter |  |  |  | 0 | 0 | 0 | 0
Mondomijn | Abendonk 17 | 5706WB | W | 1 |  | x | 58 | warmtedistributie; | naregeling; | TR | 3 | 3 | 2014 | 3 | stk | NB | Regelafsluiter |  |  |  | 0 | 0 | 0 | 0
Mondomijn | Abendonk 17 | 5706WB | W | 1 |  | x | 56 | warmtedistributie; | warmtedistibutie; algemeen, appendages | TR | 3 | 3 | 2014 | 5 | stk | NB | Smoorklep |  |  |  | 0 | 0 | 0 | 0
Mondomijn | Abendonk 17 | 5706WB | W | 1 |  | x | 57 | luchtbehandeling; | algemeen | TR | 3 | 3 | 2014 | 2 | stk | NB | Servomotor luchtklep |  |  |  | 0 | 0 | 0 | 0
Mondomijn | Abendonk 17 | 5706WB | W | 1 |  | x | 57 | luchtbehandeling; | algemeen | TR | 3 | 3 | 2014 | 1 | stk | NB | Vorstthermostaat |  |  |  | 0 | 0 | 0 | 0
Mondomijn | Abendonk 17 | 5706WB | W | 1 |  | x | 57 | luchtbehandeling; | algemeen | TR | 3 | 3 | 2014 | 1 | stk | NB | Drukopnemer toevoer kanaal |  |  |  | 0 | 0 | 0 | 0
Mondomijn | Abendonk 17 | 5706WB | W | 1 |  | x | 57 | luchtbehandeling; | algemeen | TR | 3 | 3 | 2014 | 2 | stk | NB | Drukopnemer filters |  |  |  | 0 | 0 | 0 | 0
Mondomijn | Abendonk 17 | 5706WB | W | 1 |  | x | 57 | luchtbehandeling; | algemeen | TR | 3 | 3 | 2014 | 3 | stk | NB | Lucht.temp transmitter |  |  |  | 0 | 0 | 0 | 0
Mondomijn | Abendonk 17 | 5706WB | W | 1 |  | x | 57 | luchtbehandeling; | algemeen | TR | 3 | 3 | 2014 | 2 | stk | NB | Luchttemperatuur opnemers |  |  |  | 0 | 0 | 0 | 0
Mondomijn | Abendonk 17 | 5706WB | W | 1 |  | x | 57 | luchtbehandeling; | algemeen | TR | 3 | 3 | 2014 | 1 | stk | NB | Deelstroomfilter |  |  |  | 0 | 0 | 0 | 0
Mondomijn | Abendonk 17 | 5706WB | W | 1 |  | x | 57 | luchtbehandeling; | algemeen | TR | 3 | 3 | 2014 | 1 | stk | NB | Keerklep |  |  |  | 0 | 0 | 0 | 0
Mondomijn | Abendonk 17 | 5706WB | W | 1 |  | x | 57 | luchtbehandeling; | algemeen | TR | 3 | 3 | 2014 | 1 | stk | NB | Luchtafscheider |  |  |  | 0 | 0 | 0 | 0
Mondomijn | Abendonk 17 | 5706WB | W | 1 |  | x | 56 | warmtedistributie; | warmtedistibutie; algemeen, appendages | TR | 3 | 3 | 2014 | 1 | stk | NB | Veilgheidsventiel |  |  |  | 0 | 0 | 0 | 0
Mondomijn | Abendonk 17 | 5706WB | W | 1 |  | x | 56 | warmtedistributie; | warmtedistibutie; algemeen, appendages | TR | 3 | 3 | 2014 | 1 | stk | NB | Flowmeter |  |  |  | 0 | 0 | 0 | 0
Mondomijn | Abendonk 17 | 5706WB | W | 1 |  | x | 56 | warmtedistributie; | warmtedistibutie; algemeen, appendages | TR | 3 | 3 | 2014 | 2 | stk | NB | Pomp WKO |  |  |  | 0 | 0 | 0 | 0
Mondomijn | Abendonk 17 | 5706WB | W | 1 |  | x | 56 | warmtedistributie; | warmtedistibutie; algemeen, appendages | TR | 3 | 3 | 2014 | 1 | stk | NB | Injectie toestel |  |  |  | 0 | 0 | 0 | 0
Mondomijn | Abendonk 17 | 5706WB | W | 1 |  | x | 56 | warmtedistributie; | warmtedistibutie; algemeen, appendages | TR | 3 | 3 | 2014 | 1 | stk | NB | Buffervat |  |  |  | 0 | 0 | 0 | 0
Mondomijn | Abendonk 17 | 5706WB | W | 1 |  | x | 56 | warmtedistributie; | warmtedistibutie; algemeen, appendages | TR | 3 | 3 | 2014 | 1 | stk | NB | TSA |  |  |  | 0 | 0 | 0 | 0
Mondomijn | Abendonk 17 | 5706WB | W | 1 |  | x | 56 | warmtedistributie; | warmtedistibutie; algemeen, appendages | TR | 3 | 3 | 2014 | 1 | stk | NB | Flowmeting |  |  |  | 0 | 0 | 0 | 0
Mondomijn | Abendonk 17 | 5706WB | W | 1 |  | x | 56 | warmtedistributie; | warmtedistibutie; algemeen, appendages | TR | 3 | 3 | 2014 | 1 | stk | NB | Drukmeting |  |  |  | 0 | 0 | 0 | 0
Mondomijn | Abendonk 17 | 5706WB | W | 1 |  | x | 56 | warmtedistributie; | warmtedistibutie; algemeen, appendages | TR | 3 | 3 | 2014 | 1 | stk | NB | Temp meting |  |  |  | 0 | 0 | 0 | 0
Mondomijn | Abendonk 17 | 5706WB | W | 1 |  | x | 56 | warmtedistributie; | warmtedistibutie; algemeen, appendages | TR | 3 | 3 | 2014 | 1 | stk | NB | Spuiafsluiter |  |  |  | 0 | 0 | 0 | 0
Mondomijn | Abendonk 17 | 5706WB | W | 1 |  | x | 56 | warmtedistributie; | warmtedistibutie; algemeen, appendages | TR | 3 | 3 | 2014 | 1 | stk | NB | Veilgheidsventiel |  |  |  | 0 | 0 | 0 | 0
Mondomijn | Abendonk 17 | 5706WB | W | 1 |  | x | 56 | warmtedistributie; | warmtedistibutie; algemeen, appendages | TR | 3 | 3 | 2014 | 1 | stk | NB | Drukverschil |  |  |  | 0 | 0 | 0 | 0
Mondomijn | Abendonk 17 | 5706WB | W | 1 |  | x | 57 | luchtbehandeling; | algemeen | TR | 3 | 3 | 2014 | 1 | stk | NB | Druktransmitter lucht |  |  |  | 0 | 0 | 0 | 0
Mondomijn | Abendonk 17 | 5706WB | W | 1 |  | x | 56 | warmtedistributie; | warmtedistributie; buffervat | bg TR | 3 | 3 | 2014 | 1 | stk | Flamco | Expansieautomaat |  |  |  | 0 | 0 | 0 | 0
Mondomijn | Abendonk 17 | 5706WB | W | 1 |  | x | 53 | water; | drukverhogingsunit | bg TR | 3 | 3 | 2014 | 1 | stk | Duijvelaar | HU - Hydrounit 13984626 |  |  | DP nr 13984626 | 0 | 0 | 0 | 0
Mondomijn | Abendonk 17 | 5706WB | W | 1 |  | x | 56 | warmtedistributie; | circulatiepomp | TR | 3 | 3 | 2014 | 3 | stk | Biral | Modula 40-10 220 RED |  |  |  | 0 | 0 | 0 | 0
Mondomijn | Abendonk 17 | 5706WB | W | 1 |  | x | 56 | warmtedistributie; | circulatiepomp | TR | 3 | 3 | 2014 | 1 | stk | Biral | A16-2 |  |  |  | 0 | 0 | 0 | 0
Mondomijn | Abendonk 17 | 5706WB | W | 1 |  | x | 56 | warmtedistributie; | circulatiepomp | TR | 3 | 3 | 2014 | 2 | stk | Biral | Modula 40-12 250 RED |  |  |  | 0 | 0 | 0 | 0
Mondomijn | Abendonk 17 | 5706WB | W | 1 |  | x | 56 | warmtedistributie; | circulatiepomp | TR | 3 | 3 | 2014 | 1 | stk | Biral | Modula 50-6 240 RED |  |  |  | 0 | 0 | 0 | 0
Mondomijn | Abendonk 17 | 5706WB | W | 1 |  | x | 57 | luchtbehandeling; | afzuigunit tot 1.000 m³/h | diverse ruimten | 3 | 3 | 2014 | 1 | stk | Gebhardt | Afzuigventilator RLM EVO-G3630 |  |  |  | 0 | 0 | 0 | 0
Mondomijn | Abendonk 17 | 5706WB | W | 1 |  | x | 57 | luchtbehandeling; | afzuigunit tot 1.000 m³/h | diverse ruimten | 3 | 3 | 2014 | 1 | stk | Gebhardt | Afzuigventilator RLM EVO-G5710 |  |  |  | 0 | 0 | 0 | 0
Mondomijn | Abendonk 17 | 5706WB | W | 1 |  | x | 57 | luchtbehandeling; | afzuigunit tot 1.000 m³/h | diverse ruimten | 3 | 3 | 2014 | 3 | stk | Inatherm | Afzuigventilator CK 125 EC |  |  | Toiletten | 0 | 0 | 0 | 0
Mondomijn | Abendonk 17 | 5706WB | W | 1 |  | x | 57 | luchtbehandeling; | afzuigunit tot 1.000 m³/h | diverse ruimten | 3 | 3 | 2014 | 1 | stk | Inatherm | Afzuigventilator CK 250B EC |  |  | Toiletten + Keuken | 0 | 0 | 0 | 0
Mondomijn | Abendonk 17 | 5706WB | W | 1 |  | x | 57 | luchtbehandeling; | afzuigunit tot 1.000 m³/h | diverse ruimten | 3 | 3 | 2014 | 1 | stk | Inatherm | Afzuigventilator MVB 20 |  |  | Containerruimte | 0 | 0 | 0 | 0
Mondomijn | Abendonk 17 | 5706WB | W | 1 |  | x | 58 | regeling klimaat en sanitair; | regelkasten klimaat | 1e verd TR | 3 | 3 | 2014 | 1 | post | Priva | HX |  |  |  | 0 | 0 | 0 | 0
Mondomijn | Abendonk 17 | 5706WB | W | 1 |  | x | 57 | luchtbehandeling; | luchtverdeelslang | diverse ruimten | 3 | 3 | 2014 | 10 | stk | KE Fibertec | luchtverdeelslang |  |  | lengte 6 m1 | 0 | 0 | 0 | 0
Scouting Paulus | Bakelsedijk 208 | 5703 JZ | W | 1 |  | x | 52 | warmte-opwekking; | Expansievat | bg TR | 3 | 3 | 2021 | 1 | stk | Flexcon | 25/0,5 |  |  |  | 0 | 0 | 0 | 0
Scouting Paulus | Bakelsedijk 208 | 5703 JZ | W | 1 |  | x | 51 | warmte-opwekking; | Gaswandketel | bg TR | 3 | 3 | 2021 | 1 | stk | Remeha | Calenta Ace 40L C | 40 kW |  |  | 0 | 0 | 0 | 0
Scouting Paulus | Bakelsedijk 208 | 5703 JZ | W | 1 |  | x | 58 | regeling klimaat en sanitair; | Thermostaat | lokaal | 3 | 3 | 2021 | 1 | stk | Remeha | E-twist |  |  |  | 0 | 0 | 0 | 0
Sportvereniging Swift | Barentzpark 1 | 5703 XM | W | 1 |  | x | 53 | water; | Boiler gas | verdieping opslagruimte | 3 | 3 | 2014 | 1 | stk | Ao Smith | BFC 30 | 368 ltr |  |  | 0 | 0 | 0 | 0
Sportvereniging Swift | Barentzpark 1 | 5703 XM | W | 1 |  | x | 51 | warmte-opwekking; | Gaswandketel | verdieping opslagruimte | 3 | 3 | 2006 | 1 | stk | Vaillant | VHR35/4C | 35 kW |  |  | 0 | 0 | 0 | 0
Sportvereniging Swift | Barentzpark 1 | 5703 XM | W | 1 |  | x | 56 | warmtedistributie; | circulatiepomp | verdieping opslagruimte | 3 | 3 | 2009 | 1 | stk | Grundfos | UP20-30N-150 |  |  |  | 0 | 0 | 0 | 0
Sportvereniging Swift | Barentzpark 1 | 5703 XM | W | 1 |  | x | 57 | luchtbehandeling; | Ventilator 1 | kleedruimte | 3 | 3 | 2014 | 1 | stk | Orcon | MVS15RHB |  |  |  | 0 | 0 | 0 | 0
Sportvereniging Swift | Barentzpark 1 | 5703 XM | W | 1 |  | x | 57 | luchtbehandeling; | Ventilator 2 | kleedruimte | 3 | 3 | 2014 | 1 | stk | Orcon | MVS15RHB |  |  |  | 0 | 0 | 0 | 0
Sportvereniging Swift | Barentzpark 1 | 5703 XM | W | 1 |  | x | 57 | luchtbehandeling; | Ventilator 3 | kleedruimte | 3 | 3 | 2014 | 1 | stk | Orcon | MVS15RHB |  |  |  | 0 | 0 | 0 | 0
Sportvereniging Swift | Barentzpark 1 | 5703 XM | W | 1 |  | x | 57 | luchtbehandeling; | Ventilator 4 | kleedruimte | 3 | 3 | 2014 | 1 | stk | Orcon | MVS15RHB |  |  |  | 0 | 0 | 0 | 0
Sportvereniging Swift | Barentzpark 1 | 5703 XM | W | 1 |  | x | 57 | luchtbehandeling; | Ventilator 5 | kleedruimte | 3 | 3 | 2014 | 1 | stk | Orcon | MVS15RHB |  |  |  | 0 | 0 | 0 | 0
PSZ de Rakt | Baroniehof 212a | 5709 HD | W | 1 |  | x | 53 | water; | Boiler elektrisch | diverse ruimte | 3 | 3 | 2005 | 1 | stk | Daalderop | Close-in | 10 ltr |  |  | 0 | 0 | 0 | 0
PSZ de Rakt | Baroniehof 212a | 5709 HD | W | 1 |  | x | 53 | water; | Boiler elektrisch | diverse ruimte | 3 | 3 | 2005 | 1 | stk | Daalderop | Duo 80-250 | 80 ltr |  |  | 0 | 0 | 0 | 0
PSZ de Rakt | Baroniehof 212a | 5709 HD | W | 1 |  | x | 56 | warmtedistributie; | circulatiepomp | diverse ruimte | 3 | 3 | 2005 | 1 | stk | Grundfos | UPE 32-60 180 |  |  |  | 0 | 0 | 0 | 0
PSZ de Rakt | Baroniehof 212a | 5709 HD | W | 1 |  | x | 58 | regeling klimaat en sanitair; | regelkasten klimaat | bg | 3 | 3 | 2005 | 1 | post | Priva | HX4 |  |  |  | 0 | 0 | 0 | 0
Gemeente Werf | Beemdweg 10 | 5705BJ | W | 1 |  | x | 51 | warmte-opwekking; | Gaswandketel | loods | 3 | 3 | 2016 | 2 | stk | Remeha | Quinta Ace 160 | 152 kW |  | cascade | 0 | 0 | 0 | 0
Gemeente Werf | Beemdweg 10 | 5705BJ | W | 1 |  | x | 56 | warmtedistributie; | warmtedistributie; buffervat | loods | 3 | 3 | 2016 | 1 | stk | Flexcon | 200/5 |  |  |  | 0 | 0 | 0 | 0
Gemeente Werf | Beemdweg 10 | 5705BJ | W | 1 |  | x | 51 | warmte-opwekking; | Gaswandketel | kantoorgebouw | 3 | 3 | 1996 | 1 | stk | Nefit | Turbo HR32-H | 32 kW |  |  | 0 | 0 | 0 | 0
Gemeente Werf | Beemdweg 10 | 5705BJ | W | 1 |  | x | 56 | warmtedistributie; | warmtedistributie; buffervat | kantoorgebouw | 3 | 3 | 2016 | 2 | stk | Flexcon | tot 50 ltr |  |  |  | 0 | 0 | 0 | 0
Gemeente Werf | Beemdweg 10 | 5705BJ | W | 1 |  | x | 58 | regeling klimaat en sanitair; | regelkasten klimaat | loods TR | 3 | 3 | 2016 | 1 | post | Priva | Blue ID |  |  |  | 0 | 0 | 0 | 0
Gemeente Werf | Beemdweg 10 | 5705BJ | W | 1 |  | x | 58 | warmtedistributie; | naregeling; | kantoorgebouw | 3 | 3 | 2006 | 1 | stk | Cenvax | Cenvax regelaar tbv Nefit |  |  |  | 0 | 0 | 0 | 0
Gemeente Werf | Beemdweg 10 | 5705BJ | W | 1 |  | x | 57 | luchtbehandeling; | Luchtverwarmer | loods divers | 3 | 3 | 1990 | 9 | stk | Mark | Luchtverwarmer ind. Gestookt |  |  |  | 0 | 0 | 0 | 0
Gemeente Werf | Beemdweg 10 | 5705BJ | W | 1 |  | x | 57 | luchtbehandeling; | Ventilator | loods divers | 3 | 3 | 1990 | 6 | stk | Nivolair | Downflowventilator |  |  |  | 0 | 0 | 0 | 0
Gemeente Werf | Beemdweg 10 | 5705BJ | W | 1 |  | x | 56 | warmtedistributie; | circulatiepomp | loods | 3 | 3 | 2016 | 1 | stk | Grundfos | Magna 3 40-40 |  |  |  | 0 | 0 | 0 | 0
Gemeente Werf | Beemdweg 10 | 5705BJ | W | 1 |  | x | 56 | warmtedistributie; | circulatiepomp | loods | 3 | 3 | 2016 | 1 | stk | Grundfos | Magna 3 65-120 |  |  |  | 0 | 0 | 0 | 0
Gemeente Werf | Beemdweg 10 | 5705BJ | W | 1 |  | x | 56 | warmtedistributie; | warmtedistributie; vloerverwarming | kantoorgebouw | 3 | 3 | 2008 | 1 | stk | WTH | Vloerverwarmingsverdeler |  |  |  | 0 | 0 | 0 | 0
Gemeente Werf | Beemdweg 10 | 5705BJ | W | 1 |  | x | 57 | luchtbehandeling; | afzuigunit tot 1.000 m³/h | werkplaats | 3 | 3 | 2008 | 1 | stk | Stork | VDA 180/2EC |  |  |  | 0 | 0 | 0 | 0
Gemeente Werf | Beemdweg 10 | 5705BJ | W | 1 |  | x | 55 | koude-opwekking; | Wand-unit (binnendeel) - multisplit | hoofd kantoorgebouw | 3 | 3 | 2016 | 6 | stk | Mitsubishi | MHI SRK ZMS 2x2kW 2x2.5kW 1x3.5kW 1x5.0kW |  |  | kantoorruimten en kantine | 0 | 0 | 0 | 0
Gemeente Werf | Beemdweg 10 | 5705BJ | W | 1 |  | x | 55 | koude-opwekking; | Split-unit (buitendeel) - multisplit | dak | 3 | 3 | 2016 | 1 | stk | Mitsubishi | SCM125ZM-S | R410A - 6 kg / 13,5 kW |  |  | 0 | 0 | 0 | 0
Gemeente Werf | Beemdweg 10 | 5705BJ | W | 1 |  | x | 55 | koude-opwekking; | Wand-unit (binnendeel) - split | loods - vergaderruimte | 3 | 3 | 2021 | 1 | stk | LG | PC24SQ | R32 / 6,6 kW |  | vergaderruimte | 0 | 0 | 0 | 0
Gemeente Werf | Beemdweg 10 | 5705BJ | W | 1 |  | x | 55 | koude-opwekking; | Wand-unit (binnendeel) - split | loods - kantoor | 3 | 3 | 2023 | 1 | stk | Mitsubishi | MSZ-AY42 VGK / MUZ-AY42 VG | R32 - 0,7 kg / 4,2 kW |  | kantoor Guus | 0 | 0 | 0 | 0
Scouting Rijpelberg | Berkendonk 91 | 5703 KB | W | 1 |  | x | 53 | water; | Boiler elektrisch | lokaal | 3 | 3 | 1985 | 1 | stk | Daalderop | Close-in | 10 ltr |  |  | 0 | 0 | 0 | 0
Scouting Rijpelberg | Berkendonk 91 | 5704 KB | W | 1 |  | x | 53 | water; | Boiler elektrisch | lokaal | 3 | 3 | 2011 | 1 | stk | Daalderop | E-boiler | 50 ltr |  |  | 0 | 0 | 0 | 0
Scouting Rijpelberg | Berkendonk 91 | 5705 KB | W | 1 |  | x | 53 | water; | Boiler elektrisch | lokaal | 3 | 3 | 2015 | 1 | stk | Daalderop | E-boiler | 50 ltr |  |  | 0 | 0 | 0 | 0
Scouting Rijpelberg | Berkendonk 91 | 5707 KB | W | 1 |  | x | 51 | warmte-opwekking; | Stadsverwarming | bg Stadsverwarmingsruimte | 3 | 3 | 1985 | 1 | stk | Stadsverwarmingsset |  |  |  |  | 0 | 0 | 0 | 0
MFC de Veste - sportzaal de Veste | Biezenlaan 27 | 5708ZD | W | 1 |  | x | 53 | water; | direct verwarmd met voorraad | bg TR | 3 | 3 | 2024 | 1 | stk | Ao Smith | Innovo IR 32 380 | 20kW |  |  | 0 | 0 | 0 | 0
MFC de Veste - sportzaal de Veste | Biezenlaan 27 | 5708ZD | W | 1 |  | x | 51 | warmte-opwekking; | Gaswandketel | zolder TR | 3 | 3 | 2024 | 2 | stk | Remeha | Ace 65 | 65kW |  |  | 0 | 0 | 0 | 0
MFC de Veste - sportzaal de Veste | Biezenlaan 27 | 5708ZD | W | 1 |  | x | 56 | warmtedistributie; | warmtedistributie; buffervat | zolder TR | 3 | 3 | 2024 | 1 | stk | Flexcon | 50 ltr |  |  |  | 0 | 0 | 0 | 0
MFC de Veste - sportzaal de Veste | Biezenlaan 27 | 5708ZD | W | 1 |  | x | 57 | luchtbehandeling; | afzuigunit tot 25.000 m³/h diversen | zolder TR | 3 | 3 | 2006 | 1 | stk | AL-KO | ALKO AT4 12x12 met warmtewiel | 6300 m3/h |  |  | 0 | 0 | 0 | 0
MFC de Veste - sportzaal de Veste | Biezenlaan 27 | 5708ZD | W | 1 |  | x | 58 | regeling klimaat en sanitair; | regelkasten klimaat | zolder TR - RK02 | 3 | 3 | 2006 | 1 | post | Priva | Compri HX |  |  |  | 0 | 0 | 0 | 0
MFC de Veste - wijkgebouw 't Brandpunt | Biezenlaan 29 | 5708ZD | W | 1 |  | x | 53 | water; | Boiler elektrisch | Brandpunt | 3 | 3 | 2006 | 1 | stk | Daalderop | Close-in | 10 ltr |  |  | 0 | 0 | 0 | 0
MFC de Veste - wijkgebouw 't Brandpunt | Biezenlaan 29 | 5708ZD | W | 1 |  | x | 51 | warmte-opwekking; | Gaswandketel | 2e verd TR | 3 | 3 | 2025 | 2 | stk | Remeha | Ace 65 | 65 kW |  |  | 0 | 0 | 0 | 0
MFC de Veste - wijkgebouw 't Brandpunt | Biezenlaan 29 | 5708ZD | W | 1 |  | x | 56 | warmtedistributie; | warmtedistributie; buffervat | 2e verd TR | 3 | 3 | 2025 | 1 | stk | Flexcon | 50 ltr |  |  |  | 0 | 0 | 0 | 0
MFC de Veste - wijkgebouw 't Brandpunt | Biezenlaan 29 | 5708ZD | W | 1 |  | x | 57 | luchtbehandeling; | afzuigunit tot 25.000 m³/h diversen | 2e verd TR | 3 | 3 | 2006 | 2 | stk | AL-KO | AT4 16x12 met warmtewiel | 9800 m3/h |  |  | 0 | 0 | 0 | 0
MFC de Veste - OBS Brandevoort | Biezenlaan 29 | 5708ZD | W | 1 |  | x | 58 | regeling klimaat en sanitair; | regelkasten klimaat | 2e verd TR - RK03 | 3 | 3 | 2006 | 1 | post | Priva | Compri HX |  |  |  | 0 | 0 | 0 | 0
Scouting Leonardus + Gilde | Binderen 4-6 | 5702 NT | W | 1 |  | x | 58 | regeling klimaat en sanitair; | Thermostaat | lokaal KDV Beestendebende | 3 | 3 | 1994 | 1 | stk | Honeywell | Chronotherm III |  |  |  | 0 | 0 | 0 | 0
Scouting Leonardus + Gilde | Binderen 4-6 | 5702 NT | W | 1 |  | x | 52 | warmte-opwekking; | Expansievat | TR bg KDV | 3 | 3 | 2021 | 1 | stk | Flexcon | 25/0,5 |  |  |  | 0 | 0 | 0 | 0
Scouting Leonardus + Gilde | Binderen 4-6 | 5702 NT | W | 1 |  | x | 51 | warmte-opwekking; | Gaswandketel | TR bg KDV | 3 | 3 | 2010 | 1 | stk | Nefit | Topline 45 C | 45kW |  | tbv kdv | 0 | 0 | 0 | 0
Scouting Leonardus + Gilde | Binderen 4-6 | 5702 NT | W | 1 |  | x | 51 | warmte-opwekking; | Gaswandketel | TR bg Scouting | 3 | 3 | 2020 | 1 | stk | Remeha | Quinta Ace 45 S | 45 kW |  | tbv Scouting | 0 | 0 | 0 | 0
Scouting Leonardus + Gilde | Binderen 4-6 | 5702 NT | W | 1 |  | x | 52 | warmte-opwekking; | Expansievat | TR bg Scouting | 3 | 3 | 2020 | 1 | stk | Flexcon | 35/0,5 |  |  |  | 0 | 0 | 0 | 0
Scouting Leonardus + Gilde | Binderen 4-6 | 5702 NT | W | 1 |  | x | 58 | regeling klimaat en sanitair; | Thermostaat | lokaal Leonardus | 3 | 3 | 2020 | 1 | stk | Remeha | iSense |  |  |  | 0 | 0 | 0 | 0
Scouting Brandevoort | Brandevoort 13a | 5706 KA | W | 1 |  | x | 51 | warmte-opwekking; | Gaswandketel 1 | 2e verd hoofdgeb | 3 | 3 | NB | 1 | stk | Nefit | Topline HR30 S | 30 kW |  |  | 0 | 0 | 0 | 0
Scouting Brandevoort | Brandevoort 13a | 5706 KA | W | 1 |  | x | 53 | water; | Ind gestookte boiler | 2e verd hoofdgeb | 3 | 3 | NB | 1 | stk | Nefit | indirect gestookte boiler 80l |  |  |  | 0 | 0 | 0 | 0
Scouting Brandevoort | Brandevoort 13a | 5706 KA | W | 1 |  | x | 51 | warmte-opwekking; | Gaswandketel 2 | bg bijgebouw | 3 | 3 | 2021 | 1 | stk | Remeha | Calenta Ace 40L combi | 40 kW |  |  | 0 | 0 | 0 | 0
Scouting Brandevoort | Brandevoort 13a | 5706 KA | W | 1 |  | x | 57 | luchtbehandeling; | Kanaalventilator 1 | ruimte | 3 | 3 | NB | 1 | stk | ITHO | BTW200 |  |  |  | 0 | 0 | 0 | 0
Scouting Brandevoort | Brandevoort 13a | 5706 KA | W | 1 |  | x | 57 | luchtbehandeling; | Kanaalventilator 2 | ruimte | 3 | 3 | NB | 1 | stk | Stork Air | CVM400 |  |  |  | 0 | 0 | 0 | 0
Sociale Teams Helmond | Breitnerlaan 15 | 5702 TX | W | 1 |  | x | 52 | warmte-opwekking; | Expansievat | bg | 3 | 3 | 2025 | 1 | stk | Flexcon | 25/0,5 |  |  |  | 0 | 0 | 0 | 0
Sociale Teams Helmond | Breitnerlaan 15 | 5703 TX | W | 1 |  | x | 51 | warmte-opwekking; | Gaswandketel | bg | 3 | 3 | 2025 | 1 | stk | Remeha | Calenta Ace 35 solo | 35kW |  |  | 0 | 0 | 0 | 0
Sociale Teams Helmond | Breitnerlaan 15 | 5704 TX | W | 1 |  | x | 57 | luchtbehandeling; | Kanaalventilator | bg | 3 | 3 | 2003 | 1 | stk | Bergschenhoek | woonhuisventilator |  |  |  | 0 | 0 | 0 | 0
De Terp | Breitnerlaan 5-7 | 5702 TX | W | 1 |  | x | 51 | warmte-opwekking; | Gaswandketel | 2e verd TR | 3 | 3 | 2012 | 2 | stk | Remeha | Quinta Pro 90 | 90 kW |  |  | 0 | 0 | 0 | 0
De Terp | Breitnerlaan 5-7 | 5702 TX | W | 1 |  | x | 57 | luchtbehandeling; | Dakventilator | dak | 3 | 3 | 2000 | 1 | stk | Holland Heating | QAV 183 |  |  |  | 0 | 0 | 0 | 0
De Terp | Breitnerlaan 5-7 | 5702 TX | W | 1 |  | x | 51 | warmte-opwekking; | Expansievat | 2e verd TR | 3 | 3 | 2012 | 1 | stk | Flexcon | 30/0,5 |  |  |  | 0 | 0 | 0 | 0
De Terp | Breitnerlaan 5-7 | 5702 TX | W | 1 |  | x | 51 | warmte-opwekking; | Expansievat | 2e verd TR | 3 | 3 | 2012 | 1 | stk | Flexcon | 25/0,5 |  |  |  | 0 | 0 | 0 | 0
De Terp | Breitnerlaan 5-7 | 5702 TX | W | 1 |  | x | 51 | warmte-opwekking; | Gaswandketel | 2e verd TR | 3 | 3 | 2012 | 1 | stk | Remeha | Calenta 25S | 25 kW |  |  | 0 | 0 | 0 | 0
De Terp | Breitnerlaan 5-7 | 5702 TX | W | 1 |  | x | 56 | warmtedistributie; | circulatiepomp | 2e verd TR | 3 | 3 | 2012 | 1 | stk | Grundfos | UPS 25-80 130 |  |  |  | 0 | 0 | 0 | 0
De Terp | Breitnerlaan 5-7 | 5702 TX | W | 1 |  | x | 57 | luchtbehandeling; | Kanaalventilator 1 | lokaal | 3 | 3 | 2000 | 1 | stk | ITHO | CVE 66 |  |  |  | 0 | 0 | 0 | 0
De Terp | Breitnerlaan 5-7 | 5702 TX | W | 1 |  | x | 57 | luchtbehandeling; | Kanaalventilator 2 | lokaal | 3 | 3 | 2000 | 1 | stk | Systemair | KVK315M |  |  |  | 0 | 0 | 0 | 0
De Terp | Breitnerlaan 5-7 | 5702 TX | W | 1 |  | x | 58 | regeling klimaat en sanitair; | Ketel regeling (2 stuks) | TR 2e verd | 3 | 3 | 2012 | 2 | stk | Remeha | I-sense |  |  |  | 0 | 0 | 0 | 0
De Terp | Breitnerlaan 5-7 | 5702 TX | W | 1 |  | x | 57 | luchtbehandeling; | Ventilator | lokaal | 3 | 3 | 2000 | 1 | stk | ITHO | VWL 450K |  |  |  | 0 | 0 | 0 | 0
Cacaofabriek | Cacaokade 1 | 5705LA | W | 1 |  | x | 53 | water; | drukverhogingsunit | bg TR | 3 | 3 | 2013 | 1 | stk | Duijvelaar | HU2 KVCX 20 / 80T'13 |  |  | DP nr 13028268 | 0 | 0 | 0 | 0
Cacaofabriek | Cacaokade 1 | 5705LA | W | 1 |  | x | 53 | water; | voorraadboiler; elektrisch | begane grond | 3 | 3 | 2013 | 1 | stk | Itho | Boiler 1 80 ltr |  |  |  | 0 | 0 | 0 | 0
Cacaofabriek | Cacaokade 1 | 5705LA | W | 1 |  | x | 53 | water; | voorraadboiler; elektrisch | begane grond | 3 | 3 | 2013 | 1 | stk | Itho | Boiler 2 Close-up/inn 10 |  |  |  | 0 | 0 | 0 | 0
Cacaofabriek | Cacaokade 1 | 5705LA | W | 1 |  | x | 53 | water; | voorraadboiler; elektrisch | begane grond | 3 | 3 | 2013 | 1 | stk | Itho | Boiler 3 Close-up/inn 10 |  |  |  | 0 | 0 | 0 | 0
Cacaofabriek | Cacaokade 1 | 5705LA | W | 1 |  | x | 53 | water; | voorraadboiler; elektrisch | begane grond | 3 | 3 | 2013 | 1 | stk | Itho | boiler 4 Close-up/inn 10 |  |  |  | 0 | 0 | 0 | 0
Cacaofabriek | Cacaokade 1 | 5705LA | W | 1 |  | x | 53 | water; | voorraadboiler; elektrisch | begane grond | 3 | 3 | 2013 | 1 | stk | Itho | boiler 5 Close-up/inn 10 |  |  |  | 0 | 0 | 0 | 0
Cacaofabriek | Cacaokade 1 | 5705LA | W | 1 | x |  | 55 | koude-opwekking; | Wand-unit (binnendeel) - split | 1e verdieping - projectorruimte 1 | 3 | 3 | 2013 | 1 | stk | Mitsubishi | SRK50ZJ-S | R410A - 1,35kg |  | bui-deel op TR zolder, in ruimte met 3 buitendelen | 0 | 0 | 0 | 0
Cacaofabriek | Cacaokade 1 | 5705LA | W | 1 | x |  | 55 | koude-opwekking; | Wand-unit (binnendeel) - split | 1e verdieping - projectorruimte 2 | 3 | 3 | 2013 | 1 | stk | Mitsubishi | SRK50ZJ-S | R410A - 1,8 kg |  | bui-deel op TR zolder, in ruimte met 3 buitendelen | 0 | 0 | 0 | 0
Cacaofabriek | Cacaokade 1 | 5705LA | W | 1 |  | x | 56 | warmtedistributie; | warmtedistributie; vloerverwarming | begane grond | 3 | 3 | 2013 | 1 | stk | WTH | Vloerverwarmingverdeler |  |  | foyer | 0 | 0 | 0 | 0
Cacaofabriek | Cacaokade 1 | 5705LA | W | 1 |  | x | 65 | beveiliging; | brandventilatievoorzieningen | begane grond | 3 | 3 | 2013 | 6 | stk | Solid Air | Brandklep |  |  |  | 0 | 0 | 0 | 0
Cacaofabriek | Cacaokade 1 | 5705LA | W | 1 |  | x | 56 | warmtedistributie; | warmtedistributie; inductie-units | diverse ruimten | 3 | 3 | 2013 | 44 | stk | NB | change over setjes inductie-units |  |  |  | 0 | 0 | 0 | 0
Cacaofabriek | Cacaokade 1 | 5705LA | W | 1 |  | x | 52 | afvoeren; | vetvanginstallatie | terrein | 3 | 3 | 2013 | 1 | stk | NB | vetafscheider | 4 L/sec |  | 1x reinigen per jaar | 0 | 0 | 0 | 0
Cacaofabriek | Cacaokade 1 | 5705LA | W | 1 |  | x | 57 | luchtbehandeling; | luchtgordijn | begane grond entree | 3 | 3 | 2013 | 2 | stk | NB | luchtgordijn |  |  |  | 0 | 0 | 0 | 0
Cacaofabriek | Cacaokade 1 | 5705LA | W | 1 |  | x | 56 | warmtedistributie; | warmtedistributie; radiatoren | begane grond | 3 | 3 | 2013 | 20 | stk | NB | convectoren foyer en toiletgroep |  |  |  | 0 | 0 | 0 | 0
Cacaofabriek | Cacaokade 1 | 5705LA | W | 1 |  | x | 56 | warmtedistributie; | warmtedistributie; vloerverwarming | Entresol | 3 | 3 | 2013 | 1 | stk | WTH | Vloerverwarmingverdeler |  |  |  | 0 | 0 | 0 | 0
Cacaofabriek | Cacaokade 1 | 5705LA | W | 1 |  | x | 65 | beveiliging; | brandventilatievoorzieningen | Entresol | 3 | 3 | 2013 | 6 | stk | Solid Air | Brandklep |  |  |  | 0 | 0 | 0 | 0
Cacaofabriek | Cacaokade 1 | 5705LA | W | 1 |  | x | 53 | water; | voorraadboiler; elektrisch | 1e verdieping | 3 | 3 | 2013 | 1 | stk | Itho | Boiler 8 Close-up 10 |  |  |  | 0 | 0 | 0 | 0
Cacaofabriek | Cacaokade 1 | 5705LA | W | 1 |  | x | 53 | water; | voorraadboiler; elektrisch | 1e verdieping | 3 | 3 | 2013 | 1 | stk | Itho | Boiler 9 Close-up 10 |  |  |  | 0 | 0 | 0 | 0
Cacaofabriek | Cacaokade 1 | 5705LA | W | 1 |  | x | 53 | water; | voorraadboiler; elektrisch | 1e verdieping | 3 | 3 | 2013 | 1 | stk | Itho | Boiler 10 120 ltr |  |  |  | 0 | 0 | 0 | 0
Cacaofabriek | Cacaokade 1 | 5705LA | W | 1 |  | x | 55 | koude-opwekking; | Wand-unit (binnendeel) - split | 1e verdieping - patchruimte kantoren | 3 | 3 | 2013 | 1 | stk | Mitsubishi | MUZ HJ35VA | R410A - 0,72 kg / 3,5 kW |  | bui deel op TR zolder in dakkapel | 0 | 0 | 0 | 0
Cacaofabriek | Cacaokade 1 | 5705LA | W | 1 |  | x | 56 | warmtedistributie; | warmtedistributie; vloerverwarming | 1e verdieping | 3 | 3 | 2013 | 1 | stk | WTH | Vloerverwarmingverdeler |  |  |  | 0 | 0 | 0 | 0
Cacaofabriek | Cacaokade 1 | 5705LA | W | 1 |  | x | 65 | beveiliging; | brandventilatievoorzieningen | 1e verdieping | 3 | 3 | 2013 | 11 | stk | Solid Air | Brandklep |  |  |  | 0 | 0 | 0 | 0
Cacaofabriek | Cacaokade 1 | 5705LA | W | 1 |  | x | 57 | luchtbehandeling; | afzuigunit tot 25.000 m³/h diversen | 1e verdieping, t.b.v. popzaal | 3 | 3 | 2013 | 1 | stk | Verhulst | VKT 0804/0804 | 4,24 m3/s |  |  | 0 | 0 | 0 | 0
Cacaofabriek | Cacaokade 1 | 5705LA | W | 1 |  | x | 56 | warmtedistributie; | circulatiepomp | 1e verdieping | 3 | 3 | 2013 | 1 | stk | Grundfos | Magna 25-40 180 |  |  |  | 0 | 0 | 0 | 0
Cacaofabriek | Cacaokade 1 | 5705LA | W | 1 |  | x | 56 | warmtedistributie; | warmtedistributie; buffervat | 1e verdieping | 3 | 3 | 2013 | 1 | stk | Flexcon | tot 50 ltr |  |  | GKW | 0 | 0 | 0 | 0
Cacaofabriek | Cacaokade 1 | 5705LA | W | 1 |  | x | 56 | warmtedistributie; | circulatiepomp | 1e verdieping | 3 | 3 | 2013 | 1 | stk | Grundfos | NB |  |  | lbk popzaal cv | 0 | 0 | 0 | 0
Cacaofabriek | Cacaokade 1 | 5705LA | W | 1 |  | x | 56 | warmtedistributie; | circulatiepomp | 1e verdieping | 3 | 3 | 2013 | 1 | stk | Grundfos | NB |  |  | lbk popzaal vlv foyer | 0 | 0 | 0 | 0
Cacaofabriek | Cacaokade 1 | 5705LA | W | 1 | x |  | 55 | koude-opwekking; | Kanaal-unit (binnendeel) -split | chocolaterie | 3 | 3 | 2013 | 1 | stk | Panasonic | Split unit met airsok (luchtverdeelslang) | 14kW |  | bui-deel op TR zolder, in ruimte met 3 buitendelen | 0 | 0 | 0 | 0
Cacaofabriek | Cacaokade 1 | 5705LA | W | 1 |  | x | 57 | luchtbehandeling; | luchtverdeelslang | 1e verd - EXPO ruimte | 3 | 3 | 2013 | 1 | stk | KE Fibertec | luchtverdeelslang |  |  | lengte 25 m1 | 0 | 0 | 0 | 0
Cacaofabriek | Cacaokade 1 | 5705LA | W | 1 |  | x | 57 | luchtbehandeling; | luchtverdeelslang | bg - chocolaterie | 3 | 3 | 2016 | 1 | stk | KE Fibertec | luchtverdeelslang |  |  | lengte 6 m1 - reserve exemplaar aanwezig op object | 0 | 0 | 0 | 0
Cacaofabriek | Cacaokade 1 | 5705LA | W | 1 |  | x | 57 | luchtbehandeling; | luchtbehandeling; verdeelsysteem | 1e verdieping popzaal | 3 | 3 | 2013 | 2 | stk | NB | plenumbak met nozzels |  |  |  | 0 | 0 | 0 | 0
Cacaofabriek | Cacaokade 1 | 5705LA | W | 1 |  | x | 53 | water; | voorraadboiler; elektrisch | 2e verdieping/dak | 3 | 3 | 2013 | 1 | stk | Itho | Boiler Close-up 10 |  |  |  | 0 | 0 | 0 | 0
Cacaofabriek | Cacaokade 1 | 5705LA | W | 1 |  | x | 56 | warmtedistributie; | warmtedistributie; vloerverwarming | bg | 3 | 3 | 2013 | 1 | stk | WTH | Vloerverwarmingverdeler |  |  |  | 0 | 0 | 0 | 0
Cacaofabriek | Cacaokade 1 | 5705LA | W | 1 |  | x | 65 | beveiliging; | brandventilatievoorzieningen | 2e verdieping/dak | 3 | 3 | 2013 | 19 | stk | Solid Air | Brandklep |  |  |  | 0 | 0 | 0 | 0
Cacaofabriek | Cacaokade 1 | 5705LA | W | 1 |  | x | 55 | koude-opwekking; | Wand-unit (binnendeel) - split | bg - serverruimte | 3 | 3 | 2025 | 1 | stk | Mitsubishi | PKA M50 | 5kW |  | bui-deel op TR zolder, in ruimte met 3 buitendelen | 0 | 0 | 0 | 0
Cacaofabriek | Cacaokade 1 | 5705LA | W | 1 |  | x | 57 | luchtbehandeling; | afzuigunit tot 1.000 m³/h diversen | zolder | 3 | 3 | 2013 | 1 | stk | Holland Heating | RGF-V-280-415 |  |  | expeditie | 0 | 0 | 0 | 0
Cacaofabriek | Cacaokade 1 | 5705LA | W | 1 |  | x | 57 | luchtbehandeling; | afzuigunit tot 1.000 m³/h diversen | zolder | 3 | 3 | 2013 | 1 | stk | Holland Heating | RGF-V-280-415 |  |  | backstage lounge | 0 | 0 | 0 | 0
Cacaofabriek | Cacaokade 1 | 5705LA | W | 1 |  | x | 57 | luchtbehandeling; | afzuigunit tot 1.000 m³/h diversen | zolder | 3 | 3 | 2013 | 1 | stk | Holland Heating | RGF-V-280-415 |  |  | toiletten popzaal | 0 | 0 | 0 | 0
Cacaofabriek | Cacaokade 1 | 5705LA | W | 1 |  | x | 57 | luchtbehandeling; | afzuigunit tot 1.000 m³/h diversen | zolder | 3 | 3 | 2013 | 1 | stk | Holland Heating | RGF-V-280-415 |  |  | vm rookruimte | 0 | 0 | 0 | 0
Cacaofabriek | Cacaokade 1 | 5705LA | W | 1 |  | x | 57 | luchtbehandeling; | afzuigunit tot 1.000 m³/h diversen | zolder | 3 | 3 | 2013 | 1 | stk | Holland Heating | RGF-V-280-415 |  |  | creatieve economie | 0 | 0 | 0 | 0
Cacaofabriek | Cacaokade 1 | 5705LA | W | 1 |  | x | 57 | luchtbehandeling; | afzuigunit tot 25.000 m³/h diversen | zolder, t.b.v CE en EXPO | 3 | 3 | 2013 | 1 | stk | Verhulst | VKT-0704/0704 |  |  |  | 0 | 0 | 0 | 0
Cacaofabriek | Cacaokade 1 | 5705LA | W | 1 | x |  | 55 | koude-opwekking; | Koelmachine | dak | 3 | 3 | 2013 | 2 | stk | Carrier | 30RBS-160A0062-PE | R410 - 2x7.4kg |  |  | 0 | 0 | 0 | 0
Cacaofabriek | Cacaokade 1 | 5705LA | W | 1 |  | x | 56 | warmtedistributie; | circulatiepomp | zolder | 3 | 3 | 2013 | 1 | stk | Grundfos | Alpha L25-40 |  |  | lbk CE | 0 | 0 | 0 | 0
Cacaofabriek | Cacaokade 1 | 5705LA | W | 1 |  | x | 56 | warmtedistributie; | circulatiepomp | zolder | 3 | 3 | 2013 | 1 | stk | Grundfos | Magna 25-40 180 cacao |  |  | radiatoren | 0 | 0 | 0 | 0
Cacaofabriek | Cacaokade 1 | 5705LA | W | 1 |  | x | 56 | warmtedistributie; | circulatiepomp | zolder | 3 | 3 | 2013 | 1 | stk | Grundfos | Magna 32-80 180 CV |  |  | inductieunits CE | 0 | 0 | 0 | 0
Cacaofabriek | Cacaokade 1 | 5705LA | W | 1 |  | x | 58 | regeling klimaat en sanitair; | regelkasten klimaat | zolder - RK05 | 3 | 3 | 2013 | 1 | post | Priva | Compri HX |  |  |  | 0 | 0 | 0 | 0
Cacaofabriek | Cacaokade 1 | 5705LA | W | 1 |  | x | 58 | regeling klimaat en sanitair; | regelkasten klimaat | zolder - RK04 tbv CE en Expo | 3 | 3 | 2013 | 1 | post | Priva | Compri HX |  |  |  | 0 | 0 | 0 | 0
Cacaofabriek | Cacaokade 1 | 5705LA | W | 1 |  | x | 56 | warmtedistributie; | circulatiepomp | zolder | 3 | 3 | 2013 | 1 | stk | Grundfos | Magna3 40-100 F220 GKW |  |  | inductieunits CE | 0 | 0 | 0 | 0
Cacaofabriek | Cacaokade 1 | 5705LA | W | 1 |  | x | 57 | luchtbehandeling; | afzuigunit tot 25.000 m³/h diversen | zolder, t.b.v. filmzaal | 3 | 3 | 2013 | 1 | stk | Verhulst | VKT-0604/0604 | 2,63 m3/s |  |  | 0 | 0 | 0 | 0
Cacaofabriek | Cacaokade 1 | 5705LA | W | 1 |  | x | 58 | regeling klimaat en sanitair; | algemeen diversen | zolder divers | 3 | 3 | 2013 | 3 | stk | Kamstrup | warmte meters |  |  |  | 0 | 0 | 0 | 0
Cacaofabriek | Cacaokade 1 | 5705LA | W | 1 |  | x | 57 | luchtbehandeling; | afzuigunit tot 25.000 m³/h diversen | zolder | 3 | 3 | 2013 | 3 | stk | NB | naverwarmers zaal 1, 2, 3 |  |  |  | 0 | 0 | 0 | 0
Cacaofabriek | Cacaokade 1 | 5705LA | W | 1 |  | x | 58 | regeling klimaat en sanitair; | algemeen diversen | zolder | 3 | 3 | 2013 | 2 | stk | Kamstrup | GKW koudemeter |  |  | GKW LBK creative economy en expo | 0 | 0 | 0 | 0
Cacaofabriek | Cacaokade 1 | 5705LA | W | 1 |  | x | 57 | luchtbehandeling; | afzuigunit tot 25.000 m³/h diversen | zolder t.b.v. foyer en toilet | 3 | 3 | 2013 | 1 | stk | Verhulst | VKT-0302 | 0,32 m3/s |  |  | 0 | 0 | 0 | 0
Cacaofabriek | Cacaokade 1 | 5705LA | W | 1 |  | x | 57 | luchtbehandeling; | afzuigunit tot 25.000 m³/h diversen | zolder t.b.v. foyer en horeca | 3 | 3 | 2013 | 1 | stk | Verhulst | VKT-0303/0303 | 0,72 m3/s |  |  | 0 | 0 | 0 | 0
Cacaofabriek | Cacaokade 1 | 5705LA | W | 1 |  | x | 57 | luchtbehandeling; | afzuigunit tot 25.000 m³/h diversen | zolder, t.b.v. kantoren | 3 | 3 | 2013 | 1 | stk | Verhulst | VKT-0503/0503 | 1,53 m3/s |  |  | 0 | 0 | 0 | 0
Cacaofabriek | Cacaokade 1 | 5705LA | W | 1 |  | x | 57 | luchtbehandeling; | afzuigunit tot 1.000 m³/h diversen | zolder | 3 | 3 | 2013 | 1 | stk | Verhulst | VKT 0403 box |  |  | keuken vet - 1,39 m3/s | 0 | 0 | 0 | 0
Cacaofabriek | Cacaokade 1 | 5705LA | W | 1 |  | x | 58 | regeling klimaat en sanitair; | regelkasten klimaat | zolder - RK03 | 3 | 3 | 2013 | 1 | post | Priva | Compri HX |  |  |  | 0 | 0 | 0 | 0
Cacaofabriek | Cacaokade 1 | 5705LA | W | 1 |  | x | 58 | regeling klimaat en sanitair; | regelkasten klimaat | zolder - RK02 | 3 | 3 | 2013 | 1 | post | Priva | Compri HX |  |  |  | 0 | 0 | 0 | 0
Cacaofabriek | Cacaokade 1 | 5705LA | W | 1 |  | x | 51 | warmte-opwekking; | Gaswandketel | zolder | 3 | 3 | 2013 | 1 | stk | Remeha | Pro 90 1327507697570 | 86kW |  | Cascade | 0 | 0 | 0 | 0
Cacaofabriek | Cacaokade 1 | 5705LA | W | 1 |  | x | 51 | warmte-opwekking; | Gaswandketel | zolder | 3 | 3 | 2013 | 1 | stk | Remeha | Pro 90 1327507697640 | 86kW |  | Cascade | 0 | 0 | 0 | 0
Cacaofabriek | Cacaokade 1 | 5705LA | W | 1 |  | x | 51 | warmte-opwekking; | Gaswandketel | zolder | 3 | 3 | 2013 | 1 | stk | Remeha | Pro 90 1327507697620 | 86kW |  | Cascade | 0 | 0 | 0 | 0
Cacaofabriek | Cacaokade 1 | 5705LA | W | 1 |  | x | 56 | warmtedistributie; | warmtedistributie; | zolder | 3 | 3 | 2013 | 3 | stk | Flexcon | 110/0,5 |  |  |  | 0 | 0 | 0 | 0
Cacaofabriek | Cacaokade 1 | 5705LA | W | 1 |  | x | 56 | warmtedistributie; | circulatiepomp | zolder | 3 | 3 | 2013 | 1 | stk | Grundfos | Magna3 50-100 F280 |  |  | hoofdtransport | 0 | 0 | 0 | 0
Cacaofabriek | Cacaokade 1 | 5705LA | W | 1 |  | x | 56 | warmtedistributie; | circulatiepomp | zolder | 3 | 3 | 2013 | 1 | stk | Grundfos | Magna3 40-120 F220 |  |  | CE en Cacao | 0 | 0 | 0 | 0
Cacaofabriek | Cacaokade 1 | 5705LA | W | 1 |  | x | 56 | warmtedistributie; | circulatiepomp | zolder | 3 | 3 | 2013 | 1 | stk | Grundfos | Magna 25-80 180 |  |  | LBK NV | 0 | 0 | 0 | 0
Cacaofabriek | Cacaokade 1 | 5705LA | W | 1 |  | x | 56 | warmtedistributie; | circulatiepomp | zolder | 3 | 3 | 2013 | 1 | stk | Grundfos | Magna3 32-120 F220 |  |  | rad foyer | 0 | 0 | 0 | 0
Cacaofabriek | Cacaokade 1 | 5705LA | W | 1 |  | x | 56 | warmtedistributie; | circulatiepomp | zolder | 3 | 3 | 2013 | 1 | stk | Grundfos | Alpha2 L 25-40 180 |  |  | lbk kantoren | 0 | 0 | 0 | 0
Cacaofabriek | Cacaokade 1 | 5705LA | W | 1 |  | x | 56 | warmtedistributie; | circulatiepomp | zolder | 3 | 3 | 2013 | 1 | stk | Grundfos | Alpha2 L 25-40 180 |  |  | lbk horeca foyer | 0 | 0 | 0 | 0
Cacaofabriek | Cacaokade 1 | 5705LA | W | 1 |  | x | 56 | warmtedistributie; | circulatiepomp | zolder | 3 | 3 | 2013 | 1 | stk | Grundfos | Alpha2 L 25-40 180 |  |  | lbk filmzalen | 0 | 0 | 0 | 0
Cacaofabriek | Cacaokade 1 | 5705LA | W | 1 |  | x | 51 | warmte-opwekking; | Gaswandketel | zolder | 3 | 3 | 2013 | 1 | stk | Remeha | Pro 65 1329607891860 | 62kW |  | Cascade | 0 | 0 | 0 | 0
Apostelhoeve | Calsstraat 17 | 5705 LA | W | 1 |  | x | 51 | warmte-opwekking; | Gashaard 1 | bg | 3 | 3 | 2014 | 1 | stk | Dru Lincar | 9010 EX Rif.61154 | 8,3 kW |  |  | 0 | 0 | 0 | 0
Apostelhoeve | Calsstraat 17 | 5705 LA | W | 1 |  | x | 51 | warmte-opwekking; | Gashaard 2 | bg | 3 | 3 | 2014 | 1 | stk | Dru Lincar | 9010 EX Rif.61154 | 8,3 kW |  |  | 0 | 0 | 0 | 0
Apostelhoeve | Calsstraat 17 | 5705 LA | W | 1 |  | x | 51 | warmte-opwekking; | Gashaard 3 | bg | 3 | 3 | 2014 | 1 | stk | Faber | Bambino Pelgrim |  |  |  | 0 | 0 | 0 | 0
Apostelhoeve | Calsstraat 17 | 5705 LA | W | 1 |  | x | 53 | water; | Badgeiser | bg | 3 | 3 | 2016 | 1 | stk | Vaillant | MAG NL 11-2/0L R1 |  |  |  | 0 | 0 | 0 | 0
Wijkhuis de Geseldonk | Cederhoutstraat 44-46 | 5706 XC | W | 1 |  | x | 51 | warmte-opwekking; | Gaswandketel 1 | bg TR | 3 | 3 | 2015 | 1 | stk | Nefit | Topline HR100 | 100 kW |  |  | 0 | 0 | 0 | 0
Wijkhuis de Geseldonk | Cederhoutstraat 44-46 | 5706 XC | W | 1 |  | x | 51 | warmte-opwekking; | Gaswandketel 2 | bg TR | 3 | 3 | 2015 | 1 | stk | Nefit | Topline HR70 | 70 kW |  |  | 0 | 0 | 0 | 0
Wijkhuis de Geseldonk | Cederhoutstraat 44-46 | 5706 XC | W | 1 |  | x | 53 | water; | Boiler elektrisch | bg | 3 | 3 | 2015 | 1 | stk | Daalderop | Close-in | 15 ltr |  |  | 0 | 0 | 0 | 0
Wijkhuis de Geseldonk | Cederhoutstraat 44-46 | 5706 XC | W | 1 |  | x | 57 | luchtbehandeling; | Dakventilator | dak | 3 | 3 | 2015 | 1 | stk | Rucon | afzuiging muziekzaal | 6000 m3/h |  |  | 0 | 0 | 0 | 0
Wijkhuis de Geseldonk | Cederhoutstraat 44-46 | 5706 XC | W | 1 |  | x | 53 | water; | Boiler elektrisch | bg | 3 | 3 | 2015 | 1 | stk | Daalderop | Mono Plus | 2500W |  |  | 0 | 0 | 0 | 0
Wijkhuis de Geseldonk | Cederhoutstraat 44-46 | 5706 XC | W | 1 |  | x | 52 | warmte-opwekking; | Expansievat | bg TR | 3 | 3 | 2015 | 2 | stk | Reflex | 140/0,5 en 18/0,5 |  |  |  | 0 | 0 | 0 | 0
Wijkhuis de Geseldonk | Cederhoutstraat 44-46 | 5706 XC | W | 1 |  | x | 51 | warmte-opwekking; | Gaswandketel 3 | bg TR | 3 | 3 | 2015 | 1 | stk | Nefit | Topline HR30 | 30 kW |  |  | 0 | 0 | 0 | 0
Wijkhuis de Geseldonk | Cederhoutstraat 44-46 | 5706 XC | W | 1 |  | x | 56 | warmtedistributie; | circulatiepomp 1 en 2 | bg TR | 3 | 3 | 2015 | 2 | stk | Wilo | RS30/80R |  |  |  | 0 | 0 | 0 | 0
Wijkhuis de Geseldonk | Cederhoutstraat 44-46 | 5706 XC | W | 1 |  | x | 56 | warmtedistributie; | circulatiepomp 3 en 4 | bg TR | 3 | 3 | 2015 | 2 | stk | Biral | M13-1 en M12-2 |  |  |  | 0 | 0 | 0 | 0
Wijkhuis de Geseldonk | Cederhoutstraat 44-46 | 5706 XC | W | 1 |  | x | 56 | warmtedistributie; | circulatiepomp 5, 6 en 7 | bg TR | 3 | 3 | 2015 | 3 | stk | Grundfos | Alpha1 25-40 180mm |  |  |  | 0 | 0 | 0 | 0
Wijkhuis de Geseldonk | Cederhoutstraat 44-46 | 5706 XC | W | 1 |  | x | 57 | luchtbehandeling; | Kanaalventilator | bg | 3 | 3 | 2015 | 1 | stk | Systemair | Afzuiging onder toneel | 225 m3/h |  |  | 0 | 0 | 0 | 0
Wijkhuis de Geseldonk | Cederhoutstraat 44-46 | 5706 XC | W | 1 |  | x | 57 | luchtbehandeling; | Luchtbehandelingskast 1 | pottenbakkerij | 3 | 3 | 2015 | 1 | stk | Systemair | DVS311EV | 750 m3/h |  |  | 0 | 0 | 0 | 0
Wijkhuis de Geseldonk | Cederhoutstraat 44-46 | 5706 XC | W | 1 |  | x | 57 | luchtbehandeling; | Luchtbehandelingskast 2 | hal | 3 | 3 | 2015 | 1 | stk | Systemair | DVS55E4 | 2000 m3/h |  |  | 0 | 0 | 0 | 0
Wijkhuis de Geseldonk | Cederhoutstraat 44-46 | 5706 XC | W | 1 |  | x | 57 | luchtbehandeling; | Luchtbehandelingskast 3 | bbq | 3 | 3 | 2015 | 1 | stk | Systemair | DVN355E4 | 2000 m3/h |  |  | 0 | 0 | 0 | 0
Wijkhuis de Geseldonk | Cederhoutstraat 44-46 | 5706 XC | W | 1 |  | x | 57 | luchtbehandeling; | Luchtbehandelingskast 4 | cafe | 3 | 3 | 2015 | 1 | stk | Systemair | DV TIME10 |  |  |  | 0 | 0 | 0 | 0
Wijkhuis de Geseldonk | Cederhoutstraat 44-46 | 5706 XC | W | 1 |  | x | 57 | luchtbehandeling; | Luchtbehandelingskast 5 | cafe | 3 | 3 | 2015 | 1 | stk | Systemair | DV TIME20 |  |  |  | 0 | 0 | 0 | 0
Wijkhuis de Geseldonk | Cederhoutstraat 44-46 | 5706 XC | W | 1 |  | x | 57 | luchtbehandeling; | Luchtbehandelingskast 6 | fase 2 | 3 | 3 | 2015 | 1 | stk | Systemair | DV TIME20 |  |  |  | 0 | 0 | 0 | 0
Wijkhuis de Geseldonk | Cederhoutstraat 44-46 | 5706 XC | W | 1 |  | x | 57 | luchtbehandeling; | Luchtbehandelingskast 7 | grote zaal | 3 | 3 | 2015 | 1 | stk | Systemair | DVS 560DS | 6000 m3/h |  |  | 0 | 0 | 0 | 0
Wijkhuis de Geseldonk | Cederhoutstraat 44-46 | 5706 XC | W | 1 |  | x | 57 | luchtbehandeling; | Luchtbehandelingskast 8 | cafe | 3 | 3 | 2015 | 1 | stk | Systemair | DVS 50DS | 3600 m3/h |  |  | 0 | 0 | 0 | 0
Wijkhuis de Geseldonk | Cederhoutstraat 44-46 | 5706 XC | W | 1 |  | x | 58 | regeling klimaat en sanitair; | regelkasten klimaat | bg TR | 3 | 3 | 2021 | 1 | post | Priva | Blue ID |  |  |  | 0 | 0 | 0 | 0
Westwijzer | Cortenbachstraat 70 | 5707TJ | W | 1 |  | x | 51 | warmte-opwekking; | atmosferische gasketel | bg TR | 3 | 3 | 2014 | 1 | stk | Remeha | Gas 210 Pro | 210 kW |  |  | 0 | 0 | 0 | 0
Westwijzer | Cortenbachstraat 70 | 5707TJ | W | 1 |  | x | 90 | terrein; | warme bron (Duurzaam opgewekt) | terrein | 3 | 3 | 2014 | 1 | stk | NB | Bron | 10 m3/uur |  | INCLUSIEF WATERANALYSES | 0 | 0 | 0 | 0
Westwijzer | Cortenbachstraat 70 | 5707TJ | W | 1 | x |  | 90 | terrein; | koude bron (Duurzaam opgewekt) | terrein | 3 | 3 | 2014 | 1 | stk | NB | Bron | 10 m3/uur |  | INCLUSIEF WATERANALYSES | 0 | 0 | 0 | 0
| Cortenbachstraat 70 | 5707TJ | W | 1 |  |  | 58 | regeling klimaat en sanitair; | algemeen diversen |  |  |  | NB | 1 | post | PRIVA | ACTIVE MONITORING BRONNEN |  |  | MAANDELIJKS RAPPORTEREN | 0 | 0 | 0 | 0
Westwijzer | Cortenbachstraat 70 | 5707TJ | W | 1 | x |  | 51 | warmte-opwekking; | warmtepomp | bg TR | 3 | 3 | 2014 | 1 | stk | NIBE | F13450-060 | R410A - 2x2,4 kg / 57,7 kW |  |  | 0 | 0 | 0 | 0
Westwijzer | Cortenbachstraat 70 | 5707TJ | W | 1 |  | x | 56 | warmtedistributie; | warmtedistributie; buffervat | bg TR | 3 | 3 | 2014 | 1 | stk | Flexcon | Expansie vat |  |  |  | 0 | 0 | 0 | 0
Westwijzer | Cortenbachstraat 70 | 5707TJ | W | 1 |  | x | 56 | warmtedistributie; | warmtedistributie; buffervat | bg TR | 3 | 3 | 2014 | 1 | stk | Flexcon | Expansie vat |  |  |  | 0 | 0 | 0 | 0
Westwijzer | Cortenbachstraat 70 | 5707TJ | W | 1 |  | x | 56 | warmtedistributie; | warmtedistibutie; algemeen, appendages | bg TR | 3 | 3 | 2014 | 3 | stk | Prescor | Drukbeveiliging |  |  | Prescor | 0 | 0 | 0 | 0
Westwijzer | Cortenbachstraat 70 | 5707TJ | W | 1 |  | x | 56 | warmtedistributie; | warmtedistributie; buffervat | bg TR | 3 | 3 | 2014 | 2 | stk | Flexcon | Expansie vat |  |  |  | 0 | 0 | 0 | 0
Westwijzer | Cortenbachstraat 70 | 5707TJ | W | 1 |  | x | 56 | warmtedistributie; | circulatiepomp | bg TR | 3 | 3 | 2014 | 1 | stk | Melotte | Circulatiepomp | 1,5kW 4,0 Amp |  | Warme bron | 0 | 0 | 0 | 0
Westwijzer | Cortenbachstraat 70 | 5707TJ | W | 1 |  | x | 56 | warmtedistributie; | circulatiepomp | bg TR | 3 | 3 | 2014 | 1 | stk | Melotte | Circulatiepomp | 3,0kW 7,8 Amp |  | Koude bron | 0 | 0 | 0 | 0
Westwijzer | Cortenbachstraat 70 | 5707TJ | W | 1 |  | x | 56 | warmtedistributie; | circulatiepomp | bg TR | 3 | 3 | 2014 | 1 | stk | DAB | Evoplus B110-250.40M |  |  | Circuleren energiedak | 0 | 0 | 0 | 0
Westwijzer | Cortenbachstraat 70 | 5707TJ | W | 1 |  | x | 56 | warmtedistributie; | circulatiepomp | bg TR | 3 | 3 | 2014 | 1 | stk | DAB | Evoplus B110-250.40M |  |  | Laden energiedak | 0 | 0 | 0 | 0
Westwijzer | Cortenbachstraat 70 | 5707TJ | W | 1 |  | x | 56 | warmtedistributie; | circulatiepomp | bg TR | 3 | 3 | 2014 | 1 | stk | DAB | Evoplus B110-250.40M |  |  | Circuleren buffer zonnecollector | 0 | 0 | 0 | 0
Westwijzer | Cortenbachstraat 70 | 5707TJ | W | 1 |  | x | 56 | warmtedistributie; | circulatiepomp | bg TR | 3 | 3 | 2014 | 1 | stk | Grundfos | TPE 80/110-4-S |  |  | Transportpomp GKW | 0 | 0 | 0 | 0
Westwijzer | Cortenbachstraat 70 | 5707TJ | W | 1 |  | x | 56 | warmtedistributie; | circulatiepomp | bg TR | 3 | 3 | 2014 | 1 | stk | Grundfos | Magna UPE 50-120 |  |  | Circulatiepomp BKA noord | 0 | 0 | 0 | 0
Westwijzer | Cortenbachstraat 70 | 5707TJ | W | 1 |  | x | 56 | warmtedistributie; | circulatiepomp | bg TR | 3 | 3 | 2014 | 1 | stk | Grundfos | TPE 50-190/2-S |  |  | Circulatiepomp BKA zuid | 0 | 0 | 0 | 0
Westwijzer | Cortenbachstraat 70 | 5707TJ | W | 1 |  | x | 56 | warmtedistributie; | circulatiepomp | bg TR | 3 | 3 | 2014 | 2 | stk | Grundfos | Magna 25-60 |  |  | Stralingspanelen gymzaal | 0 | 0 | 0 | 0
Westwijzer | Cortenbachstraat 70 | 5707TJ | W | 1 |  | x | 56 | warmtedistributie; | circulatiepomp | bg TR | 3 | 3 | 2014 | 1 | stk | Grundfos | Magna UPE 50-120 |  |  | Naverwarmers/koelers vloer Noord | 0 | 0 | 0 | 0
Westwijzer | Cortenbachstraat 70 | 5707TJ | W | 1 |  | x | 56 | warmtedistributie; | circulatiepomp | bg TR | 3 | 3 | 2014 | 1 | stk | Grundfos | Magna UPE 65-120 |  |  | Naverwarmers/koelers vloer Zuid | 0 | 0 | 0 | 0
Westwijzer | Cortenbachstraat 70 | 5707TJ | W | 1 |  | x | 56 | warmtedistributie; | circulatiepomp | bg TR | 3 | 3 | 2014 | 2 | stk | Wilo | Star-RS 25/5-130 |  |  | Vloerverwarming b.g. noord/zuid | 0 | 0 | 0 | 0
Westwijzer | Cortenbachstraat 70 | 5707TJ | W | 1 |  | x | 56 | warmtedistributie; | circulatiepomp | bg TR | 3 | 3 | 2014 | 1 | stk | Wilo | Star-RS 25/5-130 |  |  | Vloerverwarming 1e noord | 0 | 0 | 0 | 0
Westwijzer | Cortenbachstraat 70 | 5707TJ | W | 1 |  | x | 56 | warmtedistributie; | circulatiepomp ww | bg TR | 3 | 3 | 2014 | 1 | stk | Grundfos | Magna UPE 40-100 |  |  | Douches gymzaal en Horeca | 0 | 0 | 0 | 0
Westwijzer | Cortenbachstraat 70 | 5707TJ | W | 1 |  | x | 53 | water; | circulatiepomp ww | bg TR | 3 | 3 | 2014 | 2 | stk | Grundfos | Magna UPE 25-60 |  |  |  | 0 | 0 | 0 | 0
Westwijzer | Cortenbachstraat 70 | 5707TJ | W | 1 |  | x | 57 | luchtbehandeling; | afzuigunit tot 1.000 m³/h diversen | keuken | 3 | 3 | 2014 | 1 | stk | Rucon | Afzuigventilator MUB/T042 450E4 |  |  | Keuken | 0 | 0 | 0 | 0
Westwijzer | Cortenbachstraat 70 | 5707TJ | W | 1 |  | x | 57 | luchtbehandeling; | afzuigunit tot 1.000 m³/h diversen | diverse ruimten | 3 | 3 | 2014 | 1 | stk | Stork | Afzuigventilator toiletten RPMe |  |  | 1,19 en 2,19 | 0 | 0 | 0 | 0
Westwijzer | Cortenbachstraat 70 | 5707TJ | W | 1 | x |  | 65 | beveiliging; | CO-detectie-installatie diversen | bg TR | 3 | 3 | 2023 | 1 | stk | HITMA | Dalemans UH6 icm D-TEX 3F + sensor |  |  |  | 0 | 0 | 0 | 0
Westwijzer | Cortenbachstraat 70 | 5707TJ | W | 1 |  | x | 53 | water; | drukverhogingsunit | bg keuken TR | 3 | 3 | 2014 | 1 | stk | Duijvelaar | HU |  |  | DP nr 13984633 | 0 | 0 | 0 | 0
Westwijzer | Cortenbachstraat 70 | 5707TJ | W | 1 |  | x | 58 | regeling klimaat en sanitair; | algemeen diversen | diverse ruimten | 3 | 3 | 2014 | 6 | stk | Multical | Warmtemeter |  |  | Warmtemeter | 0 | 0 | 0 | 0
Westwijzer | Cortenbachstraat 70 | 5707TJ | W | 1 |  | x | 56 | warmtedistributie; | warmtedistibutie; algemeen, appendages | bg TR | 3 | 3 | 2014 | 1 | stk | NB | Drukbebuffering |  |  | Buffervat | 0 | 0 | 0 | 0
Westwijzer | Cortenbachstraat 70 | 5707TJ | W | 1 |  | x | 56 | warmtedistributie; | warmtedistibutie; algemeen, appendages | bg TR | 3 | 3 | 2014 | 1 | stk | NB | Drukbebuffering |  |  | Buffervat | 0 | 0 | 0 | 0
Westwijzer | Cortenbachstraat 70 | 5707TJ | W | 1 |  | x | 56 | warmtedistributie; | warmtedistibutie; algemeen, appendages | bg TR | 3 | 3 | 2014 | 1 | stk | Sondex | TSA |  |  |  | 0 | 0 | 0 | 0
Westwijzer | Cortenbachstraat 70 | 5707TJ | W | 1 |  | x | 56 | warmtedistributie; | warmtedistibutie; algemeen, appendages | bg TR | 3 | 3 | 2014 | 1 | stk | Sondex | TSA |  |  |  | 0 | 0 | 0 | 0
Westwijzer | Cortenbachstraat 70 | 5707TJ | W | 1 |  | x | 56 | warmtedistributie; | warmtedistibutie; algemeen, appendages | bg TR | 3 | 3 | 2014 | 1 | stk | Sondex | TSA |  |  |  | 0 | 0 | 0 | 0
Westwijzer | Cortenbachstraat 70 | 5707TJ | W | 1 |  | x | 53 | water; | doorstroom, direct verwarmd, gasgestookte geiser | bg TR | 3 | 3 | 2014 | 1 | stk | Eco Heating | Tapwater opwekking CD120NL+450 |  |  | tapwaterketel ECO heating | 0 | 0 | 0 | 0
Westwijzer | Cortenbachstraat 70 | 5707TJ | W | 1 | x |  | 90 | terrein; | ondergrondse opslag, tank hwa met nivoregeling | terrein | 3 | 3 | 2014 | 1 | stk | NB | HWA tank | 15000 ltr |  |  | 0 | 0 | 0 | 0
Westwijzer | Cortenbachstraat 70 | 5707TJ | W | 1 |  | x | 56 | warmtedistributie; | warmtedistributie; buffervat | bg TR | 3 | 3 | 2014 | 1 | stk | NB | Buffertank WKO | 5000 L |  |  | 0 | 0 | 0 | 0
Westwijzer | Cortenbachstraat 70 | 5707TJ | W | 1 |  | x | 56 | warmtedistributie; | warmtedistributie; buffervat | bg TR | 3 | 3 | 2014 | 1 | stk | NB | Buffertank WKO | 1000 L |  |  | 0 | 0 | 0 | 0
Westwijzer | Cortenbachstraat 70 | 5707TJ | W | 1 |  | x | 56 | warmtedistributie; | warmtedistibutie; algemeen, appendages | bg TR | 3 | 3 | 2014 | 1 | stk | NB | Regelklep |  |  | 3weg afsluiter warmtapwater | 0 | 0 | 0 | 0
Westwijzer | Cortenbachstraat 70 | 5707TJ | W | 1 |  | x | 58 | warmtedistributie; | naregeling; | bg TR | 3 | 3 | 2014 | 2 | stk | Belimo | Regelafsluiters NVD24-SR H550B en AV24-MFT H780N |  |  | BKA noord en zuid | 0 | 0 | 0 | 0
Westwijzer | Cortenbachstraat 70 | 5707TJ | W | 1 |  | x | 58 | warmtedistributie; | naregeling; | bg TR | 3 | 3 | 2014 | 1 | stk | Belimo | Regelafsluiters NVD24-SR H525B |  |  | Computairs ICT | 0 | 0 | 0 | 0
Westwijzer | Cortenbachstraat 70 | 5707TJ | W | 1 |  | x | 58 | warmtedistributie; | naregeling; | bg TR | 3 | 3 | 2014 | 1 | stk | Belimo | Regelafsluiters NVD24-SR H550B |  |  | Naverwarmers/koelers noord | 0 | 0 | 0 | 0
Westwijzer | Cortenbachstraat 70 | 5707TJ | W | 1 |  | x | 58 | warmtedistributie; | naregeling; | bg TR | 3 | 3 | 2014 | 2 | stk | Belimo | Regelafsluiters NVD24-SR H520B en NVD14-SR H515B |  |  | Stralingspanelen gymzaal | 0 | 0 | 0 | 0
Westwijzer | Cortenbachstraat 70 | 5707TJ | W | 1 |  | x | 58 | warmtedistributie; | naregeling; | bg TR | 3 | 3 | 2014 | 1 | stk | Belimo | Regelafsluiters AV24-MFT H780N |  |  | Naverwarmers/koelers zuid | 0 | 0 | 0 | 0
Westwijzer | Cortenbachstraat 70 | 5707TJ | W | 1 |  | x | 58 | warmtedistributie; | naregeling; | bg TR | 3 | 3 | 2014 | 1 | stk | Belimo | Regelafsluiters SR24A-SR R7050R25-B3 |  |  | Zonnecollector | 0 | 0 | 0 | 0
Westwijzer | Cortenbachstraat 70 | 5707TJ | W | 1 |  | x | 56 | warmtedistributie; | warmtedistibutie; algemeen, appendages | bg TR | 3 | 3 | 2014 | 3 | stk | Belimo | Wisselklep SR230A-5 R7050R25-B3 |  |  | Energiedak en buffervat | 0 | 0 | 0 | 0
Westwijzer | Cortenbachstraat 70 | 5707TJ | W | 1 |  | x | 56 | warmtedistributie; | warmtedistibutie; algemeen, appendages | bg TR | 3 | 3 | 2014 | 1 | stk | Belimo | Afsluiter SR24A |  |  | Warmtepomp | 0 | 0 | 0 | 0
Westwijzer | Cortenbachstraat 70 | 5707TJ | W | 1 |  | x | 56 | warmtedistributie; | warmtedistibutie; algemeen, appendages | bg TR | 3 | 3 | 2014 | 4 | stk | Belimo | Afsluiter SR24A-5 D650N |  |  | BKA noord | 0 | 0 | 0 | 0
Westwijzer | Cortenbachstraat 70 | 5707TJ | W | 1 |  | x | 56 | warmtedistributie; | warmtedistibutie; algemeen, appendages | bg TR | 3 | 3 | 2014 | 4 | stk | Belimo | Afsluiter SR24A-5 D680N |  |  | BKA zuid | 0 | 0 | 0 | 0
Westwijzer | Cortenbachstraat 70 | 5707TJ | W | 1 |  | x | 56 | warmtedistributie; | warmtedistibutie; algemeen, appendages | bg TR | 3 | 3 | 2014 | 8 | stk | Belimo | Afsluiter SR24A-5 D625N |  |  | Stralingspanelen gymzaal | 0 | 0 | 0 | 0
Westwijzer | Cortenbachstraat 70 | 5707TJ | W | 1 |  | x | 56 | warmtedistributie; | warmtedistibutie; algemeen, appendages | bg TR | 3 | 3 | 2014 | 4 | stk | Belimo | Afsluiter SR24A-5 D650N |  |  | Naverwarmers/koelers noord | 0 | 0 | 0 | 0
Westwijzer | Cortenbachstraat 70 | 5707TJ | W | 1 |  | x | 56 | warmtedistributie; | warmtedistibutie; algemeen, appendages | bg TR | 3 | 3 | 2014 | 4 | stk | Belimo | Afsluiter SR24A-5 D680N |  |  | Naverwarmers/koelers zuid | 0 | 0 | 0 | 0
Westwijzer | Cortenbachstraat 70 | 5707TJ | W | 1 |  | x | 58 | regeling klimaat en sanitair; | algemeen diversen | bg TR | 3 | 3 | 2014 | 2 | stk | Belimo | Dakluiken gymzaal NM24A |  |  |  | 0 | 0 | 0 | 0
Westwijzer | Cortenbachstraat 70 | 5707TJ | W | 1 |  | x | 56 | warmtedistributie; | circulatiepomp | bg TR | 3 | 3 | 2014 | 1 | stk | Grundfos | Magna 25-60 |  |  | Computairs ICT | 0 | 0 | 0 | 0
Westwijzer | Cortenbachstraat 70 | 5707TJ | W | 1 |  | x | 56 | warmtedistributie; | warmtedistibutie; algemeen, appendages | bg hal | 3 | 3 | 2014 | 1 | stk | Sondex | TSA |  |  |  | 0 | 0 | 0 | 0
Westwijzer | Cortenbachstraat 70 | 5707TJ | W | 1 |  | x | 56 | warmtedistributie; | warmtedistibutie; algemeen, appendages | bg TR | 3 | 3 | 2014 | 1 | stk | Spirotech | Ontgasser Superior 56A-R |  |  |  | 0 | 0 | 0 | 0
Westwijzer | Cortenbachstraat 70 | 5707TJ | W | 1 |  | x | 58 | regeling klimaat en sanitair; | algemeen diversen | bg TR | 3 | 3 | 2014 | 2 | stk | Kamstrup | Warmtemeter |  |  | Type 1 en 2 kampstrup | 0 | 0 | 0 | 0
Westwijzer | Cortenbachstraat 70 | 5707TJ | W | 1 |  | x | 53 | water; | algemeen, appendages | bg doucheruimte | 3 | 3 | 2014 | 4 | stk | NB | Douche wtw |  |  | Douche wtw | 0 | 0 | 0 | 0
Westwijzer | Cortenbachstraat 70 | 5707TJ | W | 1 |  | x | 52 | afvoeren; | vetvanginstallatie | terrein | 3 | 3 | 2014 | 1 | stk | NB | vetafscheider |  |  | 2x reinigen per jaar | 0 | 0 | 0 | 0
Westwijzer | Cortenbachstraat 70 | 5707TJ | W | 1 |  | x | 52 | afvoeren; | vetvanginstallatie | keuken | 3 | 3 | 2016 | 1 | stk | NB | vetafscheider inpandig opgesteld |  |  | 2x reinigen per jaar | 0 | 0 | 0 | 0
Westwijzer | Cortenbachstraat 70 | 5707TJ | W | 1 |  | x | 57 | luchtbehandeling; | afzuigunit tot 25.000 m³/h diversen | bg | 3 | 3 | 2014 | 1 | stk | Swegon | Luchtbehandelingskast GOLD25DRX |  |  | Keuken | 0 | 0 | 0 | 0
Westwijzer | Cortenbachstraat 70 | 5707TJ | W | 1 |  | x | 57 | luchtbehandeling; | afzuigunit tot 25.000 m³/h diversen | 1e verd | 3 | 3 | 2014 | 1 | stk | Swegon | Luchtbehandelingskast GOLD25 DRX |  |  | BSO | 0 | 0 | 0 | 0
Westwijzer | Cortenbachstraat 70 | 5707TJ | W | 1 |  | x | 57 | luchtbehandeling; | afzuigunit tot 25.000 m³/h diversen | bg | 3 | 3 | 2014 | 1 | stk | Swegon | Luchtbehandelingskast GOLD08DRX |  |  | Consultatie | 0 | 0 | 0 | 0
Westwijzer | Cortenbachstraat 70 | 5707TJ | W | 1 |  | x | 57 | luchtbehandeling; | afzuigunit tot 25.000 m³/h diversen | 1e verd | 3 | 3 | 2014 | 1 | stk | Swegon | Luchtbehandelingskast GOLD14DRX |  |  | KDV Wijkhus | 0 | 0 | 0 | 0
Westwijzer | Cortenbachstraat 70 | 5707TJ | W | 1 |  | x | 57 | luchtbehandeling; | afzuigunit tot 25.000 m³/h diversen | 1e verd | 3 | 3 | 2014 | 1 | stk | Swegon | Luchtbehandelingskast GOLD08D2PX |  |  | Gymzaal | 0 | 0 | 0 | 0
Westwijzer | Cortenbachstraat 70 | 5707TJ | W | 1 |  | x | 57 | luchtbehandeling; | afzuigunit tot 25.000 m³/h diversen | diverse klaslokalen | 3 | 3 | 2014 | 19 | stk | Swegon | Luchtbehandelingskast CT03A21 | 1000 m3/h |  | Klaslokalen | 0 | 0 | 0 | 0
Westwijzer | Cortenbachstraat 70 | 5707TJ | W | 1 |  | x | 57 | luchtbehandeling; | algemeen | diverse ruimten | 3 | 3 | 2014 | 12 | stk | Siemens | Luchtkleppen GLB131.1E |  |  |  | 0 | 0 | 0 | 0
Westwijzer | Cortenbachstraat 70 | 5707TJ | W | 1 |  | x | 58 | regeling klimaat en sanitair; | regelkasten klimaat | bg TR | 3 | 3 | 2025 | 1 | post | Priva | Blue ID CLOUD |  |  | CLOUD | 0 | 0 | 0 | 0
Westwijzer | Cortenbachstraat 70 | 5707TJ | W | 1 |  | x | 58 | regeling klimaat en sanitair; | regelkasten klimaat | diverse ruimten | 3 | 3 | 2025 | 25 | stk | Priva | Regelapparatuur |  |  | naregeling | 0 | 0 | 0 | 0
Westwijzer | Cortenbachstraat 70 | 5707TJ | W | 1 |  | x | 57 | luchtbehandeling; | luchtverdeelslang | diverse klaslokalen, theaterzaal | 3 | 3 | 2014 | 20 | stk | KE Fibertec | luchtverdeelslang |  |  | lengte 5 m1 | 0 | 0 | 0 | 0
MFC de Veste - OBS Brandevoort | De Plaetse 150 | 5708ZJ | W | 1 |  | x | 57 | luchtbehandeling; | afzuigunit tot 25.000 m³/h diversen | 2e verd TR | 3 | 3 | 2006 | 1 | stk | AL-KO | AT4 24X12 met warmtewiel | 17000 m3/h |  |  | 0 | 0 | 0 | 0
MFC de Veste - OBS Brandevoort | De Plaetse 150 | 5708ZJ | W | 1 |  | x | 57 | luchtbehandeling; | afzuigunit tot 1.000 m³/h diversen | dak | 3 | 3 | 2006 | 2 | stk | Ned-Air | (Dak)afzuigventilator 450/6 |  |  |  | 0 | 0 | 0 | 0
MFC de Veste - OBS Brandevoort | De Plaetse 150 | 5708ZJ | W | 1 |  | x | 53 | water; | voorraadboiler; elektrisch | diverse ruimten | 3 | 3 | 2024 | 6 | stk | Daalderop | Electrische boiler Daalderop 10-80 ltr |  |  |  | 0 | 0 | 0 | 0
MFC de Veste - OBS Brandevoort | De Plaetse 150 | 5708ZJ | W | 1 |  | x | 51 | warmte-opwekking; | Gaswandketel | 2e verd TR | 3 | 3 | 2024 | 2 | stk | Remeha | Ace 85 | 85kW |  |  | 0 | 0 | 0 | 0
MFC de Veste - OBS Brandevoort | De Plaetse 150 | 5708ZJ | W | 1 |  | x | 56 | warmtedistributie; | warmtedistributie; buffervat | 2e verd TR | 3 | 3 | 2024 | 1 | stk | Flexcon | 50/0,5 |  |  |  | 0 | 0 | 0 | 0
MFC de Veste - OBS Brandevoort | De Plaetse 150 | 5708ZJ | W | 1 |  | x | 57 | luchtbehandeling; | afzuigunit tot 1.000 m³/h diversen | 2e verd TR | 3 | 3 | 2006 | 1 | stk | Ned-Air | 50016D |  |  |  | 0 | 0 | 0 | 0
MFC de Veste - OBS Brandevoort | De Plaetse 150 | 5708ZJ | W | 1 |  | x | 58 | regeling klimaat en sanitair; | regelkasten klimaat | 2e verd gang - RK04 | 3 | 3 | 2006 | 1 | post | Priva | Compri HX |  |  |  | 0 | 0 | 0 | 0
MFC de Veste - OBS Brandevoort | De Plaetse 150 | 5708ZJ | W | 1 |  | x | 57 | luchtbehandeling; | afzuigunit tot 1.000 m³/h diversen | bg - 1e verd - 2e verd | 3 | 3 | 2006 | 4 | stk | Daikin | VAM |  |  |  | 0 | 0 | 0 | 0
Kasteelpoort (Floor's) | De Wiel 22 | 5701 PN | W | 1 |  | x | 53 | water; | Indirecte boiler | bg bar | 3 | 3 | 2001 | 1 | stk | Daalderop | Close-in | 10 ltr |  |  | 0 | 0 | 0 | 0
Kasteelpoort (Floor's) | De Wiel 22 | 5701 PN | W | 1 |  | x | 53 | water; | Boiler 1 elektrisch | zolder | 3 | 3 | 2001 | 1 | stk | Daalderop | Mono | 150 ltr |  |  | 0 | 0 | 0 | 0
Kasteelpoort (Floor's) | De Wiel 22 | 5701 PN | W | 1 |  | x | 53 | water; | Boiler 2 elektrisch | zolder | 3 | 3 | 2001 | 1 | stk | Daalderop | Mono | 50 ltr |  |  | 0 | 0 | 0 | 0
Kasteelpoort (Floor's) | De Wiel 22 | 5701 PN | W | 1 |  | x | 57 | luchtbehandeling; | Ventilator 1 | zolder | 3 | 3 | 2009 | 1 | stk | Stork | DVK T550-12E |  |  |  | 0 | 0 | 0 | 0
Kasteelpoort (Floor's) | De Wiel 22 | 5701 PN | W | 1 |  | x | 57 | luchtbehandeling; | Ventilator 2 | zolder | 3 | 3 | 2009 | 1 | stk | Stork | DVK550-12E |  |  |  | 0 | 0 | 0 | 0
Kasteelpoort (Floor's) | De Wiel 22 | 5701 PN | W | 1 |  | x | 57 | luchtbehandeling; | Ventilator 3 | zolder | 3 | 3 | 2009 | 1 | stk | Stork | DVK550-12E |  |  |  | 0 | 0 | 0 | 0
Kasteelpoort (Floor's) | De Wiel 22 | 5701 PN | W | 1 |  | x | 57 | luchtbehandeling; | WTW unit 1 | zolder | 3 | 3 | 2009 | 1 | stk | Ned-Air | WTA HR 820L B/F |  |  |  | 0 | 0 | 0 | 0
Kasteelpoort (Floor's) | De Wiel 22 | 5701 PN | W | 1 |  | x | 57 | luchtbehandeling; | WTW unit 2 | zolder | 3 | 3 | 2009 | 1 | stk | Ned-Air | WTA Hr 820L B/F |  |  |  | 0 | 0 | 0 | 0
Kasteelpoort (Floor's) | De Wiel 22 | 5701 PN | W | 1 |  | x | 51 | warmte-opwekking; | Gaswandketel 1 | zolder | 3 | 3 | 2020 | 1 | stk | Remeha | Calenta Ace 25DS | 25 kW |  |  | 0 | 0 | 0 | 0
Kasteelpoort (Floor's) | De Wiel 22 | 5701 PN | W | 1 |  | x | 51 | warmte-opwekking; | Gaswandketel 2 | zolder | 3 | 3 | 2020 | 1 | stk | Remeha | Calenta Ace 25DS | 25 kW |  |  | 0 | 0 | 0 | 0
Kasteelpoort (Floor's) | De Wiel 22 | 5701 PN | W | 1 |  | x | 58 | regeling klimaat en sanitair; | Thermostaat | bg bar | 3 | 3 | 2020 | 1 | stk | Remeha | iSense |  |  |  | 0 | 0 | 0 | 0
Kasteelpoort (Floor's) | De Wiel 22 | 5701 PN | W | 1 |  | x | 58 | regeling klimaat en sanitair; | Thermostaat | 1e verd | 3 | 3 | 2020 | 1 | stk | Remeha | iSense |  |  |  | 0 | 0 | 0 | 0
Kasteelpoort (Floor's) | De Wiel 22 | 5701 PN | W | 1 |  | x | 52 | warmte-opwekking; | Expansievat | zolder | 3 | 3 | 2020 | 1 | stk | Flamco | 18/0,5 |  |  |  | 0 | 0 | 0 | 0
Kasteelpoort (Floor's) | De Wiel 22 | 5701 PN | W | 1 |  | x | 52 | warmte-opwekking; | Expansievat | zolder | 3 | 3 | 2020 | 1 | stk | Flamco | 18/0,5 |  |  |  | 0 | 0 | 0 | 0
Kasteelpoort (Floor's) | De Wiel 22 | 5701 PN | W | 1 |  | x | 55 | koude-opwekking; | Cassette-unit (binnendeel) - split | ruimte 0.3 - bg horeca | 3 | 3 | 2023 | 1 | stk | Daikin | FTCAG71 B | 7 kW |  | met condenspomp | 0 | 0 | 0 | 0
Kasteelpoort (Floor's) | De Wiel 22 | 5701 PN | W | 1 |  | x | 55 | koude-opwekking; | Cassette-unit (binnendeel) - split | ruimte 1.6 - 1e horeca | 3 | 3 | 2023 | 1 | stk | Daikin | FTCAG71 B | 7 kW |  | met condenspomp | 0 | 0 | 0 | 0
Kasteelpoort (Floor's) | De Wiel 22 | 5701 PN | W | 1 |  | x | 55 | koude-opwekking; | Wand-unit (binnendeel) - split | ruimte 1.5 - 1e keuken | 3 | 3 | 2023 | 1 | stk | Daikin | FTXM50R | 5 kW |  |  | 0 | 0 | 0 | 0
Kasteelpoort (Floor's) | De Wiel 22 | 5701 PN | W | 1 |  | x | 57 | luchtbehandeling; | Ventilator | dak | 3 | 3 | 2023 | 1 | stk | Ruck | DVA250 ECP | 1000 m3/h |  |  | 0 | 0 | 0 | 0
Kasteelpoort (Floor's) | De Wiel 22 | 5701 PN | W | 1 |  | x | 57 | luchtbehandeling; | Standenschakelaar ventilator | zolder | 3 | 3 | 2023 | 1 | stk | T Sense | D opnemer |  |  |  | 0 | 0 | 0 | 0
Kasteelpoort (Floor's) | De Wiel 22 | 5701 PN | W | 1 |  | x | 57 | luchtbehandeling; | Belimo luchtklep | zolder | 3 | 3 | 2023 | 1 | stk | Belimo | LM24A-TP |  |  |  | 0 | 0 | 0 | 0
Ambulancepost | Deltaweg 14-16 | 5709 AC | W | 1 |  | x | 57 | luchtbehandeling; | Boxventilator | remise | 3 | 3 | 2025 | 4 | stk | Orcon | MVS-15 RHB |  |  |  | 0 | 0 | 0 | 0
Ambulancepost | Deltaweg 14-16 | 5709 AC | W | 1 |  | x | 57 | luchtbehandeling; | Dakventilator | dak | 3 | 3 | 2025 | 6 | stk | Orcon | RDA 31-2531-4E |  |  |  | 0 | 0 | 0 | 0
Ambulancepost | Deltaweg 14-16 | 5709 AC | W | 1 |  | x | 57 | luchtbehandeling; | Dakventilator | dak | 3 | 3 | 2025 | 4 | stk | Zehnder | VPME |  |  |  | 0 | 0 | 0 | 0
Ambulancepost | Deltaweg 14-16 | 5709 AC | W | 1 |  | x | 55 | koude-opwekking; | Split-unit (buitendeel) - multisplit (bg 1) | dak | 3 | 3 | 2025 | 1 | stk | Mitsubishi | Mini VRV series Compact OU PUMY-P140YKM | 15,5 kW |  |  | 0 | 0 | 0 | 0
Ambulancepost | Deltaweg 14-16 | 5709 AC | W | 1 |  | x | 55 | koude-opwekking; | Split-unit (buitendeel) - multisplit (bg 2) | dak | 3 | 3 | 2025 | 1 | stk | Mitsubishi | Mini VRV series Compact OU PUMY-P140YKM | 12,1 kW |  |  | 0 | 0 | 0 | 0
Ambulancepost | Deltaweg 14-16 | 5709 AC | W | 1 |  | x | 55 | koude-opwekking; | Split-unit (buitendeel) - multisplit (1e verd) | dak | 3 | 3 | 2025 | 1 | stk | Mitsubishi | Mini VRV series Compact OU PUMY-P140YKM | 15,5 kW |  |  | 0 | 0 | 0 | 0
Ambulancepost | Deltaweg 14-16 | 5709 AC | W | 1 |  | x | 55 | koude-opwekking; | Wand-unit (binnendeel) - multisplit | diverse ruimten - bg 1 | 3 | 3 | 2025 | 2 | stk | Mitsubishi | PKFY-P32 VLME | 3,6 kW |  |  | 0 | 0 | 0 | 0
Ambulancepost | Deltaweg 14-16 | 5709 AC | W | 1 |  | x | 55 | koude-opwekking; | Wand-unit (binnendeel) - multisplit | diverse ruimten - bg 1 | 3 | 3 | 2025 | 1 | stk | Mitsubishi | PKFY-P25 VLME | 2,8 kW |  |  | 0 | 0 | 0 | 0
Ambulancepost | Deltaweg 14-16 | 5709 AC | W | 1 |  | x | 55 | koude-opwekking; | Wand-unit (binnendeel) - multisplit | diverse ruimten - bg 1 | 3 | 3 | 2025 | 3 | stk | Mitsubishi | PKFY-P32 VLME | 3,6 kW |  |  | 0 | 0 | 0 | 0
Ambulancepost | Deltaweg 14-16 | 5709 AC | W | 1 |  | x | 55 | koude-opwekking; | Wand-unit (binnendeel) - multisplit | diverse ruimten - bg 2 | 3 | 3 | 2025 | 1 | stk | Mitsubishi | VRV PKFY-P25 VLM-E | 2,8 kW |  |  | 0 | 0 | 0 | 0
Ambulancepost | Deltaweg 14-16 | 5709 AC | W | 1 |  | x | 55 | koude-opwekking; | Wand-unit (binnendeel) - multisplit | diverse ruimten - 1e verd | 3 | 3 | 2025 | 2 | stk | Mitsubishi | VRV PKFY-P32 VLM-E | 3,6 kW |  |  | 0 | 0 | 0 | 0
Ambulancepost | Deltaweg 14-16 | 5709 AC | W | 1 |  | x | 53 | water; | Boiler elektrisch | 1e verdieping | 3 | 3 | 2025 | 1 | stk | Daalderop | Mono 3 | 150 ltr | 7,5 kW |  | 0 | 0 | 0 | 0
Ambulancepost | Deltaweg 14-16 | 5709 AC | W | 1 |  | x | 53 | water; | Boiler elektrisch | begane grond | 3 | 3 | 2025 | 4 | stk | Daalderop | Close-up | 15 ltr | 2,2 kW |  | 0 | 0 | 0 | 0
Ambulancepost | Deltaweg 14-16 | 5709 AC | W | 1 |  | x | 65 | beveiliging; | brandventilatievoorzieningen | diverse ruimten | 3 | 3 | 2025 | 4 | stk | Solid Air | Brandklep |  |  |  | 0 | 0 | 0 | 0
Veka Sporthal + Sarkol Fighting | Deltaweg 201+203a | 5709 AB | W | 1 |  | x | 58 | regeling klimaat en sanitair; | Thermostaat | 1e verd TR | 3 | 3 | 2003 | 1 | stk | Siemens | Maximaal SCS |  |  |  | 0 | 0 | 0 | 0
Veka Sporthal + Sarkol Fighting | Deltaweg 201+203a | 5709 AB | W | 1 |  | x | 57 | luchtbehandeling; | Dakventilator 1 tm 14 | dak hoog (zaal) | 3 | 3 | 1986 | 14 | stk | NB |  |  |  |  | 0 | 0 | 0 | 0
Veka Sporthal + Sarkol Fighting | Deltaweg 201+203a | 5709 AB | W | 1 |  | x | 57 | luchtbehandeling; | Dakventilator 2 | dak hoog (zaal) | 3 | 3 | 1986 | 1 | stk | NB |  |  |  |  | 0 | 0 | 0 | 0
Veka Sporthal + Sarkol Fighting | Deltaweg 201+203a | 5709 AB | W | 1 |  | x | 53 | water; | Indirect gestookte boiler ITS 750 NB | 1e verd TR | 3 | 3 | 2017 | 1 | stk | Ao Smith boiler met zonnecollectoren | 5Coll SPFR 05 F20/30 DBH |  |  |  | 0 | 0 | 0 | 0
Veka Sporthal + Sarkol Fighting | Deltaweg 201+203a | 5709 AB | W | 1 |  | x | 52 | warmte-opwekking; | Expansievat | 1e verd TR | 3 | 3 | 1986 | 2 | stk | Flexcon | 80/0,5 |  |  |  | 0 | 0 | 0 | 0
Veka Sporthal + Sarkol Fighting | Deltaweg 201+203a | 5709 AB | W | 1 |  | x | 56 | warmtedistributie; | circulatiepomp 1 | 1e verd TR | 3 | 3 | 2016 | 1 | stk | Grundfos | Alpha 25-40-180 |  |  |  | 0 | 0 | 0 | 0
Veka Sporthal + Sarkol Fighting | Deltaweg 201+203a | 5709 AB | W | 1 |  | x | 56 | warmtedistributie; | circulatiepomp 2 | 1e verd TR | 3 | 3 | 2016 | 1 | stk | Grundfos | Aplha 25-50-180 |  |  |  | 0 | 0 | 0 | 0
Veka Sporthal + Sarkol Fighting | Deltaweg 201+203a | 5709 AB | W | 1 |  | x | 56 | warmtedistributie; | circulatiepomp 3 | 1e verd TR | 3 | 3 | 2016 | 1 | stk | Grundfos | Alpha 25-60-180 |  |  |  | 0 | 0 | 0 | 0
Veka Sporthal + Sarkol Fighting | Deltaweg 201+203a | 5709 AB | W | 1 |  | x | 56 | warmtedistributie; | circulatiepomp 4 | 1e verd TR | 3 | 3 | 2016 | 1 | stk | Grundfos | Magna3 50-60 F 240 |  |  |  | 0 | 0 | 0 | 0
Veka Sporthal + Sarkol Fighting | Deltaweg 201+203a | 5709 AB | W | 1 |  | x | 56 | warmtedistributie; | circulatiepomp 5 | 1e verd TR | 3 | 3 | 2016 | 1 | stk | Grundfos | Magna3 65-60 F 340 |  |  |  | 0 | 0 | 0 | 0
Veka Sporthal + Sarkol Fighting | Deltaweg 201+203a | 5709 AB | W | 1 |  | x | 56 | warmtedistributie; | circulatiepomp 6 | 1e verd TR | 3 | 3 | 2014 | 1 | stk | Grundfos | UP20-30N 150 |  |  |  | 0 | 0 | 0 | 0
Veka Sporthal + Sarkol Fighting | Deltaweg 201+203a | 5709 AB | W | 1 |  | x | 56 | warmtedistributie; | Membraanafsluiter | 1e verd TR | 3 | 3 | 1986 | 27 | stk | AVK | afsluiter divers |  |  |  | 0 | 0 | 0 | 0
Veka Sporthal + Sarkol Fighting | Deltaweg 201+203a | 5709 AB | W | 1 |  | x | 58 | regeling klimaat en sanitair; | regelkasten klimaat | 1e verd TR | 3 | 3 | 2019 | 1 | post | Priva | Blue ID CLOUD |  |  | CLOUD | 0 | 0 | 0 | 0
Veka Sporthal + Sarkol Fighting | Deltaweg 201+203a | 5709 AB | W | 1 |  | x | 51 | warmte-opwekking; | Stadsverwarming | bg Stadsverwarmingsruimte | 3 | 3 | 1986 | 1 | stk | Stadsverwarmingsset |  |  |  |  | 0 | 0 | 0 | 0
Veka Sporthal + Sarkol Fighting | Deltaweg 201+203a | 5709 AB | W | 1 |  | x | 57 | luchtbehandeling; | Ventilator 1 | lokaal | 3 | 3 | 1986 | 1 | stk | S&P | muurventilator |  |  |  | 0 | 0 | 0 | 0
Veka Sporthal + Sarkol Fighting | Deltaweg 201+203a | 5709 AB | W | 1 |  | x | 57 | luchtbehandeling; | Ventilator 2 | lokaal | 3 | 3 | 1986 | 1 | stk | S&P | Toiletventilator |  |  |  | 0 | 0 | 0 | 0
Brandweerkazerne | Deurneseweg 135 | 5701CE | W | 1 |  | x | 53 | water; | Boiler Elektrisch 1 / Tapwater | Werkplaats | 3 | 3 | 2013 | 1 | stk | Daalderop | Close-in | 15 ltr |  |  | 0 | 0 | 0 | 0
Brandweerkazerne | Deurneseweg 135 | 5701CE | W | 1 |  | x | 54 | water; | Boiler Gasgestookt | Technische Ruimte | 3 | 3 | 2014 | 1 | stk | Ao Smith | BFC 50N | 368L / 47kW |  |  | 0 | 0 | 0 | 0
Brandweerkazerne | Deurneseweg 135 | 5701CE | W | 1 |  | x | 55 | water; | Boiler Gasgestookt / Tapwater | Opslagruimte | 3 | 3 | 2013 | 1 | stk | Ao Smith | BFC 30N | 368L / 30kW |  |  | 0 | 0 | 0 | 0
Brandweerkazerne | Deurneseweg 135 | 5701CE | W | 1 |  | x | 56 | warmtedistributie; | Boxafzuig-vent Diverse opslag / Toilet | Werkkast | 3 | 3 | 1984 | 1 | stk | [5 empty] | 0 | 0 | 0 | 0
Brandweerkazerne | Deurneseweg 135 | 5701CE | W | 1 |  | x | 56 | warmtedistributie; | Boxafzuig-vent Droogruimte | Werkkast | 3 | 3 | 1984 | 1 | stk | [5 empty] | 0 | 0 | 0 | 0
Brandweerkazerne | Deurneseweg 135 | 5701CE | W | 1 |  | x | 53 | water; | drukverhogingsunit |  | 3 | 3 | 2013 | 1 | stk | Duijvelaar | Hydro Unit HU NB |  |  | DP nr 13984621 | 0 | 0 | 0 | 0
Brandweerkazerne | Deurneseweg 135 | 5701CE | W | 1 |  | x | 56 | warmtedistributie; | Circ-pomp CV-Ketel 1 | TR | 3 | 3 | 2013 | 1 | stk | Grundfos | UPML 25-105 130 |  |  |  | 0 | 0 | 0 | 0
Brandweerkazerne | Deurneseweg 135 | 5701CE | W | 1 |  | x | 56 | warmtedistributie; | Circ-pomp CV-Ketel 2 | TR | 3 | 3 | 2013 | 1 | stk | Grundfos | UPML 25-105 130 |  |  |  | 0 | 0 | 0 | 0
Brandweerkazerne | Deurneseweg 135 | 5701CE | W | 1 |  | x | 56 | warmtedistributie; | Circ-pomp CV-Ketel 3 | TR | 3 | 3 |  | 1 | stk | [5 empty] | 0 | 0 | 0 | 0
Brandweerkazerne | Deurneseweg 135 | 5701CE | W | 1 |  | x | 56 | warmtedistributie; | Circ-pomp CV-Ketel 4 | TR | 3 | 3 |  | 1 | stk | [5 empty] | 0 | 0 | 0 | 0
Brandweerkazerne | Deurneseweg 135 | 5701CE | W | 1 |  | x | 56 | warmtedistributie; | Circ-pomp Rad instructie Lokalen / 6M3 | TR | 3 | 3 |  | 1 | stk | [5 empty] | 0 | 0 | 0 | 0
Brandweerkazerne | Deurneseweg 135 | 5701CE | W | 1 |  | x | 56 | warmtedistributie; | Circ-pomp Rad Kantoren 1e verd / 7M3 | TR | 3 | 3 |  | 1 | stk | [5 empty] | 0 | 0 | 0 | 0
Brandweerkazerne | Deurneseweg 135 | 5701CE | W | 1 |  | x | 56 | warmtedistributie; | Circ-pomp Radiatoren / LVH's / 6M2 | TR | 3 | 3 | 2013 | 1 | stk | Grundfos | Aplha2 L 25-60-180 |  |  |  | 0 | 0 | 0 | 0
Brandweerkazerne | Deurneseweg 135 | 5701CE | W | 1 |  | x | 56 | warmtedistributie; | Circ-pomp Tapwater / 13M1 | TR | 3 | 3 |  | 1 | stk | [5 empty] | 0 | 0 | 0 | 0
Brandweerkazerne | Deurneseweg 135 | 5701CE | W | 1 |  | x | 56 | warmtedistributie; | Circ-pomp Verdeler CV / 6M1 | TR | 3 | 3 | 2014 | 1 | stk | Grundfos | Magna1 65-60 F 340 |  |  |  | 0 | 0 | 0 | 0
Brandweerkazerne | Deurneseweg 135 | 5701CE | W | 1 |  | x | 51 | warmte-opwekking; | CV-Ketel 1 / 35KG1 | TR | 3 | 3 | 2014 | 1 | stk | Remeha | Quinta Pro 115 | 114kW |  |  | 0 | 0 | 0 | 0
Brandweerkazerne | Deurneseweg 135 | 5701CE | W | 1 |  | x | 51 | warmte-opwekking; | CV-Ketel 2 / 35KG2 | TR | 3 | 3 | 2014 | 1 | stk | Remeha | Quinta Pro 115 | 107 kW |  |  | 0 | 0 | 0 | 0
Brandweerkazerne | Deurneseweg 135 | 5701CE | W | 1 |  | x | 51 | warmte-opwekking; | CV-Ketel 3 / 35KG3 | TR | 3 | 3 | 2014 | 1 | stk | Remeha | Quinta Pro 115 | 107 kW |  |  | 0 | 0 | 0 | 0
Brandweerkazerne | Deurneseweg 135 | 5701CE | W | 1 |  | x | 51 | warmte-opwekking; | CV-Ketel 4 / 35KG4 | TR | 3 | 3 | 2014 | 1 | stk | Remeha | Quinta Pro 115 | 107 kW |  |  | 0 | 0 | 0 | 0
Brandweerkazerne | Deurneseweg 135 | 5701CE | W | 1 |  | x | 57 | luchtbehandeling; | Dakafzuig-vent Bibliotheek/Keuken/BG Kantoor / 8M4 | dak | 3 | 3 | 1986 | 1 | stk | Gebhardt |  |  |  |  | 0 | 0 | 0 | 0
Brandweerkazerne | Deurneseweg 135 | 5701CE | W | 1 |  | x | 57 | luchtbehandeling; | Dakafzuig-vent Droogruimte Kleding / 10M3 | dak | 3 | 3 | 1984 | 1 | stk | Gebhardt |  |  |  |  | 0 | 0 | 0 | 0
Brandweerkazerne | Deurneseweg 135 | 5701CE | W | 1 |  | x | 57 | luchtbehandeling; | Dakafzuig-vent Keuken Verdieping / 9M1 | dak | 3 | 3 | 1986 | 1 | stk | Gebhardt |  |  |  |  | 0 | 0 | 0 | 0
Brandweerkazerne | Deurneseweg 135 | 5701CE | W | 1 |  | x | 57 | luchtbehandeling; | Dakafzuig-vent LBK Werkplaats 1 / 8M2 | dak | 3 | 3 | 1998 | 1 | stk | Gebhardt | DA2225-6 |  |  |  | 0 | 0 | 0 | 0
Brandweerkazerne | Deurneseweg 135 | 5701CE | W | 1 |  | x | 57 | luchtbehandeling; | Dakafzuig-vent LBK Werkplaats 2 / 8M3 | dak | 3 | 3 | 2001 | 1 | stk | Gebhardt | RDA 31 4546-6E |  |  |  | 0 | 0 | 0 | 0
Brandweerkazerne | Deurneseweg 135 | 5701CE | W | 1 |  | x | 57 | luchtbehandeling; | Dakafzuig-vent Slangen Magazijn / 9M3 | dak | 3 | 3 | 1986 | 1 | stk | Gebhardt |  |  |  |  | 0 | 0 | 0 | 0
Brandweerkazerne | Deurneseweg 135 | 5701CE | W | 1 |  | x | 57 | luchtbehandeling; | Dakafzuig-vent Timmerwerkplaats / 7M1 | dak | 3 | 3 | 1986 | 1 | stk | Gebhardt |  |  |  |  | 0 | 0 | 0 | 0
Brandweerkazerne | Deurneseweg 135 | 5701CE | W | 1 |  | x | 57 | luchtbehandeling; | Dakafzuig-vent Toiletten Bedrijf / 10M2 | dak | 3 | 3 | 1984 | 1 | stk | Gebhardt |  |  |  |  | 0 | 0 | 0 | 0
Brandweerkazerne | Deurneseweg 135 | 5701CE | W | 1 |  | x | 57 | luchtbehandeling; | Dakafzuig-vent Toiletten Kantoor / 10M1 | dak | 3 | 3 | 2001 | 1 | stk | Gebhardt | RDA 31 3545-6E |  |  |  | 0 | 0 | 0 | 0
Brandweerkazerne | Deurneseweg 135 | 5701CE | W | 1 |  | x | 57 | luchtbehandeling; | Dakafzuig-vent Toiletten Verd Kantoor / 9M4 | dak | 3 | 3 | 2001 | 1 | stk | Gebhardt | RDA 31 3545-6E |  |  |  | 0 | 0 | 0 | 0
Brandweerkazerne | Deurneseweg 135 | 5701CE | W | 1 |  | x | 57 | luchtbehandeling; | Dakafzuig-vent Wasplaats Bedrijf / 9M2 | dak | 3 | 3 | 1986 | 1 | stk | Gebhardt |  |  |  |  | 0 | 0 | 0 | 0
Brandweerkazerne | Deurneseweg 135 | 5701CE | W | 1 |  | x | 51 | warmte-opwekking; | Expansievat groot 1 | TR | 3 | 3 | 2014 | 1 | stk | Flexcon |  | 400L / 1.5Bar |  |  | 0 | 0 | 0 | 0
Brandweerkazerne | Deurneseweg 135 | 5701CE | W | 1 |  | x | 58 | regeling klimaat en sanitair; | regelkasten klimaat | TR - RK01 | 3 | 3 | 2013 | 1 | post | Priva | HX4 |  |  |  | 0 | 0 | 0 | 0
Brandweerkazerne | Deurneseweg 135 | 5701CE | W | 1 |  | x | 57 | luchtbehandeling; | LVH Indirect Gestookt Fitnessruimte / 14XX2 | Fitness Ruimte | 3 | 3 | 2007 | 1 | stk | Mark | MDA323L |  |  |  | 0 | 0 | 0 | 0
Brandweerkazerne | Deurneseweg 135 | 5701CE | W | 1 |  | x | 57 | luchtbehandeling; | LVH Indirect Gestookt Kleedruimte / 7M2 | Kleedruime | 3 | 3 | NB | 1 | stk | NB |  |  |  |  | 0 | 0 | 0 | 0
Brandweerkazerne | Deurneseweg 135 | 5701CE | W | 1 |  | x | 57 | luchtbehandeling; | LVH Indirect Gestookt Remise / Wasplaats 1 / 13XX5 | Wasplaats | 3 | 3 | NB | 1 | stk | NB |  |  |  |  | 0 | 0 | 0 | 0
Brandweerkazerne | Deurneseweg 135 | 5701CE | W | 1 |  | x | 57 | luchtbehandeling; | LVH Indirect Gestookt Remise / Wasplaats 2 / 13XX6 | Wasplaats | 3 | 3 | NB | 1 | stk | NB |  |  |  |  | 0 | 0 | 0 | 0
Brandweerkazerne | Deurneseweg 135 | 5701CE | W | 1 |  | x | 57 | luchtbehandeling; | LVH Indirect Gestookt Remise 1 / 13XX1 | Remise | 3 | 3 | NB | 1 | stk | NB |  |  |  |  | 0 | 0 | 0 | 0
Brandweerkazerne | Deurneseweg 135 | 5701CE | W | 1 |  | x | 57 | luchtbehandeling; | LVH Indirect Gestookt Remise 2 / 13XX2 | Remise | 3 | 3 | NB | 1 | stk | NB |  |  |  |  | 0 | 0 | 0 | 0
Brandweerkazerne | Deurneseweg 135 | 5701CE | W | 1 |  | x | 57 | luchtbehandeling; | LVH Indirect Gestookt Remise 3 / 13XX3 | Remise | 3 | 3 | NB | 1 | stk | NB |  |  |  |  | 0 | 0 | 0 | 0
Brandweerkazerne | Deurneseweg 135 | 5701CE | W | 1 |  | x | 57 | luchtbehandeling; | LVH Indirect Gestookt Remise 4 / 13XX4 | Remise | 3 | 3 | NB | 1 | stk | NB |  |  |  |  | 0 | 0 | 0 | 0
Brandweerkazerne | Deurneseweg 135 | 5701CE | W | 1 |  | x | 57 | luchtbehandeling; | LVH Indirect Gestookt Remise 5 / 13XX5 | Remise | 3 | 3 | NB | 1 | stk | NB |  |  |  |  | 0 | 0 | 0 | 0
Brandweerkazerne | Deurneseweg 135 | 5701CE | W | 1 |  | x | 57 | luchtbehandeling; | LVH Indirect Gestookt Remise 6 / 13XX6 | Remise | 3 | 3 | NB | 1 | stk | NB |  |  |  |  | 0 | 0 | 0 | 0
Brandweerkazerne | Deurneseweg 135 | 5701CE | W | 1 |  | x | 57 | luchtbehandeling; | LVH Indirect Gestookt Sporthal / 14XX1 | Sporthal | 3 | 3 | 2007 | 1 | stk | Mark | MDA223H |  |  |  | 0 | 0 | 0 | 0
Brandweerkazerne | Deurneseweg 135 | 5701CE | W | 1 |  | x | 57 | luchtbehandeling; | LVH Indirect Gestookt Timmerwerkplaats / 6M4 | Timmerwerkplaats | 3 | 3 | 2007 | 1 | stk | Mark | MDA323L |  |  |  | 0 | 0 | 0 | 0
Brandweerkazerne | Deurneseweg 135 | 5701CE | W | 1 |  | x | 57 | luchtbehandeling; | Wandafzuig-vent Werkplaats 1 | Werkplaats | 3 | 3 | 1984 | 1 | stk | Gebhardt |  |  |  |  | 0 | 0 | 0 | 0
Brandweerkazerne | Deurneseweg 135 | 5701CE | W | 1 |  | x | 57 | luchtbehandeling; | Wandafzuig-vent Werkplaats 2 | Werkplaats | 3 | 3 | 1984 | 1 | stk | Gebhardt |  |  |  |  | 0 | 0 | 0 | 0
S.C.C. Dierdonk | Dierdonkpark 6 | 5709 PZ | W | 1 |  | x | 52 | warmte-opwekking; | Expansievat | 1e verd TR | 3 | 3 | 2014 | 2 | stk | Flexcon | 25/0,5 |  |  |  | 0 | 0 | 0 | 0
S.C.C. Dierdonk | Dierdonkpark 6 | 5709 PZ | W | 1 |  | x | 51 | warmte-opwekking; | Gaswandketel 1 | 1e verd TR | 3 | 3 | 2019 | 1 | stk | Remeha | Ace 45 | 40kW |  |  | 0 | 0 | 0 | 0
S.C.C. Dierdonk | Dierdonkpark 6 | 5709 PZ | W | 1 |  | x | 51 | warmte-opwekking; | Gaswandketel 2 | 1e verd TR | 3 | 3 | 2019 | 1 | stk | Remeha | Ace 45 | 40 kW |  |  | 0 | 0 | 0 | 0
S.C.C. Dierdonk | Dierdonkpark 6 | 5709 PZ | W | 1 |  | x | 56 | warmtedistributie; | circulatiepomp | 1e verd TR | 3 | 3 | 1999 | 2 | stk | Grundfos | NB |  |  |  | 0 | 0 | 0 | 0
S.C.C. Dierdonk | Dierdonkpark 6 | 5709 PZ | W | 1 |  | x | 56 | warmtedistributie; | circulatiepomp 1 | 1e verd TR | 3 | 3 | 1999 | 1 | stk | Grundfos | UPE 40-80F |  |  |  | 0 | 0 | 0 | 0
S.C.C. Dierdonk | Dierdonkpark 6 | 5709 PZ | W | 1 |  | x | 56 | warmtedistributie; | circulatiepomp 2 | 1e verd TR | 3 | 3 | 1999 | 1 | stk | Grundfos | UPS 25-50 |  |  |  | 0 | 0 | 0 | 0
S.C.C. Dierdonk | Dierdonkpark 6 | 5709 PZ | W | 1 |  | x | 56 | warmtedistributie; | circulatiepomp 3 | 1e verd TR | 3 | 3 | 1999 | 1 | stk | Grundfos | NB |  |  |  | 0 | 0 | 0 | 0
S.C.C. Dierdonk | Dierdonkpark 6 | 5709 PZ | W | 1 |  | x | 57 | luchtbehandeling; | Kanaalventilator | 1e verd TR | 3 | 3 | 1999 | 1 | stk | NB |  |  |  |  | 0 | 0 | 0 | 0
S.C.C. Dierdonk | Dierdonkpark 6 | 5709 PZ | W | 1 |  | x | 57 | luchtbehandeling; | afzuigunit tot 25.000 m³/h diversen | 1e verd TR | 3 | 3 | 1999 | 1 | stk | Villavent | LBK |  |  |  | 0 | 0 | 0 | 0
S.C.C. Dierdonk | Dierdonkpark 6 | 5709 PZ | W | 1 |  | x | 58 | regeling klimaat en sanitair; | regelkasten klimaat | 1e verd TR | 3 | 3 | 2019 | 1 | post | Priva | Blue ID |  |  |  | 0 | 0 | 0 | 0
S.C.C. Dierdonk | Dierdonkpark 6 | 5709 PZ | W | 1 |  | x | 57 | luchtbehandeling; | Ventilator 1 | dak | 3 | 3 | 1999 | 1 | stk | NB |  |  |  |  | 0 | 0 | 0 | 0
S.C.C. Dierdonk | Dierdonkpark 6 | 5709 PZ | W | 1 |  | x | 57 | luchtbehandeling; | Ventilator 2 | dak | 3 | 3 | 1999 | 1 | stk | NB |  |  |  |  | 0 | 0 | 0 | 0
Gymzaal Dierdonk | Dierdonkpark 8 | 5709 PZ | W | 1 |  | x | 57 | luchtbehandeling; | Dakventilator 1 | dak | 3 | 3 | 2011 | 1 | stk | Stork | NB |  |  | kleedruimten | 0 | 0 | 0 | 0
Gymzaal Dierdonk | Dierdonkpark 8 | 5709 PZ | W | 1 |  | x | 57 | luchtbehandeling; | Dakventilator 2 | dak | 3 | 3 | 2011 | 1 | stk | Stork | NB |  |  | gymzaal | 0 | 0 | 0 | 0
Gymzaal Dierdonk | Dierdonkpark 8 | 5709 PZ | W | 1 |  | x | 57 | luchtbehandeling; | Dakventilator 3 | dak | 3 | 3 | 2011 | 1 | stk | Stork | NB |  |  | gymzaal | 0 | 0 | 0 | 0
Gymzaal Dierdonk | Dierdonkpark 8 | 5709 PZ | W | 1 |  | x | 53 | water; | Boiler gas | bg TR | 3 | 3 | 1999 | 1 | stk | Ao Smith | BFC 30N | 368 ltr |  |  | 0 | 0 | 0 | 0
Gymzaal Dierdonk | Dierdonkpark 8 | 5709 PZ | W | 1 |  | x | 52 | warmte-opwekking; | Expansievat | bg TR | 3 | 3 | 2014 | 2 | stk | Flamco | 25/0,5 |  |  |  | 0 | 0 | 0 | 0
Gymzaal Dierdonk | Dierdonkpark 8 | 5709 PZ | W | 1 |  | x | 51 | warmte-opwekking; | Gaswandketel 1 | bg TR | 3 | 3 | 2019 | 1 | stk | Nefit | Ecomline HR43 | 40 kW |  |  | 0 | 0 | 0 | 0
Gymzaal Dierdonk | Dierdonkpark 8 | 5709 PZ | W | 1 |  | x | 51 | warmte-opwekking; | Gaswandketel 2 | bg TR | 3 | 3 | 2019 | 1 | stk | Nefit | Ecomline HR43 | 40 kW |  |  | 0 | 0 | 0 | 0
Gymzaal Dierdonk | Dierdonkpark 8 | 5709 PZ | W | 1 |  | x | 56 | warmtedistributie; | circulatiepomp 1 en 2 | bg TR | 3 | 3 | 2014 | 2 | stk | Grundfos | NB |  |  |  | 0 | 0 | 0 | 0
Gymzaal Dierdonk | Dierdonkpark 8 | 5709 PZ | W | 1 |  | x | 56 | warmtedistributie; | circulatiepomp 3 | bg TR | 3 | 3 | 1999 | 1 | stk | Grundfos | UP20-15N 150 |  |  |  | 0 | 0 | 0 | 0
Gymzaal Dierdonk | Dierdonkpark 8 | 5709 PZ | W | 1 |  | x | 56 | warmtedistributie; | Stralingspaneel | gymzaal | 3 | 3 | 1999 | 8 | stk | NB |  |  |  |  | 0 | 0 | 0 | 0
Gymzaal Dierdonk | Dierdonkpark 8 | 5709 PZ | W | 1 |  | x | 56 | warmtedistributie; | warmtedistributie; vloerverwarming | bg | 3 | 3 | 1999 | 2 | stk | WTH | vloerverwarmingverdeler |  |  |  | 0 | 0 | 0 | 0
PG Doorneind | Doorneind 1 | 5701 ML | W | 1 |  | x | 55 | koude-opwekking; | Wand-unit (binnendeel) - split | beheerdersruimte | 3 | 3 | NB | 1 | stk | Toshiba | RAS-B16J2KVSG-E | R32 |  |  | 0 | 0 | 0 | 0
PG Doorneind | Doorneind 1 | 5701 ML | W | 1 |  | x | 53 | water; | Boiler elektrisch | beheerdersruimte | 3 | 3 | 1995 | 1 | stk | Daalderop | Close-in | 10 ltr |  |  | 0 | 0 | 0 | 0
PG Doorneind | Doorneind 1 | 5701 ML | W | 1 |  | x | 53 | afvalwater; | vuilwaterpompinstallatie | bg | 3 | 3 | 2004 | 1 | stk | Grundfos | KP150 |  |  |  | 0 | 0 | 0 | 0
Zalencentrum de Smed | Dorpsstraat 40 | 5708 GJ | W | 1 |  | x | 58 | regeling klimaat en sanitair; | regelkasten klimaat | bg bergruimte | 3 | 3 | 2013 | 1 | post | Priva | Compri HX4 |  |  | met touchpanel bar | 0 | 0 | 0 | 0
Zalencentrum de Smed | Dorpsstraat 40 | 5708 GJ | W | 1 |  | x | 55 | koude-opwekking; | Plafond-unit binnendeel split 1 | gr zaal | 3 | 3 | 2007 | 1 | stk | Carrier | 38FYX130N |  |  |  | 0 | 0 | 0 | 0
Zalencentrum de Smed | Dorpsstraat 40 | 5708 GJ | W | 1 |  | x | 55 | koude-opwekking; | Plafond-unit binnendeel split 2 | gr zaal | 3 | 3 | 2007 | 1 | stk | Carrier | 38FYX130N |  |  |  | 0 | 0 | 0 | 0
Zalencentrum de Smed | Dorpsstraat 40 | 5708 GJ | W | 1 |  | x | 55 | koude-opwekking; | Plafond-unit binnendeel split 3 | kleine zaal | 3 | 3 | 2024 | 1 | stk | Mitsubishi | PCA M140 KA | 14 kW |  | bui deel PUZ M140 YKA | 0 | 0 | 0 | 0
Zalencentrum de Smed | Dorpsstraat 40 | 5708 GJ | W | 1 |  | x | 51 | warmte-opwekking; | Gaswandketel | bg bergruimte | 3 | 3 | 2013 | 1 | stk | Remeha | Quinta Pro 90 | 90 kW |  |  | 0 | 0 | 0 | 0
Zalencentrum de Smed | Dorpsstraat 40 | 5708 GJ | W | 1 |  | x | 53 | water; | Boiler elektrisch | bg bergruimte | 3 | 3 | 2007 | 1 | stk | Daalderop | Mono Plus | 120 ltr |  |  | 0 | 0 | 0 | 0
Zalencentrum de Smed | Dorpsstraat 40 | 5708 GJ | W | 1 |  | x | 52 | warmte-opwekking; | Expansievat | bg bergruimte | 3 | 3 | 2013 | 1 | stk | Flexcon | 35/1 |  |  |  | 0 | 0 | 0 | 0
Zalencentrum de Smed | Dorpsstraat 40 | 5708 GJ | W | 1 |  | x | 56 | warmtedistributie; | circulatiepomp | bg bergruimte | 3 | 3 | 2013 | 1 | stk | Grundfos | UPS 25-50 |  |  |  | 0 | 0 | 0 | 0
Zalencentrum de Smed | Dorpsstraat 40 | 5708 GJ | W | 1 |  | x | 56 | warmtedistributie; | circulatiepompen (3 stuks) | bg bergruimte | 3 | 3 | 2013 | 3 | stk | Grundfos | Alpha2L 25-40 130 |  |  |  | 0 | 0 | 0 | 0
Zalencentrum de Smed | Dorpsstraat 40 | 5708 GJ | W | 1 |  | x | 57 | luchtbehandeling; | Kanaalventilator | lokaal | 3 | 3 | 2007 | 1 | stk | Inatherm | IRE 125A |  |  |  | 0 | 0 | 0 | 0
Zalencentrum de Smed | Dorpsstraat 40 | 5708 GJ | W | 1 |  | x | 57 | luchtbehandeling; | afzuigunit tot 25.000 m³/h diversen | dak | 3 | 3 | 2007 | 1 | stk | Ned-Air | NKD 7.7 | 3000 m3/h |  |  | 0 | 0 | 0 | 0
Zalencentrum de Smed | Dorpsstraat 40 | 5708 GJ | W | 1 |  | x | 57 | luchtbehandeling; | WTW unit 1 | dak | 3 | 3 | 2007 | 1 | stk | Ned-Air | WTA 3000 |  |  |  | 0 | 0 | 0 | 0
Zalencentrum de Smed | Dorpsstraat 40 | 5708 GJ | W | 1 |  | x | 57 | luchtbehandeling; | WTW unit 2 | dak | 3 | 3 | 2007 | 1 | stk | Ned-Air | WTA HR 2000 |  |  |  | 0 | 0 | 0 | 0
Zalencentrum de Smed | Dorpsstraat 40 | 5708 GJ | W | 1 |  | x | 57 | luchtbehandeling; | WTW unit 3 | dak | 3 | 3 | 2007 | 1 | stk | Ned-Air | WTA HR 1000 |  |  |  | 0 | 0 | 0 | 0
Dortmunderkade 16 | Dortmunderkade 16 | 5705 KV | W | 1 |  | x | 57 | luchtbehandeling; | WTW unit | 4e verd | 3 | 3 | 2010 | 1 | stk | AGPO Ferroli | HR Optifor 350 |  |  |  | 0 | 0 | 0 | 0
Dortmunderkade 16 | Dortmunderkade 16 | 5705 KV | W | 1 |  | x | 51 | warmte-opwekking; | Gaswandketel | 4e verd | 3 | 3 | 2021 | 1 | stk | Ferolli | Bluesense 4 HR CW4 | 24,5 kW |  |  | 0 | 0 | 0 | 0
Dortmunderkade 16 | Dortmunderkade 16 | 5705 KV | W | 1 |  | x | 58 | regeling klimaat en sanitair; | Thermostaat | 4e verd | 3 | 3 | 2021 | 1 | stk | Honeywell | Chronotherm Touch Modulation |  |  |  | 0 | 0 | 0 | 0
Dortmunderkade 16 | Dortmunderkade 16 | 5705 KV | W | 1 |  | x | 52 | warmte-opwekking; | Expansievat | 4e verd | 3 | 3 | 2021 | 1 | stk | Flamco | 18/0,5 |  |  |  | 0 | 0 | 0 | 0
Dortmunderkade 19 | Dortmunderkade 19 | 5705 KV | W | 1 |  | x | 57 | luchtbehandeling; | WTW unit | 4e verd | 3 | 3 | 2010 | 1 | stk | AGPO Ferroli | HR Optifor 350 |  |  |  | 0 | 0 | 0 | 0
Dortmunderkade 19 | Dortmunderkade 19 | 5705 KV | W | 1 |  | x | 51 | warmte-opwekking; | Gaswandketel | 4e verd | 3 | 3 | 2021 | 1 | stk | Ferolli | Bluesense 4 HR CW4 | 24,5 kW |  |  | 0 | 0 | 0 | 0
Dortmunderkade 19 | Dortmunderkade 19 | 5705 KV | W | 1 |  | x | 58 | regeling klimaat en sanitair; | Thermostaat | 4e verd | 3 | 3 | 2021 | 1 | stk | Honeywell | Chronotherm Touch Modulation |  |  |  | 0 | 0 | 0 | 0
Dortmunderkade 19 | Dortmunderkade 19 | 5705 KV | W | 1 |  | x | 52 | warmte-opwekking; | Expansievat | 4e verd | 3 | 3 | 2021 | 1 | stk | Flamco | 18/0,5 |  |  |  | 0 | 0 | 0 | 0
Dortmunderkade 26 | Dortmunderkade 26 | 5705 KV | W | 1 |  | x | 57 | luchtbehandeling; | WTW unit | 6e verd | 3 | 3 | 2010 | 1 | stk | AGPO Ferroli | HR Optifor 350 |  |  |  | 0 | 0 | 0 | 0
Dortmunderkade 26 | Dortmunderkade 26 | 5705 KV | W | 1 |  | x | 51 | warmte-opwekking; | Gaswandketel | 7e verd | 3 | 3 | 2020 | 1 | stk | Ferolli | Bluesense 4 HR CW4 | 24,5 kW |  |  | 0 | 0 | 0 | 0
Dortmunderkade 26 | Dortmunderkade 26 | 5705 KV | W | 1 |  | x | 58 | regeling klimaat en sanitair; | Thermostaat | 8e verd | 3 | 3 | 2021 | 1 | stk | Honeywell | Chronotherm Touch Modulation |  |  |  | 0 | 0 | 0 | 0
Dortmunderkade 26 | Dortmunderkade 26 | 5705 KV | W | 1 |  | x | 52 | warmte-opwekking; | Expansievat | 9e verd | 3 | 3 | 2021 | 1 | stk | Flamco | 18/0,5 |  |  |  | 0 | 0 | 0 | 0
PG Boscontondo | F.J van Thielpark 10 | 5707BX | W | 1 |  | x | 57 | luchtbehandeling; | afzuigunit tot 1.000 m³/h diversen | pg | 3 | 3 | 2000 | 1 | stk | Novenco | ACH 1000-578 |  |  |  | 0 | 0 | 0 | 0
PG Boscontondo | F.J van Thielpark 10 | 5707BX | W | 1 |  | x | 57 | luchtbehandeling; | afzuigunit tot 1.000 m³/h diversen | pg | 3 | 3 | 2000 | 1 | stk | Novenco | ACH 1000-578 |  |  |  | 0 | 0 | 0 | 0
PG Boscontondo | F.J van Thielpark 10 | 5707BX | W | 1 |  | x | 53 | afvalwater; | vuilwaterpompinstallatie | terrein | 3 | 3 | 2000 | 1 | stk | Duijvelaar | Vuilwaterpomp Duyvelaar RW1 C500 (-2) |  |  | Onderste parkeerlaag | 0 | 0 | 0 | 0
PG Boscontondo | F.J van Thielpark 10 | 5707BX | W | 1 |  | x | 57 | luchtbehandeling; | diversen | pg | 3 | 3 | 2023 | 1 | stk | Novenco | CO/LPG gasdetectiesysteem |  |  |  | 0 | 0 | 0 | 0
PG Boscontondo | F.J van Thielpark 10 | 5707BX | W | 1 |  | x | 57 | luchtbehandeling; | afzuigunit tot 1.000 m³/h diversen | pg | 3 | 3 | 2000 | 20 | stk | Novenco | Verdringingsventilator Jet-Fan AUC |  |  |  | 0 | 0 | 0 | 0
PG Boscontondo | F.J van Thielpark 10 | 5707BX | W | 1 |  | x | 57 | luchtbehandeling; | afzuigunit tot 1.000 m³/h diversen | portiersloge | 3 | 3 | 2000 | 1 | stk | Inatherm | CK 125A |  |  |  | 0 | 0 | 0 | 0
PG Boscontondo | F.J van Thielpark 10 | 5707BX | W | 1 |  | x | 57 | luchtbehandeling; | afzuigunit tot 1.000 m³/h diversen | portiersloge | 3 | 3 | 2000 | 1 | stk | Inatherm | CK 125A |  |  |  | 0 | 0 | 0 | 0
PG Boscontondo | F.J van Thielpark 10 | 5707BX | W | 1 |  | x | 57 | luchtbehandeling; | naregelingen; | portiersloge | 3 | 3 | 2000 | 1 | stk | Inatherm | Kanaalverwarmer Inatherm CV 160-15 MPE |  |  |  | 0 | 0 | 0 | 0
PG Boscontondo | F.J van Thielpark 10 | 5707BX | W | 1 |  | x | 90 | terrein; | scheidingsinstallaties; | terrein | 3 | 3 | 2000 | 1 | stk | Passavant | Olie/ Bezine afscheider type CCB 6/8 |  |  |  | 0 | 0 | 0 | 0
PG Boscontondo | F.J van Thielpark 10 | 5707BX | W | 1 |  | x | 57 | luchtbehandeling; | afzuigunit tot 1.000 m³/h diversen | nsa ruimte | 3 | 3 | 2000 | 1 | stk | NB |  |  |  | afzuigventilator tbv afzuig NSA 0,55kW | 0 | 0 | 0 | 0
PG Boscontondo | F.J van Thielpark 10 | 5707BX | W | 1 |  | x | 55 | koude-opwekking; | Wand-unit (binnendeel) - split | separate kast | 3 | 3 | 2000 | 1 | stk | Toshiba |  |  |  | tbv serverrruimte | 0 | 0 | 0 | 0
Gymzaal Gasthuisstraat | Gasthuisstraat 1a | 5708HG | W | 1 |  | x | 51 | warmte-opwekking; | warmtepomp_buitendeel (verwarming) | dak | 3 | 3 | 2025 | 1 | stk | LG | HM163MR U34 |  |  |  | 0 | 0 | 0 | 0
Gymzaal Gasthuisstraat | Gasthuisstraat 1a | 5708HG | W | 1 |  | x | 51 | warmte-opwekking; | warmtepomp_buitendeel (tapwater) | dak | 3 | 3 | 2025 | 1 | stk | LG | HM123HF UB60 |  |  |  | 0 | 0 | 0 | 0
Gymzaal Gasthuisstraat | Gasthuisstraat 1a | 5708HG | W | 1 |  | x | 51 | warmte-opwekking; | warmtepomp_buitendeel (ventilatie) | dak | 3 | 3 | 2025 | 2 | stk | LG | UUD3.U30 |  |  |  | 0 | 0 | 0 | 0
Gymzaal Gasthuisstraat | Gasthuisstraat 1a | 5708HG | W | 1 |  | x | 51 | warmte-opwekking; | warmtepomp_binnendeel (ventilatie) | materialen opslag | 3 | 3 | 2025 | 2 | stk | LG | UM48F.N30 |  |  |  | 0 | 0 | 0 | 0
Gymzaal Gasthuisstraat | Gasthuisstraat 1a | 5708HG | W | 1 |  | x | 57 | luchtbehandeling; | Luchtbehandelingskast | techniek ruimte | 3 | 3 | 2025 | 1 | stk | Fläktgroup | ACON-03189664 |  |  |  | 0 | 0 | 0 | 0
Gymzaal Gasthuisstraat | Gasthuisstraat 1a | 5708HG | W | 1 |  | x | 58 | luchtbehandeling; | Ecofan unit | sportzaal | 3 | 3 | 2025 | 2 | stk | Mark | Ecofan W42 |  |  |  | 0 | 0 | 0 | 0
Gymzaal Gasthuisstraat | Gasthuisstraat 1a | 5708HG | W | 1 |  | x | 56 | warmtedistributie; | Circulatiepomp | techniek ruimte | 3 | 3 | 2025 | 1 | stk | Grundfos | Magna3 32-80 180 |  |  |  | 0 | 0 | 0 | 0
Gymzaal Gasthuisstraat | Gasthuisstraat 1a | 5708HG | W | 1 |  | x | 56 | warmtedistributie; | Tweegwegklep | techniek ruimte | 3 | 3 | 2025 | 1 | stk | Siemens | VVG44.15-1 |  |  |  | 0 | 0 | 0 | 0
Gymzaal Gasthuisstraat | Gasthuisstraat 1a | 5708HG | W | 1 |  | x | 58 | regeling klimaat en sanitair; | regelkasten klimaat | TR | 3 | 3 | 2025 | 1 | post | Priva | Blue ID CLOUD |  |  |  | 0 | 0 | 0 | 0
Gymzaal Gasthuisstraat | Gasthuisstraat 1a | 5708HG | W | 1 |  | x | 56 | warmtedistributie; | Buffervat_500ltr (verwarming) | TR | 3 | 3 | 2025 | 1 | stk | Flamco | PS 500L |  |  |  | 0 | 0 | 0 | 0
Gymzaal Gasthuisstraat | Gasthuisstraat 1a | 5708HG | W | 1 |  | x | 56 | warmtedistributie; | Buffervat_E-element (verwarming) | techniek ruimte | 3 | 3 | 2025 | 1 | stk | Alpha Innotec | EHZ 60_6kw | 6 kW |  |  | 0 | 0 | 0 | 0
Gymzaal Gasthuisstraat | Gasthuisstraat 1a | 5708HG | W | 3 |  | x | 57 | luchtbehandeling; | VAV-unit | materialen opslag (1.13) | 3 | 3 | 2025 | 1 | stk | Solid Air | VVOOMDP 400 |  |  |  | 0 | 0 | 0 | 0
Gymzaal Gasthuisstraat | Gasthuisstraat 1a | 5708HG | W | 4 |  | x | 57 | luchtbehandeling; | CAV-unit | techniek ruimte | 3 | 3 | 2025 | 1 | stk | Solid Air | VCMHMR 315 24V |  |  |  | 0 | 0 | 0 | 0
Jan van Brabant | Gasthuisstraat 79 | 5708 HJ | W | 1 |  | x | 55 | koude-opwekking; | Wand-unit (binnendeel) - split 1 | klaslokaal | 3 | 3 | 2016 | 1 | stk | Mitsubishi | NB | 5 kW |  |  | 0 | 0 | 0 | 0
Jan van Brabant | Gasthuisstraat 79 | 5708 HJ | W | 1 |  | x | 55 | koude-opwekking; | Wand-unit (binnendeel) - split 2 | klaslokaal | 3 | 3 | 2016 | 1 | stk | Mitsubishi | NB | 5 kW |  |  | 0 | 0 | 0 | 0
Jan van Brabant | Gasthuisstraat 79 | 5708 HJ | W | 1 |  | x | 55 | koude-opwekking; | Wand-unit (binnendeel) - split 3 | klaslokaal | 3 | 3 | 2016 | 1 | stk | Mitsubishi | NB | 5 kW |  |  | 0 | 0 | 0 | 0
Jan van Brabant | Gasthuisstraat 79 | 5708 HJ | W | 1 |  | x | 55 | koude-opwekking; | Wand-unit (binnendeel) - split 4 | klaslokaal | 3 | 3 | 2016 | 1 | stk | Mitsubishi | NB | 5 kW |  |  | 0 | 0 | 0 | 0
Jan van Brabant | Gasthuisstraat 79 | 5708 HJ | W | 1 |  | x | 55 | koude-opwekking; | Cassette-unit (binnendeel) - split | klaslokaal 1.2 | 3 | 3 | 2023 | 1 | stk | Toshiba | RAV RM561UTP E | R32 - 0,9 kg / 5 kW |  | bui deel RAV GM561 ATP E | 0 | 0 | 0 | 0
Jan van Brabant | Gasthuisstraat 79 | 5708 HJ | W | 1 |  | x | 55 | koude-opwekking; | Cassette-unit (binnendeel) - split | klaslokalen 2e verd | 3 | 3 | 2022 | 3 | stk | Toshiba | RAV RM561UTP E | R32 - 0,9 kg / 5 kW |  | bui deel RAV GM561 ATP E | 0 | 0 | 0 | 0
Jan van Brabant | Gasthuisstraat 79 | 5708 HJ | W | 1 |  | x | 57 | luchtbehandeling; | Luchtgekoelde rooftop-unit | Dak | 3 | 3 | 2016 | 1 | stk | Lennox | BAC042SNM3M | 40,7 kW / R410A 8,1 kg |  |  | 0 | 0 | 0 | 0
Jan van Brabant | Gasthuisstraat 79 | 5708 HJ | W | 1 |  | x | 51 | warmte-opwekking; | Gaswandketel | 1e verd TR | 3 | 3 | 2016 | 1 | stk | Remeha | Quinta ACE 160 | 160 kW |  |  | 0 | 0 | 0 | 0
Jan van Brabant | Gasthuisstraat 79 | 5708 HJ | W | 1 |  | x | 51 | warmte-opwekking; | Gaswandketel | 1e verd TR | 3 | 3 | 2016 | 1 | stk | Remeha | Quinta ACE 160 | 160 kW |  |  | 0 | 0 | 0 | 0
Jan van Brabant | Gasthuisstraat 79 | 5708 HJ | W | 1 |  | x | 51 | warmte-opwekking; | Gaswandketel | 1e verd TR | 3 | 3 | 2016 | 1 | stk | Remeha | Quinta Pro 90 | 90 kW |  |  | 0 | 0 | 0 | 0
Jan van Brabant | Gasthuisstraat 79 | 5708 HJ | W | 1 |  | x | 57 | luchtbehandeling; | Dakventilator 3 tm 7 | dak | 3 | 3 | 2022 | 5 | stk | Itho | RV310EV |  |  |  | 0 | 0 | 0 | 0
Jan van Brabant | Gasthuisstraat 79 | 5708 HJ | W | 1 |  | x | 57 | luchtbehandeling; | Dakventilator 8 tm 12 | dak | 3 | 3 | 2016 | 5 | stk | NB |  |  |  |  | 0 | 0 | 0 | 0
Jan van Brabant | Gasthuisstraat 79 | 5708 HJ | W | 1 |  | x | 53 | water; | Boiler elektrisch | 1e verd TR | 3 | 3 | 2016 | 1 | stk | Nibe | PUB boiler | 368 ltr |  |  | 0 | 0 | 0 | 0
Jan van Brabant | Gasthuisstraat 79 | 5708 HJ | W | 1 |  | x | 52 | warmte-opwekking; | Expansievat | 1e verd TR | 3 | 3 | 2016 | 2 | stk | Flexcon | tot 50 ltr |  |  |  | 0 | 0 | 0 | 0
Jan van Brabant | Gasthuisstraat 79 | 5708 HJ | W | 1 |  | x | 51 | warmte-opwekking; | Gaswandketel HR < 60 kW | TR | 3 | 3 | 2016 | 1 | stk | Remeha | Quinta Pro 65 | 65 kW |  |  | 0 | 0 | 0 | 0
Jan van Brabant | Gasthuisstraat 79 | 5708 HJ | W | 1 |  | x | 56 | warmtedistributie; | circulatiepomp 4 (5 stuks) | TR | 3 | 3 | 2016 | 5 | stk | Grundfos | NB |  |  |  | 0 | 0 | 0 | 0
Jan van Brabant | Gasthuisstraat 79 | 5708 HJ | W | 1 |  | x | 58 | regeling klimaat en sanitair; | regelkasten klimaat | TR | 3 | 3 | 2012 | 1 | post | Priva | Compri HX |  |  |  | 0 | 0 | 0 | 0
KDV Stekje | Gladiolenstraat 12 | 5701 EL | W | 1 |  | x | 53 | water; | Boiler 1 elektrisch | lokaal | 3 | 3 | 2005 | 1 | stk | Daalderop | Close-up | 10 ltr |  |  | 0 | 0 | 0 | 0
KDV Stekje | Gladiolenstraat 12 | 5701 EL | W | 1 |  | x | 53 | water; | Boiler 2 elektrisch | lokaal | 3 | 3 | 2005 | 1 | stk | Daalderop | Close-up | 10 ltr |  |  | 0 | 0 | 0 | 0
KDV Stekje | Gladiolenstraat 12 | 5701 EL | W | 1 |  | x | 53 | water; | Boiler 3 elektrisch | lokaal | 3 | 3 | 2005 | 1 | stk | Daalderop | Close-up | 10 ltr |  |  | 0 | 0 | 0 | 0
KDV Stekje | Gladiolenstraat 12 | 5701 EL | W | 1 |  | x | 53 | water; | Boiler 4 elektrisch | lokaal | 3 | 3 | 2005 | 1 | stk | Daalderop | Close-up | 10 ltr |  |  | 0 | 0 | 0 | 0
KDV Stekje | Gladiolenstraat 12 | 5701 EL | W | 1 |  | x | 52 | warmte-opwekking; | Expansievat | bg TR | 3 | 3 | 2007 | 2 | stk | Flexcon | 18/0,5 |  |  |  | 0 | 0 | 0 | 0
KDV Stekje | Gladiolenstraat 12 | 5701 EL | W | 1 |  | x | 51 | warmte-opwekking; | Gaswandketel 1 | bg TR | 3 | 3 | 2005 | 1 | stk | Nefit | HR | 30 kW |  |  | 0 | 0 | 0 | 0
KDV Stekje | Gladiolenstraat 12 | 5701 EL | W | 1 |  | x | 51 | warmte-opwekking; | Gaswandketel 2 | bg TR | 3 | 3 | 2005 | 1 | stk | Nefit | HR | 30 kW |  |  | 0 | 0 | 0 | 0
KDV Stekje | Gladiolenstraat 12 | 5701 EL | W | 1 |  | x | 57 | luchtbehandeling; | Kanaalventilator 1 | lokaal | 3 | 3 | 2005 | 1 | stk | Stork | CML 125 |  |  |  | 0 | 0 | 0 | 0
KDV Stekje | Gladiolenstraat 12 | 5701 EL | W | 1 |  | x | 57 | luchtbehandeling; | Kanaalventilator 2 | lokaal | 3 | 3 | 2005 | 1 | stk | Stork | CML 125 |  |  |  | 0 | 0 | 0 | 0
KDV Stekje | Gladiolenstraat 12 | 5701 EL | W | 1 |  | x | 57 | luchtbehandeling; | Kanaalventilator 3 | lokaal | 3 | 3 | 2005 | 1 | stk | Inatherm | IRE 250-0 |  |  |  | 0 | 0 | 0 | 0
KDV Stekje | Gladiolenstraat 12 | 5701 EL | W | 1 |  | x | 57 | luchtbehandeling; | Kanaalventilator 4 | lokaal | 3 | 3 | 2005 | 1 | stk | Inatherm | IRE 250-0 |  |  |  | 0 | 0 | 0 | 0
KDV de Sleutel | Groningenhof 4 | 5709 CA | W | 1 |  | x | 53 | water; | Boiler elektrisch | diverse ruimten | 3 | 3 | NB | 3 | stk | Daalderop | 10l | 10 ltr |  |  | 0 | 0 | 0 | 0
KDV de Sleutel | Groningenhof 4 | 5712 CA | W | 1 |  | x | 56 | warmtedistributie; | circulatiepomp | bg TR | 3 | 3 | NB | 3 | stk | Grundfos | NB |  |  |  | 0 | 0 | 0 | 0
KDV de Sleutel | Groningenhof 4 | 5713 CA | W | 1 |  | x | 51 | warmte-opwekking; | Stadsverwarming | bg Stadsverwarmingsruimte | 3 | 3 | NB | 1 | stk | Stadsverwarmingsset |  |  |  |  | 0 | 0 | 0 | 0
KDV de Sleutel | Groningenhof 4 | 5714 CA | W | 1 |  | x | 58 | regeling klimaat en sanitair; | regelkasten klimaat | bg TR | 3 | 3 |  | 1 | post | Priva | Compri HX |  |  |  | 0 | 0 | 0 | 0
Wijkcentrum de Boerderij | Harmoniestraat 105 | 5702 JD | W | 1 |  | x | 58 | regeling klimaat en sanitair; | Thermostaat | bg TR | 3 | 3 | 2021 | 1 | stk | Cenvax | WA |  |  |  | 0 | 0 | 0 | 0
Wijkcentrum de Boerderij | Harmoniestraat 105 | 5702 JD | W | 1 |  | x | 51 | warmte-opwekking; | atmosferische gasketel | bg TR | 3 | 3 | 2001 | 1 | stk | Remeha | Gas 350L | 96 kW |  |  | 0 | 0 | 0 | 0
Wijkcentrum de Boerderij | Harmoniestraat 105 | 5702 JD | W | 1 |  | x | 52 | warmte-opwekking; | Expansievat | bg TR | 3 | 3 | 2001 | 1 | stk | Flexcon | 50/0,5 |  |  |  | 0 | 0 | 0 | 0
Wijkcentrum de Boerderij | Harmoniestraat 105 | 5702 JD | W | 1 |  | x | 56 | warmtedistributie; | circulatiepomp | bg TR | 3 | 3 | 2011 | 1 | stk | Grundfos | UPS 32-80 180 | 230 V |  |  | 0 | 0 | 0 | 0
Wijkcentrum de Boerderij | Harmoniestraat 105 | 5702 JD | W | 1 |  | x | 57 | luchtbehandeling; | Ventilator 1 | diverse ruimten | 3 | 3 | 2015 | 1 | stk | Itho | RMV 15LC raamventilator |  |  |  | 0 | 0 | 0 | 0
Wijkcentrum de Boerderij | Harmoniestraat 105 | 5702 JD | W | 1 |  | x | 57 | luchtbehandeling; | Ventilator 2 | toilet bg | 3 | 3 | 2021 | 1 | stk | Stork | nnb |  |  |  | 0 | 0 | 0 | 0
Heistraat 125 | Heistraat 125-125a | 5701 HK | W | 1 |  | x | 51 | warmte-opwekking; | Gaswandketel 1 | begane grond | 3 | 3 | 2025 | 1 | stk | Intergas | HRE 28-14 Combi | 25 kW |  |  | 0 | 0 | 0 | 0
Heistraat 125 | Heistraat 125-125a | 5702 HK | W | 1 |  | x | 51 | warmte-opwekking; | Gaswandketel 2 | 2e verdieping | 3 | 3 | 2025 | 1 | stk | Intergas | HRE 28-14 Combi | 25 kW |  |  | 0 | 0 | 0 | 0
Heistraat 125 | Heistraat 125-125a | 5703 HK | W | 1 |  | x | 52 | warmte-opwekking; | Expansievat | bg en 2e verd | 3 | 3 | 2025 | 2 | stk | Flexcon | 18/0,5 |  |  |  | 0 | 0 | 0 | 0
Heistraat 125 | Heistraat 125-125a | 5704 HK | W | 1 |  | x | 58 | regeling klimaat en sanitair; | Thermostaat | bg en 1e verd | 3 | 3 | 2025 | 2 | stk | Honeywell | Touch Modulation |  |  |  | 0 | 0 | 0 | 0
Gymzaal Hobostraat | Hobostraat 2a | 5702 TH | W | 1 |  | x | 51 | warmte-opwekking; | warmtepomp -buitendeel | dak | 3 | 3 | 2021 | 1 | stk | Mitsubishi Electric | PUHZ-SW 230 YKA | R410A - 7,7 kg / 23 kW |  |  | 0 | 0 | 0 | 0
Gymzaal Hobostraat | Hobostraat 2a | 5703 TH | W | 1 |  | x | 51 | warmte-opwekking; | warmtepomp - binnendeel | TR | 3 | 3 | 2021 | 1 | stk | Mitsubishi Electric | ERSE-YM9 EC (Hydrobox) | 9 kW |  |  | 0 | 0 | 0 | 0
Gymzaal Hobostraat | Hobostraat 2a | 5704 TH | W | 1 |  | x | 56 | warmtedistributie; | appendages - lucht vuil afscheider | TR | 3 | 3 | 2021 | 1 | stk | Spirotech | Spirocombi MB3 |  |  |  | 0 | 0 | 0 | 0
Gymzaal Hobostraat | Hobostraat 2a | 5705 TH | W | 1 |  | x | 53 | water; | Boiler voorraadvat | TR | 3 | 3 | 2021 | 1 | stk | Mitsubishi Electric | HTWBOIS-500 - 459 ltr |  |  |  | 0 | 0 | 0 | 0
Gymzaal Hobostraat | Hobostraat 2a | 5706 TH | W | 1 |  | x | 53 | water; | Circulatiepomp ww | TR | 3 | 3 | 2021 | 1 | stk | Grundfos | UP15-14 PM |  |  |  | 0 | 0 | 0 | 0
Gymzaal Hobostraat | Hobostraat 2a | 5707 TH | W | 1 |  | x | 53 | water; | Warmte element | TR | 3 | 3 | 2021 | 1 | stk | Flamco | EHK-E 8,0 |  |  |  | 0 | 0 | 0 | 0
Gymzaal Hobostraat | Hobostraat 2a | 5708 TH | W | 1 |  | x | 56 | warmtedistributie; | Buffervat | TR | 3 | 3 | 2021 | 1 | stk | Nibe | UKV20-500 - 496 ltr |  |  |  | 0 | 0 | 0 | 0
Gymzaal Hobostraat | Hobostraat 2a | 5709 TH | W | 1 |  | x | 56 | warmtedistributie; | Electrische ketel | TR | 3 | 3 | 2021 | 1 | stk | Nefit | Tronic Heat 3500 12 | 12,1 kW |  |  | 0 | 0 | 0 | 0
Gymzaal Hobostraat | Hobostraat 2a | 5710 TH | W | 1 |  | x | 56 | warmtedistributie; | circulatiepomp cv | TR | 3 | 3 | 2021 | 1 | stk | Grundfos | Magna 3 32-40 |  |  |  | 0 | 0 | 0 | 0
Gymzaal Hobostraat | Hobostraat 2a | 5711 TH | W | 1 |  | x | 57 | luchtbehandeling; | Luchtbehandelingskast | dak | 3 | 3 | 2021 | 1 | stk | Inatherm | VEX HR23 | 2000 m3/h |  |  | 0 | 0 | 0 | 0
Gymzaal Hobostraat | Hobostraat 2a | 5712 TH | W | 1 |  | x | 57 | luchtbehandeling; | Luchtverdeelslang | gymzaal | 3 | 3 | 2021 | 1 | stk | BLT | D-DFC perforatie | 2000 m3/h |  |  | 0 | 0 | 0 | 0
Gymzaal Hobostraat | Hobostraat 2a | 5713 TH | W | 1 |  | x | 57 | luchtbehandeling; | Afzuigventilator | toiletten | 3 | 3 | 2021 | 3 | stk | S&P | Dual 100 |  |  |  | 0 | 0 | 0 | 0
Gymzaal Hobostraat | Hobostraat 2a | 5714 TH | W | 1 |  | x | 58 | regeling klimaat en sanitair; | regelkasten klimaat | TR | 3 | 3 | 2021 | 1 | post | Priva | Blue ID |  |  |  | 0 | 0 | 0 | 0
Buurthuis St. Anna | Hoogeindsestraat 24 | 5705 AM | W | 1 |  | x | 57 | luchtbehandeling; | Dakventilator 1 | dak | 3 | 3 | 2007 | 1 | stk | Stork | VDA 200/4 EC+WS |  |  |  | 0 | 0 | 0 | 0
Buurthuis St. Anna | Hoogeindsestraat 24 | 5705 AM | W | 1 |  | x | 57 | luchtbehandeling; | Dakventilator 2 | dak | 3 | 3 | 2007 | 1 | stk | Stork | VDA 355/6 EC+WS | 0,30 kW |  |  | 0 | 0 | 0 | 0
Buurthuis St. Anna | Hoogeindsestraat 24 | 5705 AM | W | 1 |  | x | 57 | luchtbehandeling; | Dakventilator 3 | dak | 3 | 3 | 2007 | 1 | stk | Stork | VDA 160/4-4 EC+BS |  |  |  | 0 | 0 | 0 | 0
Buurthuis St. Anna | Hoogeindsestraat 24 | 5705 AM | W | 1 |  | x | 53 | water; | Boiler elektrisch | bg | 3 | 3 | 2004 | 1 | stk | Daalderop | Mono plus | 50 ltr |  |  | 0 | 0 | 0 | 0
Buurthuis St. Anna | Hoogeindsestraat 24 | 5705 AM | W | 1 |  | x | 51 | warmte-opwekking; | Gaswandketel | bg | 3 | 3 | 2018 | 1 | stk | Remeha | Quinta Pro 45 | 45 kW |  |  | 0 | 0 | 0 | 0
Buurthuis St. Anna | Hoogeindsestraat 24 | 5705 AM | W | 1 |  | x | 56 | warmtedistributie; | circulatiepomp 1 | bg | 3 | 3 | 2004 | 1 | stk | Grundfos | UPS 32-40 180 |  |  |  | 0 | 0 | 0 | 0
Buurthuis St. Anna | Hoogeindsestraat 24 | 5705 AM | W | 1 |  | x | 56 | warmtedistributie; | circulatiepomp 2 | bg | 3 | 3 | 2015 | 1 | stk | Grundfos | UPS 32-40 181 |  |  |  | 0 | 0 | 0 | 0
Buurthuis St. Anna | Hoogeindsestraat 24 | 5705 AM | W | 1 |  | x | 58 | regeling klimaat en sanitair; | Thermostaat | bg wijkhuis | 3 | 3 | 2018 | 1 | stk | Remeha | iSense (met buitenvoeler) |  |  |  | 0 | 0 | 0 | 0
Buurthuis St. Anna | Hoogeindsestraat 24 | 5705 AM | W | 1 |  | x | 57 | luchtbehandeling; | WTW unit | dak | 3 | 3 | 2007 | 1 | stk | Ned-Air | WTA HR 3000 B B/F |  |  |  | 0 | 0 | 0 | 0
Bovenwoning - Buurthuis St. Anna | Hoogeindsestraat 24a | 5705 AM | W | 1 |  | x | 51 | warmte-opwekking; | Gashaard 1 | woonhuis 1e | 3 | 3 | 2017 | 1 | stk | Lincar | 9010EX Rif.61154 | 9 kW |  |  | 0 | 0 | 0 | 0
Bovenwoning - Buurthuis St. Anna | Hoogeindsestraat 24a | 5705 AM | W | 1 |  | x | 51 | warmte-opwekking; | Gashaard 2 | woonhuis 2e | 3 | 3 | 2017 | 1 | stk | Lincar | 9010EX Rif. 61154 | 9 kW |  |  | 0 | 0 | 0 | 0
Bovenwoning - Buurthuis St. Anna | Hoogeindsestraat 24a | 5705 AM | W | 1 |  | x | 51 | warmte-opwekking; | Gevelkachel | woonhuis 1e | 3 | 3 | 2017 | 1 | stk | DRU | ART 3 C11 | 4,2 kW |  |  | 0 | 0 | 0 | 0
Taalbrug | Hortensialaan 87 | 5701 WL | W | 1 |  | x | 53 | water; | Boiler gas | TR | 3 | 3 | 2016 | 1 | stk | Ao Smith | BFC 50 | 47kW - 368 ltr |  |  | 0 | 0 | 0 | 0
Taalbrug | Hortensialaan 87 | 5701 WL | W | 1 |  | x | 51 | warmte-opwekking; | Gaswandketel | TR | 3 | 3 | 2016 | 1 | stk | Remeha | Quinta Pro 90 | 90 kW |  |  | 0 | 0 | 0 | 0
Taalbrug | Hortensialaan 87 | 5701 WL | W | 1 |  | x | 51 | warmte-opwekking; | Gaswandketel | TR | 3 | 3 | 2016 | 2 | stk | Remeha | Quinta Pro 65 | 65 kW |  |  | 0 | 0 | 0 | 0
Taalbrug | Hortensialaan 87 | 5701 WL | W | 1 |  | x | 51 | warmte-opwekking; | Gaswandketel | TR | 3 | 3 | 2016 | 1 | stk | Remeha | Quinta Pro 45 | 45kW |  |  | 0 | 0 | 0 | 0
Taalbrug | Hortensialaan 87 | 5701 WL | W | 1 |  | x | 56 | warmtedistributie; | circulatiepomp 1 | TR | 3 | 3 | 2016 | 1 | stk | Grundfos | Magna3 25-80 180 |  |  |  | 0 | 0 | 0 | 0
Taalbrug | Hortensialaan 87 | 5701 WL | W | 1 |  | x | 56 | warmtedistributie; | circulatiepomp 2 | TR | 3 | 3 | 2016 | 1 | stk | Grundfos | Magna3 25-60 180 |  |  |  | 0 | 0 | 0 | 0
Taalbrug | Hortensialaan 87 | 5701 WL | W | 1 |  | x | 56 | warmtedistributie; | circulatiepomp 3 | TR | 3 | 3 | 2016 | 1 | stk | Grundfos | UP 15-14 |  |  |  | 0 | 0 | 0 | 0
Taalbrug | Hortensialaan 87 | 5701 WL | W | 1 |  | x | 52 | warmte-opwekking; | Expansievat | TR | 3 | 3 | 2016 | 1 | stk | Flexcon | 80/0,5 |  |  |  | 0 | 0 | 0 | 0
Taalbrug | Hortensialaan 87 | 5701 WL | W | 1 |  | x | 52 | warmte-opwekking; | Expansievat | TR | 3 | 3 | 2016 | 1 | stk | Flexcon | 80/0,5 |  |  |  | 0 | 0 | 0 | 0
Taalbrug | Hortensialaan 87 | 5701 WL | W | 1 |  | x | 52 | warmte-opwekking; | Expansievat | TR | 3 | 3 | 2016 | 1 | stk | Flexcon | 50/0,5 |  |  |  | 0 | 0 | 0 | 0
Taalbrug | Hortensialaan 87 | 5701 WL | W | 1 |  | x | 51 | warmte-opwekking; | Gaswandketel | TR | 3 | 3 | 2016 | 1 | stk | Remeha | Quinta Pro 65 | 65 kW |  |  | 0 | 0 | 0 | 0
Taalbrug | Hortensialaan 87 | 5701 WL | W | 1 |  | x | 51 | warmte-opwekking; | Gaswandketel | TR | 3 | 3 | 2016 | 1 | stk | Remeha | Quinta Pro 65 | 65 kW |  |  | 0 | 0 | 0 | 0
Taalbrug | Hortensialaan 87 | 5701 WL | W | 1 |  | x | 57 | luchtbehandeling; | afzuigunit tot 1.000 m³/h diversen | Aula | 3 | 3 | 2016 | 1 | stk | Systemair | afzuigventilator |  |  |  | 0 | 0 | 0 | 0
Taalbrug | Hortensialaan 87 | 5701 WL | W | 1 |  | x | 57 | luchtbehandeling; | afzuigunit tot 25.000 m³/h diversen | Kentalis | 3 | 3 | 2016 | 1 | stk | Systemair | DV Time 20 | 4500 m3/h |  |  | 0 | 0 | 0 | 0
Taalbrug | Hortensialaan 87 | 5701 WL | W | 1 |  | x | 57 | luchtbehandeling; | afzuigunit tot 25.000 m³/h diversen | Taalbrug | 3 | 3 | 2016 | 1 | stk | Systemair | DV Time 25 | 6325 m3/h |  |  | 0 | 0 | 0 | 0
Taalbrug | Hortensialaan 87 | 5701 WL | W | 1 |  | x | 57 | luchtbehandeling; | afzuigunit tot 25.000 m³/h diversen | Muziek lokaal | 3 | 3 | 2016 | 1 | stk | Systemair | Topvex | 625 m3/h |  |  | 0 | 0 | 0 | 0
Taalbrug | Hortensialaan 87 | 5701 WL | W | 1 |  | x | 55 | koude-opwekking; | Wand-unit (binnendeel) - split 1 | lokaal | 3 | 3 | 2016 | 1 | stk | Daikin | RXS35L |  |  |  | 0 | 0 | 0 | 0
Taalbrug | Hortensialaan 87 | 5701 WL | W | 1 |  | x | 55 | koude-opwekking; | Wand-unit (binnendeel) - split 2 | serverruimte | 3 | 3 | 2016 | 1 | stk | Daikin | FTXS35K |  |  |  | 0 | 0 | 0 | 0
Taalbrug | Hortensialaan 87 | 5701 WL | W | 1 |  | x | 53 | water; | Electrische boiler 1 | diverse ruimten | 3 | 3 | 2016 | 1 | stk | Daalderop | Close-in | 10 ltr |  |  | 0 | 0 | 0 | 0
Taalbrug | Hortensialaan 87 | 5701 WL | W | 1 |  | x | 53 | water; | Electrische boiler 2 | diverse ruimten | 3 | 3 | 2016 | 1 | stk | Daalderop | Close-in | 10 ltr |  |  | 0 | 0 | 0 | 0
Taalbrug | Hortensialaan 87 | 5701 WL | W | 1 |  | x | 53 | water; | Electrische boiler 3 | diverse ruimten | 3 | 3 | 2016 | 1 | stk | Daalderop | Close-in | 10 ltr |  |  | 0 | 0 | 0 | 0
Taalbrug | Hortensialaan 87 | 5701 WL | W | 1 |  | x | 53 | water; | Electrische boiler 4 | diverse ruimten | 3 | 3 | 2016 | 1 | stk | Daalderop | Close-in | 10 ltr |  |  | 0 | 0 | 0 | 0
Taalbrug | Hortensialaan 87 | 5701 WL | W | 1 |  | x | 53 | water; | Electrische boiler 5 | diverse ruimten | 3 | 3 | 2016 | 1 | stk | Daalderop | Close-in | 10 ltr |  |  | 0 | 0 | 0 | 0
Taalbrug | Hortensialaan 87 | 5701 WL | W | 1 |  | x | 53 | water; | Electrische boiler 6 | diverse ruimten | 3 | 3 | 2016 | 1 | stk | Daalderop | Close-in | 10 ltr |  |  | 0 | 0 | 0 | 0
Taalbrug | Hortensialaan 87 | 5701 WL | W | 1 |  | x | 58 | regeling klimaat en sanitair; | regelkasten klimaat | TR | 3 | 3 | 2016 | 1 | post | Priva | HX |  |  |  | 0 | 0 | 0 | 0
Taalbrug | Hortensialaan 87 | 5701 WL | W | 1 |  | x | 57 | luchtbehandeling; | afzuigunit tot 25.000 m³/h diversen | dak | 3 | 3 | 2016 | 1 | stk | Systemair | DVCI 315 |  |  |  | 0 | 0 | 0 | 0
OBS Brandevoort locatie Hoeves + KDV Hoevestein | Hulshoeve 4 | 5708 SL | W | 1 |  | x | 55 | koude-opwekking; | Wand-unit (binnendeel) - split | serverruimte | 3 | 3 | 2009 | 1 | stk | NB | General DC | 4 kW |  |  | 0 | 0 | 0 | 0
OBS Brandevoort locatie Hoeves + KDV Hoevestein | Hulshoeve 4 | 5708 SL | W | 1 |  | x | 53 | water; | Boiler elektrisch | diverse ruimten | 3 | 3 | 2009 | 10 | stk | Daalderop | Close-up/Close in | 10 ltr |  |  | 0 | 0 | 0 | 0
OBS Brandevoort locatie Hoeves + KDV Hoevestein | Hulshoeve 4 | 5708 SL | W | 1 |  | x | 51 | warmte-opwekking; | Gaswandketel 1 | ruimte 0.42 | 3 | 3 | 2009 | 1 | stk | Remeha | Quinta 45 | 45 kW |  |  | 0 | 0 | 0 | 0
OBS Brandevoort locatie Hoeves + KDV Hoevestein | Hulshoeve 4 | 5708 SL | W | 1 |  | x | 51 | warmte-opwekking; | Gaswandketel 2 | ruimte 0.64 | 3 | 3 | 2009 | 1 | stk | Remeha | Quinta 65 | 65 kW |  |  | 0 | 0 | 0 | 0
OBS Brandevoort locatie Hoeves + KDV Hoevestein | Hulshoeve 4 | 5708 SL | W | 1 |  | x | 51 | warmte-opwekking; | Gaswandketel 3 | ruimte 0.78 | 3 | 3 | 2009 | 1 | stk | Remeha | Quinta 115 | 115 kW |  |  | 0 | 0 | 0 | 0
OBS Brandevoort locatie Hoeves + KDV Hoevestein | Hulshoeve 4 | 5708 SL | W | 1 |  | x | 52 | warmte-opwekking; | Expansievat | ruimte 0.42 | 3 | 3 | 2009 | 1 | stk | Flexcon | 25/0,5 |  |  |  | 0 | 0 | 0 | 0
OBS Brandevoort locatie Hoeves + KDV Hoevestein | Hulshoeve 4 | 5708 SL | W | 1 |  | x | 52 | warmte-opwekking; | Expansievat | ruimte 0.64 | 3 | 3 | 2009 | 1 | stk | Flexcon | 35/0,5 |  |  |  | 0 | 0 | 0 | 0
OBS Brandevoort locatie Hoeves + KDV Hoevestein | Hulshoeve 4 | 5708 SL | W | 1 |  | x | 52 | warmte-opwekking; | Expansievat | ruimte 0.78 | 3 | 3 | 2009 | 1 | stk | Flexcon | 50/0,5 |  |  |  | 0 | 0 | 0 | 0
OBS Brandevoort locatie Hoeves + KDV Hoevestein | Hulshoeve 4 | 5708 SL | W | 1 |  | x | 56 | warmtedistributie; | circulatiepomp 1 | ruimte 0.42 | 3 | 3 | 2009 | 1 | stk | Grundfos | UPS 25-70/130 mm |  |  |  | 0 | 0 | 0 | 0
OBS Brandevoort locatie Hoeves + KDV Hoevestein | Hulshoeve 4 | 5708 SL | W | 1 |  | x | 56 | warmtedistributie; | circulatiepomp 2 | ruimte 0.64 | 3 | 3 | 2009 | 1 | stk | Grundfos | UPS 25-70/130 mm |  |  |  | 0 | 0 | 0 | 0
OBS Brandevoort locatie Hoeves + KDV Hoevestein | Hulshoeve 4 | 5708 SL | W | 1 |  | x | 56 | warmtedistributie; | circulatiepomp 3 | ruimte 0.78 | 3 | 3 | 2009 | 1 | stk | Grundfos | Magna 32-100/180 mm |  |  |  | 0 | 0 | 0 | 0
OBS Brandevoort locatie Hoeves + KDV Hoevestein | Hulshoeve 4 | 5708 SL | W | 1 |  | x | 58 | regeling klimaat en sanitair; | Thermostaat | diverse ruimten | 3 | 3 | 2009 | 3 | stk | Remeha | Celcia 20 |  |  |  | 0 | 0 | 0 | 0
OBS Brandevoort locatie Hoeves + KDV Hoevestein | Hulshoeve 4 | 5708 SL | W | 1 |  | x | 56 | warmtedistributie; | paneelradiator + kraan | diverse ruimten | 3 | 3 | 2009 | 86 | stk | Jaga | Tempo |  |  |  | 0 | 0 | 0 | 0
OBS Brandevoort locatie Hoeves + KDV Hoevestein | Hulshoeve 4 | 5708 SL | W | 1 |  | x | 57 | luchtbehandeling; | WTW unit 1 | lerarenkamer | 3 | 3 | 2009 | 1 | stk | Auerhaan | Rec Mural 450 Vex |  |  | OBS | 0 | 0 | 0 | 0
OBS Brandevoort locatie Hoeves + KDV Hoevestein | Hulshoeve 4 | 5708 SL | W | 1 |  | x | 57 | luchtbehandeling; | WTW unit 2 | lokaal 8 | 3 | 3 | 2009 | 1 | stk | Auerhaan | Rec Mural 450 Vex |  |  | OBS | 0 | 0 | 0 | 0
OBS Brandevoort locatie Hoeves + KDV Hoevestein | Hulshoeve 4 | 5708 SL | W | 1 |  | x | 57 | luchtbehandeling; | WTW unit 3 | lokaal 12 | 3 | 3 | 2009 | 1 | stk | Auerhaan | Rec Mural 450 Vex |  |  | OBS | 0 | 0 | 0 | 0
OBS Brandevoort locatie Hoeves + KDV Hoevestein | Hulshoeve 4 | 5708 SL | W | 1 |  | x | 57 | luchtbehandeling; | WTW unit 4 | lokaal 9 | 3 | 3 | 2009 | 1 | stk | Auerhaan | Rec Mural 450 Vex |  |  | OBS | 0 | 0 | 0 | 0
OBS Brandevoort locatie Hoeves + KDV Hoevestein | Hulshoeve 4 | 5708 SL | W | 1 |  | x | 57 | luchtbehandeling; | WTW unit 5 | lokaal 10 | 3 | 3 | 2009 | 1 | stk | Auerhaan | Rec Mural 450 Vex |  |  | OBS | 0 | 0 | 0 | 0
OBS Brandevoort locatie Hoeves + KDV Hoevestein | Hulshoeve 4 | 5708 SL | W | 1 |  | x | 57 | luchtbehandeling; | WTW unit 6 | lokaal 11 | 3 | 3 | 2009 | 1 | stk | Auerhaan | Rec Mural 450 Vex |  |  | OBS | 0 | 0 | 0 | 0
OBS Brandevoort locatie Hoeves + KDV Hoevestein | Hulshoeve 4 | 5708 SL | W | 1 |  | x | 57 | luchtbehandeling; | WTW unit 7 | lokaal 4 | 3 | 3 | 2009 | 1 | stk | Auerhaan | Rec Mural 450 Vex |  |  | OBS | 0 | 0 | 0 | 0
OBS Brandevoort locatie Hoeves + KDV Hoevestein | Hulshoeve 4 | 5708 SL | W | 1 |  | x | 57 | luchtbehandeling; | WTW unit 8 | lokaal 5 | 3 | 3 | 2009 | 1 | stk | Auerhaan | Rec Mural 450 Vex |  |  | OBS | 0 | 0 | 0 | 0
OBS Brandevoort locatie Hoeves + KDV Hoevestein | Hulshoeve 4 | 5708 SL | W | 1 |  | x | 57 | luchtbehandeling; | WTW unit 9 | lokaal 6 | 3 | 3 | 2009 | 1 | stk | Auerhaan | Rec Mural 600 Vex |  |  | OBS | 0 | 0 | 0 | 0
OBS Brandevoort locatie Hoeves + KDV Hoevestein | Hulshoeve 4 | 5708 SL | W | 1 |  | x | 57 | luchtbehandeling; | WTW unit 10 | lokaal 7 | 3 | 3 | 2009 | 1 | stk | Auerhaan | Rec Mural 600 Vex |  |  | OBS | 0 | 0 | 0 | 0
OBS Brandevoort locatie Hoeves + KDV Hoevestein | Hulshoeve 4 | 5708 SL | W | 1 |  | x | 57 | luchtbehandeling; | WTW unit 11 | lokaal 1 | 3 | 3 | 2009 | 1 | stk | Auerhaan | Rec Mural 800 Vex |  |  | OBS | 0 | 0 | 0 | 0
OBS Brandevoort locatie Hoeves + KDV Hoevestein | Hulshoeve 4 | 5708 SL | W | 1 |  | x | 57 | luchtbehandeling; | WTW unit 12 | lokaal 3 | 3 | 3 | 2009 | 1 | stk | Auerhaan | Rec Mural 800 Vex |  |  | OBS | 0 | 0 | 0 | 0
OBS Brandevoort locatie Hoeves + KDV Hoevestein | Hulshoeve 4 | 5708 SL | W | 1 |  | x | 57 | luchtbehandeling; | WTW unit 13 | speelhal | 3 | 3 | 2009 | 1 | stk | Auerhaan | Rec Mural 800 Vex |  |  | OBS | 0 | 0 | 0 | 0
OBS Brandevoort locatie Hoeves + KDV Hoevestein | Hulshoeve 4 | 5708 SL | W | 1 |  | x | 57 | luchtbehandeling; | WTW unit 14 | lokaal 2 | 3 | 3 | 2009 | 1 | stk | Auerhaan | Rec Mural 800 Vex |  |  | OBS | 0 | 0 | 0 | 0
OBS Brandevoort locatie Hoeves + KDV Hoevestein | Hulshoeve 4 | 5708 SL | W | 1 |  | x | 55 | koude-opwekking; | Kanaal-unit (binnendeel) - multi-split Systeem A1 tm A4 | lokaal 9, 10, 11, 12 | 3 | 3 | 2021 | 4 | stk | Mitsubishi Electric | PEFY-M40 VMAL-A | 4,5 koel - 5 verw |  | OBS - voor filterwisseling plafondplaten verwijderen en terugplaatsen | 0 | 0 | 0 | 0
OBS Brandevoort locatie Hoeves + KDV Hoevestein | Hulshoeve 4 | 5708 SL | W | 1 |  | x | 55 | koude-opwekking; | Split-unit (buitendeel) - multisplit Systeem A | dak | 3 | 3 | 2021 | 1 | stk | Mitsubishi Electric | PUMY-P140 YKM | 15,5 koel - 18 verw |  | OBS | 0 | 0 | 0 | 0
OBS Brandevoort locatie Hoeves + KDV Hoevestein | Hulshoeve 4 | 5708 SL | W | 1 |  | x | 55 | koude-opwekking; | Kanaal-unit (binnendeel) - multi-split Systeem B1 tm B4 | lokaal 4, 5, 6, 7 | 3 | 3 | 2021 | 4 | stk | Mitsubishi Electric | PEFY-M40 VMAL-A | 4,5 koel - 5 verw |  | OBS - voor filterwisseling plafondplaten verwijderen en terugplaatsen | 0 | 0 | 0 | 0
OBS Brandevoort locatie Hoeves + KDV Hoevestein | Hulshoeve 4 | 5708 SL | W | 1 |  | x | 55 | koude-opwekking; | Split-unit (buitendeel) - multisplit Systeem B | dak | 3 | 3 | 2021 | 1 | stk | Mitsubishi Electric | PUMY-P140 YKM | 15,5 koel - 18 verw |  | OBS | 0 | 0 | 0 | 0
OBS Brandevoort locatie Hoeves + KDV Hoevestein | Hulshoeve 4 | 5708 SL | W | 1 |  | x | 55 | koude-opwekking; | Kanaal-unit (binnendeel) - multi-split Systeem C1 tm C2 | lokaal 8, lerarenkamer | 3 | 3 | 2021 | 2 | stk | Mitsubishi Electric | PEAD-M50 JAL | 5 koel - 6 verw |  | OBS - voor filterwisseling plafondplaten verwijderen en terugplaatsen | 0 | 0 | 0 | 0
OBS Brandevoort locatie Hoeves + KDV Hoevestein | Hulshoeve 4 | 5708 SL | W | 1 |  | x | 55 | koude-opwekking; | Split-unit (buitendeel) - multisplit Systeem C | dak | 3 | 3 | 2021 | 1 | stk | Mitsubishi Electric | MXZ-3F68 VF | 6,8 koel - 8,6 verw |  | OBS | 0 | 0 | 0 | 0
OBS Brandevoort locatie Hoeves + KDV Hoevestein | Hulshoeve 4 | 5708 SL | W | 1 |  | x | 55 | koude-opwekking; | Kanaal-unit (binnendeel) - multi-split Systeem D1 tm D4 | lokaal 1, 2, 3, speelllokaal | 3 | 3 | 2021 | 4 | stk | Mitsubishi Electric | PEFY-M40 VMAL-A | 4,5 koel - 5 verw |  | OBS - voor filterwisseling plafondplaten verwijderen en terugplaatsen | 0 | 0 | 0 | 0
OBS Brandevoort locatie Hoeves + KDV Hoevestein | Hulshoeve 4 | 5708 SL | W | 1 |  | x | 55 | koude-opwekking; | Split-unit (buitendeel) - multisplitl Systeem D | dak | 3 | 3 | 2021 | 1 | stk | Mitsubishi Electric | PUMY-P140 YKM | 15,5 koel - 18 verw |  | OBS | 0 | 0 | 0 | 0
OBS Brandevoort locatie Hoeves + KDV Hoevestein | Hulshoeve 4 | 5708 SL | W | 1 |  | x | 55 | koude-opwekking; | Wand-unit (binnendeel) - split Systeem I1 | directie | 3 | 3 | 2021 | 1 | stk | Mitsubishi Electric | MSZ-AP 25 VGK | 2,5 koel - 3,2 verw |  | OBS | 0 | 0 | 0 | 0
OBS Brandevoort locatie Hoeves + KDV Hoevestein | Hulshoeve 4 | 5708 SL | W | 1 |  | x | 55 | koude-opwekking; | Split-unit (buitendeel) - split Systeem I | dak | 3 | 3 | 2021 | 1 | stk | Mitsubishi Electric | MUZ-AP25 VG | 2,5 koel - 3,2 verw |  | OBS | 0 | 0 | 0 | 0
OBS Brandevoort locatie Hoeves + KDV Hoevestein | Hulshoeve 4 | 5708 SL | W | 1 |  | x | 55 | koude-opwekking; | Wand-unit (binnendeel) - multi-split Systeeml Systeem L1 tm L2 | IB, concierge | 3 | 3 | 2021 | 1 | stk | Mitsubishi Electric | MSZ-AP 25 VGK | 2,5 koel - 3,2 verw |  | OBS | 0 | 0 | 0 | 0
OBS Brandevoort locatie Hoeves + KDV Hoevestein | Hulshoeve 4 | 5708 SL | W | 1 |  | x | 55 | koude-opwekking; | Split-unit (buitendeel) - multisplit Systeem L | dak | 3 | 3 | 2021 | 1 | stk | Mitsubishi Electric | MUZ-AP25 VG | 2,5 koel - 3,2 verw |  | OBS | 0 | 0 | 0 | 0
OBS Brandevoort locatie Hoeves + KDV Hoevestein | Hulshoeve 4 | 5708 SL | W | 1 |  | x | 57 | luchtbehandeling; | afzuigunit tot 25.000 m³/h diversen | dak, t.b.v. KDV | 3 | 3 | 2022 | 1 | stk | Rosenberg Liberty | 2515DH (kunststof) met 14,2 kW verw batt | 7500 m3/h |  | OBS | 0 | 0 | 0 | 0
OBS Brandevoort locatie Hoeves + KDV Hoevestein | Hulshoeve 4 | 5708 SL | W | 1 |  | x | 58 | regeling klimaat en sanitair; | regelkasten klimaat | ruimte 0.42 - t.b.v. LBK | 3 | 3 | 2022 | 1 | post | Priva | Blue ID |  |  | OBS | 0 | 0 | 0 | 0
OBS Brandevoort locatie Hoeves + KDV Hoevestein | Hulshoeve 4 | 5708 SL | W | 1 |  | x | 55 | koude-opwekking; | Kanaal-unit (binnendeel) - multi-split Systeem E1 tm E2 | BSO1, BSO2 | 3 | 3 | 2021 | 2 | stk | Mitsubishi Electric | PEAD-M50 JAL | 5 koel - 6 verw |  | OBS - voor filterwisseling plafondplaten verwijderen en terugplaatsen | 0 | 0 | 0 | 0
OBS Brandevoort locatie Hoeves + KDV Hoevestein | Hulshoeve 4 | 5708 SL | W | 1 |  | x | 55 | koude-opwekking; | Split-unit (buitendeel) - multisplit Systeem E | dak | 3 | 3 | 2021 | 1 | stk | Mitsubishi Electric | MXZ-3F68 VF | 6,8 koel - 8,6 verw |  | OBS | 0 | 0 | 0 | 0
OBS Brandevoort locatie Hoeves + KDV Hoevestein | Hulshoeve 4 | 5708 SL | W | 1 |  | x | 55 | koude-opwekking; | Kanaal-unit (binnendeel) - multi-split Systeem Systeem J1 tm J2 | BSO3, BSO | 3 | 3 | 2021 | 2 | stk | Mitsubishi Electric | PEAD-M35 JAL | 3,6 koel - 4,1 verw |  | OBS - voor filterwisseling plafondplaten verwijderen en terugplaatsen | 0 | 0 | 0 | 0
OBS Brandevoort locatie Hoeves + KDV Hoevestein | Hulshoeve 4 | 5708 SL | W | 1 |  | x | 55 | koude-opwekking; | Split-unit (buitendeel) - multisplit Systeem J | dak | 3 | 3 | 2021 | 1 | stk | Mitsubishi Electric | MXZ-3F68 VF | 6,8 koel - 8,6 verw |  | OBS | 0 | 0 | 0 | 0
OBS Brandevoort locatie Hoeves + KDV Hoevestein | Hulshoeve 4 | 5708 SL | W | 1 |  | x | 55 | koude-opwekking; | Kanaal-unit (binnendeel) - multi-split SysteemSysteem F1 tm F2 | stamgr 1, stamgr 2 | 3 | 3 | 2021 | 2 | stk | Mitsubishi Electric | PEAD-M50 JAL | 5 koel - 6 verw |  | OBS - voor filterwisseling plafondplaten verwijderen en terugplaatsen | 0 | 0 | 0 | 0
OBS Brandevoort locatie Hoeves + KDV Hoevestein | Hulshoeve 4 | 5708 SL | W | 1 |  | x | 55 | koude-opwekking; | Split-unit (buitendeel) - multisplit Systeem F | dak | 3 | 3 | 2021 | 1 | stk | Mitsubishi Electric | MXZ-3F68 VF | 6,8 koel - 8,6 verw |  | OBS | 0 | 0 | 0 | 0
OBS Brandevoort locatie Hoeves + KDV Hoevestein | Hulshoeve 4 | 5708 SL | W | 1 |  | x | 55 | koude-opwekking; | Kanaal-unit (binnendeel) - multi-split Systeem Systeem K1 tm K2 | knutsel, stamgr 6 | 3 | 3 | 2021 | 2 | stk | Mitsubishi Electric | PEAD-M35 JAL | 3,6 koel - 4,1 verw |  | OBS - voor filterwisseling plafondplaten verwijderen en terugplaatsen | 0 | 0 | 0 | 0
OBS Brandevoort locatie Hoeves + KDV Hoevestein | Hulshoeve 4 | 5708 SL | W | 1 |  | x | 55 | koude-opwekking; | Split-unit (buitendeel) - multisplit Systeem K | dak | 3 | 3 | 2021 | 1 | stk | Mitsubishi Electric | MXZ-3F68 VF | 6,8 koel - 8,6 verw |  | OBS | 0 | 0 | 0 | 0
OBS Brandevoort locatie Hoeves + KDV Hoevestein | Hulshoeve 4 | 5708 SL | W | 1 |  | x | 55 | koude-opwekking; | Kanaal-unit (binnendeel) - multi-split Systeem Systeem G1 tm G2 | speelhal, stamgr 3 | 3 | 3 | 2021 | 2 | stk | Mitsubishi Electric | PEAD-M50 JAL | 5 koel - 6 verw |  | OBS - voor filterwisseling plafondplaten verwijderen en terugplaatsen | 0 | 0 | 0 | 0
OBS Brandevoort locatie Hoeves + KDV Hoevestein | Hulshoeve 4 | 5708 SL | W | 1 |  | x | 55 | koude-opwekking; | Split-unit (buitendeel) - multisplit Systeem G | dak | 3 | 3 | 2021 | 1 | stk | Mitsubishi Electric | MXZ-3F68 VF | 6,8 koel - 8,6 verw |  | OBS | 0 | 0 | 0 | 0
OBS Brandevoort locatie Hoeves + KDV Hoevestein | Hulshoeve 4 | 5708 SL | W | 1 |  | x | 55 | koude-opwekking; | Kanaal-unit (binnendeel) - multi-split SysteemSysteem H1 tm H2 | stamgr 4, stamgr 5 | 3 | 3 | 2021 | 2 | stk | Mitsubishi Electric | PEAD-M50 JAL | 5 koel - 6 verw |  | OBS - voor filterwisseling plafondplaten verwijderen en terugplaatsen | 0 | 0 | 0 | 0
OBS Brandevoort locatie Hoeves + KDV Hoevestein | Hulshoeve 4 | 5708 SL | W | 1 |  | x | 55 | koude-opwekking; | Split-unit (buitendeel) - multisplit Systeem H | dak | 3 | 3 | 2021 | 1 | stk | Mitsubishi Electric | MXZ-3F68 VF | 6,8 koel - 8,6 verw |  | OBS | 0 | 0 | 0 | 0
OBS Brandevoort locatie Hoeves + KDV Hoevestein | Hulshoeve 4 | 5708 SL | W | 1 |  | x | 57 | luchtbehandeling; | afzuigunit tot 1.000 m³/h diversen | diverse natte ruimten | 3 | 3 | 2021 | 5 | stk | S&P | CAB-125 ecowatt |  |  | buisvent | 0 | 0 | 0 | 0
OBS Brandevoort locatie Hoeves + KDV Hoevestein | Hulshoeve 4 | 5708 SL | W | 1 |  | x | 57 | luchtbehandeling; | afzuigunit tot 1.000 m³/h diversen | natte ruime | 3 | 3 | 2021 | 1 | stk | S&P | CAB-160 ecowatt |  |  | buisvent | 0 | 0 | 0 | 0
Industrieel Atrium | Kanaaldijk NW 29 | 5707 LA | W | 1 |  | x | 57 | luchtbehandeling; | Ventilator | Miva toilet | 3 | 3 | 2015 | 1 | stk | ITHO | Eco fan |  |  |  | 0 | 0 | 0 | 0
Industrieel Atrium | Kanaaldijk NW 29 | 5707 LA | W | 1 |  | x | 58 | regeling klimaat en sanitair; | Thermostaat | bg | 3 | 3 | 2023 | 1 | stk | Remeha | E twist |  |  |  | 0 | 0 | 0 | 0
Industrieel Atrium | Kanaaldijk NW 29 | 5707 LA | W | 1 |  | x | 51 | warmte-opwekking; | Gaswandketel | bg | 3 | 3 | 2023 | 1 | stk | Remeha | Quinta ACE 90 | 90 kW |  |  | 0 | 0 | 0 | 0
Industrieel Atrium | Kanaaldijk NW 29 | 5707 LA | W | 1 |  | x | 52 | warmte-opwekking; | Expansievat | bg | 3 | 3 | 2021 | 1 | stk | Flamco | 80/0,5 |  |  |  | 0 | 0 | 0 | 0
Industrieel Atrium | Kanaaldijk NW 29 | 5707 LA | W | 1 |  | x | 56 | warmtedistributie; | circulatiepomp | bg | 3 | 3 | 2023 | 1 | stk | Remeha | akl qt ace 90/115 |  |  |  | 0 | 0 | 0 | 0
Industrieel Atrium | Kanaaldijk NW 29 | 5707 LA | W | 1 |  | x | 57 | luchtbehandeling; | afzuigunit tot 25.000 m³/h diversen | dak | 3 | 3 | 2012 | 1 | stk | Ned-Air | Everyline 1650 |  |  |  | 0 | 0 | 0 | 0
Industrieel Atrium | Kanaaldijk NW 29 | 5707 LA | W | 1 |  | x | 55 | koude-opwekking; | Wand-unit (binnendeel) - split | bestuurskamer | 3 | 3 | 2025 | 1 | stk | Mitsubishi Electric | MSZ-HR50 VF | R32 / 5kW |  |  | 0 | 0 | 0 | 0
Kasteel | Kasteelplein 1 | 5701PP | W | 1 |  | x | 51 | warmte-opwekking; | Gaswandketel | kelder | 3 | 3 | 2015 | 3 | stk | Remeha | Quinta Pro 115 | 100 kW |  | cascade | 0 | 0 | 0 | 0
Kasteel | Kasteelplein 1 | 5701PP | W | 1 |  | x | 58 | warmtedistributie; | naregeling; | kelder | 3 | 3 | 2015 | 1 | stk | Remeha | Cascade regelaar |  |  |  | 0 | 0 | 0 | 0
Kasteel | Kasteelplein 1 | 5701PP | W | 1 |  | x | 56 | warmtedistributie; | circulatiepomp | kelder | 3 | 3 | 2006 | 1 | stk | Biral | NRB 13T2 |  |  |  | 0 | 0 | 0 | 0
Kasteel | Kasteelplein 1 | 5701PP | W | 1 |  | x | 56 | warmtedistributie; | circulatiepomp | kelder | 3 | 3 | 2016 | 1 | stk | Grundfos | Magna 3 |  |  |  | 0 | 0 | 0 | 0
Kasteel | Kasteelplein 1 | 5701PP | W | 1 |  | x | 58 | regeling klimaat en sanitair; | regelkasten klimaat | kelder | 3 | 3 | 2025 | 1 | post | Priva | Blue ID CLOUD |  |  | CLOUD | 0 | 0 | 0 | 0
Kasteel | Kasteelplein 1 | 5701PP | W | 1 |  | x | 53 | afvalwater; | dompelpomp | kelder | 3 | 3 | 2006 | 1 | stk | Jung | U3KS met 2 sensoren |  |  |  | 0 | 0 | 0 | 0
Kasteel | Kasteelplein 1 | 5701PP | W | 1 |  | x | 57 | luchtbehandeling; | afzuigunit tot 1.000 m³/h diversen | dak | 3 | 3 | 2003 | 2 | stk | Itho | CAS 110/6W |  |  |  | 0 | 0 | 0 | 0
Kasteel | Kasteelplein 1 | 5701PP | W | 1 |  | x | 57 | luchtbehandeling; | afzuigunit tot 1.000 m³/h diversen | diverse ruimten | 3 | 3 | 1989 | 1 | stk | Inatherm | CK 125A |  |  |  | 0 | 0 | 0 | 0
Kasteel | Kasteelplein 1 | 5701PP | W | 1 |  | x | 57 | luchtbehandeling; | afzuigunit tot 1.000 m³/h diversen | diverse ruimten | 3 | 3 | 1989 | 1 | stk | Inatherm | CVE 51 RL |  |  |  | 0 | 0 | 0 | 0
Kasteel | Kasteelplein 1 | 5701PP | W | 1 |  | x | 57 | luchtbehandeling; | afzuigunit tot 1.000 m³/h diversen | gevel | 3 | 3 | 2003 | 1 | stk | Xpelair | GXC9 |  |  |  | 0 | 0 | 0 | 0
Kasteel | Kasteelplein 1 | 5701PP | W | 1 |  | x | 57 | luchtbehandeling; | afzuigunit tot 1.000 m³/h diversen | gevel | 3 | 3 | 2003 | 1 | stk | Itho | Muurventilator |  |  |  | 0 | 0 | 0 | 0
Kasteel | Kasteelplein 1 | 5701PP | W | 1 |  | x | 57 | luchtbehandeling; | afzuigunit tot 1.000 m³/h diversen | gevel | 3 | 3 | 2003 | 1 | stk | Vent-Axia | Raamventilator |  |  |  | 0 | 0 | 0 | 0
Kasteel | Kasteelplein 1 | 5701PP | W | 1 |  | x | 57 | luchtbehandeling; | algemeen | kelder | 3 | 3 | 1990 | 1 | stk | Dungs | Luchtklep Dungs open/dicht ST 6/25/PZ1 |  |  |  | 0 | 0 | 0 | 0
Kasteel | Kasteelplein 1 | 5701PP | W | 1 |  | x | 53 | water; | algemeen, appendages | kelder | 3 | 3 | 1990 | 1 | stk | Cavia | Waterdetectie |  |  |  | 0 | 0 | 0 | 0
Kasteel | Kasteelplein 1 | 5701PP | W | 1 |  | x | 54 | gassen; | aardgasvoorziening, leidingsysteem | duivenkamer | 3 | 3 | 1990 | 2 | stk | Dungs | Gasklep Dungs magn NR280 artnr 034223IP54 |  |  |  | 0 | 0 | 0 | 0
Kasteel | Kasteelplein 1 | 5701PP | W | 1 |  | x | 54 | gassen; | aardgasvoorziening, leidingsysteem | duivenkamer | 3 | 3 | 1990 | 1 | stk | Dungs | Gasdrukregelaar Dungs FRS220/1 |  |  |  | 0 | 0 | 0 | 0
Kasteel | Kasteelplein 1 | 5701PP | W | 1 |  | x | 65 | beveiliging; | CO-detectie-installatie diversen | kelder TR | 3 | 3 | 2012 | 1 | post | ZAREBA | Status Scientific Controls Ltd, 2 channel LC2 |  |  |  | 0 | 0 | 0 | 0
Kasteel | Kasteelplein 1 | 5701PP | W | 1 |  | x | 57 | luchtbehandeling; | luchtverwarmer E | toren entree balie | 3 | 3 | 2021 | 1 | stk | DRL | ECMF ELIS C E 100 | 6,5kW |  |  | 0 | 0 | 0 | 0
Kasteel | Kasteelplein 1 | 5701PP | W | 1 |  | x | 57 | luchtbehandeling; | Bevochtiger mobiel | diverse ruimten | 3 | 3 | 2015 | 10 | stk | Condair | PH 15 |  |  |  | 0 | 0 | 0 | 0
Kasteel | Kasteelplein 1 | 5701PP | W | 1 |  | x | 57 | luchtbehandeling; | Ontvochtiger mobiel | diverse ruimten | 3 | 3 | 2025 | 10 | stk | Master | DH 720 |  |  |  | 0 | 0 | 0 | 0
Korein Kinderplein | Keizerin Marialaan 3a | 5702 NR | W | 1 |  | x | 53 | water; | Boiler elektrisch | diverse ruimten | 3 | 3 | 2001 | 4 | stk | Daalderop | Close-in | 10 ltr |  |  | 0 | 0 | 0 | 0
Korein Kinderplein | Keizerin Marialaan 3a | 5702 NR | W | 1 |  | x | 52 | warmte-opwekking; | Expansievat | bg TR | 3 | 3 | 2008 | 1 | stk | Flexcon | 35/0,5 |  |  |  | 0 | 0 | 0 | 0
Korein Kinderplein | Keizerin Marialaan 3a | 5702 NR | W | 1 |  | x | 52 | warmte-opwekking; | Expansievat | bg TR | 3 | 3 | 2021 | 1 | stk | Flamco | 50/0,5 |  |  |  | 0 | 0 | 0 | 0
Korein Kinderplein | Keizerin Marialaan 3a | 5702 NR | W | 1 |  | x | 51 | warmte-opwekking; | Gaswandketel 1 | bg TR | 3 | 3 | 2019 | 1 | stk | Remeha | Ace 45 | 45 kW |  |  | 0 | 0 | 0 | 0
Korein Kinderplein | Keizerin Marialaan 3a | 5702 NR | W | 1 |  | x | 51 | warmte-opwekking; | Gaswandketel 2 | bg TR | 3 | 3 | 2011 | 1 | stk | Nefit | Topline 45 | 45 kW |  |  | 0 | 0 | 0 | 0
Korein Kinderplein | Keizerin Marialaan 3a | 5702 NR | W | 1 |  | x | 51 | warmte-opwekking; | Gaswandketel 3 | bg TR | 3 | 3 | 2011 | 1 | stk | Nefit | Topline 45 | 45 kW |  |  | 0 | 0 | 0 | 0
Korein Kinderplein | Keizerin Marialaan 3a | 5702 NR | W | 1 |  | x | 56 | warmtedistributie; | circulatiepomp 1 | bg TR | 3 | 3 | 2001 | 1 | stk | Grundfos | NB |  |  |  | 0 | 0 | 0 | 0
Korein Kinderplein | Keizerin Marialaan 3a | 5702 NR | W | 1 |  | x | 56 | warmtedistributie; | circulatiepomp 2 | bg TR | 3 | 3 | 2000 | 1 | stk | Grundfos | UPS 50-60/2F |  |  |  | 0 | 0 | 0 | 0
Korein Kinderplein | Keizerin Marialaan 3a | 5702 NR | W | 1 |  | x | 58 | regeling klimaat en sanitair; | Thermostaat | bg kast | 3 | 3 | 2001 | 1 | stk | Atag | Brain |  |  |  | 0 | 0 | 0 | 0
Jan Vissermuseum | Keizerin Marialaan 5 | 5702 NR | W | 1 |  | x | 51 | warmte-opwekking; | Gaswandketel 3 | bg kast | 3 | 3 | NB | 1 | stk | Remeha | Avanta 28c | 28 kW |  |  | 0 | 0 | 0 | 0
Jan Vissermuseum | Keizerin Marialaan 5 | 5702 NR | W | 1 |  | x | 52 | warmte-opwekking; | Expansievat | bg kast | 3 | 3 | 2011 | 1 | stk | Flexcon | 35/0,5 |  |  |  | 0 | 0 | 0 | 0
Jan Vissermuseum | Keizerin Marialaan 5 | 5702 NR | W | 1 |  | x | 52 | warmte-opwekking; | Expansievat | bg kast | 3 | 3 | 2011 | 1 | stk | Flexcon | 25/0,5 |  |  |  | 0 | 0 | 0 | 0
Jan Vissermuseum | Keizerin Marialaan 5 | 5702 NR | W | 1 |  | x | 51 | warmte-opwekking; | Gaswandketel 2 | bg kast | 3 | 3 | 2011 | 1 | stk | Nefit | Ecomline HR32 | 32 kW |  |  | 0 | 0 | 0 | 0
Jan Vissermuseum | Keizerin Marialaan 5 | 5702 NR | W | 1 |  | x | 51 | warmte-opwekking; | Gaswandketel 1 | bg | 3 | 3 | 2019 | 1 | stk | Nefit | HRC45 AQUAPOWER | 45 kW |  |  | 0 | 0 | 0 | 0
Gymzaal Koekoekstraat | Koekoekstraat 3 | 5702 PM | W | 1 |  | x | 58 | regeling klimaat en sanitair; | regelkasten klimaat | bg TR | 3 | 3 | 2019 | 1 | post | Priva | Blue ID |  |  |  | 0 | 0 | 0 | 0
Gymzaal Koekoekstraat | Koekoekstraat 3 | 5702 PM | W | 1 |  | x | 57 | luchtbehandeling; | Dakventilator 1 | dak | 3 | 3 | 2002 | 1 | stk | Gebhardt | DA 400-6 |  |  |  | 0 | 0 | 0 | 0
Gymzaal Koekoekstraat | Koekoekstraat 3 | 5702 PM | W | 1 |  | x | 57 | luchtbehandeling; | Dakventilator 2 | dak | 3 | 3 | 2002 | 1 | stk | Stork | CVM 400/4EC |  |  |  | 0 | 0 | 0 | 0
Gymzaal Koekoekstraat | Koekoekstraat 3 | 5702 PM | W | 1 |  | x | 57 | luchtbehandeling; | Dakventilator 3 | dak | 3 | 3 | 2002 | 1 | stk | Stork | CVM 400/4EC |  |  |  | 0 | 0 | 0 | 0
Gymzaal Koekoekstraat | Koekoekstraat 3 | 5702 PM | W | 1 |  | x | 57 | luchtbehandeling; | Dakventilator 4 | dak | 3 | 3 | 2002 | 1 | stk | Stork | CVM 400/4EC |  |  |  | 0 | 0 | 0 | 0
Gymzaal Koekoekstraat | Koekoekstraat 3 | 5702 PM | W | 1 |  | x | 52 | warmte-opwekking; | Expansievat | bg TR | 3 | 3 | 2002 | 1 | stk | Flexcon | 35/0,5 |  |  |  | 0 | 0 | 0 | 0
Gymzaal Koekoekstraat | Koekoekstraat 3 | 5702 PM | W | 1 |  | x | 53 | water; | Boiler gas | bg TR | 3 | 3 | 2024 | 1 | stk | Ao Smith | BFC 50N | 50 ltr |  |  | 0 | 0 | 0 | 0
Gymzaal Koekoekstraat | Koekoekstraat 3 | 5702 PM | W | 1 |  | x | 51 | warmte-opwekking; | Gaswandketel | bg TR | 3 | 3 | 2002 | 1 | stk | Remeha | Quinta 45 | 45 kW |  |  | 0 | 0 | 0 | 0
Gymzaal Koekoekstraat | Koekoekstraat 3 | 5702 PM | W | 1 |  | x | 56 | warmtedistributie; | circulatiepomp 1 | bg TR | 3 | 3 | 2002 | 1 | stk | Grundfos | UPS 25-50 180 |  |  |  | 0 | 0 | 0 | 0
Gymzaal Koekoekstraat | Koekoekstraat 3 | 5702 PM | W | 1 |  | x | 56 | warmtedistributie; | circulatiepomp 2 | bg TR | 3 | 3 | 2002 | 1 | stk | Grundfos | Magna 25-60 180 |  |  |  | 0 | 0 | 0 | 0
Gymzaal Koekoekstraat | Koekoekstraat 3 | 5702 PM | W | 1 |  | x | 56 | warmtedistributie; | circulatiepomp 3 | bg TR | 3 | 3 | 2002 | 1 | stk | Grundfos | 15-148 |  |  |  | 0 | 0 | 0 | 0
Gymzaal Koekoekstraat | Koekoekstraat 3 | 5702 PM | W | 1 |  | x | 56 | warmtedistributie; | circulatiepomp 4 | bg TR | 3 | 3 | 2014 | 1 | stk | Grundfos | NB |  |  |  | 0 | 0 | 0 | 0
Gymzaal Koekoekstraat | Koekoekstraat 3 | 5702 PM | W | 1 |  | x | 56 | warmtedistributie; | Stralingspaneel | bg TR | 3 | 3 | 2002 | 5 | stk | NB |  |  |  |  | 0 | 0 | 0 | 0
Scouting Mierlo-Hout | Koeveldsestraat 4 | 5706 AT | W | 1 |  | x | 56 | warmtedistributie; | 2 Wegafsluiter (7 stuks) | bg TR | 3 | 3 | 2008 | 7 | stk | Siemens | V4043H1122 |  |  |  | 0 | 0 | 0 | 0
Scouting Mierlo-Hout | Koeveldsestraat 4 | 5707 AT | W | 1 |  | x | 58 | regeling klimaat en sanitair; | Thermostaat | diverse ruimten | 3 | 3 | 2007 | 6 | stk | Honeywell | Chronotherm IV |  |  |  | 0 | 0 | 0 | 0
Scouting Mierlo-Hout | Koeveldsestraat 4 | 5708 AT | W | 1 |  | x | 58 | regeling klimaat en sanitair; | Thermostaat | diverse ruimten | 3 | 3 | 2002 | 1 | stk | Honeywell | Chronotherm IV |  |  |  | 0 | 0 | 0 | 0
Scouting Mierlo-Hout | Koeveldsestraat 4 | 5709 AT | W | 1 |  | x | 51 | warmte-opwekking; | Gaswandketel | bg TR | 3 | 3 | 2009 | 1 | stk | Remeha | Quinta 115 | 115 kW |  |  | 0 | 0 | 0 | 0
Scouting Mierlo-Hout | Koeveldsestraat 4 | 5710 AT | W | 1 |  | x | 53 | water; | Boiler elektrisch | diverse ruimten | 3 | 3 | 2017 | 1 | stk | Daalderop | Close-in | 10 ltr |  |  | 0 | 0 | 0 | 0
Scouting Mierlo-Hout | Koeveldsestraat 4 | 5711 AT | W | 1 |  | x | 52 | warmte-opwekking; | Expansievat | bg TR | 3 | 3 | 2007 | 1 | stk | Flexcon | 80/0,5 |  |  |  | 0 | 0 | 0 | 0
Scouting Mierlo-Hout | Koeveldsestraat 4 | 5712 AT | W | 1 |  | x | 52 | warmte-opwekking; | Expansievat | bg TR | 3 | 3 | 2017 | 1 | stk | Flexcon | 18/0,5 |  |  |  | 0 | 0 | 0 | 0
Scouting Mierlo-Hout | Koeveldsestraat 4 | 5713 AT | W | 1 |  | x | 51 | warmte-opwekking; | Gaswandketel | bg TR | 3 | 3 | 2017 | 1 | stk | Remeha | Avanta 24C |  |  |  | 0 | 0 | 0 | 0
Scouting Mierlo-Hout | Koeveldsestraat 4 | 5714 AT | W | 1 |  | x | 57 | luchtbehandeling; | WTW box | lokaal | 3 | 3 | 1989 | 1 | stk | ITHO | CVE 41 |  |  |  | 0 | 0 | 0 | 0
Scouting Mierlo-Hout | Koeveldsestraat 4 | 5715 AT | W | 1 |  | x | 56 | warmtedistributie; | circulatiepomp 1 | bg TR | 3 | 3 | 2007 | 1 | stk | Grundfos | UPS 32-80 (180 mm) |  |  |  | 0 | 0 | 0 | 0
Scouting Mierlo-Hout | Koeveldsestraat 4 | 5716 AT | W | 1 |  | x | 56 | warmtedistributie; | circulatiepomp 2 tm 7 | bg TR | 3 | 3 | 2007 | 6 | stk | Grundfos | UPS 25-40 (180mm) |  |  |  | 0 | 0 | 0 | 0
Scouting Mierlo-Hout | Koeveldsestraat 4 | 5717 AT | W | 1 |  | x | 56 | warmtedistributie; | circulatiepomp 8 | bg TR | 3 | 3 | 2007 | 1 | stk | Grundfos | UPS 25-60 |  |  |  | 0 | 0 | 0 | 0
Scouting Mierlo-Hout | Koeveldsestraat 4 | 5718 AT | W | 1 |  | x | 57 | luchtbehandeling; | Kanaalventilator 1 | lokaal | 3 | 3 | 2007 | 1 | stk | Bergschenhoek | R-vent KA2002 |  |  |  | 0 | 0 | 0 | 0
Scouting Mierlo-Hout | Koeveldsestraat 4 | 5719 AT | W | 1 |  | x | 57 | luchtbehandeling; | Kanaalventilator 2 | lokaal | 3 | 3 | 2017 | 1 | stk | S&P | CAB200 incl. toerenregelaar |  |  |  | 0 | 0 | 0 | 0
Scouting Mierlo-Hout | Koeveldsestraat 4 | 5722 AT | W | 1 |  | x | 58 | regeling klimaat en sanitair; | Regelaar | diverse ruimten | 3 | 3 | 2007 | 1 | stk | Landis & Gyr | RVL470 |  |  |  | 0 | 0 | 0 | 0
MFC deVeste - KDV Vestein | Koolstraat 1-3 | 5708ZM | W | 1 |  | x | 51 | warmte-opwekking; | Gaswandketel | bg | 3 | 3 | 2024 | 1 | stk | Remeha | Ace 65 | 65 kW |  |  | 0 | 0 | 0 | 0
MFC deVeste - KDV Vestein | Koolstraat 1-3 | 5708ZM | W | 1 |  | x | 56 | warmtedistributie; | warmtedistributie; buffervat | bg | 3 | 3 | 2024 | 1 | stk | Flexcon | 50 ltr |  |  |  | 0 | 0 | 0 | 0
MFC deVeste - KDV Vestein | Koolstraat 1-3 | 5708ZM | W | 1 |  | x | 56 | warmtedistributie; | warmtedistributie; vloerverwarming | diverse ruimten | 3 | 3 | 2006 | 4 | stk | WTH | Vloerverwarmingverdeler |  |  |  | 0 | 0 | 0 | 0
MFC deVeste - KDV Vestein | Koolstraat 1-3 | 5708ZM | W | 1 |  | x | 57 | luchtbehandeling; | afzuigunit tot 1.000 m³/h diversen | dak | 3 | 3 | 2024 | 1 | stk | Ned-Air | DVS450DV |  |  |  | 0 | 0 | 0 | 0
MFC deVeste - KDV Vestein | Koolstraat 1-3 | 5708ZM | W | 1 |  | x | 58 | regeling klimaat en sanitair; | regelkasten klimaat | bg - RK05 | 3 | 3 | 2006 | 1 | post | Priva | Blue ID |  |  |  | 0 | 0 | 0 | 0
MFC deVeste - KDV Vestein | Koolstraat 1-3 | 5708ZM | W | 1 |  | x | 55 | koude-opwekking; | lokaal; splitsystemen | 1e verd BSO | 3 | 3 | 2012 | 1 | stk | Daikin | Daikin Multisplit (1 bui.deel, 2 bin.deel) |  |  |  | 0 | 0 | 0 | 0
Kunstkwartier | Kromme steenweg 16 | 5707CC | W | 1 |  | x | 53 | afvalwater; | vuilwaterpompinstallatie | kelder | 3 | 3 | 2021 | 1 | stk | Duijvelaar | Feka-Unit C2V67-2-150l |  |  |  | 0 | 0 | 0 | 0
Kunstkwartier | Kromme steenweg 16 | 5707CC | W | 1 |  | x | 53 | water; | direct verwarmd met voorraad | TR | 3 | 3 | 2006 | 1 | stk | Ao Smith | Cyclone BFC50 |  |  |  | 0 | 0 | 0 | 0
Kunstkwartier | Kromme steenweg 16 | 5707CC | W | 1 |  | x | 53 | water; | voorraadboiler; elektrisch | diverse | 3 | 3 | 2006 | 1 | stk | Daalderop | Close-in | 10 ltr |  |  | 0 | 0 | 0 | 0
Kunstkwartier | Kromme steenweg 16 | 5707CC | W | 1 |  | x | 51 | warmte-opwekking; | atmosferische gasketel | 5e verd TR | 3 | 3 | 2006 | 2 | stk | Remeha | Gas 210 | 210 kW |  |  | 0 | 0 | 0 | 0
Kunstkwartier | Kromme steenweg 16 | 5707CC | W | 1 |  | x | 56 | warmtedistributie; | warmtedistributie; buffervat | 5e verd | 3 | 3 | 2006 | 3 | stk | Flexcon | 50/0,5 |  |  |  | 0 | 0 | 0 | 0
Kunstkwartier | Kromme steenweg 16 | 5707CC | W | 1 |  | x | 56 | warmtedistributie; | warmtedistributie; vloerverwarming | begane grond | 3 | 3 | 2006 | 1 | stk | WTH | Vloerverwarmingverdeler |  |  |  | 0 | 0 | 0 | 0
Kunstkwartier | Kromme steenweg 16 | 5707CC | W | 1 |  | x | 57 | luchtbehandeling; | afzuigunit tot 10.000 m³/h diversen | dak | 3 | 3 | 2006 | 1 | stk | Carrier | LBK HH 39HQ |  |  |  | 0 | 0 | 0 | 0
Kunstkwartier | Kromme steenweg 16 | 5707CC | W | 1 |  | x | 57 | luchtbehandeling; | afzuigunit tot 1.000 m³/h diversen | dak | 3 | 3 | 2006 | 1 | stk | Carrier | Warmtewiel Carrier HH |  |  |  | 0 | 0 | 0 | 0
Kunstkwartier | Kromme steenweg 16 | 5707CC | W | 1 |  | x | 57 | luchtbehandeling; | afzuigunit tot 1.000 m³/h diversen | dak | 3 | 3 | 2006 | 3 | stk | Carrier | Naverwarmingsbatterij |  |  |  | 0 | 0 | 0 | 0
Kunstkwartier | Kromme steenweg 16 | 5707CC | W | 1 |  | x | 53 | water; | hoge druk stoomsysteem | dak | 3 | 3 | 2006 | 1 | stk | Condair | Gasgest. stoombevochtiger Condair GS80RS |  |  |  | 0 | 0 | 0 | 0
Kunstkwartier | Kromme steenweg 16 | 5707CC | W | 1 |  | x | 57 | luchtbehandeling; | afzuigunit tot 1.000 m³/h diversen | dak | 3 | 3 | 2006 | 1 | stk | Inatherm | DRV630/25-12 |  |  |  | 0 | 0 | 0 | 0
Kunstkwartier | Kromme steenweg 16 | 5707CC | W | 1 |  | x | 56 | luchtbehandeling; | naregelingen; | dak | 3 | 3 | 2006 | 1 | stk | Belimo | Gemot. Buitenklep |  |  |  | 0 | 0 | 0 | 0
Kunstkwartier | Kromme steenweg 16 | 5707CC | W | 1 |  | x | 57 | luchtbehandeling; | afzuigunit tot 1.000 m³/h diversen | dak | 3 | 3 | 2006 | 2 | stk | Inatherm | Dakafzuigventilator RKC355-E1 |  |  |  | 0 | 0 | 0 | 0
Kunstkwartier | Kromme steenweg 16 | 5707CC | W | 1 |  | x | 57 | luchtbehandeling; | afzuigunit tot 1.000 m³/h diversen | dak | 3 | 3 | 2006 | 1 | stk | Inatherm | Dakafzuigventilator BESB 315-4-1 |  |  |  | 0 | 0 | 0 | 0
Kunstkwartier | Kromme steenweg 16 | 5707CC | W | 1 |  | x | 58 | regeling klimaat en sanitair; | regelkasten klimaat | 5e verd TR | 3 | 3 | 2025 | 1 | post | Priva | Blue ID CLOUD |  |  | CLOUD | 0 | 0 | 0 | 0
Kunstkwartier | Kromme steenweg 16 | 5707CC | W | 1 |  | x | 58 | regeling klimaat en sanitair; | regelkasten klimaat | diverse naregelingen | 3 | 3 | 2025 | 1 | post | Priva | Veldapparatuur |  |  |  | 0 | 0 | 0 | 0
Kunstkwartier | Kromme steenweg 16 | 5707CC | W | 1 |  | x | 55 | koude-opwekking; | Koelmachine | dak | 3 | 3 | 2018 | 1 | stk | Carrier | H30RBS050C | R410A - 5,9 kg / 50 kW |  |  | 0 | 0 | 0 | 0
Kunstkwartier | Kromme steenweg 16 | 5707CC | W | 1 |  | x | 55 | koude-opwekking; | FanCoil-unit (binnendeel) - multi-split | diverse ruimten | 3 | 3 | 2006 | 7 | stk | Carrier | 42DW09 |  |  | dans en theaterzaal | 0 | 0 | 0 | 0
Kunstkwartier | Kromme steenweg 16 | 5707CC | W | 1 |  | x | 55 | koude-opwekking; | Fancoil-unit (binnendeel) - multi-split | diverse ruimten | 3 | 3 | 2006 | 3 | stk | Carrier | 42DW07 |  |  | 2x wp/1x concierge | 0 | 0 | 0 | 0
Markt 213 | Markt 213 | 5701 RJ | W | 1 |  | x | 53 | water; | Boiler elektrisch | keuken bg | 3 | 3 | 2007 | 1 | stk | Daalderop | Close-up | 10 ltr |  |  | 0 | 0 | 0 | 0
Markt 213 | Markt 213 | 5701 RJ | W | 1 |  | x | 52 | warmte-opwekking; | Expansievat | 1e verd TR | 3 | 3 | 2014 | 1 | stk | Flexcon | 35/0,5 |  |  |  | 0 | 0 | 0 | 0
Markt 213 | Markt 213 | 5701 RJ | W | 1 |  | x | 52 | warmte-opwekking; | Expansievat | 1e verd TR | 3 | 3 | 2014 | 1 | stk | Flexcon | 25/0,5 |  |  |  | 0 | 0 | 0 | 0
Markt 213 | Markt 213 | 5701 RJ | W | 1 |  | x | 51 | warmte-opwekking; | Gaswandketel 1 | 1e verd TR | 3 | 3 | 2013 | 1 | stk | Remeha | Quinta Pro 65 | 65 kW |  |  | 0 | 0 | 0 | 0
Markt 213 | Markt 213 | 5701 RJ | W | 1 |  | x | 51 | warmte-opwekking; | Gaswandketel 2 | 1e verd TR | 3 | 3 | 2013 | 1 | stk | Remeha | Quinta Pro 45 | 45 kW |  |  | 0 | 0 | 0 | 0
Markt 213 | Markt 213 | 5701 RJ | W | 1 |  | x | 58 | regeling klimaat en sanitair; | Thermostaat | 1e verd TR | 3 | 3 | 2013 | 1 | stk | Remeha | I-sense |  |  |  | 0 | 0 | 0 | 0
Markt 213 | Markt 213 | 5701 RJ | W | 1 |  | x | 55 | koude-opwekking; | Cassette-unit (binnendeel) - split | bg restaurant | 3 | 3 | 2020 | 2 | stk | Samsung | AC0771RN4PKG/EU | R32 - 1.7 kg |  |  | 0 | 0 | 0 | 0
Markt 213 | Markt 213 | 5701 RJ | W | 1 |  | x | 55 | koude-opwekking; | Wand-unit (binnendeel) - split | 1e verd zaaltje | 3 | 3 | 2020 | 2 | stk | Toshiba | RAS-B13J2KVSG | R32- 0,8 kg |  |  | 0 | 0 | 0 | 0
Markt 213 | Markt 213 | 5701 RJ | W | 1 |  | x | 55 | koude-opwekking; | Split-unit (buitendeel) | dak | 3 | 3 | 2020 | 2 | stk | Samsung | AC071RXADKGH/EU | R32 - 1.7 kg |  | tbv restaurant bg | 0 | 0 | 0 | 0
Markt 213 | Markt 213 | 5701 RJ | W | 1 |  | x | 55 | koude-opwekking; | Split-unit (buitendeel) | dak | 3 | 3 | 2020 | 1 | stk | Toshiba | RAS -13J2AVSG | R32 - 0,8 kg |  | tbv zaal | 0 | 0 | 0 | 0
Markt 213 | Markt 213 | 5701 RJ | W | 1 |  | x | 55 | koude-opwekking; | Split-unit (buitendeel) | dak | 3 | 3 | 2020 | 1 | stk | Toshiba | RAS-16J2AVSG | R32 - 0,8 kg |  | tbv zaal | 0 | 0 | 0 | 0
Markt 213 | Markt 213 | 5701 RJ | W | 1 |  | x | 53 | water; | Boiler gas | 1e verd TR | 3 | 3 | 2014 | 1 | stk | Ao Smith | Cyclone BFC 50 368 liter | 368 ltr |  |  | 0 | 0 | 0 | 0
Markt 213 | Markt 213 | 5701 RJ | W | 1 |  | x | 57 | luchtbehandeling; | afzuigunit tot 1.500 m³/h | dak - t.b.v. afzuigkap | 3 | 3 | 2014 | 1 | stk | Rucon | dakafzuigventilator | 1500 m3/h |  |  | 0 | 0 | 0 | 0
KDV de Vendelier + Gymzaal de Vendelier | Moerdonksvoort 1 | 5706 HL | W | 1 |  | x | 58 | regeling klimaat en sanitair; | Thermostaat | diverse ruimten | 3 | 3 | 2002 | 2 | stk | Danfoss | 320 DEM |  |  |  | 0 | 0 | 0 | 0
KDV de Vendelier + Gymzaal de Vendelier | Moerdonksvoort 1 | 5706 HL | W | 1 |  | x | 58 | regeling klimaat en sanitair; | Thermostaat | diverse ruimten | 3 | 3 | 2002 | 8 | stk | Danfoss | TP 75C |  |  |  | 0 | 0 | 0 | 0
KDV de Vendelier + Gymzaal de Vendelier | Moerdonksvoort 1 | 5706 HL | W | 1 |  | x | 53 | water; | Boiler gas | bg TR | 3 | 3 | 2002 | 1 | stk | Nibe | 500 PUB DDS | 368 ltr |  |  | 0 | 0 | 0 | 0
KDV de Vendelier + Gymzaal de Vendelier | Moerdonksvoort 1 | 5706 HL | W | 1 |  | x | 52 | warmte-opwekking; | Expansievat | bg TR | 3 | 3 | 2015 | 1 | stk | Flexcon | 110/0,5 |  |  |  | 0 | 0 | 0 | 0
KDV de Vendelier + Gymzaal de Vendelier | Moerdonksvoort 1 | 5706 HL | W | 1 |  | x | 51 | warmte-opwekking; | Gaswandketel | bg TR | 3 | 3 | 2022 | 1 | stk | Remeha | Ace 90 | 90 kW |  |  | 0 | 0 | 0 | 0
KDV de Vendelier + Gymzaal de Vendelier | Moerdonksvoort 1 | 5706 HL | W | 1 |  | x | 56 | warmtedistributie; | circulatiepomp 1 | bg TR | 3 | 3 | 2002 | 1 | stk | Grundfos | UPE 25-60 |  |  |  | 0 | 0 | 0 | 0
KDV de Vendelier + Gymzaal de Vendelier | Moerdonksvoort 1 | 5706 HL | W | 1 |  | x | 56 | warmtedistributie; | circulatiepomp 2 | bg TR | 3 | 3 | 2002 | 1 | stk | Grundfos | UPS 25-40 |  |  |  | 0 | 0 | 0 | 0
KDV de Vendelier + Gymzaal de Vendelier | Moerdonksvoort 1 | 5706 HL | W | 1 |  | x | 56 | warmtedistributie; | circulatiepomp 3 | bg TR | 3 | 3 | 2002 | 1 | stk | Grundfos | UPS 32-60 |  |  |  | 0 | 0 | 0 | 0
KDV de Vendelier + Gymzaal de Vendelier | Moerdonksvoort 1 | 5706 HL | W | 1 |  | x | 56 | warmtedistributie; | circulatiepomp 4 | bg TR | 3 | 3 | 2016 | 1 | stk | Grundfos | Magna 1 25-80 180 |  |  |  | 0 | 0 | 0 | 0
KDV de Vendelier + Gymzaal de Vendelier | Moerdonksvoort 1 | 5706 HL | W | 1 |  | x | 56 | warmtedistributie; | circulatiepomp 5 ww | bg TR | 3 | 3 | 2002 | 1 | stk | Grundfos | UP 20-07 N |  |  |  | 0 | 0 | 0 | 0
KDV de Vendelier + Gymzaal de Vendelier | Moerdonksvoort 1 | 5706 HL | W | 1 |  | x | 58 | regeling klimaat en sanitair; | regelkasten klimaat | bg TR | 3 | 3 | 2019 | 1 | post | Priva | Blue ID |  |  |  | 0 | 0 | 0 | 0
KDV de Vendelier + Gymzaal de Vendelier | Moerdonksvoort 1 | 5706 HL | W | 1 |  | x | 57 | luchtbehandeling; | Ventilator 1 box | diverse ruimten | 3 | 3 | 2002 | 1 | stk | Rucon | AQAII-200-2E |  |  |  | 0 | 0 | 0 | 0
KDV de Vendelier + Gymzaal de Vendelier | Moerdonksvoort 1 | 5706 HL | W | 1 |  | x | 57 | luchtbehandeling; | Ventilator 2 box | diverse ruimten | 3 | 3 | 2002 | 1 | stk | Rucon | AQAII-200-2E |  |  |  | 0 | 0 | 0 | 0
KDV de Vendelier + Gymzaal de Vendelier | Moerdonksvoort 1 | 5706 HL | W | 1 |  | x | 57 | luchtbehandeling; | Ventilator 3 box | diverse ruimten | 3 | 3 | 2002 | 1 | stk | Rucon | AQAII-200-2E |  |  |  | 0 | 0 | 0 | 0
KDV de Vendelier + Gymzaal de Vendelier | Moerdonksvoort 1 | 5706 HL | W | 1 |  | x | 57 | luchtbehandeling; | Ventilator 4 box | diverse ruimten | 3 | 3 | 2002 | 1 | stk | Rucon | AQAII-200-2E |  |  |  | 0 | 0 | 0 | 0
KDV de Vendelier + Gymzaal de Vendelier | Moerdonksvoort 1 | 5706 HL | W | 1 |  | x | 57 | luchtbehandeling; | Ventilator 5 box | gymzaal | 3 | 3 | 2024 | 1 | stk | Systemair | KVK Silent 355 EC |  |  |  | 0 | 0 | 0 | 0
KDV de Vendelier + Gymzaal de Vendelier | Moerdonksvoort 1 | 5706 HL | W | 1 |  | x | 57 | luchtbehandeling; | Ventilator 6 box | gymzaal | 3 | 3 | 2002 | 1 | stk | Rucon | IRE 500A |  |  |  | 0 | 0 | 0 | 0
KDV de Vendelier + Gymzaal de Vendelier | Moerdonksvoort 1 | 5706 HL | W | 1 |  | x | 57 | luchtbehandeling; | Ventilator 7 box | kantoor 1e verd | 3 | 3 | 2002 | 1 | stk | Rucon | IRE 160-D |  |  |  | 0 | 0 | 0 | 0
KDV de Vendelier + Gymzaal de Vendelier | Moerdonksvoort 1 | 5706 HL | W | 1 |  | x | 57 | luchtbehandeling; | Ventilator 8 box | kleedruimte | 3 | 3 | 2002 | 1 | stk | Rucon | IRE 400-D |  |  |  | 0 | 0 | 0 | 0
KDV de Vendelier + Gymzaal de Vendelier | Moerdonksvoort 1 | 5706 HL | W | 1 |  | x | 57 | luchtbehandeling; | Ventilator 9 box | diverse ruimten | 3 | 3 | 2002 | 1 | stk | Rucon | IRE 250-B |  |  |  | 0 | 0 | 0 | 0
KDV de Vendelier + Gymzaal de Vendelier | Moerdonksvoort 1 | 5706 HL | W | 1 |  | x | 57 | luchtbehandeling; | Ventilator 10 box | diverse ruimten | 3 | 3 | 2002 | 1 | stk | Rucon | IRE 500-A |  |  |  | 0 | 0 | 0 | 0
KDV de Vendelier + Gymzaal de Vendelier | Moerdonksvoort 1 | 5706 HL | W | 1 |  | x | 56 | warmtedistributie; | warmtedistributie; vloerverwarming | bg TR | 3 | 3 | 2002 | 8 | stk | WTH | Vloerverwarmingsverdeler |  |  |  | 0 | 0 | 0 | 0
KDV de Vendelier + Gymzaal de Vendelier | Moerdonksvoort 1 | 5706 HL | W | 1 |  | x | 55 | koude-opwekking; | Kanaal-unit (binnendeel) - multisplit | bg ruimte 0.06 en 0.07 | 3 | 3 | 2021 | 2 | stk | Daikin | FBA35A9 | R32 - 2,4 kg |  | voor filterwisseling plafondplaten verwijderen en terugplaatsen | 0 | 0 | 0 | 0
KDV de Vendelier + Gymzaal de Vendelier | Moerdonksvoort 1 | 5706 HL | W | 1 |  | x | 55 | koude-opwekking; | Kanaal-unit (binnendeel) - multisplit | bg ruimte0.19 en 0.20 | 3 | 3 | 2021 | 2 | stk | Daikin | FBA35A9 | R32 - 2,4 kg |  | voor filterwisseling plafondplaten verwijderen en terugplaatsen | 0 | 0 | 0 | 0
KDV de Vendelier + Gymzaal de Vendelier | Moerdonksvoort 1 | 5706 HL | W | 1 |  | x | 55 | koude-opwekking; | Kanaal-unit (binnendeel) - multisplit | bg ruimte 0.44 en 0.45 | 3 | 3 | 2021 | 2 | stk | Daikin | FBA35A9 | R32 - 2,4 kg |  | voor filterwisseling plafondplaten verwijderen en terugplaatsen | 0 | 0 | 0 | 0
KDV de Vendelier + Gymzaal de Vendelier | Moerdonksvoort 1 | 5706 HL | W | 1 |  | x | 55 | koude-opwekking; | Wand-unit (binnendeel) - split | bg ruimte 0.02 | 3 | 3 | 2021 | 1 | stk | Daikin | FTXP71 | R32 - 1,15 kg |  |  | 0 | 0 | 0 | 0
KDV de Vendelier + Gymzaal de Vendelier | Moerdonksvoort 1 | 5706 HL | W | 1 |  | x | 55 | koude-opwekking; | Kanaal-unit (binnendeel) - split | bg ruimte 0.43 | 3 | 3 | 2021 | 1 | stk | Daikin | FBA50A9 | R32 - 1,15 kg |  | voor filterwisseling plafondplaten verwijderen en terugplaatsen | 0 | 0 | 0 | 0
KDV de Vendelier + Gymzaal de Vendelier | Moerdonksvoort 1 | 5706 HL | W | 1 |  | x | 55 | koude-opwekking; | Split-unit (buitendeel) - multisplit | dak | 3 | 3 | 2021 | 1 | stk | Daikin | 4MXM80 |  |  | tbv bg ruimte 0.06 en 0.07 | 0 | 0 | 0 | 0
KDV de Vendelier + Gymzaal de Vendelier | Moerdonksvoort 1 | 5706 HL | W | 1 |  | x | 55 | koude-opwekking; | Split-unit (buitendeel) - multisplit | dak | 3 | 3 | 2021 | 1 | stk | Daikin | 4MXM80 |  |  | tbv bg ruimte0.19 en 0.20 | 0 | 0 | 0 | 0
KDV de Vendelier + Gymzaal de Vendelier | Moerdonksvoort 1 | 5706 HL | W | 1 |  | x | 55 | koude-opwekking; | Split-unit (buitendeel) - multisplit | dak | 3 | 3 | 2021 | 1 | stk | Daikin | 4MXM80 |  |  | tbv bg ruimte 0.44 en 0.45 | 0 | 0 | 0 | 0
KDV de Vendelier + Gymzaal de Vendelier | Moerdonksvoort 1 | 5706 HL | W | 1 |  | x | 55 | koude-opwekking; | Split-unit (buitendeel) - split | dak | 3 | 3 | 2021 | 1 | stk | Daikin | RXP71 |  |  | tbv bg ruimte 0.02 | 0 | 0 | 0 | 0
KDV de Vendelier + Gymzaal de Vendelier | Moerdonksvoort 1 | 5706 HL | W | 1 |  | x | 55 | koude-opwekking; | Split-unit (buitendeel) - split | dak | 3 | 3 | 2021 | 1 | stk | Daikin | RXM50 |  |  | tbv bg ruimte 0.43 | 0 | 0 | 0 | 0
KDV de Vendelier + Gymzaal de Vendelier | Moerdonksvoort 1 | 5706 HL | W | 1 |  | x | 57 | luchtbehandeling; | Muurventilator | bg entree | 3 | 3 | 2021 | 1 | stk | Systemair | AW 450EC Sileo |  |  |  | 0 | 0 | 0 | 0
KDV de Vendelier + Gymzaal de Vendelier | Moerdonksvoort 1 | 5706 HL | W | 1 |  | x | 57 | luchtbehandeling; | Wandrooster + servo | bg entree | 3 | 3 | 2021 | 1 | stk | Solid Air | BMXNGO |  |  |  | 0 | 0 | 0 | 0
KDV de Vendelier + Gymzaal de Vendelier | Moerdonksvoort 1 | 5706 HL | W | 1 |  | x | 58 | regeling klimaat en sanitair; | Regelaar muurventilator | bg | 3 | 3 | 2021 | 1 | stk | Solid Air | TH RDG160T |  |  |  | 0 | 0 | 0 | 0
Gymzaal Montgolfierstraat | Montgolfierstraat 81 | 5703 EB | W | 1 |  | x | 51 | warmte-opwekking; | warmtepomp - buitendeel | dak | 3 | 3 | 2021 | 1 | stk | Mitsubishi Electric | PUHZ-SW 230 YKA | R410A - 7,7 kg / 23 kW |  |  | 0 | 0 | 0 | 0
Gymzaal Montgolfierstraat | Montgolfierstraat 81 | 5703 EB | W | 1 |  | x | 51 | warmte-opwekking; | warmtepomp - binnendeel | TR | 3 | 3 | 2021 | 1 | stk | Mitsubishi Electric | ERSE-YM9 EC (Hydrobox) | 9 kW |  |  | 0 | 0 | 0 | 0
Gymzaal Montgolfierstraat | Montgolfierstraat 81 | 5703 EB | W | 1 |  | x | 56 | warmtedistributie; | appendages - lucht vuil afscheider | TR | 3 | 3 | 2021 | 1 | stk | Spirotech | Spirocombi MB3 |  |  |  | 0 | 0 | 0 | 0
Gymzaal Montgolfierstraat | Montgolfierstraat 81 | 5703 EB | W | 1 |  | x | 53 | water; | Boiler voorraadvat | TR | 3 | 3 | 2021 | 1 | stk | Mitsubishi Electric | HTWBOIS-500 - 459 ltr |  |  |  | 0 | 0 | 0 | 0
Gymzaal Montgolfierstraat | Montgolfierstraat 81 | 5703 EB | W | 1 |  | x | 53 | water; | Circulatiepomp ww | TR | 3 | 3 | 2021 | 1 | stk | Grundfos | UP15-14 PM |  |  |  | 0 | 0 | 0 | 0
Gymzaal Montgolfierstraat | Montgolfierstraat 81 | 5703 EB | W | 1 |  | x | 53 | water; | Warmte element | TR | 3 | 3 | 2021 | 1 | stk | Flamco | EHK-E 8,0 |  |  |  | 0 | 0 | 0 | 0
Gymzaal Montgolfierstraat | Montgolfierstraat 81 | 5703 EB | W | 1 |  | x | 56 | warmtedistributie; | Buffervat | TR | 3 | 3 | 2021 | 1 | stk | Nibe | UKV20-500 - 496 ltr |  |  |  | 0 | 0 | 0 | 0
Gymzaal Montgolfierstraat | Montgolfierstraat 81 | 5703 EB | W | 1 |  | x | 56 | warmtedistributie; | Electrische ketel | TR | 3 | 3 | 2021 | 1 | stk | Nefit | Tronic Heat 3500 12 | 12,1 kW |  |  | 0 | 0 | 0 | 0
Gymzaal Montgolfierstraat | Montgolfierstraat 81 | 5703 EB | W | 1 |  | x | 56 | warmtedistributie; | circulatiepomp cv | TR | 3 | 3 | 2021 | 1 | stk | Grundfos | Magna 3 32-40 |  |  |  | 0 | 0 | 0 | 0
Gymzaal Montgolfierstraat | Montgolfierstraat 81 | 5703 EB | W | 1 |  | x | 57 | luchtbehandeling; | Luchtbehandelingskast | dak | 3 | 3 | 2021 | 1 | stk | Inatherm | VEX HR23 | 2000 m3/h |  |  | 0 | 0 | 0 | 0
Gymzaal Montgolfierstraat | Montgolfierstraat 81 | 5703 EB | W | 1 |  | x | 57 | luchtbehandeling; | Luchtverdeelslang | gymzaal | 3 | 3 | 2021 | 1 | stk | BLT | D-DFC perforatie | 2000 m3/h |  |  | 0 | 0 | 0 | 0
Gymzaal Montgolfierstraat | Montgolfierstraat 81 | 5703 EB | W | 1 |  | x | 57 | luchtbehandeling; | Afzuigventilator | toiletten | 3 | 3 | 2021 | 3 | stk | S&P | Dual 100 |  |  |  | 0 | 0 | 0 | 0
Gymzaal Montgolfierstraat | Montgolfierstraat 81 | 5703 EB | W | 1 |  | x | 58 | regeling klimaat en sanitair; | regelkasten klimaat | TR | 3 | 3 | 2021 | 1 | post | Priva | Blue ID |  |  |  | 0 | 0 | 0 | 0
Fietsenstalling Kasteel Traverse | Parkweg 19 | 5701 PX | W | 1 |  | x | 53 | water; | Boiler elektrisch | bg | 3 | 3 | 2001 | 1 | stk | Daalderop | Close-in | 10 ltr |  |  | 0 | 0 | 0 | 0
Fietsenstalling Kasteel Traverse | Parkweg 19 | 5701 PX | W | 1 |  | x | 57 | luchtbehandeling; | Naverwarmer | bg | 3 | 3 | 2016 | 1 | stk | Stiebel | Electrische heater |  |  |  | 0 | 0 | 0 | 0
Fietsenstalling Kasteel Traverse | Parkweg 19 | 5701 PX | W | 1 |  | x | 57 | luchtbehandeling; | Ventilator | bg | 3 | 3 | 2014 | 1 | stk | Itho | Wandafzuiging |  |  |  | 0 | 0 | 0 | 0
't Badhuis | Pastoor van Leeuwenstraat 22a | 5701 JV | W | 1 |  | x | 58 | regeling klimaat en sanitair; | Thermostaat | kantoor | 3 | 3 | 2018 | 1 | stk | Remeha | iSense incl. buitenvoeler |  |  |  | 0 | 0 | 0 | 0
't Badhuis | Pastoor van Leeuwenstraat 22a | 5701 JV | W | 1 |  | x | 51 | warmte-opwekking; | Gaswandketel | 1e verd | 3 | 3 | 2018 | 1 | stk | Remeha | Quinta Pro 45 | 40 kW |  |  | 0 | 0 | 0 | 0
't Badhuis | Pastoor van Leeuwenstraat 22a | 5701 JV | W | 1 |  | x | 53 | water; | Boiler elektrisch | lokaal | 3 | 3 | 1995 | 1 | stk | Daalderop | Close-in | 10 ltr |  |  | 0 | 0 | 0 | 0
't Badhuis | Pastoor van Leeuwenstraat 22a | 5701 JV | W | 1 |  | x | 53 | water; | Boiler elektrisch | lokaal | 3 | 3 | 1995 | 1 | stk | Daalderop | Close-up | 10 ltr |  |  | 0 | 0 | 0 | 0
't Badhuis | Pastoor van Leeuwenstraat 22a | 5701 JV | W | 1 |  | x | 57 | luchtbehandeling; | Dakventilator 1 | dak | 3 | 3 | 2014 | 1 | stk | Orcon | MPV 7/14W |  |  |  | 0 | 0 | 0 | 0
't Badhuis | Pastoor van Leeuwenstraat 22a | 5701 JV | W | 1 |  | x | 57 | luchtbehandeling; | Dakventilator 2 | dak | 3 | 3 | 2014 | 1 | stk | Orcon |  |  |  |  | 0 | 0 | 0 | 0
't Badhuis | Pastoor van Leeuwenstraat 22a | 5701 JV | W | 1 |  | x | 52 | warmte-opwekking; | Expansievat | 1e verd | 3 | 3 | 2018 | 1 | stk | Flexcon | 50/0,5 |  |  |  | 0 | 0 | 0 | 0
't Badhuis | Pastoor van Leeuwenstraat 22a | 5701 JV | W | 1 |  | x | 56 | warmtedistributie; | circulatiepomp | 1e verd | 3 | 3 | 2016 | 1 | stk | Grundfos | Magna1 40-120 |  |  |  | 0 | 0 | 0 | 0
't Badhuis | Pastoor van Leeuwenstraat 22a | 5701 JV | W | 1 |  | x | 57 | luchtbehandeling; | Dakventilator 3 | dak | 3 | 3 | 2014 | 1 | stk | Orcon |  |  |  |  | 0 | 0 | 0 | 0
Stadhobbycentrum 't Baken | Pastoor van Leeuwenstraat 23 | 5701 JS | W | 1 |  | x | 51 | warmte-opwekking; | atmosferische gasketel | zolder TR | 3 | 3 | 2006 | 1 | stk | Remeha | Gas 210Eco | 210 kW |  |  | 0 | 0 | 0 | 0
Stadhobbycentrum 't Baken | Pastoor van Leeuwenstraat 23 | 5701 JS | W | 1 |  | x | 52 | warmte-opwekking; | Expansievat | zolder TR | 3 | 3 | 2006 | 1 | stk | Flexcon | 140/2 |  |  |  | 0 | 0 | 0 | 0
Stadhobbycentrum 't Baken | Pastoor van Leeuwenstraat 23 | 5701 JS | W | 1 |  | x | 52 | warmte-opwekking; | Expansievat | bg TR | 3 | 3 | 2015 | 1 | stk | Flexcon | 140/0,5 |  |  |  | 0 | 0 | 0 | 0
Stadhobbycentrum 't Baken | Pastoor van Leeuwenstraat 23 | 5701 JS | W | 1 |  | x | 52 | warmte-opwekking; | Expansievat | bg TR | 3 | 3 | 2014 | 1 | stk | Flexcon | 18/0,5 |  |  |  | 0 | 0 | 0 | 0
Stadhobbycentrum 't Baken | Pastoor van Leeuwenstraat 23 | 5701 JS | W | 1 |  | x | 51 | warmte-opwekking; | Gaswandketel 1 | bg TR | 3 | 3 | 2006 | 1 | stk | Remeha | Quinta 65 | 65 kW |  |  | 0 | 0 | 0 | 0
Stadhobbycentrum 't Baken | Pastoor van Leeuwenstraat 23 | 5701 JS | W | 1 |  | x | 51 | warmte-opwekking; | Gaswandketel 2 | bg TR | 3 | 3 | 2006 | 1 | stk | Remeha | Quinta 45 | 45 kW |  |  | 0 | 0 | 0 | 0
Stadhobbycentrum 't Baken | Pastoor van Leeuwenstraat 23 | 5701 JS | W | 1 |  | x | 56 | warmtedistributie; | circulatiepomp | zolder TR | 3 | 3 | 2006 | 1 | stk | Grundfos | Magna 40-120F |  |  |  | 0 | 0 | 0 | 0
Stadhobbycentrum 't Baken | Pastoor van Leeuwenstraat 23 | 5701 JS | W | 1 |  | x | 56 | warmtedistributie; | circulatiepomp (3 stuks) | zolder TR | 3 | 3 | 2006 | 3 | stk | Grundfos | UPE 25-60 180 |  |  |  | 0 | 0 | 0 | 0
Stadhobbycentrum 't Baken | Pastoor van Leeuwenstraat 23 | 5701 JS | W | 1 |  | x | 56 | warmtedistributie; | circulatiepomp | bg TR | 3 | 3 | 2006 | 1 | stk | Grundfos | Magna 32-120F |  |  |  | 0 | 0 | 0 | 0
Stadhobbycentrum 't Baken | Pastoor van Leeuwenstraat 23 | 5701 JS | W | 1 |  | x | 56 | warmtedistributie; | circulatiepomp | bg TR | 3 | 3 | 2006 | 1 | stk | Grundfos | UPS 32-120/F |  |  |  | 0 | 0 | 0 | 0
Stadhobbycentrum 't Baken | Pastoor van Leeuwenstraat 23 | 5701 JS | W | 1 |  | x | 57 | luchtbehandeling; | Kanaalventilator 1 | diverse ruimten | 3 | 3 | 2006 | 1 | stk | Rucon | CK 125C |  |  |  | 0 | 0 | 0 | 0
Stadhobbycentrum 't Baken | Pastoor van Leeuwenstraat 23 | 5701 JS | W | 1 |  | x | 57 | luchtbehandeling; | Kanaalventilator 2 | diverse ruimten | 3 | 3 | 2006 | 1 | stk | Rucon |  |  |  |  | 0 | 0 | 0 | 0
Stadhobbycentrum 't Baken | Pastoor van Leeuwenstraat 23 | 5701 JS | W | 1 |  | x | 57 | luchtbehandeling; | Kanaalventilator 3 | diverse ruimten | 3 | 3 | 2006 | 1 | stk | Inatherm | IRE315A |  |  |  | 0 | 0 | 0 | 0
Stadhobbycentrum 't Baken | Pastoor van Leeuwenstraat 23 | 5701 JS | W | 1 |  | x | 58 | regeling klimaat en sanitair; | regelkasten klimaat | zolder TR | 3 | 3 | 2006 | 1 | post | Priva | HX4 |  |  | IXION | 0 | 0 | 0 | 0
Stadhobbycentrum 't Baken | Pastoor van Leeuwenstraat 23 | 5701 JS | W | 1 |  | x | 57 | luchtbehandeling; | Ventilator | lokaal | 3 | 3 | 2006 | 1 | stk | Plymovent | FUA1300 |  |  |  | 0 | 0 | 0 | 0
Stadhobbycentrum 't Baken | Pastoor van Leeuwenstraat 23 | 5701 JS | W | 1 |  | x | 57 | luchtbehandeling; | WTW unit 1 | lokaal | 3 | 3 | 2006 | 1 | stk | Stork | WHR950 |  |  |  | 0 | 0 | 0 | 0
Stadhobbycentrum 't Baken | Pastoor van Leeuwenstraat 23 | 5701 JS | W | 1 |  | x | 57 | luchtbehandeling; | WTW unit 2 | lokaal | 3 | 3 | 2006 | 1 | stk | Stork | WHR950 |  |  |  | 0 | 0 | 0 | 0
Stadhobbycentrum 't Baken | Pastoor van Leeuwenstraat 23 | 5701 JS | W | 1 |  | x | 58 | regeling klimaat en sanitair; | Thermostaat | lokaal | 3 | 3 | 2006 | 1 | stk | Remeha | Celcia MC4 |  |  |  | 0 | 0 | 0 | 0
Stadhobbycentrum 't Baken | Pastoor van Leeuwenstraat 23 | 5701 JS | W | 1 |  | x | 55 | koude-opwekking; | Split-unit (buitendeel) - multisplit A | Dak | 3 | 3 | 2011 | 1 | stk | Carrier | 38VYM-28 | R410A - 2,4 kg |  |  | 0 | 0 | 0 | 0
Stadhobbycentrum 't Baken | Pastoor van Leeuwenstraat 23 | 5701 JS | W | 1 |  | x | 55 | koude-opwekking; | Plafond-unit onderbouw Cassette A1 | Keramiek ruimte | 3 | 3 | 2011 | 1 | stk | Carrier | 40KQ12 |  |  |  | 0 | 0 | 0 | 0
Stadhobbycentrum 't Baken | Pastoor van Leeuwenstraat 23 | 5701 JS | W | 1 |  | x | 55 | koude-opwekking; | Plafond-unit onderbouw Cassette A2 | Schilder ruimte | 3 | 3 | 2011 | 1 | stk | Carrier | 40KQ12 |  |  |  | 0 | 0 | 0 | 0
Stadhobbycentrum 't Baken | Pastoor van Leeuwenstraat 23 | 5701 JS | W | 1 |  | x | 55 | koude-opwekking; | Split-unit buitendeel | Dak | 3 | 3 | 2011 | 1 | stk | Toshiba | RAV-SP804UT-E | R410A - 2,1 kg |  |  | 0 | 0 | 0 | 0
Stadhobbycentrum 't Baken | Pastoor van Leeuwenstraat 23 | 5701 JS | W | 1 |  | x | 55 | koude-opwekking; | Plafond-unit onderbouw Cassette | Glasruimte | 3 | 3 | 2011 | 1 | stk | Toshiba | RAV- SM804UT-E |  |  |  | 0 | 0 | 0 | 0
Wijkcentrum de Loop + PSZ Stap voor Stap | Peeleik 7 | 5704 AP | W | 1 |  | x | 53 | water; | Boiler elektrisch | bg TR | 3 | 3 | 2013 | 1 | stk | Nefit | ind gestookt | 300 litr |  |  | 0 | 0 | 0 | 0
Wijkcentrum de Loop + PSZ Stap voor Stap | Peeleik 7 | 5704 AP | W | 1 |  | x | 51 | warmte-opwekking; | Gaswandketel HR 1 | bg TR | 3 | 3 | 2013 | 1 | stk | Nefit | Topline HR 45 | 45 kW |  |  | 0 | 0 | 0 | 0
Wijkcentrum de Loop + PSZ Stap voor Stap | Peeleik 7 | 5704 AP | W | 1 |  | x | 51 | warmte-opwekking; | Gaswandketel HR 2 | bg TR | 3 | 3 | 2013 | 1 | stk | Nefit | Topline Hr 45 | 45 kW |  |  | 0 | 0 | 0 | 0
Wijkcentrum de Loop + PSZ Stap voor Stap | Peeleik 7 | 5704 AP | W | 1 |  | x | 51 | warmte-opwekking; | Gaswandketel HR 3 | bg TR | 3 | 3 | 2013 | 1 | stk | Nefit | Topline HR 45 | 45 kW |  |  | 0 | 0 | 0 | 0
Wijkcentrum de Loop + PSZ Stap voor Stap | Peeleik 7 | 5704 AP | W | 1 |  | x | 51 | warmte-opwekking; | Gaswandketel HR 4 | bg ruimte kdv | 3 | 3 | 2025 | 1 | stk | Intergas | HRE 28-14 Combi | 30 kW |  |  | 0 | 0 | 0 | 0
Wijkcentrum de Loop + PSZ Stap voor Stap | Peeleik 7 | 5704 AP | W | 1 |  | x | 58 | regeling klimaat en sanitair; | Thermostaat | lokaal kdv | 3 | 3 | 2025 | 1 | stk | Honeywell | Chronotherm IV |  |  |  | 0 | 0 | 0 | 0
Wijkcentrum de Loop + PSZ Stap voor Stap | Peeleik 7 | 5704 AP | W | 1 |  | x | 56 | warmtedistributie; | circulatiepomp (3 stuks) | bg TR | 3 | 3 | 2013 | 3 | stk | Grundfos | Magna 25-60 |  |  |  | 0 | 0 | 0 | 0
Wijkcentrum de Loop + PSZ Stap voor Stap | Peeleik 7 | 5704 AP | W | 1 |  | x | 57 | luchtbehandeling; | Kanaalventilator | bg lokaal | 3 | 3 | 2015 | 1 | stk | Orcon | nnb |  |  |  | 0 | 0 | 0 | 0
Wijkcentrum de Loop + PSZ Stap voor Stap | Peeleik 7 | 5704 AP | W | 1 |  | x | 58 | regeling klimaat en sanitair; | regelkasten klimaat | bg TR | 3 | 3 | 2020 | 1 | post | Priva | Blue ID |  |  | met touchpanel bar | 0 | 0 | 0 | 0
Wijkcentrum de Loop + PSZ Stap voor Stap | Peeleik 7 | 5704 AP | W | 1 |  | x | 57 | luchtbehandeling; | Ventilator 1 | bg ruimte kdv | 3 | 3 | 2013 | 1 | stk | Orcon | NB |  |  |  | 0 | 0 | 0 | 0
Wijkcentrum de Loop + PSZ Stap voor Stap | Peeleik 7 | 5704 AP | W | 1 |  | x | 57 | luchtbehandeling; | Ventilator 2 | bg ruimte kdv | 3 | 3 | 2013 | 1 | stk | Orcon | NB |  |  |  | 0 | 0 | 0 | 0
Wijkcentrum de Loop + PSZ Stap voor Stap | Peeleik 7 | 5704 AP | W | 1 |  | x | 57 | luchtbehandeling; | Ventilator 3 | bg ruimte kdv | 3 | 3 | 2015 | 1 | stk | Orcon | NB |  |  |  | 0 | 0 | 0 | 0
Wijkcentrum de Loop + PSZ Stap voor Stap | Peeleik 7 | 5704 AP | W | 1 |  | x | 57 | luchtbehandeling; | Ventilator 4 | kelder ruimte kdv | 3 | 3 | 2015 | 1 | stk | ITHO | NB |  |  |  | 0 | 0 | 0 | 0
Fietsenstalling Piet Blom | Piet Blom plein 1 | 5701 RV | W | 1 |  | x | 53 | water; | Boiler elektrisch | bg | 3 | 3 | 2000 | 1 | stk | Daalderop | Close-in | 10 ltr |  |  | 0 | 0 | 0 | 0
Fietsenstalling Piet Blom | Piet Blom plein 1 | 5701 RV | W | 1 |  | x | 56 | warmtedistributie; | Naverwarmer | bg | 3 | 3 | 2000 | 1 | stk | Elro | Electrische heater |  |  |  | 0 | 0 | 0 | 0
Fietsenstalling Piet Blom | Piet Blom plein 1 | 5701 RV | W | 1 |  | x | 57 | luchtbehandeling; | Ventilator | bg | 3 | 3 | 2014 | 1 | stk | Itho | Wandafzuigventilator |  |  |  | 0 | 0 | 0 | 0
Wijkhuis Bredeschool de Fonkel | Prins Karelstraat 123 | 5701VL | W | 1 |  | x | 51 | warmte-opwekking; | Gaswandketel | 1e verd wijkhuis TR | 3 | 3 | 2022 | 2 | stk | Nefit | Topline HR100 | 100 kW |  | tbv wijkhuis en gedeelte school | 0 | 0 | 0 | 0
Wijkhuis Bredeschool de Fonkel | Prins Karelstraat 123 | 5701VL | W | 1 |  | x | 57 | luchtbehandeling; | afzuigunit tot 1.000 m³/h diversen | 1e verd wijkhuis TR | 3 | 3 | 2022 | 1 | stk | Spirovent | Spirovent luchtafscheider DN65 |  |  |  | 0 | 0 | 0 | 0
Wijkhuis Bredeschool de Fonkel | Prins Karelstraat 123 | 5701VL | W | 1 |  | x | 56 | warmtedistributie; | circulatiepomp | 1e verd wijkhuis TR | 3 | 3 | 2022 | 1 | stk | Grundfos | Alfa 3 25-80 180 |  |  |  | 0 | 0 | 0 | 0
Wijkhuis Bredeschool de Fonkel | Prins Karelstraat 123 | 5701VL | W | 1 |  | x | 56 | warmtedistributie; | circulatiepomp | 1e verd wijkhuis TR | 3 | 3 | 2022 | 1 | stk | Grundfos | Magna 3 25-120 180 |  |  |  | 0 | 0 | 0 | 0
Wijkhuis Bredeschool de Fonkel | Prins Karelstraat 123 | 5701VL | W | 1 |  | x | 56 | warmtedistributie; | circulatiepomp | 1e verd wijkhuis TR | 3 | 3 | 2022 | 1 | stk | Grundfos | Magna 3 25-100 180 |  |  |  | 0 | 0 | 0 | 0
Wijkhuis Bredeschool de Fonkel | Prins Karelstraat 123 | 5701VL | W | 1 |  | x | 56 | warmtedistributie; | circulatiepomp | 1e verd wijkhuis TR | 3 | 3 | 2022 | 2 | stk | Grundfos | Magna 3 32-120220 |  |  |  | 0 | 0 | 0 | 0
Wijkhuis Bredeschool de Fonkel | Prins Karelstraat 123 | 5701VL | W | 1 |  | x | 56 | warmtedistributie; | circulatiepomp | 1e verd wijkhuis TR | 3 | 3 | 2022 | 2 | stk | Grundfos | Magna 3 40-80 F20 |  |  |  | 0 | 0 | 0 | 0
Wijkhuis Bredeschool de Fonkel | Prins Karelstraat 123 | 5701VL | W | 1 |  | x | 56 | warmtedistributie; | warmtedistibutie; algemeen, appendages | 1e verd wijkhuis TR | 3 | 3 | 2022 | 8 | stk | AVK | Vlinderklep DN32 |  |  |  | 0 | 0 | 0 | 0
Wijkhuis Bredeschool de Fonkel | Prins Karelstraat 123 | 5701VL | W | 1 |  | x | 56 | warmtedistributie; | warmtedistibutie; algemeen, appendages | 1e verd wijkhuis TR | 3 | 3 | 2022 | 4 | stk | AVK | Vlinderklep DN40 |  |  |  | 0 | 0 | 0 | 0
Wijkhuis Bredeschool de Fonkel | Prins Karelstraat 123 | 5701VL | W | 1 |  | x | 56 | warmtedistributie; | warmtedistibutie; algemeen, appendages | 1e verd wijkhuis TR | 3 | 3 | 2022 | 2 | stk | AVK | Vlinderklep DN 65 |  |  |  | 0 | 0 | 0 | 0
Wijkhuis Bredeschool de Fonkel | Prins Karelstraat 123 | 5701VL | W | 1 |  | x | 56 | warmtedistributie; | warmtedistibutie; algemeen, appendages | 1e verd wijkhuis TR | 3 | 3 | 2022 | 3 | stk | AVK | Kogelkraan 1" |  |  |  | 0 | 0 | 0 | 0
Wijkhuis Bredeschool de Fonkel | Prins Karelstraat 123 | 5701VL | W | 1 |  | x | 56 | warmtedistributie; | warmtedistibutie; algemeen, appendages | 1e verd wijkhuis TR | 3 | 3 | 2022 | 1 | stk | Tour en Anderson | TA 1" |  |  |  | 0 | 0 | 0 | 0
Wijkhuis Bredeschool de Fonkel | Prins Karelstraat 123 | 5701VL | W | 1 |  | x | 56 | warmtedistributie; | warmtedistibutie; algemeen, appendages | 1e verd wijkhuis TR | 3 | 3 | 2022 | 3 | stk | Tour en Anderson | TA 1 1/4" |  |  |  | 0 | 0 | 0 | 0
Wijkhuis Bredeschool de Fonkel | Prins Karelstraat 123 | 5701VL | W | 1 |  | x | 56 | warmtedistributie; | warmtedistibutie; algemeen, appendages | 1e verd wijkhuis TR | 3 | 3 | 2022 | 1 | stk | Tour en Anderson | TA DN40 |  |  |  | 0 | 0 | 0 | 0
Wijkhuis Bredeschool de Fonkel | Prins Karelstraat 123 | 5701VL | W | 1 |  | x | 56 | warmtedistributie; | warmtedistibutie; algemeen, appendages | 1e verd wijkhuis TR | 3 | 3 | 2022 | 1 | stk | Tour en Anderson | TA DN65 |  |  |  | 0 | 0 | 0 | 0
Wijkhuis Bredeschool de Fonkel | Prins Karelstraat 123 | 5701VL | W | 1 |  | x | 56 | warmtedistributie; | warmtedistributie; buffervat | 1e verd wijkhuis TR | 3 | 3 | 2022 | 1 | stk | Flexcon | 200/0,5 |  |  |  | 0 | 0 | 0 | 0
Wijkhuis Bredeschool de Fonkel | Prins Karelstraat 123 | 5701VL | W | 1 |  | x | 56 | warmtedistributie; | warmtedistibutie; algemeen, appendages | 1e verd wijkhuis TR | 3 | 3 | 2022 | 2 | stk | Belimo | 3-weg kraan 1"+ belimo LR24 SR |  |  |  | 0 | 0 | 0 | 0
Wijkhuis Bredeschool de Fonkel | Prins Karelstraat 123 | 5701VL | W | 1 |  | x | 56 | warmtedistributie; | warmtedistibutie; algemeen, appendages | 1e verd wijkhuis TR | 3 | 3 | 2022 | 1 | stk | Belimo | 3-weg kraan 1 1/4"+ belimo NR 24 SR |  |  |  | 0 | 0 | 0 | 0
Wijkhuis Bredeschool de Fonkel | Prins Karelstraat 123 | 5701VL | W | 1 |  | x | 56 | warmtedistributie; | warmtedistibutie; algemeen, appendages | 1e verd wijkhuis diverse ruimten | 3 | 3 | 2022 | 5 | stk | Siemens | veldapparatuur (voelers in TR) |  |  |  | 0 | 0 | 0 | 0
Wijkhuis Bredeschool de Fonkel | Prins Karelstraat 123 | 5701VL | W | 1 |  | x | 58 | regeling klimaat en sanitair; | regelkasten klimaat | 1e verd wijkhuis TR - RK02 | 3 | 3 | 2013 | 1 | post | Priva | Blue ID |  |  | met touchpane in wijkhuis | 0 | 0 | 0 | 0
Wijkhuis Bredeschool de Fonkel | Prins Karelstraat 123 | 5701VL | W | 1 |  | x | 57 | luchtbehandeling; | afzuigunit tot 25.000 m³/h diversen | 1e verd wijkhuis TR | 3 | 3 | 2005/2022 | 1 | stk | Gea Happel | LBK Gea Happel ATP 20.20IVBV + koelsectie | 10900 m3/h |  | tbv wijkhuis - upgrade ventilatoren 2022 | 0 | 0 | 0 | 0
Wijkhuis Bredeschool de Fonkel | Prins Karelstraat 123 | 5701VL | W | 1 |  | x | 57 | luchtbehandeling; | afzuigunit tot 1.000 m³/h diversen | 1e verd wijkhuis TR | 3 | 3 | 2024 | 1 | stk | Ostberg | boxventilator |  |  | Keuken bg | 0 | 0 | 0 | 0
Wijkhuis Bredeschool de Fonkel | Prins Karelstraat 123 | 5701VL | W | 1 |  | x | 55 | koude-opwekking; | Wand-unit (binnendeel) - split | Vuurvogel - 1e verd - serverruimte | 3 | 3 | 2024 | 1 | stk | Mitsubishi | MUY TP50VF | R32 - 0,85 kg / 5 kW |  |  | 0 | 0 | 0 | 0
Wijkhuis Bredeschool de Fonkel | Prins Karelstraat 123 | 5701VL | W | 1 |  | x | 55 | koude-opwekking; | Cassette-unit (binnendeel) - split | Vuurvogel - 1e verd - lokaal 12.01 | 3 | 3 | 2024 | 1 | stk | Mitsubishi | SUZ M60 VAR2 | R32 - 1,25 kg / 6 kW |  |  | 0 | 0 | 0 | 0
Wijkhuis Bredeschool de Fonkel | Prins Karelstraat 123 | 5701VL | W | 1 |  | x | 56 | warmtedistributie; | warmtedistributie; vloerverwarming | bg | 3 | 3 | 2005 | 2 | stk | WTH | Vloerverwarmingverdeler |  |  | LESRUIMTE 12.01 | 0 | 0 | 0 | 0
Wijkhuis Bredeschool de Fonkel | Prins Karelstraat 123 | 5701VL | W | 1 |  | x | 56 | warmtedistributie; | warmtedistributie; vloerverwarming | bg | 3 | 3 | 2005 | 2 | stk | WTH | Vloerverwarmingverdeler |  |  | RUIMTE 4.18 (KDV) / SCHOOL | 0 | 0 | 0 | 0
Wijkhuis Bredeschool de Fonkel | Prins Karelstraat 123 | 5701VL | W | 1 |  | x | 57 | luchtbehandeling; | afzuigunit tot 1.000 m³/h diversen | 1e verd wijkhuis TR | 3 | 3 | 2024 | 1 | stk | Ostberg | boxventilator |  |  | Leskeuken 1e | 0 | 0 | 0 | 0
Wijkhuis Bredeschool de Fonkel | Prins Karelstraat 123 | 5701VL | W | 1 |  | x | 57 | luchtbehandeling; | afzuigunit tot 1.000 m³/h diversen | bg kdv Toverhoed | 3 | 3 | 2012 | 3 | stk | Daikin | VAM800 |  |  | Toverhoed | 0 | 0 | 0 | 0
Wijkhuis Bredeschool de Fonkel | Prins Karelstraat 123 | 5701VL | W | 1 |  | x | 57 | luchtbehandeling; | afzuigunit tot 1.000 m³/h diversen | bg kdv Toverhoed | 3 | 3 | 2012 | 1 | stk | Daikin | VAM1000 |  |  | Toverhoed | 0 | 0 | 0 | 0
Wijkhuis Bredeschool de Fonkel | Prins Karelstraat 123 | 5701VL | W | 1 |  | x | 56 | luchtbehandeling; | naregelingen; | bg kdv Toverhoed | 3 | 3 | 2012 | 4 | stk | NB | kanaalverwarmer electrisch |  |  | Toverhoed | 0 | 0 | 0 | 0
Wijkhuis Bredeschool de Fonkel | Prins Karelstraat 123 | 5701VL | W | 1 |  | x | 55 | koude-opwekking; | Wand-unit (binnendeel) - multi-split | 1e verd - Vuurvogel - 4 kantoren | 3 | 3 | 2024 | 4 | stk | Mitsubishi | MXZ 4F80 VF | R32 - 2,4 kg / 8 kW |  |  | 0 | 0 | 0 | 0
Wijkhuis Bredeschool de Fonkel | Prins Karelstraat 123 | 5701VL | W | 1 |  | x | 55 | koude-opwekking; | Kanaal-unit (binnendeel) - multi-split | bg -Toverhoed- diverse ruimten | 3 | 3 | 2012 | 5 | stk | Daikin | FXDQ25P7 |  |  | voor filterwisseling plafondplaten verwijderen en terugplaatsen | 0 | 0 | 0 | 0
Wijkhuis Bredeschool de Fonkel | Prins Karelstraat 123 | 5701VL | W | 1 |  | x | 55 | koude-opwekking; | Kanaal-unit (binnendeel) - multi-split | bg Vuurvogel kantine - bg Logopedie | 3 | 3 | 2012 | 2 | stk | Daikin | FXDQ25P7 |  |  | voor filterwisseling plafondplaten verwijderen en terugplaatsen | 0 | 0 | 0 | 0
Wijkhuis Bredeschool de Fonkel | Prins Karelstraat 123 | 5701VL | W |  |  | x | 55 | koude-opwekking; | Split-unit (buitendeel) - multisplit A | dak | 3 | 3 | 2012 | 1 | stk | Daikin | RXYSQ-P8Y1 | R410A - 4 kg / 15 kW |  |  | 0 | 0 | 0 | 0
Wijkhuis Bredeschool de Fonkel | Prins Karelstraat 123 | 5701VL | W | 1 |  | x | 55 | koude-opwekking; | Regeling Daikin | 1e verd wijkhuis / Vuurvogel TR | 3 | 3 | 2012 | 1 | stk | Daikin | regelaar/bedienunit |  |  |  | 0 | 0 | 0 | 0
Wijkhuis Bredeschool de Fonkel | Prins Karelstraat 123 | 5701VL | W | 1 |  | x | 57 | luchtbehandeling; | afzuigunit tot 1.000 m³/h diversen | bg kdv Toverhoed | 3 | 3 | 2012 | 2 | stk | Daikin | VAM 800 |  |  | Toverhoed | 0 | 0 | 0 | 0
Wijkhuis Bredeschool de Fonkel | Prins Karelstraat 123 | 5701VL | W | 1 |  | x | 57 | luchtbehandeling; | luchtbehandeling | bg kdv Toverhoed | 3 | 3 | 2012 | 2 | stk | NB | naverwarmer elektrisch |  |  |  | 0 | 0 | 0 | 0
Wijkhuis Bredeschool de Fonkel | Prins Karelstraat 123 | 5701VL | W | 1 |  | x | 53 | water; | direct verwarmd met voorraad | 1e verd Vuurvogel TR | 3 | 3 | 2017 | 1 | stk | Ao Smith | Cyclone BFC 50 368 liter | 368 ltr |  | in berging langs klaslokaal (tbv ww gymzaal) | 0 | 0 | 0 | 0
Wijkhuis Bredeschool de Fonkel | Prins Karelstraat 123 | 5701VL | W | 1 |  | x | 56 | warmtedistributie; | circulatiepomp ww | 1e verd Vuurvogel TR | 3 | 3 | 2005 | 1 | stk | Grundfos | UP 20-15-N |  |  | tbv douches gymzaal,8.01 (school) | 0 | 0 | 0 | 0
Wijkhuis Bredeschool de Fonkel | Prins Karelstraat 123 | 5701VL | W | 1 |  | x | 57 | luchtbehandeling; | afzuigunit tot 1.000 m³/h diversen | bg containerrruimte | 3 | 3 | 2024 | 1 | stk | Ostberg | boxventilator |  |  | CONTAINERRRUIMTE 7.13 | 0 | 0 | 0 | 0
Wijkhuis Bredeschool de Fonkel | Prins Karelstraat 123 | 5701VL | W | 1 |  | x | 57 | luchtbehandeling; | WTW unit tot 10.000 m3/h | 1e verd Vuurvogel TR | 3 | 3 | 2005 | 1 | stk | Ned-air | WTA-HR 6000 | 6.400 m3/h |  | 1 gedeelte afgeblind | 0 | 0 | 0 | 0
Wijkhuis Bredeschool de Fonkel | Prins Karelstraat 123 | 5701VL | W | 1 |  | x | 57 | luchtbehandeling; | afzuigunit tot 25.000 m³/h diversen | gymzaal TR | 3 | 3 | 2013 | 1 | stk | AL-KO | AT4 20x16 16,000 m3/h | 16.000 m3/h |  | 3.07 berging tbv Vuurvogel (rechterhelft uit bedrijf) | 0 | 0 | 0 | 0
Wijkhuis Bredeschool de Fonkel | Prins Karelstraat 123 | 5701VL | W | 1 |  | x | 51 | warmte-opwekking; | Gaswandketel | gymzaal TR | 3 | 3 | 2005 | 1 | stk | Remeha | Quinta HR85 |  |  | GYMZAAL TR tbv gymzaal en Vuurvogel | 0 | 0 | 0 | 0
Wijkhuis Bredeschool de Fonkel | Prins Karelstraat 123 | 5701VL | W | 1 |  | x | 51 | warmte-opwekking; | Gaswandketel | gymzaal TR | 3 | 3 | 2022 | 1 | stk | Remeha | Quinta HR115 |  |  | GYMZAAL TR tbv gymzaal en Vuurvogel | 0 | 0 | 0 | 0
Wijkhuis Bredeschool de Fonkel | Prins Karelstraat 123 | 5701VL | W | 1 |  | x | 56 | warmtedistributie; | warmtedistributie; buffervat | gymzaal TR | 3 | 3 | 2005 | 1 | stk | Flexcon | 140/0,5 |  |  |  | 0 | 0 | 0 | 0
Wijkhuis Bredeschool de Fonkel | Prins Karelstraat 123 | 5701VL | W | 1 |  | x | 57 | luchtbehandeling; | afzuigunit tot 1.000 m³/h diversen | gymzaal TR | 3 | 3 | 2005 | 1 | stk | Spirovent | Luchtafscheider Spirovent DN65 |  |  |  | 0 | 0 | 0 | 0
Wijkhuis Bredeschool de Fonkel | Prins Karelstraat 123 | 5701VL | W | 1 |  | x | 56 | warmtedistributie; | circulatiepomp ww | gymzaal TR | 3 | 3 | 2005 | 2 | stk | Grundfos | UPE 25-80 180 230V |  |  |  | 0 | 0 | 0 | 0
Wijkhuis Bredeschool de Fonkel | Prins Karelstraat 123 | 5701VL | W | 1 |  | x | 56 | warmtedistributie; | warmtedistibutie; algemeen, appendages | gymzaal TR | 3 | 3 | 2005 | 3 | stk | Belimo | Driewegafsluiter + Belimo |  |  |  | 0 | 0 | 0 | 0
Wijkhuis Bredeschool de Fonkel | Prins Karelstraat 123 | 5701VL | W | 1 |  | x | 56 | warmtedistributie; | warmtedistibutie; algemeen, appendages | gymzaal TR | 3 | 3 | 2005 | 6 | stk | AVK | Vlinderklep |  |  |  | 0 | 0 | 0 | 0
Wijkhuis Bredeschool de Fonkel | Prins Karelstraat 123 | 5701VL | W | 1 |  | x | 56 | warmtedistributie; | warmtedistibutie; algemeen, appendages | gymzaal TR | 3 | 3 | 2005 | 6 | stk | TA | TA inregelafsluiter |  |  |  | 0 | 0 | 0 | 0
Wijkhuis Bredeschool de Fonkel | Prins Karelstraat 123 | 5701VL | W | 1 |  | x | 58 | regeling klimaat en sanitair; | algemeen diversen | gymzaal TR | 3 | 3 | 2005 | 2 | stk | Kamstrup | Warmtemeter sporthal |  |  |  | 0 | 0 | 0 | 0
Wijkhuis Bredeschool de Fonkel | Prins Karelstraat 123 | 5701VL | W | 1 |  | x | 56 | warmtedistributie; | warmtedistibutie; algemeen, appendages | diverse ruimten | 3 | 3 | 2005 | 4 | stk | Siemens | Veldapparatuur in ruimte 2.13 |  |  |  | 0 | 0 | 0 | 0
Wijkhuis Bredeschool de Fonkel | Prins Karelstraat 123 | 5701VL | W | 1 |  | x | 58 | regeling klimaat en sanitair; | regelkasten klimaat | gymzaal TR - RK01 | 3 | 3 | 2013 | 1 | post | Priva | Blue ID |  |  |  | 0 | 0 | 0 | 0
Wijkhuis Bredeschool de Fonkel | Prins Karelstraat 123 | 5701VL | W | 1 |  | x | 57 | luchtbehandeling; | afzuigunit tot 1.000 m³/h diversen | dak | 3 | 3 | 2005 | 1 | stk | Rucon | dakafzuigventilator |  |  |  | 0 | 0 | 0 | 0
Wijkhuis Bredeschool de Fonkel | Prins Karelstraat 123 | 5701VL | W | 1 |  | x | 57 | luchtbehandeling; | afzuigunit tot 1.000 m³/h diversen | diverse ruimten | 3 | 3 | 2005 | 2 | stk | Inatherm | CK100-C 150 m3/h |  |  |  | 0 | 0 | 0 | 0
Wijkhuis Bredeschool de Fonkel | Prins Karelstraat 123 | 5701VL | W | 1 |  | x | 57 | luchtbehandeling; | afzuigunit tot 1.000 m³/h diversen | diverse ruimten | 3 | 3 | 2005 | 1 | stk | Inatherm | CK100-C 175 m3/h |  |  |  | 0 | 0 | 0 | 0
Wijkhuis Bredeschool de Fonkel | Prins Karelstraat 123 | 5701VL | W | 1 |  | x | 57 | luchtbehandeling; | afzuigunit tot 1.000 m³/h diversen | diverse ruimten | 3 | 3 | 2005 | 4 | stk | Inatherm | CK100-C 50 m3/h |  |  |  | 0 | 0 | 0 | 0
Wijkhuis Bredeschool de Fonkel | Prins Karelstraat 123 | 5701VL | W | 1 |  | x | 57 | luchtbehandeling; | afzuigunit tot 1.000 m³/h diversen | diverse ruimten | 3 | 3 | 2005 | 2 | stk | Inatherm | CK100-C 75 m3/h |  |  |  | 0 | 0 | 0 | 0
Wijkhuis Bredeschool de Fonkel | Prins Karelstraat 123 | 5701VL | W | 1 |  | x | 57 | luchtbehandeling; | afzuigunit tot 1.000 m³/h diversen | diverse ruimten | 3 | 3 | 2005 | 1 | stk | Inatherm | CK100-C 175 m3/h |  |  |  | 0 | 0 | 0 | 0
Wijkhuis Bredeschool de Fonkel | Prins Karelstraat 123 | 5701VL | W | 1 |  | x | 57 | luchtbehandeling; | afzuigunit tot 1.000 m³/h diversen | diverse ruimten | 3 | 3 | 2005 | 1 | stk | Inatherm | IRE-125-B 360 m3/h |  |  |  | 0 | 0 | 0 | 0
Wijkhuis Bredeschool de Fonkel | Prins Karelstraat 123 | 5701VL | W | 1 |  | x | 57 | luchtbehandeling; | afzuigunit tot 1.000 m³/h diversen | diverse ruimten | 3 | 3 | 2005 | 1 | stk | Inatherm | IRE-400-F 2200 m3/h |  |  |  | 0 | 0 | 0 | 0
Wijkhuis Bredeschool de Fonkel | Prins Karelstraat 123 | 5701VL | W | 1 |  | x | 57 | luchtbehandeling; | afzuigunit tot 1.000 m³/h diversen | diverse ruimten | 3 | 3 | 2005 | 1 | stk | Inatherm | IRE-250-D 975 m3/h |  |  |  | 0 | 0 | 0 | 0
Wijkhuis Bredeschool de Fonkel | Prins Karelstraat 123 | 5701VL | W | 1 |  | x | 57 | luchtbehandeling; | afzuigunit tot 1.000 m³/h diversen | diverse ruimten | 3 | 3 | 2005 | 1 | stk | Inatherm | IRE-125-B 430 m3/h |  |  |  | 0 | 0 | 0 | 0
| Prins Karelstraat 123 | 5701VL | W | 1 |  | x |  |  | brandklep | wijkgebouw | 3 | 3 | 2022 | 1 | stk | RF-T | CR60+MFUS |  |  |  | 0 | 0 | 0 | 0
Wijkhuis Bredeschool de Fonkel | Prins Karelstraat 123 | 5701VL | W | 1 |  | x | 51 | warmte-opwekking; | warmtepomp; | dak | 3 | 3 | 2022 | 1 | stk | Hidros | LHA/0902/HEXL/RV/P2U | R410A - 23 kg |  |  | 0 | 0 | 0 | 0
Uilenburcht | Prins Karelstraat 98a | 5701 VM | W | 1 |  | x | 51 | warmte-opwekking; | Gaswandketel | 1e verd TR | 3 | 3 | 2010 | 1 | stk | Nefit | Topline HR 100 | 100 kW |  |  | 0 | 0 | 0 | 0
Uilenburcht | Prins Karelstraat 98a | 5701 VM | W | 1 |  | x | 51 | warmte-opwekking; | Gaswandketel | 1e verd TR | 3 | 3 | 2010 | 1 | stk | Nefit | Topline HR 100 | 100 kW |  |  | 0 | 0 | 0 | 0
Uilenburcht | Prins Karelstraat 98a | 5701 VM | W | 1 |  | x | 53 | water; | Boiler elektrisch | lokaal | 3 | 3 | 2009 | 1 | stk | Daalderop | Close-in | 15 ltr |  |  | 0 | 0 | 0 | 0
Uilenburcht | Prins Karelstraat 98a | 5701 VM | W | 1 |  | x | 57 | luchtbehandeling; | Dakventilator | dak | 3 | 3 | 2009 | 1 | stk | Stork | VDA |  |  |  | 0 | 0 | 0 | 0
Uilenburcht | Prins Karelstraat 98a | 5701 VM | W | 1 |  | x | 53 | water; | Boiler elektrisch | bergruimte | 3 | 3 | 2009 | 1 | stk | Daalderop | Mono | 50 ltr |  |  | 0 | 0 | 0 | 0
Uilenburcht | Prins Karelstraat 98a | 5701 VM | W | 1 |  | x | 52 | warmte-opwekking; | Expansievat | 1e verd TR | 3 | 3 | 2009 | 2 | stk | Flexcon | 35/0,5 |  |  |  | 0 | 0 | 0 | 0
Uilenburcht | Prins Karelstraat 98a | 5701 VM | W | 1 |  | x | 52 | warmte-opwekking; | Expansievat | 1e verd TR | 3 | 3 | 2009 | 1 | stk | Flexcon | 80/0,5 |  |  |  | 0 | 0 | 0 | 0
Uilenburcht | Prins Karelstraat 98a | 5701 VM | W | 1 |  | x | 56 | warmtedistributie; | circulatiepomp (2 stuks) | 1e verd TR | 3 | 3 | 2009 | 2 | stk | Grundfos | UPS 25-80-130 |  |  |  | 0 | 0 | 0 | 0
Uilenburcht | Prins Karelstraat 98a | 5701 VM | W | 1 |  | x | 56 | warmtedistributie; | circulatiepomp | 1e verd TR | 3 | 3 | 2009 | 1 | stk | Grundfos | UPS 65-30F |  |  |  | 0 | 0 | 0 | 0
Uilenburcht | Prins Karelstraat 98a | 5701 VM | W | 1 |  | x | 58 | regeling klimaat en sanitair; | Regelaar | 1e verd TR | 3 | 3 | 2009 | 1 | stk | Siemens | MBC5 incl. buitenvoeler |  |  |  | 0 | 0 | 0 | 0
PSZ 't Snatertje | Rector Heuvelstraat 4a | 5704 AN | W | 1 |  | x | 51 | warmte-opwekking; | Gaswandketel | bg | 3 | 3 | 2008 | 1 | stk | Remeha | Quinta HR 25S | 25 kW |  |  | 0 | 0 | 0 | 0
PSZ 't Snatertje | Rector Heuvelstraat 4a | 5704 AN | W | 1 |  | x | 56 | warmtedistributie; | warmtedistributie; vloerverwarming | bg | 3 | 3 | 1980 | 5 | stk | WTH | Vloerverwarmingverdeler |  |  |  | 0 | 0 | 0 | 0
Scouting Brouwhuis + kdv de Wilderniss | Rietven 1 | 5704 CP | W | 1 |  | x | 52 | warmte-opwekking; | Expansievat | TR | 3 | 3 | 2007 | 2 | stk | Flexcon | 18/0,5 |  |  |  | 0 | 0 | 0 | 0
Scouting Brouwhuis + kdv de Wilderniss | Rietven 1 | 5704 CP | W | 1 |  | x | 51 | warmte-opwekking; | Gaswandketel 1 | TR | 3 | 3 | 2006 | 1 | stk | Remeha | Quinta HR 30S | 30 kW |  |  | 0 | 0 | 0 | 0
Scouting Brouwhuis + kdv de Wilderniss | Rietven 1 | 5704 CP | W | 1 |  | x | 51 | warmte-opwekking; | Gaswandketel 2 | TR | 3 | 3 | 2005 | 1 | stk | Remeha | Quinta HR 28C | 30 kW |  |  | 0 | 0 | 0 | 0
Scouting Brouwhuis + kdv de Wilderniss | Rietven 1 | 5704 CP | W | 1 |  | x | 57 | luchtbehandeling; | Kanaalventilator | TR | 3 | 3 | 1998 | 1 | stk | De Jong | JCA190-70 |  |  |  | 0 | 0 | 0 | 0
Wijkcentrum de Zonnesteen | Rijnlaan 91 | 5704 HZ | W | 1 |  | x | 51 | warmte-opwekking; | Stadsverwarming | bg Stadsverwarmingsruimte | 3 | 3 | 1998 | 1 | stk | Stadsverwarmingsset |  |  |  |  | 0 | 0 | 0 | 0
Wijkcentrum de Zonnesteen | Rijnlaan 91 | 5704 HZ | W | 1 |  | x | 58 | regeling klimaat en sanitair; | Thermostaat | vm yogaruimte | 3 | 3 | 2024 | 1 | stk | ITHO | Comfort time 100 |  |  |  | 0 | 0 | 0 | 0
Wijkcentrum de Zonnesteen | Rijnlaan 91 | 5704 HZ | W | 1 |  | x | 58 | regeling klimaat en sanitair; | Thermostaat | diverse ruimten | 3 | 3 | 2024 | 3 | stk | Siemens | REV 200 |  |  |  | 0 | 0 | 0 | 0
Wijkcentrum de Zonnesteen | Rijnlaan 91 | 5704 HZ | W | 1 |  | x | 55 | koude-opwekking; | Wand-unit (binnendeel) - split 1 | bg biljart | 3 | 3 | 2000 | 1 | stk | Daikin | NB |  |  |  | 0 | 0 | 0 | 0
Wijkcentrum de Zonnesteen | Rijnlaan 91 | 5704 HZ | W | 1 |  | x | 55 | koude-opwekking; | Wand-unit (binnendeel) - split 2 | 1e verd - kantoor | 3 | 3 | 2024 | 1 | stk | Mitsubishi | MSZ/MUZ-HR25VF | R32 - 0,4 kg / 2,5 kW |  | bui deel MSZ-HR25VF | 0 | 0 | 0 | 0
Wijkcentrum de Zonnesteen | Rijnlaan 91 | 5704 HZ | W | 1 |  | x | 55 | koude-opwekking; | Wand-unit (binnendeel) - split 3 | 1e verd - vergaderruimte | 3 | 3 | 2024 | 1 | stk | Mitsubishi | MSZ/MUZ-HR25VF | R32 - 0,4 kg / 3 kW |  | bui deel MSZ-HR35 VF | 0 | 0 | 0 | 0
Wijkcentrum de Zonnesteen | Rijnlaan 91 | 5704 HZ | W | 1 |  | x | 55 | koude-opwekking; | Cassette-unit (binnendeel) - split 4 | bg - grote zaal | 3 | 3 | 2024 | 2 | stk | Mitsubishi | PLA-M71 EA | R32 - 1,45 kg / 8,1 kW |  | bui deel SUZ M71 VA 8,1kW | 0 | 0 | 0 | 0
Wijkcentrum de Zonnesteen | Rijnlaan 91 | 5704 HZ | W | 1 |  | x | 57 | luchtbehandeling; | WTW unit | grote zaal (plafond hoog) | 3 | 3 | 2024 | 1 | stk | Orcon | WTU-EC-IE type 2000 | 2000 m3/h |  | hoogwerker nodig | 0 | 0 | 0 | 0
Wijkcentrum de Zonnesteen | Rijnlaan 91 | 5704 HZ | W | 1 |  | x | 57 | luchtbehandeling; | WTW unit | bg biljartzaal | 3 | 3 | 2024 | 2 | stk | Zehnder | ComfoAir Q600 |  |  |  | 0 | 0 | 0 | 0
Wijkcentrum de Zonnesteen | Rijnlaan 91 | 5704 HZ | W | 1 |  | x | 57 | luchtbehandeling; | Ventilator | entree | 3 | 3 | 2024 | 1 | stk | S&P | buisventilator TD Silent 160NR/100 | 100 m3/h |  |  | 0 | 0 | 0 | 0
Wijkcentrum de Zonnesteen | Rijnlaan 91 | 5704 HZ | W | 1 |  | x | 57 | luchtbehandeling; | Boxventilator | diverse ruimten | 3 | 3 | 2010 | 4 | stk | Itho | woonhuisventilator |  |  |  | 0 | 0 | 0 | 0
Wijkcentrum de Zonnesteen | Rijnlaan 91 | 5704 HZ | W | 1 |  | x | 57 | luchtbehandeling; | Kanaalventilator | diverse ruimten | 3 | 3 | 1990 | 1 | stk | ITHO | BBV3 |  |  |  | 0 | 0 | 0 | 0
Wijkcentrum de Brem LBK? | Rijpelplein 1 | 5709 BT | W | 1 |  | x | 56 | warmtedistributie; | 2-Wegafsluiter | bg TR | 3 | 3 | 2014 | 1 | stk | Landis & Gyr | VVG45-25 + SQX32 |  |  |  | 0 | 0 | 0 | 0
Wijkcentrum de Brem / Poppeschoentje | Rijpelplein 1 | 5709 BT | W | 1 |  | x | 58 | regeling klimaat en sanitair; | Thermostaat | bg TR | 3 | 3 | 2000 |  | stk | Landis & Gyr | nnb |  |  |  | 0 | 0 | 0 | 0
Wijkcentrum de Brem / Poppeschoentje | Rijpelplein 1 | 5709 BT | W | 1 |  | x | 56 | warmtedistributie; | circulatiepomp (4 stuks) | bg TR | 3 | 3 | 2015 | 4 | stk | Grundfos | Alpha 2 25-40 |  |  |  | 0 | 0 | 0 | 0
Wijkcentrum de Brem / Poppeschoentje | Rijpelplein 1 | 5709 BT | W | 1 |  | x | 57 | luchtbehandeling; | Kanaalventilator 1 | diverse ruimten | 3 | 3 | 1983 | 1 | stk | Itho | DHW 630 |  |  |  | 0 | 0 | 0 | 0
Wijkcentrum de Brem / Poppeschoentje | Rijpelplein 1 | 5709 BT | W | 1 |  | x | 57 | luchtbehandeling; | Kanaalventilator 2 | diverse ruimten | 3 | 3 | 1983 | 1 | stk | ITHO | DHW 630 |  |  |  | 0 | 0 | 0 | 0
Wijkcentrum de Brem / Poppeschoentje | Rijpelplein 1 | 5709 BT | W | 1 |  | x | 57 | luchtbehandeling; | Kanaalventilator 3 | diverse ruimten | 3 | 3 | 1983 | 1 | stk | Axi-A | nnb |  |  |  | 0 | 0 | 0 | 0
Wijkcentrum de Brem / Poppeschoentje | Rijpelplein 1 | 5709 BT | W | 1 |  | x | 57 | luchtbehandeling; | Kanaalventilator 4 | diverse ruimten | 3 | 3 | 1983 | 1 | stk | Axi-A | nnb |  |  |  | 0 | 0 | 0 | 0
Wijkcentrum de Brem / Poppeschoentje | Rijpelplein 1 | 5709 BT | W | 1 |  | x | 56 | warmtedistributie; | Membraanafsluiter | bg TR | 3 | 3 | 1983 | 15 | stk | AVK | Schuifafsluiters 1" |  |  |  | 0 | 0 | 0 | 0
Wijkcentrum de Brem / Poppeschoentje | Rijpelplein 1 | 5709 BT | W | 1 |  | x | 58 | regeling klimaat en sanitair; | Thermostaat | bg TR | 3 | 3 | 2000 | 1 | stk | Siemens | RV81 |  |  |  | 0 | 0 | 0 | 0
Wijkcentrum de Brem / Poppeschoentje | Rijpelplein 1 | 5709 BT | W | 1 |  | x | 51 | warmte-opwekking; | Stadsverwarming | bg Stadsverwarmingsruimte | 3 | 3 | 1983 | 1 | stk | Stadsverwarmingsset |  |  |  |  | 0 | 0 | 0 | 0
Tienerhuis | Rivierensingel 752 | 5704 NZ | W | 1 |  | x | 56 | warmtedistributie; | 3 Wegafsluiter VXG 44.32-16 | TR bg | 3 | 3 | 1999 | 1 | stk | L&S | VXG 44.32-16 + SQS65 |  |  |  | 0 | 0 | 0 | 0
Tienerhuis | Rivierensingel 752 | 5704 NZ | W | 1 |  | x | 56 | warmtedistributie; | 3 Wegafsluiter VXG 44.20-16 | TR bg | 3 | 3 | 1999 | 1 | stk | L&S | VXG 44.20-16 + SQS65 |  |  |  | 0 | 0 | 0 | 0
Tienerhuis | Rivierensingel 752 | 5704 NZ | W | 1 |  | x | 56 | warmtedistributie; | 2 Wegafsluiter | TR bg | 3 | 3 | 1991 | 1 | stk | Siemens | VVF 21.50/SAX31.00 |  |  |  | 0 | 0 | 0 | 0
Tienerhuis | Rivierensingel 752 | 5704 NZ | W | 1 |  | x | 57 | luchtbehandeling; | Dakventilator | dak | 3 | 3 | 1999 | 1 | stk | Rosenberg | 710-8 |  |  |  | 0 | 0 | 0 | 0
Tienerhuis | Rivierensingel 752 | 5704 NZ | W | 1 |  | x | 56 | warmtedistributie; | circulatiepomp 1 | TR bg | 3 | 3 | 1999 | 1 | stk | Grundfos | UPS 32-60 |  |  |  | 0 | 0 | 0 | 0
Tienerhuis | Rivierensingel 752 | 5704 NZ | W | 1 |  | x | 56 | warmtedistributie; | circulatiepomp 2 | TR bg | 3 | 3 | 1999 | 1 | stk | Grundfos | UPS 32-50 180 |  |  |  | 0 | 0 | 0 | 0
Tienerhuis | Rivierensingel 752 | 5704 NZ | W | 1 |  | x | 57 | luchtbehandeling; | afzuigunit tot 25.000 m³/h diversen | TR bg | 3 | 3 | 1999 | 1 | stk | Wolf | KG 100 | 9.000 m3/h |  |  | 0 | 0 | 0 | 0
Tienerhuis | Rivierensingel 752 | 5704 NZ | W | 1 |  | x | 58 | regeling klimaat en sanitair; | regelkasten klimaat | bg TR | 3 | 3 | 2024 | 1 | post | Priva | Blue ID CLOUD |  |  | CLOUD | 0 | 0 | 0 | 0
Tienerhuis | Rivierensingel 752 | 5704 NZ | W | 1 |  | x | 51 | warmte-opwekking; | stadsverwarming | bg Stadsverwarmingsruimte | 3 | 3 | 1999 | 1 | stk | Stadsverwarmingsset |  |  |  |  | 0 | 0 | 0 | 0
KDV Okapi | Rivierensingel 88 | 5704 KC | W | 1 |  | x | 56 | warmtedistributie; | 2-Wegafsluiter + servomotor | TR 0.04 | 3 | 3 | 2022 | 1 | stk | Honeywell | VC8015 / SAS81.00 |  |  |  | 0 | 0 | 0 | 0
KDV Okapi | Rivierensingel 88 | 5704 KC | W | 1 |  | x | 58 | regeling klimaat en sanitair; | Thermostaat | TR 0.04 | 3 | 3 | 2022 | 1 | stk | Techn Alternative | CAN MTx2 |  |  |  | 0 | 0 | 0 | 0
KDV Okapi | Rivierensingel 88 | 5704 KC | W | 1 |  | x | 53 | water; | Boiler elektrisch | diverse ruimten | 3 | 3 | 2022 | 4 | stk | Daalderop | Close-in | 10 ltr |  |  | 0 | 0 | 0 | 0
KDV Okapi | Rivierensingel 88 | 5704 KC | W | 1 |  | x | 58 | regeling klimaat en sanitair; | WA regelaar | TR 0.04 | 3 | 3 | 2022 | 1 | stk | Techn Alternative | UVR610K |  |  |  | 0 | 0 | 0 | 0
KDV Okapi | Rivierensingel 88 | 5704 KC | W | 1 |  | x | 57 | luchtbehandeling; | afzuigunit tot 25.000 m³/h diversen | dak | 3 | 3 | 2022 | 1 | stk | Daikin | ADT03FCD1 | 3000 m3/h |  |  | 0 | 0 | 0 | 0
KDV Okapi | Rivierensingel 88 | 5704 KC | W | 1 |  | x | 55 | koude-opwekking; | DX change over batterij voor LBK | dak | 3 | 3 | 2022 | 1 | stk | Daikin | ERQ140AW1 | R410A - 4 kg / |  |  | 0 | 0 | 0 | 0
KDV Okapi | Rivierensingel 88 | 5704 KC | W | 1 |  | x | 57 | luchtbehandeling; | Dakventilator | dak | 3 | 3 | 2022 | 1 | stk | Zehnder | MX110 | 750 m3/h |  |  | 0 | 0 | 0 | 0
KDV Okapi | Rivierensingel 88 | 5704 KC | W | 1 |  | x | 56 | warmtedistributie; | circulatiepomp | TR 0.04 | 3 | 3 | 2022 | 2 | stk | Grundfos | Magna 3 25-80 |  |  |  | 0 | 0 | 0 | 0
KDV Okapi | Rivierensingel 88 | 5704 KC | W | 1 |  | x | 51 | warmte-opwekking; | Stadsverwarming | bg Stadsverwarmingsruimte | 3 | 3 | 1993 | 1 | stk | Stadsverwarmingsset |  |  |  |  | 0 | 0 | 0 | 0
KDV Okapi | Rivierensingel 88 | 5704 KC | W | 1 |  | x | 55 | koude-opwekking; | Wand-unit (binnendeel) - split 1 | kantoor 0,18 | 3 | 3 | NB | 1 | stk | Daikin | FTXP35M9/RXP35M | R410A - |  |  | 0 | 0 | 0 | 0
KDV Okapi | Rivierensingel 88 | 5704 KC | W | 1 |  | x | 55 | koude-opwekking; | Wand-unit (binnendeel) - split 2 | gr ruimte 3 , 1e verd | 3 | 3 | 2009 | 1 | stk | NB | NB | R410A - |  |  | 0 | 0 | 0 | 0
Veiligheidshuis | Smalstraat 2 | 5701 NX | W | 1 |  | x | 56 | warmtedistributie; | regelklep | bg TR | 3 | 3 | 2018 | 1 | stk | Siemens | SAS61 |  |  | tbv LBK | 0 | 0 | 0 | 0
Veiligheidshuis | Smalstraat 2 | 5701 NX | W | 1 |  | x | 56 | warmtedistributie; | regelklep | bg TR | 3 | 3 | 2018 | 1 | stk | Siemens | SAS31 |  |  | tbv verbandkamer | 0 | 0 | 0 | 0
Veiligheidshuis | Smalstraat 2 | 5701 NX | W | 1 |  | x | 56 | warmtedistributie; | regelklep | bg TR | 3 | 3 | 2018 | 1 | stk | Siemens | SAX31 |  |  | tbv srtsenkamer | 0 | 0 | 0 | 0
Veiligheidshuis | Smalstraat 2 | 5701 NX | W | 1 |  | x | 51 | warmte-opwekking; | Gaswandketel 1 | bg TR | 3 | 3 | 2004 | 1 | stk | Remeha | Quinta 85 | 85 kW |  |  | 0 | 0 | 0 | 0
Veiligheidshuis | Smalstraat 2 | 5701 NX | W | 1 |  | x | 51 | warmte-opwekking; | Gaswandketel 2 | bg TR | 3 | 3 | 2004 | 1 | stk | Remeha | Quinta 85 | 85 kW |  |  | 0 | 0 | 0 | 0
Veiligheidshuis | Smalstraat 2 | 5701 NX | W | 1 |  | x | 52 | warmte-opwekking; | Expansievat | bg TR | 3 | 3 | 2018 | 1 | stk | Flamco | 110/0,5 |  |  |  | 0 | 0 | 0 | 0
Veiligheidshuis | Smalstraat 2 | 5701 NX | W | 1 |  | x | 52 | warmte-opwekking; | Expansievat | bg TR | 3 | 3 | 2018 | 2 | stk | Flamco | 18/0,5 |  |  |  | 0 | 0 | 0 | 0
Veiligheidshuis | Smalstraat 2 | 5701 NX | W | 1 |  | x | 56 | warmtedistributie; | circulatiepomp | bg TR tbv artsenkamer | 3 | 3 | 2018 | 1 | stk | Grundfos | Magna 3 25-60 180 | 230V |  |  | 0 | 0 | 0 | 0
Veiligheidshuis | Smalstraat 2 | 5701 NX | W | 1 |  | x | 56 | warmtedistributie; | circulatiepomp | bg TR tbv LBK | 3 | 3 | 2018 | 1 | stk | Grundfos | Alpha2 25-60 180 | 230V |  |  | 0 | 0 | 0 | 0
Veiligheidshuis | Smalstraat 2 | 5701 NX | W | 1 |  | x | 57 | luchtbehandeling; | afzuigunit tot 25.000 m³/h diversen | dak | 3 | 3 | 2006 | 1 | stk | Rosenberg | Liberty |  |  |  | 0 | 0 | 0 | 0
Veiligheidshuis | Smalstraat 2 | 5701 NX | W | 1 |  | x | 58 | regeling klimaat en sanitair; | regelkasten klimaat | bg TR | 3 | 3 | 2026 | 1 | post | Priva | Blue ID CLOUD |  |  | CLOUD | 0 | 0 | 0 | 0
Veiligheidshuis | Smalstraat 2 | 5701 NX | W | 1 |  | x | 58 | regeling klimaat en sanitair; | Regelaar | bg TR | 3 | 3 | 2003 | 1 | stk | Remeha | Rematic |  |  |  | 0 | 0 | 0 | 0
Veiligheidshuis | Smalstraat 2 | 5701 NX | W | 1 |  | x | 58 | regeling klimaat en sanitair; | regelkasten klimaat | bg TR | 3 | 3 | 2006 | 1 | post | Priva | HX4 |  |  |  | 0 | 0 | 0 | 0
Veiligheidshuis | Smalstraat 2 | 5701 NX | W | 1 |  | x | 55 | koude-opwekking; | Cassette-unit (binnendeel) multisplit A | bg - ruimte 1 | 3 | 3 | 2020 | 1 | stk | Daikin | FFA25A9 |  |  |  | 0 | 0 | 0 | 0
Veiligheidshuis | Smalstraat 2 | 5701 NX | W | 1 |  | x | 55 | koude-opwekking; | Cassette-unit (binnendeel) multisplit A | bg - ruimte 2 | 3 | 3 | 2020 | 1 | stk | Daikin | FFA25A9 |  |  |  | 0 | 0 | 0 | 0
Veiligheidshuis | Smalstraat 2 | 5701 NX | W | 1 |  | x | 55 | koude-opwekking; | Cassette-unit (binnendeel) multisplit A | bg - ruimte 3 | 3 | 3 | 2020 | 1 | stk | Daikin | FFA35A9 |  |  |  | 0 | 0 | 0 | 0
Veiligheidshuis | Smalstraat 2 | 5701 NX | W | 1 |  | x | 55 | koude-opwekking; | Cassette-unit (binnendeel) multisplit B | bg - ruimte 4 tm 7 | 3 | 3 | 2020 | 4 | stk | Daikin | FFA25A9 |  |  |  | 0 | 0 | 0 | 0
Veiligheidshuis | Smalstraat 2 | 5701 NX | W | 1 |  | x | 55 | koude-opwekking; | Cassette-unit (binnendeel) split | bg - ruimte 8 | 3 | 3 | 2020 | 1 | stk | Daikin | FFA50A9 |  |  |  | 0 | 0 | 0 | 0
Veiligheidshuis | Smalstraat 2 | 5701 NX | W | 1 |  | x | 55 | koude-opwekking; | Cassette-unit (binnendeel) split | bg ruimte 15 | 3 | 3 | 2020 | 1 | stk | Daikin | FFA50A9 |  |  |  | 0 | 0 | 0 | 0
Veiligheidshuis | Smalstraat 2 | 5701 NX | W | 1 |  | x | 55 | koude-opwekking; | Mult Split-unit (buitendeel) A | dak systeem ruimte 1 tm 3 | 3 | 3 | 2020 | 1 | stk | Daikin | 3MXM68N | R32 - 2 kg / |  |  | 0 | 0 | 0 | 0
Veiligheidshuis | Smalstraat 2 | 5701 NX | W | 1 |  | x | 55 | koude-opwekking; | MultiSplit-unit (buitendeel) B | dak systeem ruimte 4 tm 7 | 3 | 3 | 2020 | 1 | stk | Daikin | 4MXM80N | R32 - 2,4 kg / |  |  | 0 | 0 | 0 | 0
Veiligheidshuis | Smalstraat 2 | 5701 NX | W | 1 |  | x | 55 | koude-opwekking; | Split-unit (buitendeel) | dak ruimte 8 | 3 | 3 | 2020 | 1 | stk | Daikin | RXM50N9 | R32 - 1,15 kg / |  |  | 0 | 0 | 0 | 0
Veiligheidshuis | Smalstraat 2 | 5701 NX | W | 1 |  | x | 55 | koude-opwekking; | Split-unit (buitendeel) | dak ruimte 15 | 3 | 3 | 2020 | 1 | stk | Daikin | RXM50N9 | R32 - 1,15 kg / |  |  | 0 | 0 | 0 | 0
Het Speelhuis | Speelhuisplein 2 | 5707 CB | W | 1 |  | x | 55 | koude-opwekking; | Kanaal-unit (binnendeel) - split | Pastorie - ruimte 1.05 | 3 | 3 | 2016 | 1 | stk | Daikin | Daikin FXAQ20P |  |  |  | 0 | 0 | 0 | 0
Het Speelhuis | Speelhuisplein 2 | 5707 CB | W | 1 |  | x | 55 | koude-opwekking; | Kanaal-unit (binnendeel) - split | Pastorie - ruimte 1.10 | 3 | 3 | 2016 | 1 | stk | Daikin | Daikin FXAQ20P |  |  |  | 0 | 0 | 0 | 0
Het Speelhuis | Speelhuisplein 2 | 5707 CB | W | 1 |  | x | 55 | koude-opwekking; | Kanaal-unit (binnendeel) - split | Pastorie - ruimte 1.01 | 3 | 3 | 2016 | 1 | stk | Daikin | Daikin FXAQ25P |  |  |  | 0 | 0 | 0 | 0
Het Speelhuis | Speelhuisplein 2 | 5707 CB | W | 1 |  | x | 55 | koude-opwekking; | Kanaal-unit (binnendeel) - split | 1.07 Pastorie - ruimte 1.07 | 3 | 3 | 2016 | 1 | stk | Daikin | Daikin FXAQ32P |  |  |  | 0 | 0 | 0 | 0
Het Speelhuis | Speelhuisplein 2 | 5707 CB | W | 1 |  | x | 55 | koude-opwekking; | Kanaal-unit (binnendeel) - split | Pastorie - ruimte 1.09 | 3 | 3 | 2016 | 1 | stk | Daikin | Daikin FXAQ32P |  |  |  | 0 | 0 | 0 | 0
Het Speelhuis | Speelhuisplein 2 | 5707 CB | W | 1 |  | x | 55 | koude-opwekking; | Kanaal-unit (binnendeel) - split | Pastorie - ruimte 0.42 | 3 | 3 | 2016 | 1 | stk | Daikin | Daikin FXAQ32P |  |  |  | 0 | 0 | 0 | 0
Het Speelhuis | Speelhuisplein 2 | 5707 CB | W | 1 |  | x | 55 | koude-opwekking; | Kanaal-unit (binnendeel) - split | Pastorie - ruimte 0.42 | 3 | 3 | 2016 | 1 | stk | Daikin | Daikin FXAQ63P |  |  |  | 0 | 0 | 0 | 0
Het Speelhuis | Speelhuisplein 2 | 5707 CB | W | 1 |  | x | 55 | koude-opwekking; | Kanaal-unit (binnendeel) - split | Pastorie - zolder | 3 | 3 | 2016 | 1 | stk | Daikin | Daikin FXSQ63A |  |  |  | 0 | 0 | 0 | 0
Het Speelhuis | Speelhuisplein 2 | 5707 CB | W | 1 |  | x | 55 | koude-opwekking; | Split-unit (buitendeel) - multisplit | Dak pastorie | 3 | 3 | 2016 | 1 | stk | Daikin | Daikin RXYSQ10TY1 | R410A 12,5 kg / |  |  | 0 | 0 | 0 | 0
Het Speelhuis | Speelhuisplein 2 | 5707 CB | W | 1 |  | x | 51 | warmte-opwekking; | Gaswandketel | stookruimte 0.36a | 3 | 3 | 2013 | 1 | stk | Remeha | Quinta Pro 115 | 115 kW |  |  | 0 | 0 | 0 | 0
Het Speelhuis | Speelhuisplein 2 | 5707 CB | W | 1 |  | x | 51 | warmte-opwekking; | Gaswandketel | stookruimte 0.36a | 3 | 3 | 2013 | 1 | stk | Remeha | Quinta Pro 115 | 116 kW |  |  | 0 | 0 | 0 | 0
Het Speelhuis | Speelhuisplein 2 | 5707 CB | W | 1 |  | x | 51 | warmte-opwekking; | Gaswandketel | stookruimte 0.36a | 3 | 3 | 2013 | 1 | stk | Remeha | Quinta Pro 115 | 117 kW |  |  | 0 | 0 | 0 | 0
Het Speelhuis | Speelhuisplein 2 | 5707 CB | W | 1 |  | x | 51 | warmte-opwekking; | Gaswandketel | stookruimte 0.36a | 3 | 3 | 2012 | 1 | stk | Remeha | Quinta Pro 65 | 65 kW |  |  | 0 | 0 | 0 | 0
Het Speelhuis | Speelhuisplein 2 | 5707 CB | W | 1 |  | x | 51 | warmte-opwekking; | Gaswandketel | ruimte 0.13 | 3 | 3 | 2013 | 1 | stk | Remeha | Calenta 40c - CCS | 40 kW |  |  | 0 | 0 | 0 | 0
Het Speelhuis | Speelhuisplein 2 | 5707 CB | W | 1 |  | x | 51 | warmte-opwekking; | warmtepomp - buitendeel | Installatie ruimte 1.03 | 3 | 3 | 2018 | 1 | stk | Alpha Innotec | SWP691 |  |  |  | 0 | 0 | 0 | 0
Het Speelhuis | Speelhuisplein 2 | 5707 CB | W | 1 |  | x | 57 | luchtbehandeling; | afzuigunit tot 25.000 m³/h diversen | artiestenfoyer | 3 | 3 | 2018 | 1 | stk | Denco Happel | COM4plus CL201VBV |  |  |  | 0 | 0 | 0 | 0
Het Speelhuis | Speelhuisplein 2 | 5707 CB | W | 1 |  | x | 57 | luchtbehandeling; | afzuigunit tot 25.000 m³/h diversen | Facilitair | 3 | 3 | 2018 | 1 | stk | Denco Happel | COM4plus CL101VBV |  |  |  | 0 | 0 | 0 | 0
Het Speelhuis | Speelhuisplein 2 | 5707 CB | W | 1 |  | x | 57 | luchtbehandeling; | afzuigunit tot 25.000 m³/h diversen | Pleinzaal | 3 | 3 | 2018 | 1 | stk | Denco Happel | COM4top CQ501VBV |  |  |  | 0 | 0 | 0 | 0
Het Speelhuis | Speelhuisplein 2 | 5707 CB | W | 1 |  | x | 57 | luchtbehandeling; | afzuigunit tot 25.000 m³/h diversen | kelder pastorie tbv Theatercafe | 3 | 3 | 2018 | 1 | stk | Denco Happel | COM4plus CL501VBV |  |  |  | 0 | 0 | 0 | 0
Het Speelhuis | Speelhuisplein 2 | 5707 CB | W | 1 |  | x | 56 | warmtedistributie; | circulatiepomp | stookruimte 0.36a | 3 | 3 | 2013 | 1 | stk | Grundfos | NB |  |  | warmwater | 0 | 0 | 0 | 0
Het Speelhuis | Speelhuisplein 2 | 5707 CB | W | 1 |  | x | 56 | warmtedistributie; | circulatiepomp | stookruimte 0.36a | 3 | 3 | 2018 | 1 | stk | Grundfos | Magna 50-80f |  |  |  | 0 | 0 | 0 | 0
Het Speelhuis | Speelhuisplein 2 | 5707 CB | W | 1 |  | x | 56 | warmtedistributie; | circulatiepomp | Inst. ruimte 1.03 UPS50-60F lbk BaOpt | 3 | 3 | 2018 | 1 | stk | Grundfos | UPS50-60F LBK |  |  |  | 0 | 0 | 0 | 0
Het Speelhuis | Speelhuisplein 2 | 5707 CB | W | 1 |  | x | 56 | warmtedistributie; | circulatiepomp | ruimte 0.13 | 3 | 3 | 2018 | 1 | stk | Grundfos | Magna 25-60 |  |  |  | 0 | 0 | 0 | 0
Het Speelhuis | Speelhuisplein 2 | 5707 CB | W | 1 |  | x | 56 | warmtedistributie; | circulatiepomp | LBK artiestenfoyer | 3 | 3 | 2018 | 1 | stk | Grundfos | Magna 25-40 |  |  |  | 0 | 0 | 0 | 0
Het Speelhuis | Speelhuisplein 2 | 5707 CB | W | 1 |  | x | 56 | warmtedistributie; | circulatiepomp | LBK facilitair | 3 | 3 | 2018 | 1 | stk | Grundfos | Magna 25-40 |  |  |  | 0 | 0 | 0 | 0
Het Speelhuis | Speelhuisplein 2 | 5707 CB | W | 1 |  | x | 56 | warmtedistributie; | circulatiepomp | Inst. ruimte 1,03 TSA secundair 204CP2 | 3 | 3 | 2018 | 1 | stk | Grundfos | Magna 3 40-120f |  |  |  | 0 | 0 | 0 | 0
Het Speelhuis | Speelhuisplein 2 | 5707 CB | W | 1 |  | x | 56 | warmtedistributie; | circulatiepomp | Pleinzaal | 3 | 3 | 2018 | 1 | stk | Grundfos | NB |  |  | Circulatiepomp extern LBK DencoHappel | 0 | 0 | 0 | 0
Het Speelhuis | Speelhuisplein 2 | 5707 CB | W | 1 |  | x | 56 | warmtedistributie; | circulatiepomp | LBK theatercafe | 3 | 3 | 2018 | 1 | stk | Grundfos | Magna 25-60 |  |  |  | 0 | 0 | 0 | 0
Het Speelhuis | Speelhuisplein 2 | 5707 CB | W | 1 |  | x | 56 | warmtedistributie; | circulatiepomp | Inst. ruimte 1.03 (bron)202CP1 | 3 | 3 | 2018 | 1 | stk | Grundfos | Magna 3 65-150f |  |  |  | 0 | 0 | 0 | 0
Het Speelhuis | Speelhuisplein 2 | 5707 CB | W | 1 |  | x | 56 | warmtedistributie; | circulatiepomp | Inst.ruimte 1.03 (wp) 203CP1 | 3 | 3 | 2018 | 1 | stk | Grundfos | Magna 3 40-80f |  |  |  | 0 | 0 | 0 | 0
Het Speelhuis | Speelhuisplein 2 | 5707 CB | W | 1 |  | x | 56 | warmtedistributie; | circulatiepomp | inst.ruimte 1.03 TSA primair 204CP1 | 3 | 3 | 2018 | 1 | stk | Grundfos | Magna 3 40-120f |  |  |  | 0 | 0 | 0 | 0
Het Speelhuis | Speelhuisplein 2 | 5707 CB | W | 1 |  | x | 58 | regeling klimaat en sanitair; | regelkasten klimaat | Installatieruimte 1.03 - RK01 | 3 | 3 | 2018 | 1 | post | Priva | HX |  |  | MET AFSTANDBEHEER | 0 | 0 | 0 | 0
Het Speelhuis | Speelhuisplein 2 | 5707 CB | W | 1 |  | x | 58 | regeling klimaat en sanitair; | regelkasten klimaat | Stookruimte 0.36a - RK02 | 3 | 3 | 2018 | 1 | post | Priva | HX |  |  | MET AFSTANDBEHEER | 0 | 0 | 0 | 0
Het Speelhuis | Speelhuisplein 2 | 5707 CB | W | 1 |  | x | 57 | luchtbehandeling; | Ventilator | zolder 0.31 (sanitair dames) | 3 | 3 | 2018 | 1 | stk | Orcon | Boxventilator GB-200-S |  |  |  | 0 | 0 | 0 | 0
Het Speelhuis | Speelhuisplein 2 | 5707 CB | W | 1 |  | x | 57 | luchtbehandeling; | Ventilator | 0.18 | 3 | 3 | 2018 | 1 | stk | Orcon | Boxventilator GB-200S |  |  |  | 0 | 0 | 0 | 0
Het Speelhuis | Speelhuisplein 2 | 5707 CB | W | 1 |  | x | 57 | luchtbehandeling; | Stoombevochtiger | 1e verdieping orgel links 3 | 3 | 3 | 2018 | 1 | stk | Condair | Condair PH15A Koudverdamper |  |  |  | 0 | 0 | 0 | 0
Het Speelhuis | Speelhuisplein 2 | 5707 CB | W | 1 |  | x | 57 | luchtbehandeling; | Stoombevochtiger | 1e verdieping orgel midden 2 | 3 | 3 | 2018 | 1 | stk | Condair | Condair PH15A Koudverdamper |  |  |  | 0 | 0 | 0 | 0
Het Speelhuis | Speelhuisplein 2 | 5707 CB | W | 1 |  | x | 57 | luchtbehandeling; | Stoombevochtiger | 1e verdiepinbg orgel rechts | 3 | 3 | 2018 | 1 | stk | Condair | Condair PH15A Koudverdamper |  |  |  | 0 | 0 | 0 | 0
Het Speelhuis | Speelhuisplein 2 | 5707 CB | W | 1 |  | x | 53 | water; | Waterontharder | podium bij vleugel | 3 | 3 | 2018 | 1 | stk | Condair | Condair PH15A Koudverdamper |  |  |  | 0 | 0 | 0 | 0
Het Speelhuis | Speelhuisplein 2 | 5707 CB | W | 1 |  | x | 53 | water; | Doorstroom boiler elektrisch | Stookruimte 0.36a | 3 | 3 | 2013 | 1 | stk | Nibe | Nibe PUB 2 DS2 300Ltr | 300 ltr |  |  | 0 | 0 | 0 | 0
Het Speelhuis | Speelhuisplein 2 | 5707 CB | W | 1 |  | x | 52 | warmte-opwekking; | Expansievat | Ruimte 0.13 | 3 | 3 | 2013 | 1 | stk | Flamco | 35/0,5 |  |  |  | 0 | 0 | 0 | 0
Het Speelhuis | Speelhuisplein 2 | 5707 CB | W | 1 |  | x | 52 | warmte-opwekking; | Expansievat | Stookruimte 0.36a | 3 | 3 | 2013 | 1 | stk | Flamco | 18/1 |  |  |  | 0 | 0 | 0 | 0
Het Speelhuis | Speelhuisplein 2 | 5707 CB | W | 1 |  | x | 52 | warmte-opwekking; | Expansievat | Stookruimte 0.36a | 3 | 3 | 2013 | 1 | stk | Flamco | 18/1 |  |  |  | 0 | 0 | 0 | 0
Het Speelhuis | Speelhuisplein 2 | 5707 CB | W | 1 |  | x | 52 | warmte-opwekking; | Expansievat | Stookruimte 0.36a | 3 | 3 | 2013 | 1 | stk | Flamco | 18/1 |  |  |  | 0 | 0 | 0 | 0
Het Speelhuis | Speelhuisplein 2 | 5707 CB | W | 1 |  | x | 52 | warmte-opwekking; | Expansievat | ruimte 0.13c | 3 | 3 | 2018 | 1 | stk | Flamco | 35/0,5 |  |  |  | 0 | 0 | 0 | 0
Het Speelhuis | Speelhuisplein 2 | 5707 CB | W | 1 |  | x | 56 | warmtedistributie; | circulatiepomp | Inst. ruimte 1.03 verwarmen 205TP2 | 3 | 3 | 2018 | 1 | stk | Grundfos | Magna 3 25-80 |  |  |  | 0 | 0 | 0 | 0
Het Speelhuis | Speelhuisplein 2 | 5707 CB | W | 1 |  | x | 56 | warmtedistributie; | circulatiepomp | Inst. ruimte 1.03 koelen 205TP1 | 3 | 3 | 2018 | 1 | stk | Grundfos | Magna 3 40-120 F 250 |  |  |  | 0 | 0 | 0 | 0
Het Speelhuis | Speelhuisplein 2 | 5707 CB | W | 1 |  | x | 56 | warmtedistributie; | circulatiepomp | LBK Pleinzaal kruipruimte 206TP6 | 3 | 3 | 2018 | 1 | stk | Grundfos | Magna 3 25-40 |  |  |  | 0 | 0 | 0 | 0
Het Speelhuis | Speelhuisplein 2 | 5707 CB | W | 1 |  | x | 52 | warmte-opwekking; | Expansievat | Installatie ruimte 1.03 TSA secundair | 3 | 3 | 2018 | 1 | stk | Flamco | 110/1 |  |  |  | 0 | 0 | 0 | 0
Het Speelhuis | Speelhuisplein 2 | 5707 CB | W | 1 |  | x | 56 | warmtedistributie; | Ventilatorconvector, cassette, satteliet | Tochtsluis 0.29 | 3 | 3 | 2018 | 1 | stk | Kampmann | Katherm HK320 |  |  |  | 0 | 0 | 0 | 0
Het Speelhuis | Speelhuisplein 2 | 5707 CB | W | 1 |  | x | 56 | warmtedistributie; | Ventilatorconvector, cassette, satteliet | Tochtsluis 0.29 | 3 | 3 | 2018 | 1 | stk | Kampmann | Katherm HK320 |  |  |  | 0 | 0 | 0 | 0
Het Speelhuis | Speelhuisplein 2 | 5707 CB | W | 1 |  | x | 56 | warmtedistributie; | Overig | Installatie ruimte 1.03 | 3 | 3 | 2018 | 1 | stk | Ubel | Vuilfilter Bron Ubel Y filter GY DN80 |  |  |  | 0 | 0 | 0 | 0
Het Speelhuis | Speelhuisplein 2 | 5707 CB | W | 1 |  | x | 56 | warmtedistributie; | Overig | 0.31 Sanitair dames | 3 | 3 | 2018 | 1 | stk | WTH | Vloerverwarmingsverdeler + Grundfos UMP3 |  |  | behandeld water | 0 | 0 | 0 | 0
Het Speelhuis | Speelhuisplein 2 | 5707 CB | W | 1 |  | x | 56 | warmtedistributie; | Overig | 0.33 Sanitair invalide toilet | 3 | 3 | 2018 | 1 | stk | WTH | Vloerverwarmingsverdeler + Grundfos UMP3 |  |  | behandeld water | 0 | 0 | 0 | 0
Het Speelhuis | Speelhuisplein 2 | 5707 CB | W | 1 |  | x | 56 | warmtedistributie; | Overig | 0.35 opslag pastorie leeggoed | 3 | 3 | 2018 | 1 | stk | WTH | Vloerverwarmingsverdeler + Grundfos UMP3 |  |  | behandeld water | 0 | 0 | 0 | 0
Het Speelhuis | Speelhuisplein 2 | 5707 CB | W | 1 |  | x | 56 | warmtedistributie; | Overig | Pleinzaal rechts houten deur | 3 | 3 | 2018 | 1 | stk | WTH | Vloerverwarmingsverdeler + Grundfos UMP3 |  |  | behandeld water | 0 | 0 | 0 | 0
Het Speelhuis | Speelhuisplein 2 | 5707 CB | W | 1 |  | x | 56 | warmtedistributie; | Overig | 0.28 pleinzaal links houten deur | 3 | 3 | 2018 | 1 | stk | WTH | Vloerverwarmingsverdeler + Grundfos UMP3 |  |  | behandeld water | 0 | 0 | 0 | 0
Het Speelhuis | Speelhuisplein 2 | 5707 CB | W | 1 |  | x | 56 | warmtedistributie; | Overig | 0.15 magazijn techniek | 3 | 3 | 2018 | 1 | stk | WTH | Vloerverwarmingsverdeler + Grundfos UMP3 |  |  | behandeld water | 0 | 0 | 0 | 0
Het Speelhuis | Speelhuisplein 2 | 5707 CB | W | 1 |  | x | 56 | warmtedistributie; | Overig | 0.09 was-strijk ruimte | 3 | 3 | 2018 | 1 | stk | WTH | Vloerverwarmingsverdeler + Grundfos UMP3 |  |  | behandeld water | 0 | 0 | 0 | 0
Het Speelhuis | Speelhuisplein 2 | 5707 CB | W | 1 |  | x | 56 | warmtedistributie; | Expansievat, buffervat, verdeler, zonnecol., pl.w. | Installatieruimte 1.03 | 3 | 3 | 2018 | 1 | stk | Alfa Laval | Platenwisselaar TSA 80KW |  |  |  | 0 | 0 | 0 | 0
Het Speelhuis | Speelhuisplein 2 | 5707 CB | W | 1 |  | x | 53 | water; | Doorstroom boiler elektrisch | Boiler dames toilet/douche | 3 | 3 | 2018 | 1 | stk | Stiebel | DCE11/13H |  |  |  | 0 | 0 | 0 | 0
Het Speelhuis | Speelhuisplein 2 | 5707 CB | W | 1 |  | x | 53 | water; | Doorstroom boiler elektrisch | Artiesten foyer | 3 | 3 | 2018 | 1 | stk | Stiebel | DCE11/13H |  |  |  | 0 | 0 | 0 | 0
Het Speelhuis | Speelhuisplein 2 | 5707 CB | W | 1 |  | x | 53 | water; | Doorstroom boiler elektrisch | Facilitair zolder | 3 | 3 | 2018 | 1 | stk | Stiebel | DCE11/13H |  |  |  | 0 | 0 | 0 | 0
Het Speelhuis | Speelhuisplein 2 | 5707 CB | W | 1 |  | x | 53 | water; | Doorstroom boiler elektrisch | Kleedruimte 0.24 in plafond | 3 | 3 | 2018 | 1 | stk | Stiebel | DCE11/13H |  |  |  | 0 | 0 | 0 | 0
Het Speelhuis | Speelhuisplein 2 | 5707 CB | W | 1 |  | x | 53 | water; | Doorstroom boiler elektrisch | Kleedruimte 0.25 in plafond | 3 | 3 | 2018 | 1 | stk | Stiebel | DCE11/13H |  |  |  | 0 | 0 | 0 | 0
Het Speelhuis | Speelhuisplein 2 | 5707 CB | W | 1 |  | x | 53 | water; | Doorstroom boiler elektrisch | Kleedruimte 0.26 in plafond | 3 | 3 | 2018 | 1 | stk | Stiebel | DCE11/13H |  |  |  | 0 | 0 | 0 | 0
Het Speelhuis | Speelhuisplein 2 | 5707 CB | W | 1 |  | x | 53 | water; | Doorstroom boiler elektrisch | Kleedruimte 0.27 in plafond | 3 | 3 | 2018 | 1 | stk | Stiebel | DCE11/13H |  |  |  | 0 | 0 | 0 | 0
Het Speelhuis | Speelhuisplein 2 | 5707 CB | W | 1 |  | x | 65 | beveiliging; | brandventilatievoorzieningen | Installatie ruimte - 1.03 | 3 | 3 | 2018 | 1 | stk | Trox | Brandklep FK-EU 600X300 |  |  |  | 0 | 0 | 0 | 0
Het Speelhuis | Speelhuisplein 2 | 5707 CB | W | 1 |  | x | 65 | beveiliging; | brandventilatievoorzieningen | Kelder sacristie - 1.04 | 3 | 3 | 2018 | 1 | stk | Trox | Brandklep FKRS-EU rond 250 |  |  |  | 0 | 0 | 0 | 0
Het Speelhuis | Speelhuisplein 2 | 5707 CB | W | 1 |  | x | 65 | beveiliging; | brandventilatievoorzieningen | Installatie ruimte - 1.03 | 3 | 3 | 2018 | 1 | stk | Trox | Brandklep FK-eu 600x300 |  |  |  | 0 | 0 | 0 | 0
Het Speelhuis | Speelhuisplein 2 | 5707 CB | W | 1 |  | x | 65 | beveiliging; | brandventilatievoorzieningen | Installatie ruimte - 1.03 | 3 | 3 | 2018 | 1 | stk | Trox | Brandklep FK-EU 400X500 |  |  |  | 0 | 0 | 0 | 0
Het Speelhuis | Speelhuisplein 2 | 5707 CB | W | 1 |  | x | 65 | beveiliging; | brandventilatievoorzieningen | Kelder pastorie - 1.07 | 3 | 3 | 2018 | 1 | stk | Trox | Brandklep FK-EU 1500X700 |  |  |  | 0 | 0 | 0 | 0
Het Speelhuis | Speelhuisplein 2 | 5707 CB | W | 1 |  | x | 65 | beveiliging; | brandventilatievoorzieningen | Kelder pastorie - 1.07 | 3 | 3 | 2018 | 1 | stk | Trox | Brandklep FK-EU 1500X700 |  |  |  | 0 | 0 | 0 | 0
Het Speelhuis | Speelhuisplein 2 | 5707 CB | W | 1 |  | x | 65 | beveiliging; | brandventilatievoorzieningen | Sanitair heren 0.32 | 3 | 3 | 2018 | 1 | stk | Trox | Brandklep FK-EU 1500X500 |  |  |  | 0 | 0 | 0 | 0
Het Speelhuis | Speelhuisplein 2 | 5707 CB | W | 1 |  | x | 65 | beveiliging; | brandventilatievoorzieningen | Sanitair heren 0.32 | 3 | 3 | 2018 | 1 | stk | Trox | Brandklep FK-EU 1500X500 |  |  |  | 0 | 0 | 0 | 0
Het Speelhuis | Speelhuisplein 2 | 5707 CB | W | 1 |  | x | 65 | beveiliging; | brandventilatievoorzieningen | zolder 0.31 sanitair dames | 3 | 3 | 2018 | 1 | stk | Trox | Brandklep FK-EU 1100X750 |  |  |  | 0 | 0 | 0 | 0
Het Speelhuis | Speelhuisplein 2 | 5707 CB | W | 1 |  | x | 65 | beveiliging; | brandventilatievoorzieningen | zolder 0.31 sanitair dames | 3 | 3 | 2018 | 1 | stk | Trox | Brandklep FKRS-EU rond 200 |  |  |  | 0 | 0 | 0 | 0
Het Speelhuis | Speelhuisplein 2 | 5707 CB | W | 1 |  | x | 65 | beveiliging; | brandventilatievoorzieningen | zolder 0.32 sanitair dames | 3 | 3 | 2018 | 1 | stk | Trox | Brandklep FK-EU 1800X700 |  |  |  | 0 | 0 | 0 | 0
Het Speelhuis | Speelhuisplein 2 | 5707 CB | W | 1 |  | x | 57 | luchtbehandeling; | Ventilator | pastorie plafond spoelkeuken | 3 | 3 | 2018 | 1 | stk | Orcon | Afvoerkast afzuigkap keuken |  |  |  | 0 | 0 | 0 | 0
Het Speelhuis | Speelhuisplein 2 | 5707 CB | W | 1 |  | x | 57 | luchtbehandeling; | Ventilator | Copy ruimte 1e verdieping | 3 | 3 | 2018 | 1 | stk | Orcon | Afzuigventilator keuken |  |  |  | 0 | 0 | 0 | 0
Het Speelhuis | Speelhuisplein 2 | 5707 CB | W | 1 |  | x | 57 | luchtbehandeling; | Toevoerkast (waaronder suskast) | Pastorie plafond spoelkeuken | 3 | 3 | 2018 | 1 | stk | NB | Afvoerkast |  |  |  | 0 | 0 | 0 | 0
Het Speelhuis | Speelhuisplein 2 | 5707 CB | W | 1 |  | x | 53 | water; | Boiler elektrisch | 0.34 foyer bar | 3 | 3 | 2018 | 1 | stk | Daalderop | Close-in | 10 ltr |  |  | 0 | 0 | 0 | 0
Het Speelhuis | Speelhuisplein 2 | 5707 CB | W | 1 |  | x | 53 | water; | Boiler elektrisch | 0.28 pleinzaal pantry | 3 | 3 | 2018 | 1 | stk | Daalderop | Close-in | 10 ltr |  |  | 0 | 0 | 0 | 0
Het Speelhuis | Speelhuisplein 2 | 5707 CB | W | 1 |  | x | 56 | warmtedistributie; | Expansievat, buffervat, verdeler, zonnecol., pl.w. | Inst ruimte 1.03 wisselklep bron 402FV1 | 3 | 3 | 2018 | 1 | stk | Honeywell | Wisselklep bron Honywell DR80GFLA+VMM30 |  |  |  | 0 | 0 | 0 | 0
Het Speelhuis | Speelhuisplein 2 | 5707 CB | W | 1 |  | x | 53 | water; | Boiler elektrisch | keuken pastorie | 3 | 3 | 2018 | 1 | stk | Daalderop | Mono 3 Plus | 150 ltr |  |  | 0 | 0 | 0 | 0
Het Speelhuis | Speelhuisplein 2 | 5707 CB | W | 1 |  | x | 57 | luchtbehandeling; | WTW unit | zolder pastorie | 3 | 3 | 2018 | 1 | stk | Orcon | WTU-2000 |  |  |  | 0 | 0 | 0 | 0
Het Speelhuis | Speelhuisplein 2 | 5707 CB | W | 1 |  | x | 57 | luchtbehandeling; | VA-klep, CAV-klep, naverw., koelbat., verw. bat. | Inst. ruimte - 1.03 , 405FV2 | 3 | 3 | 2018 | 1 | stk | Honeywell | Wisselklep WP Honeywell DR65GFLA |  |  |  | 0 | 0 | 0 | 0
Het Speelhuis | Speelhuisplein 2 | 5707 CB | W | 1 |  | x | 57 | luchtbehandeling; | VA-klep, CAV-klep, naverw., koelbat., verw. bat. | Inst. ruimte - 1.03 , 405FV1 | 3 | 3 | 2018 | 1 | stk | Honeywell | Wisselklep WP Honeywell DR65GFLA |  |  |  | 0 | 0 | 0 | 0
Het Speelhuis | Speelhuisplein 2 | 5707 CB | W | 1 |  | x | 57 | luchtbehandeling; | VA-klep, CAV-klep, naverw., koelbat., verw. bat. | Inst. ruimte - 1.03 , 404FV2 | 3 | 3 | 2018 | 1 | stk | Honeywell | Wisselklep WP Honeywell DR65GFLA |  |  |  | 0 | 0 | 0 | 0
Het Speelhuis | Speelhuisplein 2 | 5707 CB | W | 1 |  | x | 57 | luchtbehandeling; | VA-klep, CAV-klep, naverw., koelbat., verw. bat. | Inst. ruimte - 1.03 , 404FV1 | 3 | 3 | 2018 | 1 | stk | Honeywell | Wisselklep WP Honeywell DR65GFLA |  |  |  | 0 | 0 | 0 | 0
Het Speelhuis | Speelhuisplein 2 | 5707 CB | W | 1 |  | x | 57 | luchtbehandeling; | VA-klep, CAV-klep, naverw., koelbat., verw. bat. | Inst. ruimte - 1.03 , 403FV2 | 3 | 3 | 2018 | 1 | stk | Honeywell | Wisselklep TSA Honeywell DR80GFLA |  |  |  | 0 | 0 | 0 | 0
Het Speelhuis | Speelhuisplein 2 | 5707 CB | W | 1 |  | x | 57 | luchtbehandeling; | VA-klep, CAV-klep, naverw., koelbat., verw. bat. | Inst. ruimte - 1.03 , 403FV1 | 3 | 3 | 2018 | 1 | stk | Honeywell | Wisselklep TSA Honeywell DR80GFLA |  |  |  | 0 | 0 | 0 | 0
Het Speelhuis | Speelhuisplein 2 | 5707 CB | W | 1 |  | x | 51 | warmte-opwekking; | Gaswandketel | pastorie 2e verdieping | 3 | 3 | 2013 | 1 | stk | Nefit | Trendline HRC30 CW5 | 30 kW |  |  | 0 | 0 | 0 | 0
Het Speelhuis | Speelhuisplein 2 | 5707 CB | W | 1 |  | x | 51 | warmte-opwekking; | Gaswandketel | pastorie 2e verdieping | 3 | 3 | 2013 | 1 | stk | Nefit | Trendline HRC30 CW5 | 30 kW |  |  | 0 | 0 | 0 | 0
Het Speelhuis | Speelhuisplein 2 | 5707 CB | W | 1 |  | x | 51 | warmte-opwekking; | Gaswandketel | pastorie 2e verdieping | 3 | 3 | 2013 | 1 | stk | Nefit | Trendline HRC30 CW5 | 30 kW |  |  | 0 | 0 | 0 | 0
Het Speelhuis | Speelhuisplein 2 | 5707 CB | W | 1 |  | x | 53 | water; | Boiler elektrisch | 0.05 artiestenfoyer | 3 | 3 | 2018 | 1 | stk | Daalderop | Close-in | 15 ltr |  |  | 0 | 0 | 0 | 0
Het Speelhuis | Speelhuisplein 2 | 5707 CB | W | 1 |  | x | 53 | water; | Boiler elektrisch | 0.05 artiestenfoyer | 3 | 3 | 2018 | 1 | stk | Daalderop | Close-in | 10 ltr |  |  | 0 | 0 | 0 | 0
Het Speelhuis | Speelhuisplein 2 | 5707 CB | W | 1 |  | x | 53 | water; | Boiler elektrisch | 0.17 theater technici | 3 | 3 | 2018 | 1 | stk | Daalderop | Close-in | 10 ltr |  |  | 0 | 0 | 0 | 0
Het Speelhuis | Speelhuisplein 2 | 5707 CB | W | 1 | x |  | 58 | regeling klimaat en sanitair; | regelkasten klimaat | Installatieruimte - 1.03 | 3 | 3 | 2013 | 1 | stk | ACS | Regelkast BaOpt |  |  | MET AFSTANDBEHEER | 0 | 0 | 0 | 0
Het Speelhuis | Speelhuisplein 2 | 5707 CB | W | 1 |  | x | 51 | warmte-opwekking; | Gaswandketel | kerktoren (oud) | 3 | 3 | 2013 | 1 | stk | Remeha | Calenta 28c - CCS | 30 kW |  |  | 0 | 0 | 0 | 0
Het Speelhuis | Speelhuisplein 2 | 5707 CB | W | 1 | x |  | 57 | luchtbehandeling; | afzuigunit tot 25.000 m³/h diversen | ruimte - 1.03 | 3 | 3 | 2013 | 1 | stk | Verhulst | BaOpt LBK |  |  |  | 0 | 0 | 0 | 0
Het Speelhuis | Speelhuisplein 2 | 5707 CB | W | 1 | x |  | 58 | luchtbehandeling; | afzuigunit tot 25.000 m³/h diversen | ruimte - 1.03 | 3 | 3 | 2013 | 1 | stk | Verhulst | BaOpt LBK |  |  |  | 0 | 0 | 0 | 0
Het Speelhuis | Speelhuisplein 2 | 5707 CB | W | 1 |  | x | 56 | warmtedistributie; | circulatiepomp | stookruimte 0.36a | 3 | 3 | 2013 | 1 | stk | Grundfos | Alpha 2 32-60 |  |  |  | 0 | 0 | 0 | 0
Het Speelhuis | Speelhuisplein 2 | 5707 CB | W | 1 | x |  | 56 | warmtedistributie; | warmtepomp | Plantsoen pastorie BaOpt | 3 | 3 | 2019 | 1 | stk | Trane | CXAM070 Circuit A |  |  |  | 0 | 0 | 0 | 0
Het Speelhuis | Speelhuisplein 2 | 5707 CB | W | 1 | x |  | 56 | warmtedistributie; | warmtepomp | Plantsoen pastorie BaOpt | 3 | 3 | 2019 | 1 | stk | Trane | CXAM070 Circuit B |  |  |  | 0 | 0 | 0 | 0
Het Speelhuis | Speelhuisplein 2 | 5707 CB | W | 1 |  | x | 56 | warmtedistributie; | Expansievat, buffervat, verdeler, zonnecol., pl.w. | Installatieruimte - 1.03 BaOpt | 3 | 3 | 2019 | 1 | stk | Alfa Laval | Platenwisselaar TSA APV 80 |  |  |  | 0 | 0 | 0 | 0
Het Speelhuis | Speelhuisplein 2 | 5707 CB | W | 1 |  | x | 52 | warmte-opwekking; | Expansievat | Installatieruimte - 1.03 BaOpt primair | 3 | 3 | 2019 | 1 | stk | Flamco | 110/1 |  |  |  | 0 | 0 | 0 | 0
Het Speelhuis | Speelhuisplein 2 | 5707 CB | W | 1 |  | x | 56 | warmtedistributie; | circulatiepomp | Installatieruimte - 1.03 BaOpt secundair | 3 | 3 | 2019 | 1 | stk | Grundfos | Magna 3 65-150F |  |  |  | 0 | 0 | 0 | 0
Het Speelhuis | Speelhuisplein 2 | 5707 CB | W | 1 |  | x | 56 | warmtedistributie; | Expansievat, buffervat, verdeler, zonnecol., pl.w. | Installatieruimte - 1.03 BaOpt | 3 | 3 | 2019 | 1 | stk | Honeywell | DR80GFLA (rechts) + VMM30 230v/3 punts |  |  |  | 0 | 0 | 0 | 0
Het Speelhuis | Speelhuisplein 2 | 5707 CB | W | 1 |  | x | 55 | koude-opwekking; | Overig | tbv koeling op lbk | 3 | 3 | 2019 | 1 | stk | Siemens | Siemens VXF22.65-63 + SAX61.03 24v 0-10v |  |  |  | 0 | 0 | 0 | 0
Het Speelhuis | Speelhuisplein 2 | 5707 CB | W | 1 |  | x | 56 | warmtedistributie; | circulatiepomp | Installatieruimte 1.03 | 3 | 3 | 2019 | 1 | stk | Grundfos | Magna 65/250F 340 |  |  |  | 0 | 0 | 0 | 0
Het Speelhuis | Speelhuisplein 2 | 5707 CB | W | 1 |  | x | 57 | luchtbehandeling; | Boxventilator | zolder pastorie (voor de Orcon unit) | 3 | 3 | 2019 | 1 | stk | Systemair | FGR 400 EU3 |  |  |  | 0 | 0 | 0 | 0
Het Speelhuis | Speelhuisplein 2 | 5707 CB | W | 1 |  | x | 53 | water; | Boiler elektrisch | Kleedruimte 7 | 3 | 3 | 2022 | 1 | stk | Stiebel | DCE 11/13 H |  |  |  | 0 | 0 | 0 | 0
Het Speelhuis | Speelhuisplein 2 | 5707 CB | W | 1 |  | x | 53 | water; | Boiler elektrisch | Kleedruimte 5 | 3 | 3 | 2022 | 1 | stk | Stiebel | DCE 11/13 H |  |  |  | 0 | 0 | 0 | 0
Het Speelhuis | Speelhuisplein 2 | 5707 CB | W | 1 |  | x | 53 | water; | Boiler elektrisch | Keuken pastorie 1e verdieping | 3 | 3 | 2022 | 1 | stk | Daalderop | Close-in | 10 ltr |  |  | 0 | 0 | 0 | 0
Het Speelhuis | Speelhuisplein 2 | 5707 CB | W | 1 |  | x | 52 | warmte-opwekking; | Expansievat | Installatie ruimte 1.03 bron | 3 | 3 | 2023 | 1 | stk | Flamco | 50/0,5 |  |  |  | 0 | 0 | 0 | 0
KDV Maraboe + Judoclub | Tarbotstraat 14-18 | 5706 EJ | W | 1 |  | x | 53 | water; | Boiler elektrisch 1 tm 7 | diverse ruimten | 3 | 3 | 2011 | 7 | stk | Daalderop | Close-in | 10 ltr |  |  | 0 | 0 | 0 | 0
KDV Maraboe + Judoclub | Tarbotstraat 14-18 | 5713 EJ | W | 1 |  | x | 52 | warmte-opwekking; | Expansievat | TR judo | 3 | 3 | 2006 | 2 | stk | Flexcon | 18/0,5 |  |  |  | 0 | 0 | 0 | 0
KDV Maraboe + Judoclub | Tarbotstraat 14-18 | 5714 EJ | W | 1 |  | x | 52 | warmte-opwekking; | Expansievat | TR judo | 3 | 3 | 2006 | 1 | stk | Flexcon | 18/0,5 |  |  |  | 0 | 0 | 0 | 0
KDV Maraboe + Judoclub | Tarbotstraat 14-18 | 5715 EJ | W | 1 |  | x | 53 | water; | Boiler gas | TR judo | 3 | 3 | 2006 | 1 | stk | Ao Smith | BT85N | 368 ltr |  |  | 0 | 0 | 0 | 0
KDV Maraboe + Judoclub | Tarbotstraat 14-18 | 5716 EJ | W | 1 |  | x | 51 | warmte-opwekking; | Gaswandketel HR 1 | TR judo | 3 | 3 | 2011 | 1 | stk | Remeha | Quinta Pro 65 | 65 kW |  |  | 0 | 0 | 0 | 0
KDV Maraboe + Judoclub | Tarbotstraat 14-18 | 5717 EJ | W | 1 |  | x | 51 | warmte-opwekking; | Gaswandketel HR 2 | TR judo | 3 | 3 | 2006 | 1 | stk | Remeha | Quinta HR30 Solo | 30 kW |  |  | 0 | 0 | 0 | 0
KDV Maraboe + Judoclub | Tarbotstraat 14-18 | 5718 EJ | W | 1 |  | x | 51 | warmte-opwekking; | Gaswandketel HR 3 | TR judo | 3 | 3 | 2024 | 1 | stk | Remeha | Quinta Ace28 Combi | 28 kW |  |  | 0 | 0 | 0 | 0
KDV Maraboe + Judoclub | Tarbotstraat 14-18 | 5719 EJ | W | 1 |  | x | 51 | warmte-opwekking; | Gaswandketel HR 4 | TR judo | 3 | 3 | 2006 | 1 | stk | Remeha | Quinta HR30 Solo | 30 kW |  |  | 0 | 0 | 0 | 0
KDV Maraboe + Judoclub | Tarbotstraat 14-18 | 5721 EJ | W | 1 |  | x | 56 | warmtedistributie; | circulatiepomp | TR judo | 3 | 3 | 2006 | 1 | stk | Grundfos | UP 15-14B |  |  |  | 0 | 0 | 0 | 0
KDV Maraboe + Judoclub | Tarbotstraat 14-18 | 5724 EJ | W | 1 |  | x | 58 | regeling klimaat en sanitair; | Thermostaat 1 | diverse ruimten | 3 | 3 | 2014 | 1 | stk | Remeha | Isense |  |  |  | 0 | 0 | 0 | 0
KDV Maraboe + Judoclub | Tarbotstraat 14-18 | 5725 EJ | W | 1 |  | x | 58 | regeling klimaat en sanitair; | Thermostaat 2 | diverse ruimten | 3 | 3 | 2006 | 1 | stk | Remeha | Celcia 20 |  |  |  | 0 | 0 | 0 | 0
KDV Maraboe + Judoclub | Tarbotstraat 14-18 | 5726 EJ | W | 1 |  | x | 58 | regeling klimaat en sanitair; | Thermostaat 3 | diverse ruimten | 3 | 3 | 2006 | 1 | stk | Remeha | WA regelaar MC 4 |  |  |  | 0 | 0 | 0 | 0
KDV Maraboe + Judoclub | Tarbotstraat 14-18 | 5727 EJ | W | 1 |  | x | 58 | regeling klimaat en sanitair; | Thermostaat 4 | diverse ruimten | 3 | 3 | 2006 | 1 | stk | Remeha | Celcia 20 |  |  |  | 0 | 0 | 0 | 0
KDV Maraboe + Judoclub | Tarbotstraat 14-18 | 5728 EJ | W | 1 |  | x | 57 | luchtbehandeling; | Ventilator 1 tm 8 | diverse ruimten KDV | 3 | 3 | 2011 | 8 | stk | Orcon | MVS-10RH |  |  | boven systeemplafond | 0 | 0 | 0 | 0
KDV Maraboe + Judoclub | Tarbotstraat 14-18 | 5736 EJ | W | 1 |  | x | 57 | luchtbehandeling; | Ventilator 9 tm 13 | diverse ruimten KDV | 3 | 3 | 2011 | 5 | stk | Orcon | MVS-10P |  |  | boven systeemplafond | 0 | 0 | 0 | 0
KDV Maraboe + Judoclub | Tarbotstraat 14-18 | 5741 EJ | W | 1 |  | x | 57 | luchtbehandeling; | Ventilator 14 tm 17 | diverse ruimten KDV | 3 | 3 | 2011 | 4 | stk | Orcon | MPV-7 |  |  | boven systeemplafond | 0 | 0 | 0 | 0
PSZ Kabouterhof | Theo Driessenhof 35a | 5709 BA | W | 1 |  | x | 56 | warmtedistributie; | 3 Wegafsluiter | TR | 3 | 3 | 2003 | 1 | stk | Siemens | SQS35 |  |  |  | 0 | 0 | 0 | 0
PSZ Kabouterhof | Theo Driessenhof 35a | 5709 BA | W | 1 |  | x | 56 | warmtedistributie; | 2-Wegafsluiter | TR | 3 | 3 | 2015 | 1 | stk | Siemens | VXG 44.32-16 + SQS35 |  |  |  | 0 | 0 | 0 | 0
PSZ Kabouterhof | Theo Driessenhof 35a | 5709 BA | W | 1 |  | x | 56 | warmtedistributie; | Regelafsluiter | TR | 3 | 3 | 1980 | 1 | stk | Siemens | SCS T3P20G |  |  |  | 0 | 0 | 0 | 0
PSZ Kabouterhof | Theo Driessenhof 35a | 5709 BA | W | 1 |  | x | 56 | warmtedistributie; | circulatiepomp 1 | TR | 3 | 3 | 2015 | 1 | stk | Grundfos | UPS 25-60 180 |  |  |  | 0 | 0 | 0 | 0
PSZ Kabouterhof | Theo Driessenhof 35a | 5709 BA | W | 1 |  | x | 56 | warmtedistributie; | circulatiepomp 2 | TR | 3 | 3 | 1980 | 1 | stk | Grundfos | UPS 25-60 |  |  |  | 0 | 0 | 0 | 0
PSZ Kabouterhof | Theo Driessenhof 35a | 5709 BA | W | 1 |  | x | 58 | regeling klimaat en sanitair; | regelkasten klimaat | TR | 3 | 3 | 2001 | 1 | post | Priva | Compri HX |  |  |  | 0 | 0 | 0 | 0
PSZ Kabouterhof | Theo Driessenhof 35a | 5710 BA | W | 3 |  | x | 51 | warmte-opwekking; | Stadsverwarming | bg Stadsverwarmingsruimte | 3 | 3 | NB | 1 | stk | Stadsverwarmingsset |  |  |  |  | 0 | 0 | 0 | 0
Scouting Stiphout | van der Brugghenstraat 41 | 5708CA | W | 1 |  | x | 52 | warmte-opwekking; | Expansievat | TR | 3 | 3 | 2015 | 2 | stk | Flexcon | 17/0,5 |  |  |  | 0 | 0 | 0 | 0
Scouting Stiphout | van der Brugghenstraat 41 | 5708CA | W | 1 |  | x | 51 | warmte-opwekking; | Gaswandketel 1 | TR | 3 | 3 | 2008 | 1 | stk | Remeha | Quinta HR 25S | 25 kW |  |  | 0 | 0 | 0 | 0
Scouting Stiphout | van der Brugghenstraat 41 | 5708CA | W | 1 |  | x | 51 | warmte-opwekking; | Gaswandketel 2 | TR | 3 | 3 | 2008 | 1 | stk | Remeha | Quinta 28C | 28 kW |  |  | 0 | 0 | 0 | 0
Scouting Stiphout | van der Brugghenstraat 41 | 5708CA | W | 1 |  | x | 58 | regeling klimaat en sanitair; | Thermostaat | lokaal | 3 | 3 | 2008 | 1 | stk | Remeha | Celcia |  |  |  | 0 | 0 | 0 | 0
Wijkcentrum de Lier | van Kinsbergenstraat 1 | 5703 BW | W | 1 |  | x | 56 | warmtedistributie; | 3 Wegafsluiter 1 | 1e verd TR | 3 | 3 | 2003 | 1 | stk | L&S | STE 22 |  |  |  | 0 | 0 | 0 | 0
Wijkcentrum de Lier | van Kinsbergenstraat 1 | 5703 BW | W | 1 |  | x | 56 | warmtedistributie; | 3 Wegafsluiter 2 + motor | 1e verd TR | 3 | 3 | 2003 | 1 | stk | L&S | STE 22+motor |  |  |  | 0 | 0 | 0 | 0
Wijkcentrum de Lier | van Kinsbergenstraat 1 | 5703 BW | W | 1 |  | x | 56 | warmtedistributie; | 3 Wegafsluiter 3 + motor siemens | 1e verd TR | 3 | 3 | 1997 | 1 | stk | L&S | STE 22+Motor Siemens |  |  |  | 0 | 0 | 0 | 0
Wijkcentrum de Lier | van Kinsbergenstraat 1 | 5703 BW | W | 1 |  | x | 58 | regeling klimaat en sanitair; | Thermostaat 1 | lokaal | 3 | 3 | 1997 | 1 | stk | Danfoss | klokthermostaat |  |  |  | 0 | 0 | 0 | 0
Wijkcentrum de Lier | van Kinsbergenstraat 1 | 5703 BW | W | 1 |  | x | 58 | regeling klimaat en sanitair; | Thermostaat 2 | lokaal | 3 | 3 | 1997 | 1 | stk | Danfoss | klokthermostaat |  |  |  | 0 | 0 | 0 | 0
Wijkcentrum de Lier | van Kinsbergenstraat 1 | 5703 BW | W | 1 |  | x | 58 | regeling klimaat en sanitair; | Thermostaat 3 | lokaal | 3 | 3 | 1997 | 1 | stk | Danfoss | klokthermostaat |  |  |  | 0 | 0 | 0 | 0
Wijkcentrum de Lier | van Kinsbergenstraat 1 | 5703 BW | W | 1 |  | x | 57 | luchtbehandeling; | Dakventilator | dak | 3 | 3 | 2017 | 1 | stk | Orcon | met CO2 regeling |  |  |  | 0 | 0 | 0 | 0
Wijkcentrum de Lier | van Kinsbergenstraat 1 | 5703 BW | W | 1 |  | x | 52 | warmte-opwekking; | Expansievat | 1e verd TR | 3 | 3 | 2020 | 1 | stk | Flexcon | 80/0,5 |  |  |  | 0 | 0 | 0 | 0
Wijkcentrum de Lier | van Kinsbergenstraat 1 | 5703 BW | W | 1 |  | x | 56 | warmtedistributie; | circulatiepomp | 1e verd TR | 3 | 3 | 2003 | 1 | stk | Grundfos | UPS 40-60/4F |  |  |  | 0 | 0 | 0 | 0
Wijkcentrum de Lier | van Kinsbergenstraat 1 | 5703 BW | W | 1 |  | x | 57 | luchtbehandeling; | Kanaalventilator | lokaal | 3 | 3 | 2017 | 1 | stk | Orcon | nnb |  |  |  | 0 | 0 | 0 | 0
Wijkcentrum de Lier | van Kinsbergenstraat 1 | 5703 BW | W | 1 |  | x | 51 | warmte-opwekking; | Stadsverwarming | 1e verd Stadsverwarmingsruimte | 3 | 3 | 1985 | 1 | stk | Stadsverwarmingsset |  | 150 kW |  |  | 0 | 0 | 0 | 0
Wijkcentrum de Lier | van Kinsbergenstraat 1 | 5703 BW | W | 1 |  | x | 58 | regeling klimaat en sanitair; | regelkasten klimaat | 1e verd TR | 3 | 3 | 2020 | 1 | post | Priva | Blue ID |  |  | CLOUD | 0 | 0 | 0 | 0
Wijkcentrum de Lier | van Kinsbergenstraat 1 | 5703 BW | W | 1 |  | x | 57 | luchtbehandeling; | Muurventilator | bg biljart | 3 | 3 | 1997 | 1 | stk | Stork | MR/250/2EC |  |  |  | 0 | 0 | 0 | 0
Wijkcentrum de Lier | van Kinsbergenstraat 1 | 5703 BW | W | 1 |  | x | 57 | luchtbehandeling; | WTW unit | 1e verd , tbv discussiezaal | 3 | 3 | 2020 | 1 | stk | Samsung | ERV-800 |  |  |  | 0 | 0 | 0 | 0
Bibliotheek | Watermolenwal 11 | 5701RV | W | 1 |  | x | 53 | afvalwater; | vuilwaterpompinstallatie | binnenopstelling -1 | 3 | 3 | 2022 | 1 | stk | HOMA | SAN STAR 110W | 44,4 m3/h |  |  | 0 | 0 | 0 | 0
Bibliotheek | Watermolenwal 11 | 5701RV | W | 1 |  | x | 52 | afvoeren; | vetvanginstallatie | binnenopstelling -1 | 3 | 3 | 2022 | 1 | stk | Aquafix Milieu | slib/vetafscheider | 4 L/sec - 400 L |  | 1x reinigen per jaar | 0 | 0 | 0 | 0
Bibliotheek | Watermolenwal 11 | 5701RV | W | 1 |  | x | 53 | Water; | drukverhogingsunit | kelder | 3 | 3 | 2023 | 1 | stk | Duijvelaar | HU - Hydrounit HU2 MULTI-E CRE-7 1 1/2 |  |  | DP nr 14408645 | 0 | 0 | 0 | 0
Bibliotheek | Watermolenwal 11 | 5701RV | W | 1 |  | x | 51 | warmte-opwekking; | atmosferische gasketel | 2e verd | 3 | 3 | 2010 | 2 | stk | Remeha | Gas 210 Eco Pro | 210 kW |  |  | 0 | 0 | 0 | 0
Bibliotheek | Watermolenwal 11 | 5701RV | W | 1 |  | x | 56 | warmtedistributie; | warmtedistributie; buffervat | 3e verd | 3 | 3 | 2010 | 2 | stk | Flexcon | 50/0,5 |  |  |  | 0 | 0 | 0 | 0
Bibliotheek | Watermolenwal 11 | 5701RV | W | 1 |  | x | 56 | warmtedistributie; | warmtedistributie; vloerverwarming | diverse ruimten | 3 | 3 | 2010 | 7 | stk | WTH | Vloerverwarmingverdeler |  |  |  | 0 | 0 | 0 | 0
Bibliotheek | Watermolenwal 11 | 5701RV | W | 1 |  | x | 57 | luchtbehandeling; | afzuigunit tot 25.000 m³/h diversen | dak | 3 | 3 | 2010 | 1 | stk | Verhulst | VKT-0608/0608 BO |  |  | bibliotheek | 0 | 0 | 0 | 0
Bibliotheek | Watermolenwal 11 | 5701RV | W | 1 |  | x | 57 | luchtbehandeling; | afzuigunit tot 25.000 m³/h diversen | dak | 3 | 3 | 2010 | 1 | stk | Verhulst | VKT 0504/00503 bo |  |  | kantoren | 0 | 0 | 0 | 0
Bibliotheek | Watermolenwal 11 | 5701RV | W | 1 |  | x | 57 | luchtbehandeling; | afzuigunit tot 25.000 m³/h diversen | dak | 3 | 3 | 2010 | 1 | stk | Systemair | Dakafzuigventilator RDA 31-4556 NRD | 5120 m3/h |  | keuken | 0 | 0 | 0 | 0
Bibliotheek | Watermolenwal 11 | 5701RV | W | 1 |  | x | 57 | luchtbehandeling; | afzuigunit tot 1.000 m³/h diversen | dak | 3 | 3 | 2010 | 1 | stk | Systemair | Dakafzuigventilator MPV-7W | 150 m3/h |  | toiletten | 0 | 0 | 0 | 0
Bibliotheek | Watermolenwal 11 | 5701RV | W | 1 |  | x | 57 | luchtbehandeling; | afzuigunit tot 25.000 m³/h diversen | dak | 3 | 3 | 2010 | 1 | stk | Systemair | Dakafzuigventilator RDA 31-3535-MDR | 1400 m3/h |  | toiletten | 0 | 0 | 0 | 0
Bibliotheek | Watermolenwal 11 | 5701RV | W | 1 |  | x | 58 | regeling klimaat en sanitair; | regelkasten klimaat | 2e verd TR | 3 | 3 | 2010 | 1 | post | Priva | HX |  |  |  | 0 | 0 | 0 | 0
Bibliotheek | Watermolenwal 11 | 5701RV | W | 1 |  | x | 56 | warmtedistributie; | warmtedistibutie; algemeen, appendages |  | 3 | 3 | 2010 | 1 | stk | Siemens | Appendages |  |  |  | 0 | 0 | 0 | 0
Bibliotheek | Watermolenwal 11 | 5701RV | W | 1 | x |  | 55 | koude-opwekking; | Koelmachine | dak | 3 | 3 | 2024 | 1 | stk | Aermec | NRG0754X | R32 circ 1:7,5 kg - circ 2: 7,5 kg / 170 kW |  |  | 0 | 0 | 0 | 0
Bibliotheek | Watermolenwal 11 | 5701RV | W | 1 |  | x | 57 | luchtbehandeling; | afzuigunit tot 25.000 m³/h diversen | 1e verd | 3 | 3 | 2010 | 11 | stk | Gea Happel | FanCoilunit GF61 / GD51 / GF31 / GF11 |  |  | kantoren | 0 | 0 | 0 | 0
Bibliotheek | Watermolenwal 11 | 5701RV | W | 1 |  | x | 55 | koude-opwekking; | Wand-unit (binnendeel) - split | 1e verd - serverruimte | 3 | 3 | 2010 | 1 | stk | Aermec | DXE07C |  |  |  | 0 | 0 | 0 | 0
Huis voor de Stad | Weg op den Heuvel 35 | 5701NV | W | 1 | x |  | 90 | terrein; | koude Bron (Haitjema) | terrein | 3 | 3 | 2024 | 1 | stk | Melotte | Bron 2F2ttt+TPDR13 | 80m3/uur |  | INCLUSIEF WATERANALYSES | 0 | 0 | 0 | 0
Huis voor de Stad | Weg op den Heuvel 35 | 5701NV | W | 1 | x |  | 90 | terrein; | warme bron (Haitjema) | terrein | 3 | 3 | 2024 | 1 | stk | Melotte | Bron 2F2ttt+TPDR13 | 80m3/uur |  | INCLUSIEF WATERANALYSES | 0 | 0 | 0 | 0
Huis voor de Stad | Weg op den Heuvel 35 | 5701NV | W | 1 |  |  | 58 | regeling klimaat en sanitair; | algemeen diversen |  |  |  | NB | 1 | stk | Nordomatic | ACTIVE MONITORING BRONNEN |  |  | MAANDELIJKS RAPPORTEREN | 0 | 0 | 0 | 0
Huis voor de Stad | Weg op den Heuvel 35 | 5701NV | W | 1 | x |  | 55 | koude-opwekking; | warmtepomp 1 | TR-1 | 3 | 3 | 2024 | 1 | stk | Aerkoel | WS1602 L | 349/475 kW |  |  | 0 | 0 | 0 | 0
Huis voor de Stad | Weg op den Heuvel 35 | 5701NV | W | 1 | x |  | 55 | koude-opwekking; | warmtepomp 2 | TR-1 | 3 | 3 | 2024 | 1 | stk | Aerkoel | WS1602 L | 349/475 kW |  |  | 0 | 0 | 0 | 0
Huis voor de Stad | Weg op den Heuvel 35 | 5701NV | W | 1 | x |  | 55 | koude-opwekking; | warmtepomp 3 | Dak | 3 | 3 | 2024 | 1 | stk | Aermec | NRG1800XH | 345/506 kW |  |  | 0 | 0 | 0 | 0
Huis voor de Stad | Weg op den Heuvel 35 | 5701NV | W | 1 |  | x | 53 | afvalwater; | vuilwaterpompinstallatie | TR-1 | 3 | 3 | 2024 | 1 | stk | KSB | Mini Compacta U1.100E |  |  |  | 0 | 0 | 0 | 0
Huis voor de Stad | Weg op den Heuvel 35 | 5701NV | W | 1 |  | x | 53 | water; | drukverhogingsunit | Techniekruimte kelder hydrofoorruimte | 3 | 3 | 2024 | 1 | stk | Grundfos | Hydro Multi-E 3CME 3-5U1 AAANM | 1,52L/sec |  |  | 0 | 0 | 0 | 0
Huis voor de Stad | Weg op den Heuvel 35 | 5701NV | W | 1 | x |  | 65 | beveiliging; | Waterdetectie | Techniekruimte kelder hydrofoorruimte | 3 | 3 | 2024 | 1 | stk | Wolter & Dros | Cavia |  |  |  | 0 | 0 | 0 | 0
Huis voor de Stad | Weg op den Heuvel 35 | 5701NV | W | 1 |  | x | 56 | warmtedistributie; | Expansieautomaat | Watermeterruimte | 3 | 3 | 2024 | 3 | stk | NB | N.B |  |  |  | 0 | 0 | 0 | 0
Huis voor de Stad | Weg op den Heuvel 35 | 5701NV | W | 1 |  | x | 56 | warmtedistributie; | Afsluiter handbediend | TR-1 | 3 | 3 | 2024 | 10 | stk | Econosto |  |  |  |  | 0 | 0 | 0 | 0
Huis voor de Stad | Weg op den Heuvel 35 | 5701NV | W | 1 |  | x | 56 | warmtedistributie; | Filter | TR-1 | 3 | 3 | 2024 | 7 | stk | Econosto | Figuur 1019 |  |  |  | 0 | 0 | 0 | 0
Huis voor de Stad | Weg op den Heuvel 35 | 5701NV | W | 1 |  | x | 56 | warmtedistributie; | Terugslagklep | TR-1 | 3 | 3 | 2024 | 7 | stk | Econosto | Figuur 2644 / 2237 |  |  |  | 0 | 0 | 0 | 0
Huis voor de Stad | Weg op den Heuvel 35 | 5701NV | W | 1 |  | x | 56 | warmtedistributie; | Inregel afsluiter | TR-1 | 3 | 3 | 2024 | 2 | stk | TA/HMI | STAD, Figuur 26113 |  |  |  | 0 | 0 | 0 | 0
Huis voor de Stad | Weg op den Heuvel 35 | 5701NV | W | 1 |  | x | 56 | warmtedistributie; | Inregel afsluiter | TR-1 | 3 | 3 | 2024 | 5 | stk | TA/HMI | STAF. Figuur 26203 |  |  |  | 0 | 0 | 0 | 0
Huis voor de Stad | Weg op den Heuvel 35 | 5701NV | W | 1 |  | x | 56 | warmtedistributie; | Temperatuurtransmitter | TR-1 | 3 | 3 | 2024 | 1 | stk | EAP | ETM 2-U-P11000 (met display) |  |  |  | 0 | 0 | 0 | 0
Huis voor de Stad | Weg op den Heuvel 35 | 5701NV | W | 1 |  | x | 56 | warmtedistributie; | Veiligheidsventiel | TR-1 | 3 | 3 | 2024 | 4 | stk | Flamco | Prescor |  |  |  | 0 | 0 | 0 | 0
Huis voor de Stad | Weg op den Heuvel 35 | 5701NV | W | 1 |  | x | 56 | warmtedistributie; | Vuilafscheider | TR-1 | 3 | 3 | 2024 | 1 | stk | Spirotech | UE200WJ |  |  |  | 0 | 0 | 0 | 0
Huis voor de Stad | Weg op den Heuvel 35 | 5701NV | W | 1 |  | x | 56 | warmtedistributie; | Espansievat | TR-1 | 3 | 3 | 2024 | 6 | stk | Spirotech | EVU035-6 | 35 L / 6 Bar |  |  | 0 | 0 | 0 | 0
Huis voor de Stad | Weg op den Heuvel 35 | 5701NV | W | 1 |  | x | 56 | warmtedistributie; | Espansievat | TR-1 | 3 | 3 | 2024 | 2 | stk | Spirotech | EVU050-6 | 50 1 / 6 Bar |  |  | 0 | 0 | 0 | 0
Huis voor de Stad | Weg op den Heuvel 35 | 5701NV | W | 1 |  | x | 56 | warmtedistributie; | Espansievat | TR-1 | 3 | 3 | 2024 | 1 | stk | Spirotech | EVU090-6 | 90 L / 6 Bar |  |  | 0 | 0 | 0 | 0
Huis voor de Stad | Weg op den Heuvel 35 | 5701NV | W | 1 |  | x | 56 | warmtedistributie; | Espansievat | TR-1 | 3 | 3 | 2024 | 1 | stk | Spirotech | EVU12D-6 | 120 1 / 6 Bar |  |  | 0 | 0 | 0 | 0
Huis voor de Stad | Weg op den Heuvel 35 | 5701NV | W | 1 |  | x | 56 | warmtedistributie; | Afsluiter motorbediend | TR-1 | 3 | 3 | 2024 | 4 | stk | Siemens |  |  |  |  | 0 | 0 | 0 | 0
Huis voor de Stad | Weg op den Heuvel 35 | 5701NV | W | 1 |  | x | 56 | warmtedistributie; | Regelafsluiter | TR-1 | 3 | 3 | 2024 | 3 | stk | Siemens |  |  |  |  | 0 | 0 | 0 | 0
Huis voor de Stad | Weg op den Heuvel 35 | 5701NV | W | 1 |  | x | 56 | warmtedistributie; | Regelafsluiter + Energiemeter | TR-1 | 3 | 3 | 2024 | 8 | stk | Siemens | EWG4U10E020 |  |  |  | 0 | 0 | 0 | 0
Huis voor de Stad | Weg op den Heuvel 35 | 5701NV | W | 1 |  | x | 56 | warmtedistributie; | Regelafsluiter + Flowmeting | TR-1 | 3 | 3 | 2024 | 4 | stk | Belimo | EP015R+MOD |  |  |  | 0 | 0 | 0 | 0
Huis voor de Stad | Weg op den Heuvel 35 | 5701NV | W | 1 |  | x | 56 | warmtedistributie; | Circulatiepomp | TR-1 | 3 | 3 | 2024 | 1 | stk | Grundfos | TPE2 65-1B0 N-A-F-A-BOOÊ-HAC |  |  |  | 0 | 0 | 0 | 0
Huis voor de Stad | Weg op den Heuvel 35 | 5701NV | W | 1 |  | x | 56 | warmtedistributie; | Circulatiepomp | TR-1 | 3 | 3 | 2024 | 1 | stk | Grundfos | TPE2 |  |  |  | 0 | 0 | 0 | 0
Huis voor de Stad | Weg op den Heuvel 35 | 5701NV | W | 1 |  | x | 56 | warmtedistributie; | Circulatiepomp | TR-1 | 3 | 3 | 2024 | 1 | stk | Grundfos | TPE2 65-180 |  |  |  | 0 | 0 | 0 | 0
Huis voor de Stad | Weg op den Heuvel 35 | 5701NV | W | 1 |  | x | 56 | warmtedistributie; | Circulatiepomp | TR-1 | 3 | 3 | 2024 | 1 | stk | Grundfos | TPE2 |  |  |  | 0 | 0 | 0 | 0
Huis voor de Stad | Weg op den Heuvel 35 | 5701NV | W | 1 |  | x | 56 | warmtedistributie; | Circulatiepomp | TR-1 | 3 | 3 | 2024 | 1 | stk | Grundfos | NBE80-20a'2l4AAF2AESBQQELWA |  |  |  | 0 | 0 | 0 | 0
Huis voor de Stad | Weg op den Heuvel 35 | 5701NV | W | 1 |  | x | 56 | warmtedistributie; | Circulatiepomp | TR-1 | 3 | 3 | 2024 | 1 | stk | Grundfos | NBE80- 160/1 47- 127AASF2AESBQOENWB |  |  |  | 0 | 0 | 0 | 0
Huis voor de Stad | Weg op den Heuvel 35 | 5701NV | W | 1 |  | x | 56 | warmtedistributie; | Circulatiepomp | TR-1 | 3 | 3 | 2024 | 1 | stk | Grundfos | TPE 80-27W4 |  |  |  | 0 | 0 | 0 | 0
Huis voor de Stad | Weg op den Heuvel 35 | 5701NV | W | 1 |  | x | 56 | warmtedistributie; | Circulatiepomp | TR-1 | 3 | 3 | 2024 | 1 | stk | Grundfos | TPE 100-250/2 |  |  |  | 0 | 0 | 0 | 0
Huis voor de Stad | Weg op den Heuvel 35 | 5701NV | W | 1 |  | x | 56 | warmtedistributie; | Circulatiepomp | TR-1 | 3 | 3 | 2024 | 1 | stk | Grundfos | TPE 32-230- 2 A-F-A-BOQE-FAB |  |  |  | 0 | 0 | 0 | 0
Huis voor de Stad | Weg op den Heuvel 35 | 5701NV | W | 1 |  | x | 56 | warmtedistributie; | Circulatiepomp | TR-1 | 3 | 3 | 2024 | 1 | stk | Grundfos | TPE2 40-200 N-A-F A-BQQE-GAC |  |  |  | 0 | 0 | 0 | 0
Huis voor de Stad | Weg op den Heuvel 35 | 5701NV | W | 1 |  | x | 56 | warmtedistributie; | Circulatiepomp | TR-1 | 3 | 3 | 2024 | 1 | stk | Grundfos | MAGNA3 32-40 180 1x230 V PNlO |  |  |  | 0 | 0 | 0 | 0
Huis voor de Stad | Weg op den Heuvel 35 | 5701NV | W | 1 |  | x | 56 | warmtedistributie; | Circulatiepomp | TR-1 | 3 | 3 | 2024 | 1 | stk | Grundfos | Magna3 40-60 F 220 1x230V PN6/10 |  |  |  | 0 | 0 | 0 | 0
Huis voor de Stad | Weg op den Heuvel 35 | 5701NV | W | 1 |  | x | 56 | warmtedistributie; | Circulatiepomp | TR-1 | 3 | 3 | 2024 | 1 | stk | Grundfos | Magna3 50-60 F 240 1x230V PN6/10 |  |  |  | 0 | 0 | 0 | 0
Huis voor de Stad | Weg op den Heuvel 35 | 5701NV | W | 1 |  | x | 56 | warmtedistributie; | Circulatiepomp | TR-1 | 3 | 3 | 2024 | 1 | stk | Grundfos | Magna3 32-40 180 1x230V PN10 |  |  |  | 0 | 0 | 0 | 0
Huis voor de Stad | Weg op den Heuvel 35 | 5701NV | W | 1 |  | x | 56 | warmtedistributie; | Circulatiepomp | TR-1 | 3 | 3 | 2024 | 1 | stk | Grundfos | NBE80-200/214AAF2AESBQQELWA |  |  |  | 0 | 0 | 0 | 0
Huis voor de Stad | Weg op den Heuvel 35 | 5701NV | W | 1 |  | x | 56 | warmtedistributie; | Circulatiepomp | TR-1 | 3 | 3 | 2024 | 1 | stk | Grundfos | TPE2 B0-1B0 N-A-F-A-BOQE-IDB |  |  |  | 0 | 0 | 0 | 0
Huis voor de Stad | Weg op den Heuvel 35 | 5701NV | W | 1 |  | x | 51 | warmte-opwekking; | Warmtewisselaar | TR-1 | 3 | 3 | 2024 | 1 | stk | Sondex | S64-1S10-222-TL | 800 kW |  |  | 0 | 0 | 0 | 0
Huis voor de Stad | Weg op den Heuvel 35 | 5701NV | W | 1 |  | x | 51 | warmte-opwekking; | Warmtewisselaar | TR-1 | 3 | 3 | 2024 | 1 | stk | Sondex | S47-1G10-96-TMTL21 | 400 kW |  |  | 0 | 0 | 0 | 0
Huis voor de Stad | Weg op den Heuvel 35 | 5701NV | W | 1 |  | x | 51 | warmte-opwekking; | Warmtewisselaar | TR-1 | 3 | 3 | 2024 | 1 | stk | Sondex | S31A-IG10-46TL | 65 kW |  |  | 0 | 0 | 0 | 0
Huis voor de Stad | Weg op den Heuvel 35 | 5701NV | W | 1 |  | x | 51 | warmte-opwekking; | Warmtewisselaar | TR-1 | 3 | 3 | 2024 | 1 | stk | Sondex | S21-IG10-115-TMTL41 | 420 kW |  |  | 0 | 0 | 0 | 0
Huis voor de Stad | Weg op den Heuvel 35 | 5701NV | W | 1 |  | x | 51 | warmte-opwekking; | Warmtewisselaar | TR-1 | 3 | 3 | 2024 | 1 | stk | Sondex | XB12L-1-40 | 25 kW |  |  | 0 | 0 | 0 | 0
Huis voor de Stad | Weg op den Heuvel 35 | 5701NV | W | 1 |  | x | 51 | warmte-opwekking; | Warmtewisselaar | TR-1 | 3 | 3 | 2024 | 1 | stk | Sondex | SSSETGItft-Tt. | 216 kW |  |  | 0 | 0 | 0 | 0
Huis voor de Stad | Weg op den Heuvel 35 | 5701NV | W | 1 |  | x | 51 | warmte-opwekking; | Warmtewisselaar | TR-1 | 3 | 3 | 2024 | 1 | stk | Sondex | S55SE-IG10-74-TMT1.98 | 267 kW |  |  | 0 | 0 | 0 | 0
Huis voor de Stad | Weg op den Heuvel 35 | 5701NV | W | 1 | x |  | 56 | warmtedistributie; | Energiemeter | TR-1 | 3 | 3 | 2024 | 1 | stk | Siemens | UH50-A70-00 |  |  |  | 0 | 0 | 0 | 0
Huis voor de Stad | Weg op den Heuvel 35 | 5701NV | W | 1 | x |  | 56 | warmtedistributie; | Energiemeter | TR-1 | 3 | 3 | 2024 | 1 | stk | Siemens | UH50-C70-00 |  |  |  | 0 | 0 | 0 | 0
Huis voor de Stad | Weg op den Heuvel 35 | 5701NV | W | 1 | x |  | 56 | warmtedistributie; | Energiemeter | TR-1 | 3 | 3 | 2024 | 1 | stk | Siemens | UH50-A83-00 |  |  |  | 0 | 0 | 0 | 0
Huis voor de Stad | Weg op den Heuvel 35 | 5701NV | W | 1 | x |  | 56 | warmtedistributie; | Energiemeter | TR-1 | 3 | 3 | 2024 | 1 | stk | Siemens | 7ME6520-3TC13-2KA1 - UC50 enerqierekenwerk |  |  |  | 0 | 0 | 0 | 0
Huis voor de Stad | Weg op den Heuvel 35 | 5701NV | W | 1 | x |  | 56 | warmtedistributie; | Energiemeter | TR-1 | 3 | 3 | 2024 | 1 | stk | Siemens | 7ME652CF4HC13-2KAI - UC50 enerqierekenwerk |  |  |  | 0 | 0 | 0 | 0
Huis voor de Stad | Weg op den Heuvel 35 | 5701NV | W | 1 | x |  | 56 | warmtedistributie; | Flowmeter | TR-1 | 3 | 3 | 2024 | 1 | stk | Siemens | 7ME6520-4HC13-2HE1 |  |  |  | 0 | 0 | 0 | 0
Huis voor de Stad | Weg op den Heuvel 35 | 5701NV | W | 1 |  | x | 56 | warmtedistributie; | Vacuümontgasser | TR-1 | 3 | 3 | 2024 | 2 | stk | Spirotech | MV04A50 |  |  |  | 0 | 0 | 0 | 0
Huis voor de Stad | Weg op den Heuvel 35 | 5701NV | W | 1 |  | x | 56 | warmtedistributie; | Vacuümontgasser | TR-1 | 3 | 3 | 2024 | 2 | stk | Spirotech | MV06A50 |  |  |  | 0 | 0 | 0 | 0
Huis voor de Stad | Weg op den Heuvel 35 | 5701NV | W | 1 |  | x | 56 | warmtedistributie; | Expansieautomaat | TR-1 | 3 | 3 | 2024 | 1 | stk | Spirotech | EMCX-S125-4.0 |  |  |  | 0 | 0 | 0 | 0
Huis voor de Stad | Weg op den Heuvel 35 | 5701NV | W | 1 |  | x | 56 | warmtedistributie; | Expansieautomaat | TR-1 | 3 | 3 | 2024 | 1 | stk | Spirotech | EMCX-SI25-5.6 |  |  |  | 0 | 0 | 0 | 0
Huis voor de Stad | Weg op den Heuvel 35 | 5701NV | W | 1 |  | x | 56 | warmtedistributie; | Expansieautomaat | TR-1 | 3 | 3 | 2024 | 1 | stk | Spirotech | EMCX-S200-5.6 |  |  |  | 0 | 0 | 0 | 0
Huis voor de Stad | Weg op den Heuvel 35 | 5701NV | W | 1 |  | x | 56 | warmtedistributie; | Buffervat CV | TR-1 | 3 | 3 | 2024 | 1 | stk | Interclima | TLR-GO 22-0745 | 2900 L |  |  | 0 | 0 | 0 | 0
Huis voor de Stad | Weg op den Heuvel 35 | 5701NV | W | 1 |  | x | 55 | koude-opwekking; | Buffervat GKW | TR-1 | 3 | 3 | 2024 | 1 | stk | Interclima | TLR-G2 22-0745 | 2200 L |  |  | 0 | 0 | 0 | 0
Huis voor de Stad | Weg op den Heuvel 35 | 5701NV | W | 1 |  | x | 55 | koude-opwekking; | Schakelvat | TR-1 | 3 | 3 | 2024 | 1 | stk | Spirotech | ETOIOOT1 | 100 L |  |  | 0 | 0 | 0 | 0
Huis voor de Stad | Weg op den Heuvel 35 | 5701NV | W | 1 |  | x | 56 | warmtedistributie; | Vuilafscheider | TR-1 | 3 | 3 | 2024 | 4 | stk | Spirotech | BE FM |  |  |  | 0 | 0 | 0 | 0
Huis voor de Stad | Weg op den Heuvel 35 | 5701NV | W | 1 |  | x | 57 | luchtbehandeling; | Afzuigventilator | N.B. | 3 | 3 | 2024 | 1 | stk | Systemair | Prio Silent 315 EC |  |  |  | 0 | 0 | 0 | 0
Huis voor de Stad | Weg op den Heuvel 35 | 5701NV | W | 1 | x |  | 58 | regeling klimaat en sanitair; | Regelkast floormanager FM | diverse ruimten | 3 | 3 | 2024 | 11 | stk | Nordomatic | Saya |  |  | MET AFSTANDBEHEER | 0 | 0 | 0 | 0
Huis voor de Stad | Weg op den Heuvel 35 | 5701NV | W | 1 | x |  | 58 | regeling klimaat en sanitair; | Regelkast klimaat | diverse ruimten | 3 | 3 | 2024 | 5 | stk | Nordomatic | Saya |  |  |  | 0 | 0 | 0 | 0
Huis voor de Stad | Weg op den Heuvel 35 | 5701NV | W | 1 |  | x | 52 | afvoeren; | vetvanginstallatie | bg kantoor/magazijn | 3 | 3 | 2024 | 1 | stk | ESEP | PE.VI 4004 DD | 4 L/sec |  | 1x reinigen per jaar | 0 | 0 | 0 | 0
Huis voor de Stad | Weg op den Heuvel 35 | 5701NV | W | 1 |  | x | 65 | beveiliging; | Tracing tbv leidingwerk | N.B. | 3 | 3 | 2024 | 1 | stk | NB | N.B |  |  |  | 0 | 0 | 0 | 0
Huis voor de Stad | Weg op den Heuvel 35 | 5701NV | W | 1 |  | x | 53 | water; | Doorstroomtoestel | diverse ruimten | 3 | 3 | 2024 | 15 | stk | Stiebel | DEM (3,4, 6 of 7) |  |  |  | 0 | 0 | 0 | 0
Huis voor de Stad | Weg op den Heuvel 35 | 5701NV | W | 1 |  | x | 57 | luchtbehandeling; | Verwarmingsbatterij (naverwarmer) | diverse ruimten | 3 | 3 | 2024 | 16 | stk | Inatherm |  |  |  |  | 0 | 0 | 0 | 0
Huis voor de Stad | Weg op den Heuvel 35 | 5701NV | W | 1 |  | x | 57 | luchtbehandeling; | VAV-Regelaar motorbediend | diverse ruimten | 3 | 3 | 2024 | 196 | stk | TROX |  |  |  |  | 0 | 0 | 0 | 0
Huis voor de Stad | Weg op den Heuvel 35 | 5701NV | W | 1 |  | x | 57 | luchtbehandeling; | CV-Regelaar handbediend | diverse ruimten | 3 | 3 | 2024 | 19 | stk | [5 empty] | 0 | 0 | 0 | 0
Huis voor de Stad | Weg op den Heuvel 35 | 5701NV | W | 1 |  | x | 56 | warmtedistributie; | warmtedistributie; vloerverwarming | diverse ruimten | 3 | 3 | 2024 | 10 | stk | WTH | Vloerverwarmingsverdeler Kunsstof + LT Module R09 |  |  |  | 0 | 0 | 0 | 0
Huis voor de Stad | Weg op den Heuvel 35 | 5701NV | W | 1 |  | x | 56 | warmtedistributie; | Circulatiepomp | 0.01A Keuken | 3 | 3 | 2024 | 1 | stk | Grundfos | Comfort 15-14 BA PM | 0,02 l/sec |  |  | 0 | 0 | 0 | 0
Huis voor de Stad | Weg op den Heuvel 35 | 5701NV | W | 1 |  | x | 53 | water; | Electrische boiler | 0.01A Keuken | 3 | 3 | 2024 | 1 | stk |  |  | 150 Liter |  |  | 0 | 0 | 0 | 0
Huis voor de Stad | Weg op den Heuvel 35 | 5701NV | W | 1 |  | x | 57 | luchtbehandeling; | Afzuigkap/toevoerkap | 0.01A Keuken | 3 | 3 | 2024 | 1 | stk | [5 empty] | 0 | 0 | 0 | 0
Huis voor de Stad | Weg op den Heuvel 35 | 5701NV | W | 1 |  | x | 57 | luchtbehandeling; | Afzuigkap/toevoerkap | 0.01A Uitgifte frontcooking | 3 | 3 | 2024 | 1 | stk | [5 empty] | 0 | 0 | 0 | 0
Huis voor de Stad | Weg op den Heuvel 35 | 5701NV | W | 1 |  | x | 56 | warmtedistributie; | Luchtgordijn | 1.000.5 Entree/sluis | 3 | 3 | 2024 | 1 | stk | Biddle | Cassettemodel SR L-250-H3-R |  |  |  | 0 | 0 | 0 | 0
Huis voor de Stad | Weg op den Heuvel 35 | 5701NV | W | 1 |  | x | 56 | warmtedistributie; | Luchtgordijn | 1.000.6 Entree/sluis | 3 | 3 | 2024 | 1 | stk | Biddle | Cassettemodel SR L-250-H3-R |  |  |  | 0 | 0 | 0 | 0
Huis voor de Stad | Weg op den Heuvel 35 | 5701NV | W | 1 |  | x | 56 | warmtedistributie; | 6-weg afsluiter | diverse ruimten | 3 | 3 | 2024 | 174 | stk | Nordomatic | 6-weg |  |  |  | 0 | 0 | 0 | 0
Huis voor de Stad | Weg op den Heuvel 35 | 5701NV | W | 1 |  | x | 57 | luchtbehandeling; | COV-regelaar handbediend | 4.003 Trap 3 | 3 | 3 | 2024 | 1 | stk | TROX |  |  |  |  | 0 | 0 | 0 | 0
Huis voor de Stad | Weg op den Heuvel 35 | 5701NV | W | 1 |  | x | 56 | warmtedistributie; | Klimaatplafonds (actief) | diverse ruimten | 3 | 3 | 2024 | 6713 | stk | Meandro |  |  |  |  | 0 | 0 | 0 | 0
Huis voor de Stad | Weg op den Heuvel 35 | 5701NV | W | 1 | x |  | 57 | beveiliging; | brandventilatievoorzieningen | diverse ruimten | 3 | 3 | 2024 | 30 | stk | Trox | Brandklep |  |  |  | 0 | 0 | 0 | 0
Huis voor de Stad | Weg op den Heuvel 35 | 5701NV | W | 1 |  | x | 57 | luchtbehandeling; | Regelklep handbediend | diverse ruimten | 3 | 3 | 2024 | 35 | stk | [5 empty] | 0 | 0 | 0 | 0
Huis voor de Stad | Weg op den Heuvel 35 | 5701NV | W | 1 |  | x | 57 | luchtbehandeling; | CAV-regelaar handbediend | diverse ruimten | 3 | 3 | 2024 | 16 | stk | TROX |  |  |  |  | 0 | 0 | 0 | 0
Huis voor de Stad | Weg op den Heuvel 35 | 5701NV | W | 1 |  | x | 57 | luchtbehandeling; | Ventilatorconvector (plafond-unit) | diverse ruimten SER/Repro | 3 | 3 | 2024 | 5 | stk | Carrier | 42GW-509 | 2 kW |  |  | 0 | 0 | 0 | 0
Huis voor de Stad | Weg op den Heuvel 35 | 5701NV | W | 1 |  | x | 55 | koude-opwekking; | Regelklep | diverse ruimten | 3 | 3 | 2024 | 5 | stk | Belimo | EP015R+MOD |  |  |  | 0 | 0 | 0 | 0
Huis voor de Stad | Weg op den Heuvel 35 | 5701NV | W | 1 | x |  | 65 | beveiliging; | Waterdetectie | 1.017.2 SER ruimte | 3 | 3 | 2024 | 1 | stk | Wolter & Dros | Cavia |  |  |  | 0 | 0 | 0 | 0
Huis voor de Stad | Weg op den Heuvel 35 | 5701NV | W | 1 | x |  | 65 | beveiliging; | Waterdetectie | 1.017.0 SER ruimte | 3 | 3 | 2024 | 1 | stk | Wolter & Dros | Cavia |  |  |  | 0 | 0 | 0 | 0
Huis voor de Stad | Weg op den Heuvel 35 | 5701NV | W | 1 |  | x | 53 | water; | Elektrische boiler | 0.40.5 Kleedruimte | 3 | 3 | 2024 | 1 | stk |  |  | 80 Liter |  |  | 0 | 0 | 0 | 0
Huis voor de Stad | Weg op den Heuvel 35 | 5701NV | W | 1 |  | x | 57 | luchtbehandeling; | Kanaalventilator | 0.45 Fietsenstalling | 3 | 3 | 2024 | 1 | stk | Inatherm | IRB 250! ERP | 1.000 m3/h |  |  | 0 | 0 | 0 | 0
Huis voor de Stad | Weg op den Heuvel 35 | 5701NV | W | 1 |  | x | 57 | luchtbehandeling; | CVR-handbediend | 1.022.2 HVK | 3 | 3 | 2024 | 1 | stk | TROX |  |  |  |  | 0 | 0 | 0 | 0
Huis voor de Stad | Weg op den Heuvel 35 | 5701NV | W | 1 |  | x | 65 | beveiliging; | SMC (productcertificaat) |  | 3 | 3 | 2024 | 1 | stk | [5 empty] | 0 | 0 | 0 | 0
Huis voor de Stad | Weg op den Heuvel 35 | 5701NV | W | 1 |  | x | 65 | beveiliging; | SMC (sprinklerinspectie) |  | 3 | 3 | 2024 | 1 | stk | [5 empty] | 0 | 0 | 0 | 0
Huis voor de Stad | Weg op den Heuvel 35 | 5701NV | W | 1 | x |  | 65 | beveiliging; | Reinwaterkelder | Naast Sprinklerpompruimte | 3 | 3 | 2024 | 1 | stk |  |  | 239m3 |  |  | 0 | 0 | 0 | 0
Huis voor de Stad | Weg op den Heuvel 35 | 5701NV | W | 1 | x |  | 65 | beveiliging; | Breektank/Vultank | 4.09.4 Sprinklerpompruimte | 3 | 3 | 2024 | 1 | stk |  |  | 700 liter |  |  | 0 | 0 | 0 | 0
Huis voor de Stad | Weg op den Heuvel 35 | 5701NV | W | 1 | x |  | 65 | beveiliging; | Spr pomp + elektromotor | 4.09.4 Sprinklerpompruimte | 3 | 3 | 2024 | 1 | stk | VW&B Firepacks B.V. |  |  |  |  | 0 | 0 | 0 | 0
Huis voor de Stad | Weg op den Heuvel 35 | 5701NV | W | 1 | x |  | 65 | beveiliging; | Jockey Pomp | 4.09.4 Sprinklerpompruimte | 3 | 3 | 2024 | 1 | stk | VW&B Firepacks B.V. |  |  |  |  | 0 | 0 | 0 | 0
Huis voor de Stad | Weg op den Heuvel 35 | 5701NV | W | 1 | x |  | 58 | regeling klimaat en sanitair; | Low Pressure Assembly | 4.09.4 Sprinklerpompruimte | 3 | 3 | 2024 | 3 | stk | Tyco | CM00000094 | 1/2" |  |  | 0 | 0 | 0 | 0
Huis voor de Stad | Weg op den Heuvel 35 | 5701NV | W | 1 | x |  | 58 | regeling klimaat en sanitair; | Drukschakelaar | 4.09.4 Sprinklerpompruimte | 3 | 3 | 2024 | 3 | stk | Danfoss | Model RT5 | 3/8" |  |  | 0 | 0 | 0 | 0
Huis voor de Stad | Weg op den Heuvel 35 | 5701NV | W | 1 | x |  | 65 | beveiliging; | Terugslagklep | 4.09.4 Sprinklerpompruimte | 3 | 3 | 2024 | 8 | stk | Tyco | Model CV-1FR |  |  |  | 0 | 0 | 0 | 0
Huis voor de Stad | Weg op den Heuvel 35 | 5701NV | W | 1 | x |  | 65 | beveiliging; | Vlinderklep (Normally Open) | 4.09.4 Sprinklerpompruimte | 3 | 3 | 2024 | 9 | stk | Tyco | Model BFV-300 |  |  |  | 0 | 0 | 0 | 0
Huis voor de Stad | Weg op den Heuvel 35 | 5701NV | W | 1 | x |  | 65 | beveiliging; | Vlinderklep (Normally Open] | 4.09.4 Sprinklerpompruimte | 3 | 3 | 2024 | 3 | stk | Tyco | Model BFV-300 |  |  |  | 0 | 0 | 0 | 0
Huis voor de Stad | Weg op den Heuvel 35 | 5701NV | W | 1 | x |  | 65 | beveiliging; | Vlinderklep (Normally Closed! | 4.09.4 Sprinklerpompruimte | 3 | 3 | 2024 | 4 | stk | Tyco | Model BFV-300C |  |  |  | 0 | 0 | 0 | 0
Huis voor de Stad | Weg op den Heuvel 35 | 5701NV | W | 1 | x |  | 53 | water; | Kogelkraan | 4.09.4 Sprinklerpompruimte | 3 | 3 | 2024 | 20 | stk | Tyco | Model 1610 |  |  |  | 0 | 0 | 0 | 0
Huis voor de Stad | Weg op den Heuvel 35 | 5701NV | W | 1 | x |  | 65 | beveiliging; | Terugslagklep | 4.09.4 Sprinklerpompruimte | 3 | 3 | 2024 | 2 | stk | Tyco | Model N5 |  |  |  | 0 | 0 | 0 | 0
Huis voor de Stad | Weg op den Heuvel 35 | 5701NV | W | 1 | x |  | 53 | water; | Inspectors Test Connection | 4.09.4 Sprinklerpompruimte | 3 | 3 | 2024 | 8 | stk | Tyco | Model 1000 | 2" |  |  | 0 | 0 | 0 | 0
Huis voor de Stad | Weg op den Heuvel 35 | 5701NV | W | 1 | x |  | 65 | beveiliging; | Manometer | 4.09.4 Sprinklerpompruimte | 3 | 3 | 2024 | 12 | stk | Tyco | Model Gauge | 1/2" |  |  | 0 | 0 | 0 | 0
Huis voor de Stad | Weg op den Heuvel 35 | 5701NV | W | 1 | x |  | 65 | beveiliging; | Manometerkraan | 4.09.4 Sprinklerpompruimte | 3 | 3 | 2024 | 12 | stk | Ubel | Art 1042 | 1/2” |  |  | 0 | 0 | 0 | 0
Huis voor de Stad | Weg op den Heuvel 35 | 5701NV | W | 1 | x |  | 53 | water; | Filter | 4.09.4 Sprinklerpompruimte | 3 | 3 | 2024 | 1 | stk | Tyco | Model 74A | 1/2" |  |  | 0 | 0 | 0 | 0
Huis voor de Stad | Weg op den Heuvel 35 | 5701NV | W | 1 | x |  | 53 | water; | Inregelaf sluiter | 4.09.4 Sprinklerpompruimte | 3 | 3 | 2024 | 1 | stk | IMI TA | STAD | 1" |  |  | 0 | 0 | 0 | 0
Huis voor de Stad | Weg op den Heuvel 35 | 5701NV | W | 1 | x |  | 53 | water; | Vlotterafsluiter | 4.09.4 Sprinklerpompruimte | 3 | 3 | 2024 | 1 | stk | Enks | Fia 170 | r |  |  | 0 | 0 | 0 | 0
Huis voor de Stad | Weg op den Heuvel 35 | 5701NV | W | 1 | x |  | 65 | beveiliging; | Stromingsschakelaar | 4.09.4 Sprinklerpompruimte | 3 | 3 | 2024 | 8 | stk | Potter | Model VSR-EU | DN50 |  |  | 0 | 0 | 0 | 0
Huis voor de Stad | Weg op den Heuvel 35 | 5701NV | W | 1 | x |  | 58 | regeling klimaat en sanitair; | Thermostaat | 4.09.4 Sprinklerpompruimte | 3 | 3 | 2024 | 1 | stk | Danfoss | Model KP-È1 |  |  |  | 0 | 0 | 0 | 0
Huis voor de Stad | Weg op den Heuvel 35 | 5701NV | W | 1 | x |  | 65 | beveiliging; | Manometer | 4.09.4 Sprinklerpompruimte | 3 | 3 | 2024 | 1 | stk | Tyco | Model Gauae | 1/2” |  |  | 0 | 0 | 0 | 0
Huis voor de Stad | Weg op den Heuvel 35 | 5701NV | W | 1 | x |  | 65 | beveiliging; | Voetklep | 4.09.4 Sprinklerpompruimte | 3 | 3 | 2024 | 1 | stk | Soda | Fio.402 | DN... |  |  | 0 | 0 | 0 | 0
Huis voor de Stad | Weg op den Heuvel 35 | 5701NV | W | 1 | x |  | 65 | beveiliging; | Flowmeter | 4.09.4 Sprinklerpompruimte | 3 | 3 | 2024 | 1 | stk | Kröhne | Optiflux 2100W | DN 100 |  |  | 0 | 0 | 0 | 0
Huis voor de Stad | Weg op den Heuvel 35 | 5701NV | W | 1 | x |  | 65 | beveiliging; | Ribbenbuiskachel | 4.09.4 Sprinklerpompruimte | 3 | 3 | 2024 | 2 | stk | Schultze | RIRO .... |  |  |  | 0 | 0 | 0 | 0
Huis voor de Stad | Weg op den Heuvel 35 | 5701NV | W | 1 | x |  | 65 | beveiliging; | Terugslagklep | 4.09.4 Sprinklerpompruimte | 3 | 3 | 2024 | 2 | stk | Tyco | Model 62S | 1/2" |  |  | 0 | 0 | 0 | 0
Huis voor de Stad | Weg op den Heuvel 35 | 5701NV | W | 1 | x |  | 65 | beveiliging; | Terugslagklep (alarm) | 4.09.4 Sprinklerpompruimte | 3 | 3 | 2024 | 1 | stk | Mueller Co | Model A-2122-6B13 |  |  |  | 0 | 0 | 0 | 0
Huis voor de Stad | Weg op den Heuvel 35 | 5701NV | W | 1 | x |  | 65 | beveiliging; | End Suction Pomp | 4.09.4 Sprinklerpompruimte | 3 | 3 | 2024 | 1 | stk | [5 empty] | 0 | 0 | 0 | 0
Huis voor de Stad | Weg op den Heuvel 35 | 5701NV | W | 1 | x |  | 53 | water; | Magneetklep | 4.09.4 Sprinklerpompruimte | 3 | 3 | 2024 | 2 | stk | [5 empty] | 0 | 0 | 0 | 0
Huis voor de Stad | Weg op den Heuvel 35 | 5701NV | W | 1 |  |  | 65 | beveiliging; | SMC (2w) | 4.09.4 Sprinklerpompruimte | 3 | 3 | 2024 | 1 | stk |  |  |  |  | 2 wekelijks | 0 | 0 | 0 | 0
Huis voor de Stad | Weg op den Heuvel 35 | 5701NV | W | 1 |  |  | 65 | beveiliging; | Reinwaterkelder (2w) | 4.09.4 Sprinklerpompruimte | 3 | 3 | 2024 | 1 | stk |  |  |  |  | 2 wekelijks | 0 | 0 | 0 | 0
Huis voor de Stad | Weg op den Heuvel 35 | 5701NV | W | 1 |  |  | 65 | beveiliging; | Breektank/Vultank (2w) | 4.09.4 Sprinklerpompruimte | 3 | 3 | 2024 | 1 | stk |  |  |  |  | 2 wekelijks | 0 | 0 | 0 | 0
Huis voor de Stad | Weg op den Heuvel 35 | 5701NV | W | 1 |  |  | 65 | beveiliging; | Spr pomp + elektromotor (2w) | 4.09.4 Sprinklerpompruimte | 3 | 3 | 2024 | 1 | stk |  |  |  |  | 2 wekelijks | 0 | 0 | 0 | 0
Huis voor de Stad | Weg op den Heuvel 35 | 5701NV | W | 1 |  |  | 65 | beveiliging; | Jockey Pomp (2w) | 4.09.4 Sprinklerpompruimte | 3 | 3 | 2024 | 1 | stk |  |  |  |  | 2 wekelijks | 0 | 0 | 0 | 0
Huis voor de Stad | Weg op den Heuvel 35 | 5701NV | W | 1 |  |  | 65 | beveiliging; | Vlinderklep (Normally Open) (2w) | 4.09.4 Sprinklerpompruimte | 3 | 3 | 2024 | 9 | stk |  |  |  |  | 2 wekelijks | 0 | 0 | 0 | 0
Huis voor de Stad | Weg op den Heuvel 35 | 5701NV | W | 1 |  |  | 65 | beveiliging; | Vlinderklep (Normally Open) (2w) | 4.09.4 Sprinklerpompruimte | 3 | 3 | 2024 | 3 | stk |  |  |  |  | 2 wekelijks | 0 | 0 | 0 | 0
Huis voor de Stad | Weg op den Heuvel 35 | 5701NV | W | 1 |  |  | 65 | beveiliging; | Vlinderklep (Normally Open) (2w) | 4.09.4 Sprinklerpompruimte | 3 | 3 | 2024 | 4 | stk |  |  |  |  | 2 wekelijks | 0 | 0 | 0 | 0
Huis voor de Stad | Weg op den Heuvel 35 | 5701NV | W | 1 |  |  | 53 | water; | Kogelkraan (2w) | 4.09.4 Sprinklerpompruimte | 3 | 3 | 2024 | 20 | stk |  |  |  |  | 2 wekelijks | 0 | 0 | 0 | 0
Huis voor de Stad | Weg op den Heuvel 35 | 5701NV | W | 1 |  |  | 53 | water; | Inspectors Test Connection (2w) | 4.09.4 Sprinklerpompruimte | 3 | 3 | 2024 | 8 | stk |  |  |  |  | 2 wekelijks | 0 | 0 | 0 | 0
Huis voor de Stad | Weg op den Heuvel 35 | 5701NV | W | 1 |  |  | 65 | beveiliging; | Manometer (2w) | 4.09.4 Sprinklerpompruimte | 3 | 3 | 2024 | 12 | stk |  |  |  |  | 2 wekelijks | 0 | 0 | 0 | 0
Huis voor de Stad | Weg op den Heuvel 35 | 5701NV | W | 1 |  |  | 65 | beveiliging; | Stromingsschakelaar (2w) | 4.09.4 Sprinklerpompruimte | 3 | 3 | 2024 | 8 | stk |  |  |  |  | 2 wekelijks | 0 | 0 | 0 | 0
Huis voor de Stad | Weg op den Heuvel 35 | 5701NV | W | 1 |  |  | 65 | beveiliging; | Manometer (2w) | 4.09.4 Sprinklerpompruimte | 3 | 3 | 2024 | 1 | stk |  |  |  |  | 2 wekelijks | 0 | 0 | 0 | 0
Huis voor de Stad | Weg op den Heuvel 35 | 5701NV | W | 1 |  |  | 65 | beveiliging; | Voetklep (2w) | 4.09.4 Sprinklerpompruimte | 3 | 3 | 2024 | 1 | stk |  |  |  |  | 2 wekelijks | 0 | 0 | 0 | 0
Huis voor de Stad | Weg op den Heuvel 35 | 5701NV | W | 1 |  |  | 65 | beveiliging; | Ribbenbuiskachel (2w) | 4.09.4 Sprinklerpompruimte | 3 | 3 | 2024 | 2 | stk |  |  |  |  | 2 wekelijks | 0 | 0 | 0 | 0
Huis voor de Stad | Weg op den Heuvel 35 | 5701NV | W | 1 |  |  | 65 | beveiliging; | Terugslagklep (alarm) (2w) | 4.09.4 Sprinklerpompruimte | 3 | 3 | 2024 | 1 | stk |  |  |  |  | 2 wekelijks | 0 | 0 | 0 | 0
Huis voor de Stad | Weg op den Heuvel 35 | 5701NV | W | 1 |  | x | 57 | luchtbehandeling; | CVR-handbediend | 4.002 Trap 2 | 3 | 3 | 2024 | 1 | stk | TROX |  |  |  |  | 0 | 0 | 0 | 0
Huis voor de Stad | Weg op den Heuvel 35 | 5701NV | W | 1 |  | x | 57 | luchtbehandeling; | Luchtverdeelslang | traplandschap | 3 | 3 | 2024 | 6 | stk | KE Fibertec | CradleVent system | 1000 m3/h |  | lengte 6 m1 - reserve exemplaar aanwezig op object | 0 | 0 | 0 | 0
Huis voor de Stad | Weg op den Heuvel 35 | 5701NV | W | 1 | x |  | 57 | beveiliging; | brandventilatievoorzieningen | 1.016 MER | 3 | 3 | 2024 | 2 | stk | TROX | motorbediend |  |  |  | 0 | 0 | 0 | 0
Huis voor de Stad | Weg op den Heuvel 35 | 5701NV | W | 1 | x |  | 65 | beveiliging; | Waterdetectie | 1.016 MER | 3 | 3 | 2024 | 1 | stk | Wolter & Dros | Cavia |  |  |  | 0 | 0 | 0 | 0
Huis voor de Stad | Weg op den Heuvel 35 | 5701NV | W | 1 | x |  | 65 | beveiliging; | Blusgasinstallatie | 1.016 MER | 3 | 3 | 2024 | 1 | stk | Saval |  |  |  |  | 0 | 0 | 0 | 0
Huis voor de Stad | Weg op den Heuvel 35 | 5701NV | W | 1 | x |  | 65 | beveiliging; | Blusgascilinders | 1.016 MER | 3 | 3 | 2024 | 5 | stk | Saval |  |  |  |  | 0 | 0 | 0 | 0
Huis voor de Stad | Weg op den Heuvel 35 | 5701NV | W | 1 | x |  | 65 | beveiliging; | Optische rookmelder klasse B | 1.016 MER | 3 | 3 | 2024 | 6 | stk | Saval |  |  |  |  | 0 | 0 | 0 | 0
Huis voor de Stad | Weg op den Heuvel 35 | 5701NV | W | 1 | x |  | 65 | beveiliging; | Optische rookmelder klasse C | 1.016 MER | 3 | 3 | 2024 | 6 | stk | Saval |  |  |  |  | 0 | 0 | 0 | 0
Huis voor de Stad | Weg op den Heuvel 35 | 5701NV | W | 1 | x |  | 65 | beveiliging; | Alarmhoorn | 1.016 MER | 3 | 3 | 2024 | 1 | stk | Saval |  |  |  |  | 0 | 0 | 0 | 0
Huis voor de Stad | Weg op den Heuvel 35 | 5701NV | W | 1 | x |  | 65 | beveiliging; | Rookaanzuigdetector ASD | 1.016 MER | 3 | 3 | 2024 | 1 | stk | Saval |  |  |  |  | 0 | 0 | 0 | 0
Huis voor de Stad | Weg op den Heuvel 35 | 5701NV | W | 1 | x |  | 65 | beveiliging; | Blusknop | 1.016 MER | 3 | 3 | 2024 | 1 | stk | Saval |  |  |  |  | 0 | 0 | 0 | 0
Huis voor de Stad | Weg op den Heuvel 35 | 5701NV | W | 1 | x |  | 65 | beveiliging; | Flitslamp | 1.016 MER | 3 | 3 | 2024 | 2 | stk | Saval |  |  |  |  | 0 | 0 | 0 | 0
Huis voor de Stad | Weg op den Heuvel 35 | 5701NV | W | 1 | x |  | 65 | beveiliging; | Sleutelschakelaar | 1.016 MER | 3 | 3 | 2024 | 1 | stk | Saval |  |  |  |  | 0 | 0 | 0 | 0
Huis voor de Stad | Weg op den Heuvel 35 | 5701NV | W | 1 | x |  | 65 | beveiliging; | Uitstel blussing | 1.016 MER | 3 | 3 | 2024 | 1 | stk | Saval |  |  |  |  | 0 | 0 | 0 | 0
Huis voor de Stad | Weg op den Heuvel 35 | 5701NV | W | 1 | x |  | 65 | beveiliging; | Drukschakelaar | 1.016 MER | 3 | 3 | 2024 | 1 | stk | Saval |  |  |  |  | 0 | 0 | 0 | 0
Huis voor de Stad | Weg op den Heuvel 35 | 5701NV | W | 1 | x |  | 55 | koude-opwekking; | Close Control Unit | 1.016 MER | 3 | 3 | 2024 | 2 | stk | Lennox | INADR0201 | 20 kW |  |  | 0 | 0 | 0 | 0
Huis voor de Stad | Weg op den Heuvel 35 | 5701NV | W | 1 |  | x | 57 | luchtbehandeling; | LBK 1 - Keuken Werkcafé | Technische Ruimte | 3 | 3 | 2024 | 1 | stk | OC Verhulst | VKT0704 / VKT0705 / Left | 10.000 m3/h |  |  | 0 | 0 | 0 | 0
Huis voor de Stad | Weg op den Heuvel 35 | 5701NV | W | 1 |  | x | 57 | luchtbehandeling; | Kruisstroomwisselaar | Technische Ruimte | 3 | 3 | 2024 | 1 | stk | [5 empty] | 0 | 0 | 0 | 0
Huis voor de Stad | Weg op den Heuvel 35 | 5701NV | W | 1 |  | x | 57 | luchtbehandeling; | LBK 1 - Keuken Werkcafé (2e filterwissel) | Technische Ruimte | 3 | 3 | 2024 | 1 | stk | OC Verhulst | VKT0704 / VKT0705 / Left | 10.000 m3/h |  |  | 0 | 0 | 0 | 0
Huis voor de Stad | Weg op den Heuvel 35 | 5701NV | W | 1 |  | x | 57 | luchtbehandeling; | LBK 2 - Kantoren West | Technische Ruimte | 3 | 3 | 2024 | 1 | stk | OC Verhulst | VKT1105 / VKT116 | 24.000m3/h |  |  | 0 | 0 | 0 | 0
Huis voor de Stad | Weg op den Heuvel 35 | 5701NV | W | 1 |  | x | 57 | luchtbehandeling; | Warmtewiel | Technische Ruimte | 3 | 3 | 2024 | 1 | stk | [5 empty] | 0 | 0 | 0 | 0
Huis voor de Stad | Weg op den Heuvel 35 | 5701NV | W | 1 |  | x | 57 | luchtbehandeling; | LBK 2 - Kantoren West (2e filterwissel) | Technische Ruimte | 3 | 3 | 2024 | 1 | stk | OC Verhulst | VKT1105 / VKT116 | 24.000m3/h |  |  | 0 | 0 | 0 | 0
Huis voor de Stad | Weg op den Heuvel 35 | 5701NV | W | 1 |  | x | 58 | regeling klimaat en sanitair; | besturing Helvar warmtewering | diverse ruimten | 3 | 3 | 2024 | 1 | stk | Helvar | Helvar |  |  | Sturing Helvar door Saya; Contract afstandsbeheer Helvar afsluiten | 0 | 0 | 0 | 0
Huis voor de Stad | Weg op den Heuvel 35 | 5701NV | W | 1 | x |  | 58 | regeling klimaat en sanitair; | besturing verlichting 1e lijn | diverse ruimten | 3 | 3 | 2024 | 1 | stk | Nordomatic | Saya |  |  | 1e lijn storingen verlichting ivm sturing Dali | 0 | 0 | 0 | 0
Movado | Wethouder Ebbenlaan 166 | 5702 AH | W | 1 |  | x | 51 | warmte-opwekking; | gaswandketel 1 | 1e verd TR | 3 | 3 | NB | 1 | stk | Nefit | Topline HR70 | 70 kW |  |  | 0 | 0 | 0 | 0
Movado | Wethouder Ebbenlaan 166 | 5702 AH | W | 1 |  | x | 51 | warmte-opwekking; | gaswandketel 2 | 1e verd TR | 3 | 3 | NB | 1 | stk | Nefit | Topline HR70 | 70 kW |  |  | 0 | 0 | 0 | 0
Movado | Wethouder Ebbenlaan 166 | 5702 AH | W | 1 |  | x | 51 | warmte-opwekking; | gaswandketel 3 | 1e verd TR | 3 | 3 | NB | 1 | stk | Nefit | Topline HR70 | 70 kW |  |  | 0 | 0 | 0 | 0
Movado | Wethouder Ebbenlaan 166 | 5702 AH | W | 1 |  | x | 53 | water; | Boiler elektrisch | 1e verd TR | 3 | 3 | NB | 1 | stk | Nibe | PUB-2 160 DS-1 | 130 ltr |  |  | 0 | 0 | 0 | 0
Movado | Wethouder Ebbenlaan 166 | 5702 AH | W | 1 |  | x | 52 | warmte-opwekking; | Expansievat | 1e verd TR | 3 | 3 | NB | 1 | stk | Flexcon | tot 50 ltr |  |  |  | 0 | 0 | 0 | 0
Movado | Wethouder Ebbenlaan 166 | 5702 AH | W | 1 |  | x | 57 | luchtbehandeling; | Kanaalventilator | 1e verd TR | 3 | 3 | NB | 1 | stk | Auerhaan | NB |  |  |  | 0 | 0 | 0 | 0
Movado | Wethouder Ebbenlaan 166 | 5702 AH | W | 1 |  | x | 57 | luchtbehandeling; | afzuigunit tot 25.000 m³/h diversen | 1e verd TR | 3 | 3 | 2016 | 1 | stk | Auerhaan | COMPO U3 |  |  |  | 0 | 0 | 0 | 0
Movado | Wethouder Ebbenlaan 166 | 5702 AH | W | 1 |  | x | 57 | luchtbehandeling; | afzuigunit tot 25.000 m³/h diversen | 1e verd TR | 3 | 3 | 2016 | 1 | stk | Auerhaan | COMPO U3 |  |  |  | 0 | 0 | 0 | 0
Movado | Wethouder Ebbenlaan 166 | 5702 AH | W | 1 |  | x | 58 | regeling klimaat en sanitair; | regelkasten klimaat | 1e verd TR | 3 | 3 | 2016 | 1 | post | Priva | HX |  |  |  | 0 | 0 | 0 | 0
Movado | Wethouder Ebbenlaan 166 | 5702 AH | W | 1 |  | x | 57 | luchtbehandeling; | Ventilator 1 | diverse ruimten | 3 | 3 | NB | 1 | stk | NB |  |  |  |  | 0 | 0 | 0 | 0
Movado | Wethouder Ebbenlaan 166 | 5702 AH | W | 1 |  | x | 57 | luchtbehandeling; | Ventilator 2 | diverse ruimten | 3 | 3 | NB | 1 | stk | NB |  |  |  |  | 0 | 0 | 0 | 0
Movado | Wethouder Ebbenlaan 166 | 5702 AH | W | 1 |  | x | 57 | luchtbehandeling; | Ventilator 3 | diverse ruimten | 3 | 3 | NB | 1 | stk | NB |  |  |  |  | 0 | 0 | 0 | 0

## Biljet B Totaalkosten Perceel 1
Inschrijfbiljet preventief onderhoud
| Perceel 1 |  |  | W-installaties
Gemeente Helmond 2027
Totaalkosten per pand
De hierna te noemen inschrijver:
gevestigd te:
Object / gebouw | Adres | Postcode | Opmerkingen | Preventief onderhoud
|  |  |  | Uren | Materiaal | Waarde uitbesteed aan derden | Totale Inschrijvingssom
|  |  |  | waarde excl. BTW | waarde excl. BTW | waarde excl. BTW | waarde excl. BTW
OBS 't Hout dependance | *Dolfijnlaan 81 | 5706BT
Dierenpark Hortensiapark | *Hortensialaan | 5701WN |  |  |  |  | 0
Brugwachtershuisje | *Kanaaldijk Zuid-Oost 122 | 5705BE |  |  |  |  | 0
Object Grondzaken | *Kranenbroek 3 | 5707DC |  |  |  |  | 0
De Schabbert | *Nachtegaallaan 215 | 5702KM |  |  |  |  | 0
Berkendonk recreatieplas (5 gebouwen) | *Raktweg 25 | 5703KE |  |  |  |  | 0
Object Grondzaken | *Rooseindsestraat 181 | 5705BS |  |  |  |  | 0
Berging HT35 | *Slegersstraat 2A | 5706AL |  |  |  |  | 0
Object Grondzaken | *Sluisdijk 1 | 5705DK |  |  |  |  | 0
Object Grondzaken | *Sluisdijk 3 | 5705CR |  |  |  |  | 0
Object Grondzaken | *Smalstraat 2K | 5701NX |  |  |  |  | 0
Object Grondzaken | *Smalstraat 2m | 5701NX |  |  |  |  | 0
Watertoren | *Torenstraat | 5701SH |  |  |  |  | 0
Object Grondzaken | *vm Bibliotheek | 5701RJ |  |  |  |  | 0
Object Grondzaken | *vm Postkantoor | 5701RV |  |  |  |  | 0
Dierenpark Warande 3x | *Warandelaan | 5707CV |  |  |  |  | 0
Object Grondzaken | *Zuiderstraat 47 | 5701LA |  |  |  |  | 0
Object Grondzaken | *Zuiderstraat 49 | 5701LA |  |  |  |  | 0
't Patronaat | 2de Haagstraat 40 | 5707 VK |  |  |  |  | 0
Mondomijn | Abendonk 17 | 5706WB |  |  |  |  | 0
Scouting Paulus | Bakelsedijk 208 | 5703 JZ |  |  |  |  | 0
Sportvereniging Swift | Barentzpark 1 | 5703 XM |  |  |  |  | 0
PSZ de Rakt | Baroniehof 212a | 5709 HD |  |  |  |  | 0
Gemeente Werf | Beemdweg 10 | 5705BJ |  |  |  |  | 0
Scouting Rijpelberg | Berkendonk 91 | 5707 KB |  |  |  |  | 0
MFC de Veste - sportzaal de Veste | Biezenlaan 27 | 5708ZD |  |  |  |  | 0
MFC de Veste - wijkgebouw 't Brandpunt | Biezenlaan 29 | 5708ZD |  |  |  |  | 0
Scouting Leonardus + Gilde | Binderen 4-6 | 5702 NT |  |  |  |  | 0
Scouting Brandevoort | Brandevoort 13a | 5706 KA |  |  |  |  | 0
Sociale Teams Helmond | Breitnerlaan 15 | 5704 TX |  |  |  |  | 0
De Terp | Breitnerlaan 5-7 | 5702 TX |  |  |  |  | 0
Apostelhoeve | Calsstraat 17 | 5705 LA |  |  |  |  | 0
Wijkhuis de Geseldonk | Cederhoutstraat 44-46 | 5706 XC |  |  |  |  | 0
Westwijzer | Cortenbachstraat 70 | 5707TJ |  |  |  |  | 0
MFC de Veste - OBS Brandevoort | De Plaetse 150 | 5708ZJ |  |  |  |  | 0
Kasteelpoort (Floor's) | De Wiel 22 | 5701 PN |  |  |  |  | 0
Ambulancepost | Deltaweg 14-16 | 5709 AC |  |  |  |  | 0
Veka Sporthal + Sarkol Fighting | Deltaweg 201+203a | 5709 AB |  |  |  |  | 0
Brandweerkazerne | Deurneseweg 135 | 5701CE |  |  |  |  | 0
S.C.C. Dierdonk | Dierdonkpark 6 | 5709 PZ |  |  |  |  | 0
Gymzaal Dierdonk | Dierdonkpark 8 | 5709 PZ |  |  |  |  | 0
PG Doorneind | Doorneind 1 | 5701 ML |  |  |  |  | 0
Zalencentrum de Smed | Dorpsstraat 40 | 5708 GJ |  |  |  |  | 0
Dortmunderkade 16 | Dortmunderkade 26 | 5705 KV |  |  |  |  | 0
Dortmunderkade 19 | Dortmunderkade 26 | 5705 KV |  |  |  |  | 0
Dortmunderkade 26 | Dortmunderkade 26 | 5705 KV |  |  |  |  | 0
PG Boscontondo | F.J van Thielpark 10 | 5707BX |  |  |  |  | 0
Gymzaal Gasthuisstraat | Gasthuisstraat 1a | 5708HG |  |  |  |  | 0
Jan van Brabant | Gasthuisstraat 79 | 5708 HJ |  |  |  |  | 0
KDV Stekje | Gladiolenstraat 12 | 5701 EL |  |  |  |  | 0
KDV de Sleutel | Groningenhof 4 | 5709 CA |  |  |  |  | 0
Wijkcentrum de Boerderij | Harmoniestraat 105 | 5702 JD |  |  |  |  | 0
Heistraat 125 | Heistraat 125-125a | 5701 HK |  |  |  |  | 0
Gymzaal Hobostraat | Hobostraat 2a | 5714 TH |  |  |  |  | 0
Buurthuis St. Anna | Hoogeindsestraat 24 | 5705 AM |  |  |  |  | 0
Bovenwoning - Buurthuis St. Anna | Hoogeindsestraat 24a | 5705 AM |  |  |  |  | 0
Taalbrug | Hortensialaan 87 | 5701 WL |  |  |  |  | 0
OBS Brandevoort locatie Hoeves + KDV Hoevestein | Hulshoeve 4 | 5708 SL |  |  |  |  | 0
Industrieel Atrium | Kanaaldijk NW 29 | 5707 LA |  |  |  |  | 0
Kasteel | Kasteelplein 1 | 5701PP |  |  |  |  | 0
Korein Kinderplein | Keizerin Marialaan 3a | 5702 NR |  |  |  |  | 0
Jan Vissermuseum | Keizerin Marialaan 5 | 5702 NR |  |  |  |  | 0
Gymzaal Koekoekstraat | Koekoekstraat 3 | 5702 PM |  |  |  |  | 0
Scouting Mierlo-Hout | Koeveldsestraat 4 | 5722 AT |  |  |  |  | 0
MFC deVeste - KDV Vestein | Koolstraat 1-3 | 5708ZM |  |  |  |  | 0
Kunstkwartier | Kromme steenweg 16 | 5707CC |  |  |  |  | 0
Markt 213 | Markt 213 | 5701 RJ |  |  |  |  | 0
KDV de Vendelier + Gymzaal de Vendelier | Moerdonksvoort 1 | 5706 HL |  |  |  |  | 0
Gymzaal Montgolfierstraat | Montgolfierstraat 81 | 5703 EB |  |  |  |  | 0
Fietsenstalling Kasteel Traverse | Parkweg 19 | 5701 PX |  |  |  |  | 0
't Badhuis | Pastoor van Leeuwenstraat 22a | 5701 JV |  |  |  |  | 0
Stadhobbycentrum 't Baken | Pastoor van Leeuwenstraat 23 | 5701 JS |  |  |  |  | 0
Wijkcentrum de Loop + PSZ Stap voor Stap | Peeleik 7 | 5704 AP |  |  |  |  | 0
Fietsenstalling Piet Blom | Piet Blom plein 1 | 5701 RV |  |  |  |  | 0
Wijkhuis Bredeschool de Fonkel | Prins Karelstraat 123 | 5701VL |  |  |  |  | 0
Uilenburcht | Prins Karelstraat 98a | 5701 VM |  |  |  |  | 0
PSZ 't Snatertje | Rector Heuvelstraat 4a | 5704 AN |  |  |  |  | 0
Scouting Brouwhuis + kdv de Wilderniss | Rietven 1 | 5704 CP |  |  |  |  | 0
Wijkcentrum de Zonnesteen | Rijnlaan 91 | 5704 HZ |  |  |  |  | 0
Wijkcentrum de Brem / Poppeschoentje | Rijpelplein 1 | 5709 BT |  |  |  |  | 0
Tienerhuis | Rivierensingel 752 | 5704 NZ |  |  |  |  | 0
KDV Okapi | Rivierensingel 88 | 5704 KC |  |  |  |  | 0
Veiligheidshuis | Smalstraat 2 | 5701 NX |  |  |  |  | 0
Het Speelhuis | Speelhuisplein 2 | 5707 CB |  |  |  |  | 0
KDV Maraboe + Judoclub | Tarbotstraat 14-18 | 5706 EJ |  |  |  |  | 0
PSZ Kabouterhof | Theo Driessenhof 35a | 5710 BA |  |  |  |  | 0
Scouting Stiphout | van der Brugghenstraat 41 | 5708CA |  |  |  |  | 0
Wijkcentrum de Lier | van Kinsbergenstraat 1 | 5703 BW |  |  |  |  | 0
Bibliotheek | Watermolenwal 11 | 5701RV |  |  |  |  | 0
Huis voor de Stad | Weg op den Heuvel 35 | 5701NV |  |  |  |  | 0
Movado | Wethouder Ebbenlaan 166 | 5702 AH |  |  |  |  | 0
0
0
| Totalen excl. BTW |  |  | 0 | 0 | 0 | 0
Prijs Preventief onderhoud ex BTW
De door de inschrijver opgegeven inschrijvingssommen zijn, voor zover mogelijk, gespecificeerd in het bij de inschrijving bijgeoegde inventarisatiebestand en de bijgevoegde begroting.

## Biljet C Tarieven Perceel 1
Bijlage C: Inschrijvingsbiljet prijzen en percentages
| Perceel 1 | W-installaties
Gemeente Helmond
SERVICE STORINGS- EN REPARATIETARIEVEN, KLEINE WERKEN
Voor het verlenen van service, het verhelpen van storingen, het uitvoeren van reparaties en
kleine werken gelden de volgende tarieven:
De hierna te noemen inschrijver:
|  |  |  | toelichting (zie onderaan) |  | Max score voor Laagste prijs
| ………………………………………………………………………………………………………………….. |  |  | 1
| gevestigd te …………………………………………………………………………………………… |  |  | 2
verklaart zich door ondertekening dezes bereid het corectief onderhoud voor perceel 1, W-installaties gemeente Helmond, uit te voeren voor de onderstaande bedragen exclusief btw en percentage:
1.1 | Tarieven (maandag t/m vrijdag tussen 7.00 en 18.00 uur)
1.1.1 | monteur | € - |  | 3 |  | 3
1.1.2 | 1e monteur | € - |  | 3 |  | 3
1.1.3 | servicemonteur | € - |  | 3 |  | 3
1.1.4 | servicetechnicus, Koude / sprinkler / meet en regeltechniek | € - |  | 3 |  | 3
1.1.5 | inspecteur TIS / SCIOS | € - |  | 3 |  | 3
1.2 | Tarieven (maandag t/m vrijdag tussen 18.00 en 22.00 uur) | toeslag | % | 4 |  | 2
1.3 | Tarieven (maandag t/m vrijdag tussen 22.00 en 07.00 uur) | toeslag | % | 4 |  | 2
1.4 | Tarieven (zon- en feestdagen) | toeslag | % | 4 |  | 1
3 | Overige tarieven
3.1 | projectleider | € - |  | 3 |  | 3
3.2 | werkvoorbereider, calculator | € - |  | 3 |  | 3
3.3 | tekenaar, engeneer | € - |  | 3 |  | 3
3.4 | voorrijd- en coordinatie tarief storingen (maximaal 1x per storing) | € - |  | 3 |  | 3
1 | Opslagen
1.1 | netto materiaal, totaal prijs < € 500,00 | toeslag | % | 4 |  | 2
1.2 | netto materiaal, totaalprijs > € 500,00 | toeslag | % | 4 |  | 2
1.3 | werk derden | toeslag | % | 4 |  | 2
1.4 | voor de bepaling van de montagetijden worden de normen gehanteerd volgens:
| Gustav Ende met een correctiefactor van: | nvt |  |  | totaal | 35
| Techniek Nederland met een correctiefactor van: | nvt
Alle uurtarieven zijn inclusief:
- | de sociale lasten;
- | de loonkosten;
- | de algemene bedrijfskosten, winst en risico;
het leveren van sparings-, detail-, uitvoerings-, werk- en revisietekeningen op CAD-systeem en op papier;
het leveren van de bedienings- en onderhoudsinstructies en meetstaten, evenals inbedrijfstellingsrapporten en de software
alle rechtstreeks of zijdelings voor de uitvoering benodigde kosten, waaronder leveranties, winst, arbeidsloon, sociale lasten, risico, transportkosten, enzovoorts.
Het uurtarief geldt voor gewerkte uren op de gebouwen en er wordt dus niet gerekend voor reistijd van en naar een gebouw (niet effectieve tijd), pauzes en schafttijden.
Alle genoemde bedragen zijn exclusief BTW en prijspeil 2027
| Gedaan te ………………………………………… de ……………………………………… (datum) |  |  | 5
| De inschrijver,………………………………………………………………(naam en handtekening) |  |  | 6
Toelichting
1 | Bij een natuurlijk persoon naam en voornaam voluit, bij een rechtspersoon de statutaire naam.
2 | Bij een natuurlijk persoon de woonplaats, bij een rechtspersoon de vestigingsplaats.
3 | Bedrag in cijfers.
4 | Waarde in procenten
5 | Plaats en datum van ondertekening van het inschrijvingsbiljet
6 | Naam en handtekening van een rechtsgeldige vertegenwoordiger van de inschrijver.