## 0. Toelichting
Toelichting op gebruik prijzenblad
Dit prijzenblad hoort bij de aanbesteding van het onderhoud aan de Werktuigbouwkundige installaties van de Gemeente Gooise Meren. In dit document wordt door de Inschrijver aangegeven welke prijzen er horen bij de in de onderhoudsrichtlijnen benoemde installatie-componenten. Dit zijn all-in prijzen per jaar om de technische installaties gedurende de duur van de overeenkomst conform de afgesproken prestaties in stand te houden.
De tabbladen hebben kleurcodes: De groene tabbladen bevatten informatie over de installaties en hoeven niet te worden ingevuld. De oranje tabbladen bevatten blauwe cellen die door de inschrijver moeten worden ingevuld. Het paarse tabblad bevat de totale inschrijfsom, welke overgenomen moet worden op het inschrijvingsbiljet.
De prijzen dienen te zijn opgesteld in euro's inclusief alle kosten, kortingen en toe- en opslagen doch exclusief BTW tenzij expliciet anders aangegeven.
Cellen hebben kleurcodes: de blauw gearceerde cellen dienen door de Inschrijver ingevuld te worden.
Indexering: Alle op te geven prijzen zijn op prijspeil 01-01-2026. De eenheidsprijzen worden jaarlijks geïndexeerd, gerekend vanaf de ingangsdatum van de Overeenkomst, op basis van de CBS-loonindex, Basisjaar 2020 = 100.
Tabblad 1. Overzicht Objecten
Een overzicht van de gebouwen die actief in beheer zijn bij de gemeente Gooise Meren, met de kerngegevens: Bouwjaar, aantal m2 BVO en eventuele monumentale status.
Tabblad 2. Elementen, type(s) per object
Een overzicht van type elementen per object. De eenheidsprijzen voor het preventieve onderhoud zullen gelden per type element.
Tabblad 3. Elementenlijst
Een overzicht met gedetailleerde gegevens per element, indien beschikbaar. Deze lijst kan onzorgvuldigheden en onjuistheden bevatten. De donkerbruin gearceerde elementen dienen te worden onderhouden door de gebruiker / huurder van het object en maken geen onderdeel uit van de Overeenkomst.
Tabblad 4. Keuringen Eenheidsprijzen
Een overzicht van de objecten die aan een STEK of Scios keuring onderworpen dienen te worden. Zie tabblad 3 voor details.
Tabblad 5. Preventief Eenheidsprijzen
De op te geven eenheidsprijzen zijn all-in. Dat betekent dat er voor de preventieve onderhoudswerkzaamheden geen andere kosten in rekening gebracht kunnen worden als hier vermeld. Indien er meer of minder installaties onderhouden worden, worden deze verrekend met de hier opgenomen eenheidsprijzen. Deze prijzen zijn kosten per jaar, prijspeil 1 januari 2026.
De codering per regel is opgebouwd uit: elementencode (conform NL/SfB, voor zover als mogelijk teruggebracht naar hoofdelementen. Deze code correspondeert met tabbladen 2 en 3 en met de codering van de onderhoudsrichtlijnen.
Tabblad 6. All-in uurtarieven (correctief onderhoud en storingen)
De all-in uurtarieven zijn inclusief alle bijkomende kosten.
Voor implementatiefase geldt eenmalige betaalpost.

## 1. Overzicht objecten
No | Objectcode | Object | Adres | Postcode | Plaats | Monument | BVO in m2 | Bouwjaar object
1 | V10001-137 | Balletschool - Cabriole - Naarden, Prinses Margriethof 100A | Pr.Margriethof 100 A | 1411BZ | Naarden | N | 156 | 1978
2 | V10001-219 | Begraafplaats Aula - Bussum, Nieuwe Hilversumseweg 70 | Nieuwe Hilversumseweg 70 | 1406TJ | Bussum | N | 262 | 1966
3 | V10001-220 | Begraafplaats Aula - Naarden, Valkeveenselaan 58 | Valkeveenselaan 58 | 1398XG | Naarden | N | 92 | 1953
4 | V10001-221 | Begraafplaats Beheerdersgebouw - Naarden, Valkeveenselaan 58a | Valkeveenselaan 58a | 1411GT | Naarden | N | 145 | 2001
5 | V10001-104 | Begraafplaats Wijkpost - Bussum, Nieuwe Hilversumseweg 70A | Nieuwe Hilversumseweg 70a | 1406 TJ | Bussum | N | 64 | 1923
6 | V10001-152 | Begraafplaats Woning (kantoorbestemming) - Muiderberg, Badlaan 26 | Badlaan 26 | 1399GN | Muiderberg | N | 94 | 1930
7 | V10001-105 | Beheerdersgebouw - Sportgerelateerd - Naarden, Amersfoortsestraatweg 14B | Amersfoortsestraatweg 14B | 1411HC | Naarden | N | 120 | 1970
8 | V10001-145 | Bibliotheek - Oude bieb (Moskee) - Naarden, Van Limburg Stirumlaan 2 | Van Limburg Stirumlaan 6 | 1411BM | Naarden | N | 237 | 1977
9 | V10001-117 | Brandweerkazerne - Bussum, Brinklaan 140 | Brinklaan 140 | 1404GW | Bussum | N | 3168 | 1976
10 | V10001-129 | Brandweerkazerne - Muiderberg, Echolaan 1 | Echolaan 1 | 1399GZ | Muiderberg | N | 161 | 1989
11 | V10001-216 | Clubhuis - Bussum, Dr. Schaepmanlaan 2 | Dr. Schaepmanlaan 2 | 1402BT | Bussum | N | 101 | 1973
12 | V10001-215 | Clubhuis - Jeu de Boules - Bussum, Ceintuurbaan 115 | Ceintuurbaan 115 | 1402HH | Bussum | N | 14 | 1990
13 | V10001-125 | COF-gebouw - Muiden, Kazernestraat 14 | Kazernestraat 14 | 1398HN | Muiden | N | 63 | 1980
14 | V10001-170 | Fort - Muizenfort - Muiden, Vestingplein 1 | Vestingplein 1 | 1398VE | Muiden | J | 804 | 1874
15 | V10001-109 | Gemaal - Vijzelgemaal - Bussum, De Nieuwe Vaart 1 | De Nieuwe Vaart 1 | 1401GL | Bussum | N | 186 | 1970
16 | V10001-101 | Gemeentewerf - Bussum, Huizerweg 51 | Huizerweg 51 | 1401GH | Bussum | N | 325 | 1984
17 | V10001-103 | Gemeentewerf/Brandweerkazerne - Naarden, Energiestraat 15 | Energiestraat 15 | 1411AP | Naarden | N | 2660 | 2003
18 | V10001-186 | Gymzaal - Bremstraat - Bussum, Bremstraat 17 | Bremstraat 17 | 1402BD | Bussum | N | 394 | 1955
19 | V10001-187 | Gymzaal - Constantijn Huygenslaan - Muiden, Constantijn Huygenslaan 1B + 1C | Constantijn Huygenslaan 1B | 1398XG | Muiden | N | 537 | 1955
20 | V10001-190 | Gymzaal - Dr. Schaepmanlaan - Bussum, Dr. Schaepmanlaan 4 | Dr. Schaepmanlaan 4 | 1402BT | Bussum | N | 462 | 1973
21 | V10001-191 | Gymzaal - Huizerweg - Bussum, Huizerweg 49bb | Huizerweg 49 B-2 | 1401GH | Bussum | N | 485 | 1968
22 | V10001-193 | Gymzaal - Kwartellaan - Bussum, Kwartellaan 2a | Kwartellaan 2A | 1403BE | Bussum | N | 541 | 1974
23 | V10001-199 | Gymzaal - Willem Kalfflaan - Bussum, Willem Kalfflaan 3A | Willem Kalfflaan 3A | 1401CL | Bussum | J | 302 | 1900
24 | V10001-147 | IKC Muiderkring - Muiden, Kruitmolen 1 | Kruitmolen 1 | 1398 HA | Muiden | N | 3314 | 2021
25 | V10001-133 | KDV-BSO-PSZ - De Meerpaal / Pinkelotje - Naarden, Geurt Schipperstraat 1 | G. Schipperstraat 1 | 1411TG | Naarden | N | 997 | 1960
26 | V10001-123 | KDV - De Talamander - Bussum, Minister A.S. Talmalaan 2 | Minister A.S. Talmalaan 2 | 1402RW | Bussum | N | 1151 | 1959
27 | V10001-143 | KDV - Ravelijn / Kinderrijk - Naarden, Beethovenlaan 75 | Beethovenlaan 75 | 1411HR | Naarden | N | 468 | 2008
28 | V10001-121 | KDV - 't Mouwtje - Bussum, Huizerweg 49D | Huizerweg 49D | 1401GH | Bussum | N | 2186 | 1926
29 | V10001-131 | KDV - Villa Zeezicht - Muiderberg, Nienhuis Ruyskade 26B | Nienhuis Ruyskade 26B | 1399HH | Muiderberg | N | 725 | 2003
30 | V10001-134 | KDV - Woelwaters (VvE) - Naarden, Huizerpoortstraat 16A | Huizerpoortstraat 16a | 1411RL | Naarden | N | 421 | 1997
31 | V10001-214 | Kleedkamers - SC Muiderberg - Muiderberg, Dijkweg 10 | Dijkweg 10 | 1398PG | Muiderberg | N | 563 | 1973
32 | V10001-210 | Kleedkamers - Sportpark Allen Weerbaar - AW - Bussum, Zanderijweg 8 | Zanderijweg 8 | 1403XV | Bussum | N | 265 | 1985
33 | V10001-201 | Kleedkamers - Sportpark de Kuil - SDO - Bussum, Dr. Abraham Kuijperlaan 7 | Dr. Abraham Kuijperlaan 7 | 1402SB | Bussum | N | 510 | 1972
34 | V10001-202 | Kleedkamers - Sportpark Meerweg - BFC - Bussum, Meerweg 63 | Meerweg 63 | 1405BD | Bussum | N | 720 | 1989
35 | V10001-213 | Kleedkamers - Sportpark Naarden - HCN - Naarden, Beethovenlaan 71 | Beethovenlaan 71 | 1411HC | Naarden | N | 710 | 1980
36 |  | Kleedkamers - Sportpark Naarden - NVC - Naarden, Amersfoortsestraatweg 14G | Amersfoortsestraatweg 14G | 1411HC | Naarden | N | 409 | 2024
37 |  | Kleedkamers - Sportpark Naarden - Rugbyclub 't Gooi - Naarden, Amersfoortsestraatweg 14F | Amersfoortsestraatweg 14F | 1411HC | Naarden | N | 199 | 2015
38 | V10001-209 | Kleedkamers - Sportpark Sportvallei - HCAW - Bussum, Zanderijweg 2 | Zanderijweg 2 | 1403XV | Bussum | N | 491 | 2016
39 | V10001-211 | Kleedkamers - Sportpark Zuid (BHC+DOC+Tempo) - Bussum, Voormeulenweg 24A | Voormeulenweg 24A | 1402TL | Bussum | N | 383 | 1965
40 | V10001-122 | MFA - Breeduit - Bussum, Lange Heul 149a | Lange Heul 149a | 1403NH | Bussum | N | 4812 | 2009
41 | V10001-165 | MFA - De Kazerne - Muiden, Kazernestraat 10 | Kazernestraat 10 | 1398AN | Muiden | J | 1710 | 1876
42 | V10001-173 | MFA - Streekarchief - Naarden, Cattenhagestraat 8 | Cattenhagestraat 8 | 1411CT | Naarden | J | 1352 | 1750
43 | V10001-182 | Museum - Comeniusmuseum - Naarden, Kloosterstraat 33 | Kloosterstraat 33 | 1411RS | Naarden | J | 448 | 1800
44 | V10001-107 | Openbaar toilet - Naarden, Adriaan Dortmansplein 1C | A. Dortmanplein 1C | 1411RC | Naarden | N | 41 | 1990
45 | V10001-124 | Opslag - Vestingsmuseum - Naarden, St. Vitusstraat 52 | St Vitusstraat 52 | 1411PV | Naarden | N | 84 | 1939
46 | V10001-113 | Parkeergarage - Brediusdam (VvE) - Bussum, Brinklaan 33 | Brinklaan 33 | 1404EW | Bussum | N | 491 | 2009
47 | V10001-115 | Parkeergarage - Nieuwe Brink (VvE) - Bussum, Thierensstraat 2 | Thierensstraat 2 | 1404JV | Bussum | N | 3800 | 1984
48 | V10001-112 | Parkeergarage - Westerpark - Bussum, Akkerlaan | Akkerlaan 18 | 1403PS | Bussum | N | 1365 | 2009
49 |  | School - P.C. Hooftschool - Muiden, Constantijn Huygenslaan 1 | Constantijn Huygenslaan 1 | 1398XG | Muiden | N | 781 | 1976
50 | V10001-148 | School - Tijdelijke huisvesting (stenen gebouw) - Naarden, Amersfoortsestraatweg 12a | Amersfoortsestraatweg 12a | 1411HC | Naarden | N | 1200 | 2003
51 | V10001-212 | Sporthal - Bredius - Muiden, Maxisweg 20 | Maxisweg 20 | 1398 BT | Muiden | N | 3216 | 2023
52 | V10001-136 | Winkel - Naarden, Marktstraat 20 | Markstraat 20 | 1411EA | Naarden | N | 124 | 1780
53 | V10001-163 | Woning - Bussum, Nieuwe Hilversumseweg 57 | Nieuwe Hilversumseweg 57 | 1406TJ | Bussum | N | 96 | 1959
54 | V10001-153 | Woning - Naarden, Burgemeester v.Wettumweg 1 | Burgemeester M.P.v Wettumweg 1 | 1411EJ | Naarden | N | 95 | 1920
55 | V10001-174 | Woning - Naarden, Cattenhagestraat 11 | Cattenhagestraat 11 | 1411CR | Naarden | J | 114 | 1800
56 | V10001-175 | Woning - Naarden, Cattenhagestraat 11a | Cattenhagestraat 11a | 1411CR | Naarden | J | 114 | 1800
57 | V10001-154 | Woning - Naarden, Energiestraat 15b | Energiestraat 15b | 1411AP | Naarden | N | 60 | 2003
58 | V10001-155 | Woning - Naarden, Energiestraat 15c | Energiestraat 15c | 1411AP | Naarden | N | 59 | 2003
59 | V10001-156 | Woning - Naarden, Gansoordstraat 1 | Gansoordstraat 1 | 1411RG | Naarden | N | 62 | 1900
60 | V10001-157 | Woning - Naarden, Pastoorstraat 8 | Pastoorstraat 8 | 1411SE | Naarden | N | 92 | 1870
61 | V10001-159 | Woning - Naarden, Sint Vitusstraat 50 | Sint Vitusstraat 50 | 1411PV | Naarden | N | 52 | 1935
62 | V10001-160 | Woning - Naarden, Sint Vitusstraat 54 | St Vitusstraat 54 | 1411PV | Naarden | N | 50 | 1939
63 | V10001-162 | Woning - Tijdelijk brugwachter en politiepost - Muiden, Amsterdamsepoort 1 | Amsterdamsepoort 1 | 1398BL | Muiden | N | 110 | 1900
64 |  | Woning (kantoorbestemming) - Bussum, Nieuwe Hilversumseweg 72 | Nieuwe Hilversumseweg 72 | 1406TJ | Bussum | N | 88 | 1959
45301

## 2. Type element per object
No | Object | CV ketel | Warmtepomp | Drukverhogings-installatie | (Voorraad)boilers direct verwarmd elektrisch | Boiler (Close-up or in) | Indirect gestookte boiler | Doucheinstallatie (aantal douchekoppen) | Buffervat Koeling | Splitunit | Plafond- of wandunit (Decentraal) | Koelmachine (centraal) | Luchtgekoelde condensor (centraal) | Luchtbevochtigings installatie | Lokale verwarmings-toestellen | Stralingspanelen CV | Expansievat | Circulatiepomp CV | Verwarmings systeem hellingbaan / entree | Vloerverwarming / vloerkoeling - aantal verdelers) |  |  | Warmteafgifte- systeem (radiatoren) | Appendage met motor (regelklep) | Afzuigventilator | Ventilatie-box | Centraal Mechanische ventilatie (met WTW) | Naverwarmer (CV) | Luchtbehandelingskast (LBK) | Regelkast (W-installatie)
|  | 51.21 | 51.51 | 53.14 | 53.21.11 | 53.21.20 | 53.22 | 53.30 | 55.10 | 55.12.40 | 55.12.60 | 55.20.00 | 55.20.40 | 55.22.00 | 56.10.20 | 56.10.30 | 56.10.30.20 | 56.10.40 | 56.10.70 | 56.13 |  |  | 56.20 | 56.31.80 | 57.21.00.10 | 57.21.00.50 | 57.52.10 | 57.71.10.10 | 57.71.40.10 | 58.20.10.10
1 | Balletschool - Cabriole - Naarden, Prinses Margriethof 100A0 | 1 | [8 empty] | 1 | [5 empty] | 1
2 | Begraafplaats Aula - Bussum, Nieuwe Hilversumseweg 70 | 1 | [14 empty] | 1 | [10 empty] | 16
3 | Begraafplaats Aula - Naarden, Valkeveenselaan 58 | 1
4 | Begraafplaats Beheerdersgebouw - Naarden, Valkeveenselaan 58a | 1 | [14 empty] | 1 | [10 empty] | 6
5 | Begraafplaats Wijkpost - Bussum, Nieuwe Hilversumseweg 70a | 1 | [14 empty] | 1
6 | Begraafplaats Woning (kantoorbestemming) - Muiderberg, Badlaan 26
7 | Beheerdersgebouw (Sportgerelateerd) - Naarden, Amersfoortsestraatweg 14B | 1 | [14 empty] | 1
8 | Bibliotheek - Oude bieb (Moskee) - Naarden, Van Limburg Stirumlaan 2 | [5 empty] | 2 |  |  | 1 | [16 empty] | 2
9 | Brandweerkazerne - Bussum, Brinklaan 140 | 7 |  |  |  |  | 2 |  |  | 4 |  | 1 |  |  |  |  | 5 | 5 | [5 empty] | 2 | 13 |  |  | 1 |  | 1
10 | Brandweerkazerne - Muiderberg, Echolaan 1 | 1 | [14 empty] | 1
11 | Clubhuis - Bussum, Dr Schaepmanlaan 2 | [5 empty] | 1
12 | Clubhuis - Jeu de Boules - Bussum, Ceintuurbaan 115 | [5 empty] | 1
13 | COF-gebouw - Muiden, Kazernestraat 14 | 1
14 | Fort - Muizenfort - Muiden, Vestingplein 1 | 2 | [14 empty] | 2 |  |  | 1 | - | 3
15 | Gemaal - Vijzelgemaal - Bussum, De Nieuwe Vaart 1 | [23 empty] | 1 |  |  | 2
16 | Gemeentewerf - Bussum, Huizerweg 51 | 3 |  |  | 1 | [11 empty] | 3 | 2 | [6 empty] | 1
17 | Gemeentewerf-Brandweer - Naarden, Energiestraat 15 | 2 |  |  | 1 | 1 | [10 empty] | 3 | 4 | [6 empty] | 2 |  | 2 | 30
18 | Gymzaal - Bremstraat - Bussum, Bremstraat 17 | 2 |  |  |  |  | 2
19 | Gymzaal - Constantijn Huygenslaan - Muiden, Constantijn Huygenslaan 1B + 1C | 2 | [12 empty] | 5
20 | Gymzaal - Dr. Schaepmanlaan - Bussum, Dr. Schaepmanlaan 4 |  |  |  | 1 | [23 empty] | 1
21 | Gymzaal - Huizerweg - Bussum, Huizerweg 49bb | 2 |  |  | 1 |  | 1 | [21 empty] | 1
22 | Gymzaal - Kwartellaan - Bussum, Kwartellaan 2a | 2 |  |  |  |  | 1 |  | 1 | [7 empty] | 1 | [7 empty] | 1 |  |  |  | 1
23 | Gymzaal - Willem Kalfflaan - Bussum, Willem Kalfflaan 3A | 1
24 | IKC Muiderkring - Muiden, Kruitmolen 1 |  | 1 | 1 | 1 |  |  |  |  | 1 | [18 empty] | 1
25 | KDV-BSO-PSZ - De Meerpaal / Pinkelotje - Naarden, Geurt Schipperstraat 1 | 3 |  |  |  | 10 |  |  |  | 2 | [6 empty] | 1 | 2
26 | KDV - De Talamander - Bussum, Minister A.S. Talmalaan 2 | 2 |  |  | 1 | [11 empty] | 1 | 1
27 | KDV - Ravelijn / Kinderrijk - Naarden, Beethovenlaan 75 | 2 |  |  |  | 3 | [10 empty] | 2 | [8 empty] | 8
28 | KDV - 't Mouwtje - Bussum, Huizerweg 49D | 6 |  |  | 1 | 15 | [10 empty] | 3 | 1
29 | KDV - Villa Zeezicht - Muiderberg, Nienhuis Ruyskade 26B | 1 |  |  | 1 | 6 | [10 empty] | 1 | 3 |  | 1 | - | 4
30 | KDV - Woelwaters (VvE) - Naarden, Huizerpoortstraat 16A | 1 |  |  | 3 | [11 empty] | 1 | 1
31 | Kleedkamers - SC Muiderberg - Muiderberg, Dijkweg 10 | 1 |  |  | 1 |  |  | 20 |  |  | 7 | [14 empty] | 3
32 | Kleedkamers - Sportpark Allen Weerbaar - AW - Bussum, Zanderijweg 8 | 1 |  |  |  |  | 2 | [9 empty] | 1 | 2
33 | Kleedkamers - Sportpark De Kuil (SDO) - Bussum, Dr. Abraham Kuijperlaan 7 | 2 |  |  |  |  | 2 | [9 empty] | 2 | 1
34 | Kleedkamers - Sportpark Meerweg - BFC - Bussum, Meerweg 63 | 3 |  |  | 1 |  | 2 | [9 empty] | 3
35 | Kleedkamers - Sportpark Naarden - HCN - Naarden, Beethovenlaan 71 | 1 |  |  | 2 |  | 1 | [9 empty] | 1 | 4 | [6 empty] | 2
36 | Kleedkamers - Sportpark Naarden - NVC - Naarden, Amersfoortsestraatweg 14G |  | 2 |  | 1 |  |  | 20 | [20 empty] | 1
37 | Kleedkamers - Sportpark Naarden - Rugbyclub 't Gooi - Naarden, Amersfoortsestraatweg 14F | 2 | [5 empty] | 24
38 | Kleedkamers - Sportpark Sportvallei - HCAW - Bussum, Zanderijweg 2 | 1 |  |  | 1 |  | 1 | [9 empty] | 1 | 2 |  | 1
39 | Kleedkamers - Sportpark Zuid (binnenzijde) - Bussum, Voormeulenweg 24A |  |  |  | 1
40 | MFA - Breeduit - Bussum, Lange Heul 149a | 4 |  | 1 | [5 empty] | 3 | [6 empty] | 2 | 1 |  |  |  |  | 91 | 17 |  |  | 3 | 2
41 | MFA - De Kazerne - Muiden, Kazernestraat 10 | 1 |  |  | 1 | [7 empty] | 1 |  |  |  | 1 | [7 empty] | 4
42 | MFA - Streekarchief - Naarden, Cattenhagestraat 8 | 2 |  |  | 1 | [6 empty] | 1 | 1 | 2 |  |  | 3 | 4 | [10 empty] | 1
43 | Museum - Comeniusmuseum - Naarden, Kloosterstraat 33 | 3 |  |  |  | 1 | [7 empty] | 1 |  |  | 2 | 1 | [10 empty] | 1
44 | Openbaar toilet - Naarden, Adriaan Dortmansplein 1C | [26 empty] | 3
45 | Opslag - Vestingsmuseum - Naarden, St. Vitusstraat 52 | [13 empty] | 1
46 | Parkeergarage - Brediusdam (VvE) - Bussum, Brinklaan 33 | [5 empty] | 1 | [8 empty] | 1
47 | Parkeergarage - Nieuwe Brink (VvE) - Bussum, Thierensstraat 2 | [5 empty] | 1 | [8 empty] | 2
48 | Parkeergarage - Westerpark - Bussum, Akkerlaan | [17 empty] | 1
49 | School - P.C. Hooft - Muiden, Constantijn Huygenslaan 1 | 1
50 | School - Tijdelijke huisvesting (stenen gebouw) - Naarden, Amersfoortsestraatweg 12a | 2 |  |  |  |  | 4 | [9 empty] | 2
51 | Sporthal - Bredius - Muiden, Maxisweg 20 |  | 1 | 1 |  |  | 1 | 82 | [9 empty] | 1
52 | Winkel - Naarden, Marktstraat 20 | 1
53 | Woning - Bussum, Nieuwe Hilversumseweg 57 | 1 |  |  |  |  | 1
54 | Woning - Naarden, Cattenhagestraat 11a | 1
55 | Woning - Naarden, Cattenhagestraat 11 | 1
56 | Woning - Naarden, Energiestraat 15b | 1 | [24 empty] | 1
57 | Woning - Naarden, Energiestraat 15c | 1 | [24 empty] | 1
58 | Woning - Naarden, Burgemeester v.Wettumweg 1 | 1
59 | Woning - Naarden, Gansoordstraat 1 | 1
60 | Woning - Naarden, Pastoorstraat 8 | 1
61 | Woning - Naarden, Sint Vitusstraat 50 | 1
62 | Woning - Naarden, Sint Vitusstraat 54 | [25 empty] | 1
63 | Woning - Tijdelijk brugwachter en politiepost - Muiden, Amsterdamse poort 1 |  |  |  | 1 |  |  |  |  | 1
64 | Woning (kantoorbestemming) - Bussum, Nieuwe Hilversumseweg 72 | 1
| TOTAAL AANTALLEN | 81 | 4 | 3 | 21 | 36 | 26 | 146 | 1 | 12 | 8 | 2 | 2 | 3 | 6 | 3 | 47 | 35 | 1 | 3 | - | 7 | 91 | 19 | 24 | 11 | 10 | 60 | 7 | 1

## 3. Elementenlijst
GM | Object | nl sfb code | Omschrijving subelement | Omschrijving component | Locatie component | Fabrikant component | Type component | Aantal | Eenheid | Bouwjaar component | Grootheid | Eenheid | Frequentie OH | Opmerkingen
J | Balletschool - Cabriole - Naarden, Prinses Margriethof 100A | 51.21 | Warmte-opwekking CV-ketels |  | CV ruimte Beg. Grond | Remeha | Calenta Ace 28C CCS | 1 | Stuks
J | Balletschool - Cabriole - Naarden, Prinses Margriethof 100A | 5512 | koude opwekking | 4weg plafond unit | balletzaal | Samsung | AC100NM | 1 | Stuks |  | 5 | kW
J | Balletschool - Cabriole - Naarden, Prinses Margriethof 100A | 5610 | Expansievoorzieningen |  | CV ruimte Beg. Grond | Flexvat | 26170 | 1 | Stuks | 2019 | 18 | ltr
N | Balletschool - Cabriole - Naarden, Prinses Margriethof 100A | 5611 | Radiatoren |  |  |  |  | 8 | Stuks
J | Begraafplaats Aula - Bussum, Nieuwe Hilversumseweg 70 | 5121 | CV-Ketel |  | Algemeen | Bosch | 25 VRC / 7.713.224.992 | 1 | Stuks | 2020 | 25 | kW
J | Begraafplaats Aula - Bussum, Nieuwe Hilversumseweg 70 | 5124 | Rookgasafvoeren |  | Algemeen |  |  | 1 | Stuks | 2020
J | Begraafplaats Aula - Bussum, Nieuwe Hilversumseweg 70 | 5610 | Expansievoorzieningen |  | Algemeen | Flamco | Flexcon 18/1 | 1 | Stuks | 2020 | 18 | ltr
N | Begraafplaats Aula - Bussum, Nieuwe Hilversumseweg 70 | 5611 | Radiatoren |  | Algemeen |  |  | 4 | Stuks | 2020
J | Begraafplaats Aula - Bussum, Nieuwe Hilversumseweg 70 | 5612 | convectorsystemen | Convectoren in vloer | Algemeen |  |  | 16 | Stuks | 2020
J | Begraafplaats Aula - Naarden, Valkeveenselaan 58 | 5121 | CV-Ketel |  | Algemeen | Remeha | Calenta | 1 | Stuks | 2015
J | Begraafplaats Aula - Naarden, Valkeveenselaan 58 | 5124 | Rookgasafvoeren |  | Algemeen |  |  | 1 | Stuks | 2015
J | Begraafplaats Aula - Naarden, Valkeveenselaan 58 | 5610 | Expansievoorzieningen |  | Algemeen | Flamco | Flexvat 18/1 | 1 | Stuks | 2015 | 18 | ltr
J | Begraafplaats Aula - Naarden, Valkeveenselaan 58 | 5612 | convectorsystemen | Radiator | Algemeen |  |  | 6 | Stuks | 2015
J | Begraafplaats Beheerdersgebouw - Naarden, Valkeveenselaan 58a | 5121 | CV-Ketel |  | Algemeen | Remeha | Calenta | 1 | Stuks | 2016 | 45 | kW
J | Begraafplaats Beheerdersgebouw - Naarden, Valkeveenselaan 58a | 5124 | Rookgasafvoeren |  | Algemeen |  |  | 1 | Stuks | 2016
J | Begraafplaats Beheerdersgebouw - Naarden, Valkeveenselaan 58a | 5610 | Expansievoorzieningen |  | Algemeen | Flamco | Flexvat 18/1 | 1 | Stuks | 2016 | 18 | ltr
N | Begraafplaats Beheerdersgebouw - Naarden, Valkeveenselaan 58a | 5611 | Radiatoren |  | Algemeen |  |  | 5 | Stuks
J | Begraafplaats Beheerdersgebouw - Naarden, Valkeveenselaan 58a | 5612 | convectorsystemen | Radiator | Algemeen |  |  | 6 | Stuks | 2015
J | Begraafplaats Wijkpost - Bussum, Nieuwe Hilversumseweg 70A | 5121 | CV-Ketel |  |  | Intergas | Compact HR | 1 | stuks | 2009 | 22 | kW
J | Begraafplaats Wijkpost - Bussum, Nieuwe Hilversumseweg 70A | 5124 | Rookgasafvoeren |  |  |  |  | 1 | stuks | 2009
J | Begraafplaats Wijkpost - Bussum, Nieuwe Hilversumseweg 70A | 5610 | Expansievat |  |  | Flamco | Flexcon 18/0,5 | 1 | stuks | 2009 | 18 | ltr
N | Begraafplaats Wijkpost - Bussum, Nieuwe Hilversumseweg 70A | 5611 | Radiatoren |  |  |  |  | 3 | stuks
J | Begraafplaats Woning (kantoorbestemming) - Muiderberg, Badlaan 26 | 5121 | CV-Ketel
J | Begraafplaats Wijkpost - Bussum, Nieuwe Hilversumseweg 70A | 5820 | Regeling klimaat |  | Kamerthermostaat | Honeywell | Chronotherm | 1 | stuks
J | Beheerdersgebouw - Sportgerelateerd - Naarden, Amersfoortsestraatweg 14B | 5121 | CV-Ketel |  | Algemeen | Intergas | HRE 24/18A, CW3 | 1 | Stuks | 2023 |  |  | 1x per 2 jaar
J | Beheerdersgebouw - Sportgerelateerd - Naarden, Amersfoortsestraatweg 14B | 5124 | Rookgasafvoeren |  | Algemeen |  |  | 1 | Stuks | 2023 |  |  | 1x per 2 jaar
J | Beheerdersgebouw - Sportgerelateerd - Naarden, Amersfoortsestraatweg 14B | 5610 | Expansievoorzieningen |  | Algemeen | Flamco | Flexcon 18/0,5 | 1 | Stuks | 2010 | 18 | ltr | 1x per 2 jaar
N | Beheerdersgebouw - Sportgerelateerd - Naarden, Amersfoortsestraatweg 14B | 5611 | Radiatoren |  | Algemeen |  |  | 4 | Stuks | 2010 |  |  | 1x per 2 jaar
J | Bibliotheek - Oude bieb (Moskee) - Naarden, Van Limburg Stirumlaan 2 | 5752 | Centrale mechanische ventilatie, ventilatie-installatie met WTW | 1e verdieping | Algemeen | Brink | ? | 2 | stuks
J | Bibliotheek - Oude bieb (Moskee) - Naarden, Van Limburg Stirumlaan 2 | 5512 | Koudeopwekking; lokaal | Airco |  | Mitsubishi | MSZ-GF60VE | 1 | stuks
J | Bibliotheek - Oude bieb (Moskee) - Naarden, Van Limburg Stirumlaan 2 | 5322 | Boiler ind. Gestookt |  | Begane grond | Inventum | EDR 10 | 1 | stuks |  | 10 | L
J | Bibliotheek - Oude bieb (Moskee) - Naarden, Van Limburg Stirumlaan 2 | 5322 | Boiler ind. Gestookt |  | 1e verdieping | Itho Daalderop | Colse-in 10 | 1 | stuks |  | 10 | L
J | Bibliotheek - Oude bieb (Moskee) - Naarden, Van Limburg Stirumlaan 2 | 5124 | Rookgasafvoer |  | Begane grond |  |  | 1 | stuks | 2005 | 1 | mtr
J | Brandweerkazerne - Bussum, Brinklaan 140 | 5120 | Ventilatievoorzieningen stookruimte |  | Stookruimte | Soler & Palau | HXM | 1 | Stuks
J | Brandweerkazerne - Bussum, Brinklaan 140 | 5121 | CV-Ketel |  | Stookruimte | Remeha | 2x Quinta Ace 115, 1x 65 en 1x 90 | 4 | Stuks | 2022 | 65 | kW
J | Brandweerkazerne - Bussum, Brinklaan 140 | 5121 | CV-Ketel | CV-Kazerne is voor Kantoor in de Garage | Garage | Intergas | Kombi Kompakt HRE 28/24A | 1 | Stuks | 2022 | 24 | kW
J | Brandweerkazerne - Bussum, Brinklaan 140 | 5121 | CV-Ketel |  | Slaapzaal | Nefit | Proline HRC 30 | 1 | Stuks | 2013 | 24 | kW
J | Brandweerkazerne - Bussum, Brinklaan 140 | 5121 | CV-Ketel |  | Bijgebouw | Intergas | Kombi Kompakt HRE 28/24A | 1 | Stuks | 2022
J | Brandweerkazerne - Bussum, Brinklaan 140 | 5124 | Rookgasafvoeren |  | Stookruimte |  |  | 1 | Stuks | 2021 | 20 | mtr
J | Brandweerkazerne - Bussum, Brinklaan 140 | 5322 | Voorraadboilers indirect verwarmd |  | Stookruimte | Nibe | Pub2 DS-2-300L | 1 | Stuks |  | 300 | ltr
J | Brandweerkazerne - Bussum, Brinklaan 140 | 5322 | Voorraadboilers indirect verwarmd |  | Stookruimte | Nibe | UVK 40 L | 1 | Stuks |  | 40 | ltr
J | Brandweerkazerne - Bussum, Brinklaan 140 | 5322 | Afvoerpompen afvalwater | Opnemen met Teeuwissen | Kelder-Hal | Robot Pompen |  | 1 | Stuks
J | Brandweerkazerne - Bussum, Brinklaan 140 | 5410 | Gasklep |  | Oefentoren | Johnson Controles | AH-5209-0610 / SH-H260 | 1 | Stuks |  | 200 | W
J | Brandweerkazerne - Bussum, Brinklaan 140 | 5440 | Regelkast Technische gassen | Regelkast | Kelder | Zellweger analytics | Touchpoint4 | 1 | Stuks
J | Brandweerkazerne - Bussum, Brinklaan 140 | 5512 | Koelmachine | 2x PLFYP50VLMDE (Kantine links en rechts), 1x PLFYP80VLMDE (Kantine Midden), 2x PLFYP25VLMDE (Kantoor rechts 1 en Kantoor links 3), 2x PLFYP20VLMDE (Kantoor links 1 en Kantoor rechts 2), 2x PLFYP40VLMDE (Kantoor links 2 en Kantoor Midden) |  | Mitsubishi City Mulit | PUYP350YGMA | 1 | Stuks |  | 40 | Kw
J | Brandweerkazerne - Bussum, Brinklaan 140 | 5512 | Splitunits Airco | PLARP2,5AA (Kleedkamer) | Kleedkamer | Mitsubishi | PUHP2,5VGAA | 1 | Stuks |  | 2,5 | Kw
J | Brandweerkazerne - Bussum, Brinklaan 140 | 5512 | Splitunits Airco | MSCA09YV (magazijn) | Magazijn | Mitsubishi | MUA09YV | 1 | Stuks |  | 2,5 | Kw
J | Brandweerkazerne - Bussum, Brinklaan 140 | 5512 | Splitunits Airco | MSCA07YV (Technische Dienst) |  | Mitsubishi | MUA07YV | 1 | Stuks |  | 2,5 | Kw
J | Brandweerkazerne - Bussum, Brinklaan 140 | 5512 | Splitunits Airco | 1x PLARP50BA (Kantine), 1x SLZKA25VAL (Slaapkamer 1), 1x SLZKA25VAL (Slaapkamer 2), 1x SLZKA25VAL (Slaapkamer 3) |  | Mitsubishi | MUA07YV | 1 | Stuks |  | 10 | Kw
J | Brandweerkazerne - Bussum, Brinklaan 140 | 5610 | Expansievat |  | Stookruimte | Flamco | Flexcon 25L/0,5 | 1 | Stuks | 2005 | 25 | ltr
J | Brandweerkazerne - Bussum, Brinklaan 140 | 5610 | Expansievat |  | Stookruimte | Flamco | Flexcon 200/1,0 | 1 | Stuks | 2005 | 200 | ltr
J | Brandweerkazerne - Bussum, Brinklaan 140 | 5610 | Expansievat |  | Kazerne | Flamco | Flexcon 18/0,5 | 1 | Stuks | 2005 | 18 | ltr
J | Brandweerkazerne - Bussum, Brinklaan 140 | 5610 | Expansievat |  | Slaapzaal | Expando | 11L09205136 | 1 | Stuks | 2013 | 18 | ltr
J | Brandweerkazerne - Bussum, Brinklaan 140 | 5610 | Expansievat |  | Bijgebouw | Flamco | Flexcon 18/1,0 | 1 | Stuks | 2008 | 18 | ltr
J | Brandweerkazerne - Bussum, Brinklaan 140 | 5610 | Circulatiepomp | Circulatiepomp cv-ketel | Stookruimte | Biral | Redline L 653 | 1 | Stuks
J | Brandweerkazerne - Bussum, Brinklaan 140 | 5610 | Circulatiepomp | Circulatiepomp cv-ketel | Stookruimte | Biral | Redline M13 | 2 | Stuks
J | Brandweerkazerne - Bussum, Brinklaan 140 | 5610 | Circulatiepomp | Circulatiepomp cv-ketel | Stookruimte | Wilo | Stratos PICO 25/1-6 | 1 | Stuks
J | Brandweerkazerne - Bussum, Brinklaan 140 | 5610 | Circulatiepomp | Circulatiepomp cv-ketel | Stookruimte | Wilo | Stratos ECO 25/1-5 | 1 | Stuks
J | Brandweerkazerne - Bussum, Brinklaan 140 | 5610 | Circulatiepomp | Circulatiepomp cv-ketel | Stookruimte | Wilo | Yonos PICO 25/1-6 | 1 | Stuks
J | Brandweerkazerne - Bussum, Brinklaan 140 | 5610 | Regelklep warmtedistributie |  | Stookruimte | Siemens | SQK34 | 1 | Stuks
J | Brandweerkazerne - Bussum, Brinklaan 140 | 5610 | Regelklep warmtedistributie | Kelder rechts bediend de Happel | Stookruimte | Siemens | SQS65 | 1 | Stuks
N | Brandweerkazerne - Bussum, Brinklaan 140 | 5611 | Radiatoren | 5x BG Bevelvoerder, 15x BG Kantoor, 5x Garage, 20x 1e Kantoor, 9x Kelder, 1x Bijgebouw |  |  |  | 55 | Stuks
J | Brandweerkazerne - Bussum, Brinklaan 140 | 5632 | Luchtverwarmen indirect |  | Kazerne | Mark Climate Technologie | Ecomline HR 64 | 8 | Stuks
J | Brandweerkazerne - Bussum, Brinklaan 140 | 5632 | Luchtverwarmen indirect |  | Kelder | GEA Happel | DK 115-35-6 | 1 | Stuks | 1977
J | Brandweerkazerne - Bussum, Brinklaan 140 | 5721 | Lokale mechanische afzuiging |  | Garage | Horst WDScheidt | D 100-D1710 | 2 | Stuks
J | Brandweerkazerne - Bussum, Brinklaan 140 | 5721 | Lokale mechanische afzuiging |  | Garage | Wilhelm Gebhardt | DCDQ-400-6 | 1 | Stuks |  | 16,91 | Kw
J | Brandweerkazerne - Bussum, Brinklaan 140 | 5721 | Centrale mechanische afzuiginstallatie | 1x Systemair DVS 311DV, 1x ST Fans DV 400-6 E IP54 GS1, 6x Diverse |  |  |  | 8 | Stuks
J | Brandweerkazerne - Bussum, Brinklaan 140 | 5771 | naverwarmers |  | Kelder | VSL Air-O-Vent |  | 1 | Stuks | 2005
J | Brandweerkazerne - Bussum, Brinklaan 140 | 5771 | Centrale mechanische afzuiginstallatie |  | Kelder | VSL Air-O-Vent |  | 1 | Stuks | 2005
J | Brandweerkazerne - Bussum, Brinklaan 140 | 5820 | Regelkast klimaat | Regelkast Luchtbehandelingskast en CV | Kelder | Johnsons Controles | Metasys | 1 | Stuks
J | Brandweerkazerne - Muiderberg, Echolaan 1 | 5121 | CV-ketel |  | Garage | Nefit | Ecomline HRC22 | 1 | stuks |  | 22 | kW
J | Brandweerkazerne - Muiderberg, Echolaan 1 | 5124 | Rookgasafvoer | tbv CV-ketel | Garage |  |  | 1 | mtr |  | 80 | mm
J | Brandweerkazerne - Muiderberg, Echolaan 1 | 5610 | Expansievoorzieningen |  | Garage | Flamco | Flexcon 18/1 | 1 | stuks |  | 18 | ltr
N | Brandweerkazerne - Muiderberg, Echolaan 1 | 5611 | Radiatoren |  | Algemeen |  |  | 6 | stuks
J | Brandweerkazerne - Muiderberg, Echolaan 1 | 5731 | Dakventilator | tbv afzuiging kantine | Dak |  |  | 1 | stuks
J | Brandweerkazerne - Muiderberg, Echolaan 1 | 5752 | Centrale mechanische afvoerventilatie |  | Garage | Itho Daalderop | Woonhuisventilator | 1 | stuks
J | Clubhuis - Bussum, Dr. Schaepmanlaan 2 | 5322 | Boiler ind. Gestookt |  | Algemeen | Stiebel Elektron | SN10SL | 1 | stuks |  | 10 | L
J | Clubhuis - Jeu de Boules - Bussum, Ceintuurbaan 115 | 5322 | Boiler ind. Gestookt |  | Algemeen | ITHO Daalderop | 07.02.26.031 | 1 | stuks |  | 10 | L
J | COF-gebouw - Muiden, Kazernestraat 14 | 5121 | Cv ketel |  | BG | Remeha Avanta 24c |  | 1 | Stuks | 2011
J | Fort - Muizenfort - Muiden, Vestingplein 1 | 5121 | CV-ketel | achter de keuken | Stookruimte | Nefit | Topline HR45 | 1 | stuks | 2011 | 45 | kW
J | Fort - Muizenfort - Muiden, Vestingplein 1 | 5121 | CV-ketel | achter de keuken | Stookruimte | Nefit | Proline NxT HRC 30/CW5 | 1 | stuks | 2016 | 30 | kW
J | Fort - Muizenfort - Muiden, Vestingplein 1 | 5124 | Rookgasafvoeren | Dikwandig aluminium cv-ketel links 80mm | Stookruimte |  |  | 2 | mtr
J | Fort - Muizenfort - Muiden, Vestingplein 1 | 5124 | Rookgasafvoeren | Kunststof RGA cv-ketel rechts 80mm | Stookruimte |  |  | 2 | mtr
J | Fort - Muizenfort - Muiden, Vestingplein 1 | 5610 | Expansievoorzieningen |  | Stookruimte | Flamco | Flexcon 25/1 | 1 | stuks | 2011 | 25 | ltr
J | Fort - Muizenfort - Muiden, Vestingplein 1 | 5610 | Expansievoorzieningen |  | Stookruimte | Flamco | flexvat 18/1 | 1 | stuks | 2016 | 18 | ltr
J | Fort - Muizenfort - Muiden, Vestingplein 1 | 5610 | Pomp vloerverwarmingverdeler |  |  | Grundfos | alpha2L 25-60 EP | 2 | stuks
J | Fort - Muizenfort - Muiden, Vestingplein 1 | 5610 | Pomp vloerverwarmingverdeler |  |  | Grundfos | UPM3X auto 15-60 CBP ZZZ | 1 | stuks
N | Fort - Muizenfort - Muiden, Vestingplein 1 | 5611 | Radiatoren |  |  |  |  | 8 | stuks
J | Fort - Muizenfort - Muiden, Vestingplein 1 | 5613 | Vloerverwarmingsverdelers | 1x 4-groeps, 1x 5-groeps, 1x 8-groeps |  |  |  | 3 | stuks
J | Fort - Muizenfort - Muiden, Vestingplein 1 | 5721 | Lokale mechanische afvoerventilatie |  |  | S&P | Stylvent | 8 | stuks
J | Fort - Muizenfort - Muiden, Vestingplein 1 | 5731 | Centrale mechanische avoerventilatie |  | Toiletgroep | Itho | CVE ECO-fan 2 | 1 | stuks
J | Fort - Muizenfort - Muiden, Vestingplein 1 | 5812 | Corrigerende orgaan | Ruimtethermostaat tbv vloerverwarmingslussen |  |  |  | 6 | stuks
J | Fort - Muizenfort - Muiden, Vestingplein 1 | 5812 | Corrigerende orgaan | Weersafhankelijke regelaar tbv cv-ketel | Opstellingsruimte | Nefit | Moduline | 2 | stuks
J | Gemaal - Vijzelgemaal - Bussum, De Nieuwe Vaart 1 | 5612 | Convectoren |  | verdieping + kelder | Schultze | Riro | 2 | stuks |  | 1500 + 1000 | W
J | Gemaal - Vijzelgemaal - Bussum, De Nieuwe Vaart 1 | 5731 | Afzuigventilatie |  | Dak |  |  | 1 | stuks
J | Gemeentewerf - Bussum, Huizerweg 51 | 5121 | CV-Ketel |  | Stookruimte | Nefit | Topline HR70 | 2 | Stuks | 2005 | 70 | kW
J | Gemeentewerf - Bussum, Huizerweg 51 | 5121 | CV-Ketel |  | Werkplaats | Intergas | HRE combi compact | 1 | Stuks |  | 28 | kW
J | Gemeentewerf - Bussum, Huizerweg 51 | 5124 | Rookgasafvoeren | Concentrisch 2mtr | Stookruimte |  |  | 2 | Stuks | 2005
J | Gemeentewerf - Bussum, Huizerweg 51 | 5124 | Rookgasafvoeren | 2x 80mm, 2mtr incl broekstuk | Stookruimte |  |  | 1 | Stuks | 2005
J | Gemeentewerf - Bussum, Huizerweg 51 | 5320 | Circulatiepomp | tbv CV ketel | Stookruimte | Wilo | TOP-S25/7 | 1 | Stuks | 2005
J | Gemeentewerf - Bussum, Huizerweg 51 | 5320 | Circulatiepomp | tbv Boiler |  | Wilo | StarRS25/6 | 1 | Stuks | 2005
J | Gemeentewerf - Bussum, Huizerweg 51 | 5321 | Boiler Elektrisch |  | Keuken | Daalderop | Close-in 10 | 1 | Stuks |  | 10 | ltr
J | Gemeentewerf - Bussum, Huizerweg 51 | 5512 | Koudeopwekking; lokaal; | Stek nr. 0239-1719 | Serverruimte | Mitsubishi Electric | MSC-GA25VB/----- | 1 | Stuks | 2007 | 2,5 | kW
J | Gemeentewerf - Bussum, Huizerweg 51 | 5512 | Koudeopwekking; lokaal; | Stek nr. 0239-1727 | Serverruimte | LG | UV18/UU18 | 1 | Stuks | 2007 | 2,3 | kW
J | Gemeentewerf - Bussum, Huizerweg 51 | 5610 | Expansievoorzieningen | tbv boilercircuit | Stookruimte | Flamco | Flexcon 12/0,5 | 1 | Stuks | 2005 | 12 | ltr
J | Gemeentewerf - Bussum, Huizerweg 51 | 5610 | Expansievoorzieningen | tbv CV circuit | Stookruimte | Flamco | Flexcon 140/0,5 | 1 | Stuks | 2005 | 140 | ltr
J | Gemeentewerf - Bussum, Huizerweg 51 | 5610 | Expansievoorzieningen | tbv CV circuit | Stookruimte | Flamco | Flexcon 18/0,5 | 1 | Stuks | 2005 | 18 | ltr
J | Gemeentewerf - Bussum, Huizerweg 51 | 5610 | Regelkleppen en stelmotoren warmtedistributie | 3-weg motor boilerregeling | Stookruimte | Honeywell | VC8010-12 | 1 | Stuks | 2005
N | Gemeentewerf - Bussum, Huizerweg 51 | 5611 | Afgifte element warmte | Radiatoren | Algemeen |  |  | 21 | Stuks | 2005
N | Gemeentewerf - Bussum, Huizerweg 51 | 5611 | Afgifte element warmte | Radiatoren | Algemeen |  |  | 8 | Stuks | 2005
J | Gemeentewerf - Bussum, Huizerweg 51 | 5721 | Ventilatie en luchtbehandeling | Afzuigventilator |  |  |  | 1 | Stuks | 2005
J | Gemeentewerf - Bussum, Huizerweg 51 | 5731 | Dakventilator |  |  | Stork Air | VDA 250/ EC | 1 | Stuks | 2005
J | Gemeentewerf - Bussum, Huizerweg 51 | 5820 | Regeling kasten klimaat centraal | Weersafhankelijke regeling | Stookruimte | Nefit | MBC5 | 1 | Stuks | 2005
N | Gemeentewerf/Brandweerkazerne | 5120 | Ventilatievoorzieningen stookruimte | Natuurlijke ventilatie uitgevoerd in diagonaal | Stookruimte |  |  | 2 | Stuks | 2004
J | Gemeentewerf/Brandweerkazerne - Naarden, Energiestraat 15 | 51.21 | CV-Ketel | Ketel 1 storing 2-02 | Stookruimte | Remeha | Gas 210 eco 4 leden | 2 | Stuks | 2004 | 120 | kW
J | Gemeentewerf/Brandweerkazerne - Naarden, Energiestraat 15 | 5124 | Rookgasafvoeren | tbv CV ketels; dikwandig aluminium | Stookruimte |  |  | 2 | Stuks | 2004 | 3 | mtr
J | Gemeentewerf/Brandweerkazerne - Naarden, Energiestraat 15 | 5124 | Rookgasafvoeren | tbv tapwater boiler; concentrisch uitgevoerd | Stookruimte |  |  | 1 | Stuks | 2004 | 3 | mtr
J | Gemeentewerf/Brandweerkazerne - Naarden, Energiestraat 15 | 5320 | Circulatiepomp | pomp warm tapwater | Stookruimte | Grundfos | UP15 14B PM | 1 | Stuks | 2004
J | Gemeentewerf/Brandweerkazerne - Naarden, Energiestraat 15 | 5320 | Circulatiepomp | circulatiepomp cv-ketel | Stookruimte | Grundfos | UPS32-55 180 | 2 | Stuks | 2004
J | Gemeentewerf/Brandweerkazerne - Naarden, Energiestraat 15 | 5320 | Circulatiepomp | circulatiepomp cv-groep heaters | Stookruimte | Grundfos | UPE40-120/F | 1 | Stuks | 2004
J | Gemeentewerf/Brandweerkazerne - Naarden, Energiestraat 15 | 5320 | Circulatiepomp | circulatiepomp cv-groep radiatoren | Stookruimte | Grundfos | UPE50-60/F | 1 | Stuks | 2004
J | Gemeentewerf/Brandweerkazerne - Naarden, Energiestraat 15 | 5321 | voorraadboilers direct verwarmd |  | Stookruimte | Remeha | CWH 30/200 | 1 | Stuks | 2004 | 200 | ltr
J | Gemeentewerf/Brandweerkazerne - Naarden, Energiestraat 15 | 5321 | Boiler Elektrisch |  | Werkplaats Gemeentewerf | Daalderop | Close-up | 1 | Stuks | 2004 | 15 | ltr
J | Gemeentewerf/Brandweerkazerne - Naarden, Energiestraat 15 | 5512 | Koudeopwekking; lokaal; | betreft 1 buitendeel met 2 cassette binnendelen | Kantine | Mitsubishi heavy | FDC140VSA-W | 1 | Stuks | 2020 | 14 | kW
J | Gemeentewerf/Brandweerkazerne - Naarden, Energiestraat 15 | 5512 | Koudeopwekking; lokaal; | betreft 1 buitendeel met 2 cassette binnendelen | kantoor 1&2 beg.grond brandweer | Mitsubishi heavy | SCM80ZM-S1 | 1 | Stuks | 2019 | 8 | kW
J | Gemeentewerf/Brandweerkazerne - Naarden, Energiestraat 15 | 5512 | Koudeopwekking; lokaal; | betreft 1 buitendeel incl 1 cassette binnendeel | kantoor 1e etage | Mitsubishi heavy | SRC50ZJXS | 1 | Stuks | 2013 | 5 | kW
J | Gemeentewerf/Brandweerkazerne - Naarden, Energiestraat 15 | 5512 | Koudeopwekking; lokaal; | betreft 1 buitendeel incl 1 cassette binnendeel | Fitness | Mitsubishi heavy | SRC50ZJXS | 1 | Stuks | 2013 | 5 | kW
J | Gemeentewerf/Brandweerkazerne - Naarden, Energiestraat 15 | 5512 | Koudeopwekking; lokaal; | betreft 1 buitendeel incl 1 wand binnendeel | kantoor werf beheerder | Mitsubishi heavy | SRC25ZS-W1 | 1 | Stuks | 2020 | 2,5 | kW
J | Gemeentewerf/Brandweerkazerne - Naarden, Energiestraat 15 | 5610 | Verdelers/verzamelaars CV-installatie | Verdeler CV installatie | Stookruimte |  |  | 1 | Stuks | 2004 | 3 | groepen
J | Gemeentewerf/Brandweerkazerne - Naarden, Energiestraat 15 | 5610 | Expansievoorzieningen | Expansievat CV installatie | Stookruimte | Flamco | Flexcon 140/0,5 | 1 | Stuks | 2004 | 140 | ltr
J | Gemeentewerf/Brandweerkazerne - Naarden, Energiestraat 15 | 5610 | Expansievoorzieningen | Expansievat CV installatie | Stookruimte | Flamco | Flexcon 18/0,5 | 2 | Stuks | 2004 | 18 | ltr
J | Gemeentewerf/Brandweerkazerne - Naarden, Energiestraat 15 | 5610 | Regelkleppen en stelmotoren warmtedistributie | Regelmotor luchtverhitter |  | Siemens | Acvatix SSC81 | 6 | Stuks | 2004
J | Gemeentewerf/Brandweerkazerne - Naarden, Energiestraat 15 | 5612 | Convectorsystemen | Convectoren |  |  |  | 30 | Stuks | 2004
J | Gemeentewerf/Brandweerkazerne - Naarden, Energiestraat 15 | 5632 | Luchtverwarmers indirect verwarmd | hoogte 6 meter | Garage Brandweer | GEA |  | 2 | Stuks | 2004
J | Gemeentewerf/Brandweerkazerne - Naarden, Energiestraat 15 | 5632 | Luchtverwarmers indirect verwarmd |  | 3e Garagebox werf | GEA |  | 1 | Stuks | 2004
J | Gemeentewerf/Brandweerkazerne - Naarden, Energiestraat 15 | 5632 | Luchtverwarmers indirect verwarmd |  | Garage werf | GEA | M341A.PB3 | 1 | Stuks | 2004
J | Gemeentewerf/Brandweerkazerne - Naarden, Energiestraat 15 | 5632 | Luchtverwarmers indirect verwarmd | hoogte 6 meter | 1e Garagebox werf | GEA | M341A.PB3 | 1 | Stuks | 2004
J | Gemeentewerf/Brandweerkazerne - Naarden, Energiestraat 15 | 5731 | Dakventilator |  | Rechterzijde | Gebhardt | RGA 31-3535-MDR | 1 | Stuks | 2004
J | Gemeentewerf/Brandweerkazerne - Naarden, Energiestraat 15 | 5731 | Dakventilator |  | Linkerzijde | Gebhardt | RGA 31-4550-NDR | 1 | Stuks | 2004
J | Gemeentewerf/Brandweerkazerne - Naarden, Energiestraat 15 | 5731 | Dakventilator |  | Linkerzijde | Gebhardt | RGA 31-2528-MDR | 1 | Stuks | 2004
J | Gemeentewerf/Brandweerkazerne - Naarden, Energiestraat 15 | 5731 | Dakventilator |  | Linkerzijde | StorkAir |  | 1 | Stuks | 2004
J | Gemeentewerf/Brandweerkazerne - Naarden, Energiestraat 15 | 5731 | Afzuigventilator | Uitlaatgassen afzuigventilator, hoogte 6mtr | Garage Brandweer |  |  | 1 | Stuks | 2004
J | Gemeentewerf/Brandweerkazerne - Naarden, Energiestraat 15 | 5731 | Afzuigventilator |  | Gemeentewerf brandstofopslag | Maico | ERM22EExe | 1 | Stuks | 2004 | 660 | m3/h
J | Gemeentewerf/Brandweerkazerne - Naarden, Energiestraat 15 | 5752 | Centrale mechanische ventilatie met warmteterugwinning | WTW installatie Kantoor |  | Nedair |  | 1 | Stuks | 2004 |  | m3/h
J | Gemeentewerf/Brandweerkazerne - Naarden, Energiestraat 15 | 5752 | Centrale mechanische ventilatie met warmteterugwinning | WTW installatie Woning | Woning | StorkAir | WHR90/91 | 1 | Stuks | 2004 |  | m3/h
J | Gemeentewerf/Brandweerkazerne - Naarden, Energiestraat 15 | 5820 | Regeling klimaat | Regelkast GBS, | Stookruimte | Siemens | NBRN | 1 | Stuks | 2004
J | Gemeentewerf/Brandweerkazerne - Naarden, Energiestraat 15 | 5820 | bekabeling incl. opnemers | Opnemers sensoring | Stookruimte | Siemens | QAE22 | 5 | Stuks | 2004
J | Gemeentewerf/Brandweerkazerne - Naarden, Energiestraat 15 | 5820 | bekabeling incl. opnemers | Opnemers sensoring nabij luchtverhitters | Werkplaats | Siemens | QAA | 4 | Stuks | 2004
J | Gymzaal - Bremstraat - Bussum, Bremstraat 17 | 5121 | Warmte-opwekking CV-ketels |  | Kelder | Nefit | Ecomline HR65 | 2 | stuks | 2006 | 65 | kW
J | Gymzaal - Bremstraat - Bussum, Bremstraat 17 | 5322 | Boiler ind. Gestookt |  | Algemeen | A.O. Smith | EQ 280N | 1 | stuks |  | 265 | L
J | Gymzaal - Bremstraat - Bussum, Bremstraat 17 | 5322 | Boiler ind. Gestookt |  | Algemeen | ITHO | Volumax 40 | 1 | stuks |  | 40 | L
J | Gymzaal - Bremstraat - Bussum, Bremstraat 17 | 5761 | Lokaal, luchtbehandelingsinstallatie | LBK-15 | Kelder | Thermo-Air | LBK-15 (HE-400-2.2kW).HB.FKz. | 1 | stuks | 2005 | 400 | bar
J | Gymzaal - Constantijn Huygenslaan - Muiden, Constantijn Huygenslaan 1B + 1C | 5111 | Lokale toestellen/gevelkachels | Straalkachel | 4x plafond gymzaal | Onbekend | Onbekend | 4 | stuks
J | Gymzaal - Constantijn Huygenslaan - Muiden, Constantijn Huygenslaan 1B + 1C | 5111 | Lokale toestellen/gevelkachels | Electrische kachel | Beg.grond | Technotherm | FW501-400W | 1 | stuks |  | 400 | W
J | Gymzaal - Constantijn Huygenslaan - Muiden, Constantijn Huygenslaan 1B + 1C | 5121 | CV ketel | beg.grond | Algemeen | Remeha | Calenta ACE | 1 | stuks | 2022 | 28 | kW
J | Gymzaal - Constantijn Huygenslaan - Muiden, Constantijn Huygenslaan 1B + 1C | 5121 | CV ketel | 1e verd | Algemeen | Remeha | Calenta ACE | 1 | stuks | 2021 | 28 | kW
J | Gymzaal - Dr. Schaepmanlaan - Bussum, Dr. Schaepmanlaan 4 | 5321 | Boiler direct elektrisch | Stookruimte |  | info GM |  | 1 | stuks | 2024
J | Gymzaal - Dr. Schaepmanlaan - Bussum, Dr. Schaepmanlaan 4 | 5771 | Luchtbehandelingskast | Stookruimte |  | info GM |  | 1 | stuks | ?
J | Gymzaal - Huizerweg - Bussum, Huizerweg 49bb | 5121 | Warmte-opwekking CV-ketels |  | Kelder | Nefit | Ecoline HR65 | 2 | stuks
J | Gymzaal - Huizerweg - Bussum, Huizerweg 49bb | 5321 | Voorraadboiler direct verwarmd |  | Kelder | Itho / Nibe | Volumax 40 | 1 | stuks |  | 40 | L
J | Gymzaal - Huizerweg - Bussum, Huizerweg 49bb | 5322 | Boiler ind. Gestookt |  | Kelder | Itho | OLB-300 | 1 | stuks |  | 300 | L
J | Gymzaal - Huizerweg - Bussum, Huizerweg 49bb | 5771 | Luchtbehandelingskast |  | Kelder | ThermoAir | LBK-15 (HE-355-2 2kW) | 1 | stuks | 2005 | 4820 | m3/h
J | Gymzaal - Kwartellaan - Bussum, Kwartellaan 2a | 5121 | Warmte-opwekking CV-ketels |  | CV ruimte beg.grond | Nefit | Ecoline HR65 | 2 | stuks
J | Gymzaal - Kwartellaan - Bussum, Kwartellaan 2a | 5321 | Buffervat |  | CV ruimte beg.grond | Itho | OLB300 | 1 | stuks |  | 300 | L
J | Gymzaal - Kwartellaan - Bussum, Kwartellaan 2a | 5322 | Boiler ind. Gestookt |  | 1e verdieping |  |  | 1 | stuks |  | 3 | L
J | Gymzaal - Kwartellaan - Bussum, Kwartellaan 2a | 5610 | Expansievoorzieningen |  | CV ruimte beg.grond | NIBE | UKV-40 | 1 | stuks | 2004 | 40 | L
J | Gymzaal - Kwartellaan - Bussum, Kwartellaan 2a | 5721 | Afzuigventilator |  | 1e verdieping |  |  | 1 | stuks
J | Gymzaal - Kwartellaan - Bussum, Kwartellaan 2a | 5771 | Luchtbehandelingskast |  | CV ruimte beg.grond | ThermoAir | LBK-15(HE-400-2,2kW) | 1 | stuks | 2005
J | Gymzaal - Willem Kalfflaan - Bussum, Willem Kalfflaan 3A | 5121 | CV ketel |  | CV in de kelder van de school | Remeha | Remeha Quinta Ace 65 | 1 | stuks | 2022
J | IKC Muiderkring - Muiden, Kruitmolen 1 | 5321 | Boiler E |  | Pantry's, werkkasten, keukens |  | Daalderop close in/ up | 9 | stuks | 2021
J | IKC Muiderkring - Muiden, Kruitmolen 1 | 5151 | Warmtepomp |  | Op het dak 2e verdieping |  | Keyter Pacifica KWE 6240 | 1 | stuks | 2021
J | IKC Muiderkring - Muiden, Kruitmolen 1 | 5631 | Brandklep |  | Algemeen |  | Solid Air | 24 | stuks | 2021
J | IKC Muiderkring - Muiden, Kruitmolen 1 | 5771 | Luchtbehandelingskast |  | Op het dak 2e verdieping |  | Alko AT4 24x24 25.000 m3/h | 1 | stuks | 2021
J | IKC Muiderkring - Muiden, Kruitmolen 1 | 5314 | Hydrofoor |  | Begane grond |  | DP HU2 Premium Line DPV6 | 1 | stuks | 2021
J | IKC Muiderkring - Muiden, Kruitmolen 1 | 5512 | Splitunit |  | Patch ruimte 1e en buitendeel op dak 2e |  | Daikin Perfera 2,5 kW | 1 | stuks | 2021
J | IKC Muiderkring - Muiden, Kruitmolen 1 |  | Regeling |  | Technische ruimte dak |  | Priva | 1 | stuks | 2021
J | KDV - De Talamander - Bussum, Minister A.S. Talmalaan 2 | 5121 | CV-Ketel |  | Stookruimte | Nefit | Topline HR100 | 2 | Stuks | 2008 | 96,5 | kW
J | KDV - De Talamander - Bussum, Minister A.S. Talmalaan 2 | 5124 | Rookgasafvoeren | Dikwandig aluminium | Stookruimte |  |  | 2 | Stuks | 2008 | 2 | mtr
J | KDV - De Talamander - Bussum, Minister A.S. Talmalaan 2 | 5321 | Voorraadboiler Elektrisch |  | Gang Rechts | Daalderop | 07.04.38.045 v.2 | 1 | Stuks |  | 50 | ltr
J | KDV - De Talamander - Bussum, Minister A.S. Talmalaan 2 | 5512 | Splitunits Airco |  | Oranje | Mitsubishi Heavy Single | SRC50ZS-W | 1 | Stuks | 2020 | 5 | kW
J | KDV - De Talamander - Bussum, Minister A.S. Talmalaan 2 | 5512 | Splitunits Airco |  | Atelier | Mitsubishi Heavy Single | SRC50ZS-W | 1 | Stuks | 2020 | 5 | kW
J | KDV - De Talamander - Bussum, Minister A.S. Talmalaan 2 | 5512 | Splitunits Airco |  | Keuken | Mitsubishi Heavy Single | SRC50ZS-W | 1 | Stuks | 2020 | 5 | kW
J | KDV - De Talamander - Bussum, Minister A.S. Talmalaan 2 | 5512 | Splitunits Airco |  | Speellokaal | Mitsubishi Heavy Single | SRC50ZS-W | 1 | Stuks | 2020 | 5 | kW
J | KDV - De Talamander - Bussum, Minister A.S. Talmalaan 2 | 5512 | Splitunits Airco |  | Rood | Mitsubishi Heavy Single | SRC50ZS-W | 1 | Stuks | 2020 | 5 | kW
J | KDV - De Talamander - Bussum, Minister A.S. Talmalaan 2 | 5512 | Splitunits Airco |  | Gym | Mitsubishi Heavy Single | SRC50ZS-W | 1 | Stuks | 2020 | 5 | kW
J | KDV - De Talamander - Bussum, Minister A.S. Talmalaan 2 | 5512 | Splitunits Airco |  | Groen | Mitsubishi Heavy Single | SRC71ZR-S | 1 | Stuks | 2017 | 5 | kW
J | KDV - De Talamander - Bussum, Minister A.S. Talmalaan 2 | 5512 | Splitunits Airco |  | Kantoor | Mitsubishi Heavy Single | SRC25ZS-S | 1 | Stuks | 2017 | 5 | kW
J | KDV - De Talamander - Bussum, Minister A.S. Talmalaan 2 | 5512 | Splitunits Airco |  | Blauw | Western | WAW-18PRAA-1 | 1 | Stuks | 2019 | 5 | kW
J | KDV - De Talamander - Bussum, Minister A.S. Talmalaan 2 | 5512 | Splitunits Airco |  | Petrol | Western | WAW-70HPR4A | 1 | Stuks | 2019 | 5 | kW
J | KDV - De Talamander - Bussum, Minister A.S. Talmalaan 2 | 5512 | Splitunits Airco |  | Geel | Western | WAW-24HPR4A-I | 1 | Stuks | 2019 | 5 | kW
J | KDV - De Talamander - Bussum, Minister A.S. Talmalaan 2 | 5512 | Splitunits Airco |  | Paars | Western | WAW-24HPR4A-I | 1 | Stuks | 2019 | 5 | kW
J | KDV - De Talamander - Bussum, Minister A.S. Talmalaan 2 | 5610 | Expansievat |  | Stookruimte | Flamco | Flexcon 200 | 1 | Stuks | 2008 | 200 | ltr
J | KDV - De Talamander - Bussum, Minister A.S. Talmalaan 2 | 5610 | Inbouw circulatiepomp |  | Stookruimte | Wilo | TOP-E80/1-10 | 1 | Stuks | 2008 | 10 | mtr
N | KDV - De Talamander - Bussum, Minister A.S. Talmalaan 2 | 5611 | Radiatoren |  | Diverse |  |  | 65 | Stuks
J | KDV - De Talamander - Bussum, Minister A.S. Talmalaan 2 | 5731 | Dakventilator |  | Dak | Zehnder | VDA 280/6 EC+WS | 1 | Stuks |  | 0,15 | kW
J | KDV - De Talamander - Bussum, Minister A.S. Talmalaan 2 | 5731 | Luchtbehandeling; luchtkanalen | Afzuigventielen | Dak |  |  | 18 | Stuks
J | KDV - De Talamander - Bussum, Minister A.S. Talmalaan 2 | 5820 | Regeling klimaat | Weersafhankelijke regeling warmteopwekking | Stookruimte | Siemens | RVL472 | 1 | Stuks | 2008
J | KDV - De Woelwaters (VvE) - Naarden, Huizerpoortstraat 16A | 5121 | CV-ketel |  | Opstellingsruimte | Remeha | Quinta pro 45 | 1 | stuks | 2012 | 45 | kW
J | KDV - De Woelwaters (VvE) - Naarden, Huizerpoortstraat 16A | 5124 | Rookgasafvoer | 80mm aluminium dikwandig | Opstellingsruimte |  |  | 1 | stuks | 2012 | 8 | mtr
J | KDV - De Woelwaters (VvE) - Naarden, Huizerpoortstraat 16A | 5321 | Voorraadboiler elektrisch |  | Keuken | Daalderop | Close-Up 10 | 1 | stuks | 1997 | 10 | ltr
J | KDV - De Woelwaters (VvE) - Naarden, Huizerpoortstraat 16A | 5321 | Voorraadboiler elektrisch |  | Keuken | Daalderop | 07.04.38.045 | 1 | stuks | 1997 | 50 | ltr
J | KDV - De Woelwaters (VvE) - Naarden, Huizerpoortstraat 16A | 5321 | Voorraadboiler elektrisch |  | Toiletten peutergroep | Daalderop | 07.04.38.045 | 1 | stuks | 1997 | 50 | ltr
J | KDV - De Woelwaters (VvE) - Naarden, Huizerpoortstraat 16A | 5512 | Koudeopwekking; lokaal; | single split-unit; wandunit | Peutergroep | Fuji electric | ROR24LCC/RSA24LCC | 1 | stuks | 1997 | 7,1 | kW
J | KDV - De Woelwaters (VvE) - Naarden, Huizerpoortstraat 16A | 5610 | Expansievoorzieningen |  | Toiletgroep leiders | Flamco | Flexcon 25/05 | 1 | stuks | 2012 | 25 | ltr
J | KDV - De Woelwaters (VvE) - Naarden, Huizerpoortstraat 16A | 5610 | Circulatiepomp | keteltransportpomp | Opstellingsruimte | Grundfos | UPS 25-60 130 | 1 | stuks | 2012
N | KDV - De Woelwaters (VvE) - Naarden, Huizerpoortstraat 16A | 5611 | Radiatoren |  |  |  |  | 27 | stuks | 1997
J | KDV - De Woelwaters (VvE) - Naarden, Huizerpoortstraat 16A | 5731 | Centrale mechanische afvoerventilatie | 5-standenschakelaar in opstellingsruimte | Opstellingsruimte | Stork-Air | AHE 40 | 1 | stuks | 1997
J | KDV - De Woelwaters (VvE) - Naarden, Huizerpoortstraat 16A | 5731 | Centrale mechanische afvoerventilatie |  | Bergkast | Orcon | MVS-10P | 1 | stuks | 1997
J | KDV - De Woelwaters (VvE) - Naarden, Huizerpoortstraat 16A | 5812 | Corrigerend orgaan | Temp. Sensor tbv interne Weersafhankelijke-regeling cv-ketel | BSO lokaal | Remeha |  | 1 | stuks | 2012
J | KDV - Ravelijn / Kinderrijk - Naarden, Beethovenlaan 75 | 5121 | CV-Ketel |  | Stookruimte Hoofdgebouw | Remeha | Quinta 65 | 1 | Stuks | 2004 | 65 | kW
J | KDV - Ravelijn / Kinderrijk - Naarden, Beethovenlaan 75 | 5121 | CV-Ketel |  | Stookruimte bijgebouw | Remeha | Quinta 25S | 1 | Stuks | 2009 | 25 | kW
J | KDV - Ravelijn / Kinderrijk - Naarden, Beethovenlaan 75 | 5124 | Rookgasafvoeren |  | Stookruimte Hoofdgebouw |  |  | 1 | Stuks | 2008
J | KDV - Ravelijn / Kinderrijk - Naarden, Beethovenlaan 75 | 5124 | Rookgasafvoeren |  | Stookruimte bijgebouw |  |  | 1 | Stuks | 2008
J | KDV - Ravelijn / Kinderrijk - Naarden, Beethovenlaan 75 | 5321 | Boiler Elektrisch |  | Pantry's | Daalderop | Close-in 15 | 3 | Stuks |  | 15 | ltr
J | KDV - Ravelijn / Kinderrijk - Naarden, Beethovenlaan 75 | 5321 | Boiler Elektrisch |  | Pantry's | Daalderop | Close-in 10 | 4 | Stuks |  | 10 | ltr
J | KDV - Ravelijn / Kinderrijk - Naarden, Beethovenlaan 75 | 5321 | Boiler Elektrisch |  | Wasruimte | Daalderop | Close-up 10 | 1 | Stuks |  | 10 | ltr
J | KDV - Ravelijn / Kinderrijk - Naarden, Beethovenlaan 75 | 5610 | Expansievoorzieningen |  | Stookruimte Hoofdgebouw | Flexcon | lflexvent 18/0,5 | 1 | Stuks |  | 18 | ltr
J | KDV - Ravelijn / Kinderrijk - Naarden, Beethovenlaan 75 | 5610 | Expansievoorzieningen |  | Stookruimte bijgebouw | Flexcon | lflexvent 18/0,5 | 1 | Stuks |  | 18 | ltr
N | KDV - Ravelijn / Kinderrijk - Naarden, Beethovenlaan 75 | 5611 | Afgifte element warmte | Radiatoren | Algemeen |  |  | 14 | Stuks
J | KDV - Ravelijn / Kinderrijk - Naarden, Beethovenlaan 75 | 5741 | Afzuiginstallaties | MV boxen, boven plafonds | Algemeen | Orcon | MVS-15 | 7 | Stuks | 2008
J | KDV - Ravelijn / Kinderrijk - Naarden, Beethovenlaan 75 | 5741 | Afzuiginstallaties | MV boxen, boven plafond | Keuken bijgebouw |  |  | 1 | Stuks | 2008
J | KDV - 't Mouwtje - Bussum, Huizerweg 49D | 5121 | CV-Ketel | Stookruimte |  | Remeha | Quinta65 | 5 | Stuks | 2003 | 65 | kW
J | KDV - 't Mouwtje - Bussum, Huizerweg 49D | 5121 | CV-Ketel | Stookruimte |  | Intergas | Kombi Kompakt HRE 36 30 | 1 | Stuks | 2005 | 36 | kW
J | KDV - 't Mouwtje - Bussum, Huizerweg 49D | 5124 | Rookgasafvoeren | Stookruimte | 5x 100mm 3 meter incl 5x geveldoorvoer en broekstuk |  |  | 5 | Stuks | 2003
J | KDV - 't Mouwtje - Bussum, Huizerweg 49D | 5321 | Boiler Elektrisch | Lokalen |  | Daalderop | Duo koper | 1 | Stuks | 2005 | 80 | ltr
J | KDV - 't Mouwtje - Bussum, Huizerweg 49D | 5321 | Boiler Elektrisch | Lokalen |  | Daalderop | Close-in 15 | 15 | Stuks | 2005 | 15 | ltr
J | KDV - 't Mouwtje - Bussum, Huizerweg 49D | 5610 | Expansievoorzieningen | Stookruimte |  | Flamco | Flexcon 300/1,0 | 1 | Stuks | 2005 | 300 | ltr
J | KDV - 't Mouwtje - Bussum, Huizerweg 49D | 5610 | Expansievoorzieningen | Stookruimte |  | Flamco | Flexcon 120/1,0 | 1 | Stuks | 2005 | 120 | ltr
J | KDV - 't Mouwtje - Bussum, Huizerweg 49D | 5610 | Expansievoorzieningen | Stookruimte |  | Flamco | Flexcon 18/1,0 | 1 | Stuks | 2005 | 18 | ltr
J | KDV - 't Mouwtje - Bussum, Huizerweg 49D | 5610 | Circulatiepompen | Stookruimte |  | Grundfos | Magna UPE 65-60/F | 1 | Stuks | 2005
N | KDV - 't Mouwtje - Bussum, Huizerweg 49D | 5611 | Afgifte element warmte | Algemeen | Radiatoren |  |  | 113 | Stuks | 2005
J | KDV - 't Mouwtje - Bussum, Huizerweg 49D | 5711 | Ventilatievoorzieningen |  | Elektrische dakramen | Velux |  | 6 | Stuks | 2005
J | KDV - 't Mouwtje - Bussum, Huizerweg 49D | 5741 | Lokale mechanische afzuiging |  | Ventilatie in zowel hoofdgebouw en bijgebouw ondermaats! Met name de slaapruimtes voor de kinderen is totaal geen ventilatie aanwezig! | StorkAir |  | 1 | Stuks | 2005
J | KDV - 't Mouwtje - Bussum, Huizerweg 49D | 5820 | Regelkasten | Stookruimte | Weersafhankelijke regeling | Remeha | Rematic MC | 1 | Stuks | 2005
J | KDV - 't Mouwtje - Bussum, Huizerweg 49D | 5820 | Regelkasten | Stookruimte | Weersafhankelijke regeling | Cenvax | VS6650 basic | 1 | Stuks | 2005
J | KDV - Villa Zeezicht - Muiderberg, Nienhuis Ruyskade 26B | 5121 | CV-ketel |  | Opstellingsruimte | Remeha | Quinta 85 | 1 | stuks | 2005 | 85 | kW
J | KDV - Villa Zeezicht - Muiderberg, Nienhuis Ruyskade 26B | 5124 | Rookgasafvoer | 80mm aluminium dikwandig | Opstellingsruimte |  |  | 1 | stuks | 2005 | 1 | mtr
J | KDV - Villa Zeezicht - Muiderberg, Nienhuis Ruyskade 26B | 5321 | Voorraadboiler elektrisch |  | Lokaal | Daalderop | Close-In 15 | 2 | stuks | 2005 | 15 | ltr
J | KDV - Villa Zeezicht - Muiderberg, Nienhuis Ruyskade 26B | 5321 | Voorraadboiler elektrisch |  | Lokaal | Daalderop | Close-In 10 | 3 | stuks | 2005 | 10 | ltr
J | KDV - Villa Zeezicht - Muiderberg, Nienhuis Ruyskade 26B | 5321 | Voorraadboiler elektrisch |  | Lokaal | Daalderop | Close-Up 10 | 1 | stuks | 2005 | 15 | ltr
J | KDV - Villa Zeezicht - Muiderberg, Nienhuis Ruyskade 26B | 5321 | Voorraadboiler elektrisch |  | Opstellingsruimte | Daalderop | mono-plus koper 07.04.28.045 | 1 | stuks | 2005 | 50 | ltr
J | KDV - Villa Zeezicht - Muiderberg, Nienhuis Ruyskade 26B | 5512 | Koudeopwekking; lokaal |  |  | Mitsubishi Heavy Industries | SRC60ZSX-W1 | 1 | stuks |  | 6 | kW
J | KDV - Villa Zeezicht - Muiderberg, Nienhuis Ruyskade 26B | 5512 | Koudeopwekking; lokaal |  |  | Mitsubishi Heavy Industries | SRC50ZS-W | 1 | stuks |  | 5 | kW
J | KDV - Villa Zeezicht - Muiderberg, Nienhuis Ruyskade 26B | 5512 | Koudeopwekking; lokaal |  |  | Mitsubishi Heavy Industries | SRC50ZS-W | 1 | stuks |  | 5 | kW
J | KDV - Villa Zeezicht - Muiderberg, Nienhuis Ruyskade 26B | 5512 | Koudeopwekking; lokaal |  |  | Mitsubishi Heavy Industries | SRC50ZS-W | 1 | stuks |  | 5 | kW
J | KDV - Villa Zeezicht - Muiderberg, Nienhuis Ruyskade 26B | 5610 | Expansievoorzieningen | 80ltr/0,5Bar | Opstellingsruimte | Reflex | Reflex N | 1 | stuks | 2005 | 80 | ltr
J | KDV - Villa Zeezicht - Muiderberg, Nienhuis Ruyskade 26B | 5610 | Circulatiepomp | keteltransportpomp | Opstellingsruimte | Grundfos | UPS 32-55 180 | 1 | stuks | 2005
J | KDV - Villa Zeezicht - Muiderberg, Nienhuis Ruyskade 26B | 5610 | Circulatiepomp | transportpomp groep 1 | Opstellingsruimte | Grundfos | Magna 25-100 180 | 1 | stuks | 2005
J | KDV - Villa Zeezicht - Muiderberg, Nienhuis Ruyskade 26B | 5610 | Circulatiepomp | transportpomp groep 2 | Opstellingsruimte | Grundfos | UPE 25-40 180 | 1 | stuks | 2005
J | KDV - Villa Zeezicht - Muiderberg, Nienhuis Ruyskade 26B | 5613 | Verdeler vloerverwarming |  | Lokalen | WTH |  | 4 | stuks | 2005 | 3 | groepen
J | KDV - Villa Zeezicht - Muiderberg, Nienhuis Ruyskade 26B | 5731 | Dakventilator |  |  | Stork Zehnder |  | 5 | stuks | 2005
J | KDV - Villa Zeezicht - Muiderberg, Nienhuis Ruyskade 26B | 5752 | Lokale mechanische ventilatie |  | slaapkamers | Klimavent |  | 3 | stuks | 2005
J | KDV - Villa Zeezicht - Muiderberg, Nienhuis Ruyskade 26B | 5752 | Lokale mechanische ventilatie |  | Gang achterin | Klimavent |  | 1 | stuks | 2005
J | KDV - Villa Zeezicht - Muiderberg, Nienhuis Ruyskade 26B | 5812 | Corrigerend orgaan |  |  |  |  | 10 | stuks | 2005
J | KDV-BSO-PSZ - De Meerpaal / Pinkelotje - Naarden, Geurt Schipperstraat 1 | 5121 | CV-ketel | cascade opstelling, PI rapporten beschikbaar digitaal | Kelder | Remeha | quinta 65 | 3 | stuks | 2020 | 65 | kW
J | KDV-BSO-PSZ - De Meerpaal / Pinkelotje - Naarden, Geurt Schipperstraat 1 | 5124 | Rookgasafvoer | 3x 17mtr dikwandig aluminium, loopt via schacht naar boven. |  |  |  | 3 | stuks | 2003 | 17 | mtr
J | KDV-BSO-PSZ - De Meerpaal / Pinkelotje - Naarden, Geurt Schipperstraat 1 | 5321 | Voorraadboiler elektrisch |  | Pantry per lokaal | Daalderop | close-in15 | 2 | stuks |  | 15 | ltr
J | KDV-BSO-PSZ - De Meerpaal / Pinkelotje - Naarden, Geurt Schipperstraat 1 | 5321 | Voorraadboiler elektrisch |  | Pantry per lokaal | Daalderop | close-in10 | 8 | stuks |  | 10 | ltr
J | KDV-BSO-PSZ - De Meerpaal / Pinkelotje - Naarden, Geurt Schipperstraat 1 | 5512 | Splitunits Airco |  | buitendelen aan de gevel hangen 4mtr hoog | Daikin |  | 2 | stuks |  | 2,5 | kW
J | KDV-BSO-PSZ - De Meerpaal / Pinkelotje - Naarden, Geurt Schipperstraat 1 | 5512 | Lokale mechanische ventilatie | raamventilatie |  | jtb |  | 8 | stuks |  |  |  |  | Werkt niet / stroomloos
J | KDV-BSO-PSZ - De Meerpaal / Pinkelotje - Naarden, Geurt Schipperstraat 1 | 5610 | Expansievoorzieningen |  |  | Flamco | Flexcon 80/1,0 | 1 | stuks | 2010 | 80 | ltr
J | KDV-BSO-PSZ - De Meerpaal / Pinkelotje - Naarden, Geurt Schipperstraat 1 | 5610 | Circulatiepomp |  | Kelder | Grundfos | UPS 25-120 180 | 1 | stuks | 2005
J | KDV-BSO-PSZ - De Meerpaal / Pinkelotje - Naarden, Geurt Schipperstraat 1 | 5610 | Circulatiepomp |  | Kelder | Grundfos | UPS 50-60/4F | 1 | stuks | 2005
J | KDV-BSO-PSZ - De Meerpaal / Pinkelotje - Naarden, Geurt Schipperstraat 1 | 5610 | Regelkleppen en stelmotoren warmtedistributie | handmatig bediend, niet meer elektrisch aangesloten | Kelder | landis&gyr | SQK 33 | 1 | stuks
N | KDV-BSO-PSZ - De Meerpaal / Pinkelotje - Naarden, Geurt Schipperstraat 1 | 5611 | Radiatoren |  |  |  |  | 53 | stuks
J | KDV-BSO-PSZ - De Meerpaal / Pinkelotje - Naarden, Geurt Schipperstraat 1 | 5610 | Naregelkringen compleet | WA regeling cv | Kelder | Remeha | rematic MC | 1 | Stuks
J | Kleedkamers - SC Muiderberg - Muiderberg, Dijkweg 10 | 5121 | CV ketel |  | Installatieruimte gang kleedkamers | Intergas | HRE | 1 | Stuks | 2025
J | Kleedkamers - SC Muiderberg - Muiderberg, Dijkweg 10 | 5321 | Voorraadboilers direct verwarmd |  |  | Flexheat |  | 1 | Stuks | 2025 | 400 | ltr
J | Kleedkamers - SC Muiderberg - Muiderberg, Dijkweg 10 | 5350 | Bijzondere waterbehandelingsinstallaties | Rada douchesysteem |  | Rada | Outlook 1621.072 icm RBOX | 20 | Stuks | 2025 |  |  |  | aantal douches = 20
J | Kleedkamers - SC Muiderberg - Muiderberg, Dijkweg 10 | 5752 | Lokale mechanische ventilatie | Mechanische ventilatieunits |  |  |  | 3 | Stuks | 2025
J | Kleedkamers - SC Muiderberg - Muiderberg, Dijkweg 10 | 5512 | Splitunits Airco | Inverter warmtepomp/airconditioning wand systemen | Kleedkamers | Mitsubishi |  | 7 | Stuks | 2025 |  |  |  | Binnen en buitenunits
J | Kleedkamers - Sportpark Allen Weerbaar - AW - Bussum, Zanderijweg 8 | 5121 | CV-Ketel |  |  | onbekend |  | 1 | Stuks
J | Kleedkamers - Sportpark Allen Weerbaar - AW - Bussum, Zanderijweg 8 | 5124 | Rookgasafvoeren |  | Algemeen |  |  | 2 | Stuks
J | Kleedkamers - Sportpark Allen Weerbaar - AW - Bussum, Zanderijweg 8 | 5322 | Voorraadboilers indirect verwarmd | Rada douchesysteem |  | NIBB | PUB 300 DDS | 2 | Stuks | 2000 | 300 | ltr
J | Kleedkamers - Sportpark Allen Weerbaar - AW - Bussum, Zanderijweg 8 | 5350 | bijzondere waterbehandelingsinstallaties |  |  | Rada | Outlook 1621.072 icm RBOX | 2 | Stuks
J | Kleedkamers - Sportpark Allen Weerbaar - AW - Bussum, Zanderijweg 8 | 5610 | Expansievat |  |  | Flamco | Flexcon 18/0,5 | 1 | Stuks | 2000 | 18 | ltr
J | Kleedkamers - Sportpark Allen Weerbaar - AW - Bussum, Zanderijweg 8 | 5610 | Circulatiepomp |  |  | Grundfos | UPER 20-70 | 1 | Stuks
J | Kleedkamers - Sportpark Allen Weerbaar - AW - Bussum, Zanderijweg 8 | 5610 | Circulatiepomp |  |  | Grundfos | UPS 32-60 | 1 | Stuks
J | Kleedkamers - Sportpark Allen Weerbaar - AW - Bussum, Zanderijweg 8 | 5610 | Regelkleppen + stelmotoren warmtedistributie |  |  | Honeywell | VC2010-10 | 1 | Stuks
N | Kleedkamers - Sportpark Allen Weerbaar - AW - Bussum, Zanderijweg 8 | 5611 | Radiatoren | Muurventilator |  |  |  | 16 | Stuks
J | Kleedkamers - Sportpark de Kuil - SDO - Bussum, Dr. Abraham Kuijperlaan 7 | 5121 | Cv ketel |  | Algemeen | Nefit | Topline HR70 | 1 | Stuks | 2019 | 70 | kW
J | Kleedkamers - Sportpark de Kuil - SDO - Bussum, Dr. Abraham Kuijperlaan 7 | 5121 | Cv ketel |  | Algemeen | Nefit | Topline HR45 | 1 | Stuks | 2019 | 45 | kW
J | Kleedkamers - Sportpark de Kuil - SDO - Bussum, Dr. Abraham Kuijperlaan 7 | 5124 | Rookgasafvoeren ketel |  | Algemeen |  |  | 2 | Stuks
J | Kleedkamers - Sportpark de Kuil - SDO - Bussum, Dr. Abraham Kuijperlaan 7 | 5320 | Circulatiepomp |  | Algemeen | Grundfos | UPS 25-50 | 1 | Stuks
J | Kleedkamers - Sportpark de Kuil - SDO - Bussum, Dr. Abraham Kuijperlaan 7 | 5322 | Voorraadboilers indirect verwarmd |  | Algemeen | Nibe |  | 1 | Stuks |  | 500 | ltr
J | Kleedkamers - Sportpark de Kuil - SDO - Bussum, Dr. Abraham Kuijperlaan 7 | 5322 | Voorraadboilers indirect verwarmd |  | Algemeen | Itho Daalderop | IBG 500 | 1 | Stuks |  | 500 | ltr
J | Kleedkamers - Sportpark de Kuil - SDO - Bussum, Dr. Abraham Kuijperlaan 7 | 5610 | Expansievoorzieningen CV-installaties |  | Algemeen | Flamco | Flexcon 35/1 | 1 | Stuks |  | 35 | ltr
J | Kleedkamers - Sportpark de Kuil - SDO - Bussum, Dr. Abraham Kuijperlaan 7 | 5610 | Expansievoorzieningen CV-installaties |  | Algemeen | Flamco | Flexcon 25/1 | 1 | Stuks |  | 25 | ltr
N | Kleedkamers - Sportpark de Kuil - SDO - Bussum, Dr. Abraham Kuijperlaan 7 | 5611 | Radiatoren |  | Algemeen |  |  | 23 | Stuks
J | Kleedkamers - Sportpark Meerweg - BFC - Bussum, Meerweg 63 | 5121 | Cv ketel |  | Technische Ruimte | Nefit | Topline HR70 | 1 | Stuks | 2008 | 71 | kW
J | Kleedkamers - Sportpark Meerweg - BFC - Bussum, Meerweg 63 | 5121 | Cv ketel |  | Technische Ruimte | Nefit | Topline HR25 | 1 | Stuks | 2008 | 23,9 | kW
J | Kleedkamers - Sportpark Meerweg - BFC - Bussum, Meerweg 63 | 5121 | Cv ketel |  | Flessenhok | Nefit | Topline HR45 | 1 | Stuks | 2011 | 41,3 | kW
J | Kleedkamers - Sportpark Meerweg - BFC - Bussum, Meerweg 63 | 5124 | Rookgasafvoeren ketel |  | Flessenhok |  |  | 1 | Stuks | 2011
J | Kleedkamers - Sportpark Meerweg - BFC - Bussum, Meerweg 63 | 5124 | Rookgasafvoeren ketel |  | Technische Ruimte |  |  | 2 | Stuks | 2008
J | Kleedkamers - Sportpark Meerweg - BFC - Bussum, Meerweg 63 | 5321 | Voorraadboilers direct verwarmd | 380ltr | Boilerruimte | Sentry | BU110-NL | 1 | Stuks |  | 27,5 | kW
J | Kleedkamers - Sportpark Meerweg - BFC - Bussum, Meerweg 63 | 5322 | Voorraadboilers indirect verwarmd |  | Technische Ruimte |  |  | 1 | Stuks | 2008 | 750 | ltr
J | Kleedkamers - Sportpark Meerweg - BFC - Bussum, Meerweg 63 | 5322 | Voorraadboilers indirect verwarmd |  | Berging |  |  | 1 | Stuks |  | 510 | ltr
J | Kleedkamers - Sportpark Meerweg - BFC - Bussum, Meerweg 63 | 5610 | Expansievoorzieningen CV-installaties |  | Flessenhok | Flamco | Flexcon 18/0,5 | 1 | Stuks | 2011
J | Kleedkamers - Sportpark Meerweg - BFC - Bussum, Meerweg 63 | 5610 | Expansievoorzieningen CV-installaties |  | Technische Ruimte | Flamco | Flexcon 18/0,5 | 2 | Stuks | 2008
N | Kleedkamers - Sportpark Meerweg - BFC - Bussum, Meerweg 63 | 5611 | Radiatoren |  |  |  |  | 12 | Stuks
N | Kleedkamers - Sportpark Meerweg - BFC - Bussum, Meerweg 63 | 5611 | Radiatoren |  |  |  |  | 11 | Stuks
J | Kleedkamers - Sportpark Meerweg - BFC - Bussum, Meerweg 63 | 5741 | Dakventilator |  |  |  |  | 2 | Stuks
J | Kleedkamers - Sportpark Naarden - HCN - Naarden, Beethovenlaan 71 | 5120 | ventilatievoorzieningen stookruimte | Natuurlijke ventilatie | Stookruimte |  |  | 1 | Stuks
J | Kleedkamers - Sportpark Naarden - HCN - Naarden, Beethovenlaan 71 | 5121 | CV-Ketel |  | Stookruimte | Remeha | Gas 210 ECO 115 | 1 | Stuks | 2004 | 130 | kW
J | Kleedkamers - Sportpark Naarden - HCN - Naarden, Beethovenlaan 71 | 5124 | Rookgasafvoeren | 150mm Aluminium | Stookruimte |  |  | 1 | Stuks | 2004
J | Kleedkamers - Sportpark Naarden - HCN - Naarden, Beethovenlaan 71 | 5320 | Circulatiepomp |  | Stookruimte | Grundfos | Alpha2 25-40 180 | 1 | Stuks | 2004
J | Kleedkamers - Sportpark Naarden - HCN - Naarden, Beethovenlaan 71 | 5320 | Circulatiepomp |  | Stookruimte | Grundfos | UPS 25-40 180 | 1 | Stuks | 2004
J | Kleedkamers - Sportpark Naarden - HCN - Naarden, Beethovenlaan 71 | 5320 | Circulatiepomp |  | Stookruimte | Grundfos | UPS 25-40 180 | 1 | Stuks | 2004
J | Kleedkamers - Sportpark Naarden - HCN - Naarden, Beethovenlaan 71 | 5320 | Circulatiepomp |  | Boilerruimte | Grundfos | UP 20-15 N 150 | 1 | Stuks | 2004
J | Kleedkamers - Sportpark Naarden - HCN - Naarden, Beethovenlaan 71 | 5321 | Voorraadboilers indirect verwarmd |  | Boilerruimte | AOSM | ITS 300 | 1 | stuks | 2022
J | Kleedkamers - Sportpark Naarden - HCN - Naarden, Beethovenlaan 71 | 5321 | Voorraadboilers direct verwarmd |  | Boilerruimte | Sentry | Megalife | 2 | Stuks | 2004 | 500 | ltr
J | Kleedkamers - Sportpark Naarden - HCN - Naarden, Beethovenlaan 71 | 5350 | bijzondere waterbehandelingsinstallaties | Rada douchesysteem | Stookruimte | Rada | Outlook 1621.072 icm RBOX | 1 | Stuks | 2019
J | Kleedkamers - Sportpark Naarden - HCN - Naarden, Beethovenlaan 71 | 5610 | verdelers/verzamelaars cv-installatie |  |  |  |  | 1 | Stuks | 2019 | 16 | groep
J | Kleedkamers - Sportpark Naarden - HCN - Naarden, Beethovenlaan 71 | 5610 | Expansievoorzieningen |  | Stookruimte | Flamco | Flexcon 50/1,0 | 1 | Stuks | 2004 | 50 | ltr
N | Kleedkamers - Sportpark Naarden - HCN - Naarden, Beethovenlaan 71 | 5611 | Radiatorsystemen | Radiatoren |  |  |  | 14 | Stuks | 2019
J | Kleedkamers - Sportpark Naarden - HCN - Naarden, Beethovenlaan 71 | 5731 | Afzuigventilator |  |  |  |  | 2 | Stuks
J | Kleedkamers - Sportpark Naarden - HCN - Naarden, Beethovenlaan 71 | 5820 | Regeling klimaat | RK1 | Stookruimte | Priva | Blue ID C4 | 1 | Stuks | 2019
J | Kleedkamers - Sportpark Naarden - HCN - Naarden, Beethovenlaan 71 | 5820 | bekabeling incl. opnemers |  | Stookruimte | Siemens | Acvatix SQK33 | 1 | Stuks | 2019
J | Kleedkamers - Sportpark Naarden - NVC - Naarden, Amersfoortsestraatweg 14G | 5151 | Warmtepomp warm water |  | CV ruimte / Dak | Mitsubishi Electric | Ecodan + PUHZ-SHW 140 YHA | 1 | Stuks | 2024
J | Kleedkamers - Sportpark Naarden - NVC - Naarden, Amersfoortsestraatweg 14G | 5321 | Oplaadboiler |  | CV ruimte | Mitsubishi Electric | HTWBOIO-500 | 1 | Stuks | 2024
J | Kleedkamers - Sportpark Naarden - NVC - Naarden, Amersfoortsestraatweg 14G | 5151 | Warmtepomp CV |  | CV ruimte / Dak | Mitsubishi Electric | QAHV-N560YA-HPB | 1 | Stuks | 2024
J | Kleedkamers - Sportpark Naarden - NVC - Naarden, Amersfoortsestraatweg 14G | 5350 | Bijzondere waterbehandelingsinstallaties | Rada douchesysteem | CV ruimte | Rada | Outlook 1621.072 icm RBOX | 1 | Stuks | 2024
J | Kleedkamers - Sportpark Naarden - NVC - Naarden, Amersfoortsestraatweg 14G | 5771 | Luchtbehandelingskast |  | CV ruimte | Alfa | LBK Alfa 95 | 1 | Stuks | 2024
J | Kleedkamers - Sportpark Naarden - Rugbyclub 't Gooi - Naarden, Amersfoortsestraatweg 14F | 5121 | CV-Ketel |  | CV ruimte | Vaillant | VHR NL 25/45 | 2 | Stuks | 2016 (?)
J | Kleedkamers - Sportpark Naarden - Rugbyclub 't Gooi - Naarden, Amersfoortsestraatweg 14F | 5350 | Bijzondere waterbehandelingsinstallaties | Rada douchesysteem (24 douches) | Kleedkamer (boven plafond) | Rada | Outlook 1621.072 icm RBOX | 24 | Stuks | 2016 (?)
J | Kleedkamers - Sportpark Sportvallei - HCAW - Bussum, Zanderijweg 2 | 5121 | CV-Ketel |  | Werkplaats | Remeha | Calenta 35S | 1 | Stuks | 2015
J | Kleedkamers - Sportpark Sportvallei - HCAW - Bussum, Zanderijweg 2 | 5124 | Rookgasafvoeren | tbv CV ketel | Werkplaats |  |  | 1 | Stuks | 2015
J | Kleedkamers - Sportpark Sportvallei - HCAW - Bussum, Zanderijweg 2 | 5124 | Rookgasafvoeren | tbv boiler | Werkplaats |  |  | 1 | Stuks | 2015
J | Kleedkamers - Sportpark Sportvallei - HCAW - Bussum, Zanderijweg 2 | 5320 | Circulatiepomp | tbv CV ketel | Werkplaats | Grundfos | Magna 3 25-100 | 1 | Stuks | 2015
J | Kleedkamers - Sportpark Sportvallei - HCAW - Bussum, Zanderijweg 2 | 5320 | Circulatiepomp |  | Werkplaats | Grundfos | Alpha 20-40N | 1 | Stuks | 2015
J | Kleedkamers - Sportpark Sportvallei - HCAW - Bussum, Zanderijweg 2 | 5321 | voorraadboilers direct verwarmd |  | Werkplaats | AO Smith | TWI Twister 35-130 | 1 | Stuks | 2015
J | Kleedkamers - Sportpark Sportvallei - HCAW - Bussum, Zanderijweg 2 | 5322 | Voorraadboilers indirect verwarmd |  | Werkplaats | AO Smith | ST600 | 1 | Stuks | 2015 | 600 | ltr
J | Kleedkamers - Sportpark Sportvallei - HCAW - Bussum, Zanderijweg 2 | 5350 | Bijzondere waterbehandelingsinstallaties | Douchesysteem |  | Rada | 280100 | 8 | Stuks | 2015 | 6 | asp
J | Kleedkamers - Sportpark Sportvallei - HCAW - Bussum, Zanderijweg 2 | 5610 | Verdelers / verzamelaars | tbv vloerverwarming |  |  |  | 1 | Stuks | 2015
J | Kleedkamers - Sportpark Sportvallei - HCAW - Bussum, Zanderijweg 2 | 5610 | Expansievoorzieningen | tbv CV ketel | Werkplaats | Flamco | Flexcon 18/0,5 | 1 | Stuks | 2015 | 18 | ltr
J | Kleedkamers - Sportpark Sportvallei - HCAW - Bussum, Zanderijweg 2 | 5610 | Regelkleppen en stelmotoren warmtedistributie | tbv CV ketel |  | Remeha | MC4 | 1 | Stuks | 2015
J | Kleedkamers - Sportpark Sportvallei - HCAW - Bussum, Zanderijweg 2 | 5610 | Regelkleppen en stelmotoren warmtedistributie | Naregeling vloerverwarming |  | Danfoss | CF-MC | 4 | Stuks | 2015
J | Kleedkamers - Sportpark Sportvallei - HCAW - Bussum, Zanderijweg 2 | 5613 | Vloerverwarmingen |  |  | Thermagas |  | 1 | Stuks | 2015
J | Kleedkamers - Sportpark Sportvallei - HCAW - Bussum, Zanderijweg 2 | 5731 | Dakventilator |  |  | Zehnder | MX110 | 2 | Stuks | 2015
J | Kleedkamers - Sportpark Sportvallei - HCAW - Bussum, Zanderijweg 2 | 5810 | regeling klimaat en sanitair | tbv dakventilator |  | Hager | EG 103 | 2 | Stuks | 2015
J | Kleedkamers - Sportpark Sportvallei - HCAW - Bussum, Zanderijweg 2 | 5810 | regeling klimaat en sanitair | toerenregeling dakventilator |  | Storkair | SAG0-3 | 2 | Stuks | 2015
J | Kleedkamers - Sportpark Zuid (BHC+DOC+Tempo) - Bussum, Voormeulenweg 24A | 5321 | Voorraadboilers direct verwarmd | 368 ltr | Algemeen | AO Smith | BFC-60 | 1 | Stuks | 2009 | 60,4 | kW
J | Kleedkamers - Sportpark Zuid (BHC+DOC+Tempo) - Bussum, Voormeulenweg 24A | 5721 | Lokale mechanische afzuiginstallaties | Weggewerk achter luik in wand. 1 per voorruimte kleedkamers. | Algemeen | Itho | ER 120 | 5 | Stuks | 1978
J | MFA - Breeduit - Bussum, Lange Heul 149a | 5820 | Bekabeling incl. opnemers |  | Algemeen | Siemens |  | 27 | stuks | 2009
J | MFA - Breeduit - Bussum, Lange Heul 149a | 5120 | Ventilatievoorziening stookruimte | Natuurlijke ventilatie, diagonaal uitgevoerd. | A3.18 |  |  | 2 | stuks | 2008
J | MFA - Breeduit - Bussum, Lange Heul 149a | 51.21 | Warmte-opwekking CV-ketels | Sturing CV-ketels via GBS Priva Compri HX | A3.18 | Remeha | Quinta 115 | 4 | stuks | 2008 | 115 | kW
J | MFA - Breeduit - Bussum, Lange Heul 149a | 5124 | Rookgasafvoer |  | A3.18 |  |  | 4 | stuks | 2023 | 100 | mm
J | MFA - Breeduit - Bussum, Lange Heul 149a | 5314 | Drukverhogingsinstallatie |  | A1.57 | Duijvelaar | DPVE4-20 / DKVO 720 | 1 | stuks | 2009
J | MFA - Breeduit - Bussum, Lange Heul 149a | 5320 | Circulatiepomp warmtapwater |  | A3.18 | Grundfoss | UP 20-15 N 150 | 1 | stuks | 2008
J | MFA - Breeduit - Bussum, Lange Heul 149a | 5512 | Koudeopwekking lokaal | STEK-nr E06684/9029/003 | A3.19 | Panasonic | KIT-Z30-UB4 | 1 | stuks | 2019 | 3 | kW
J | MFA - Breeduit - Bussum, Lange Heul 149a | 5512 | Koudeopwekking lokaal | STEK-nr E06684/9029/001 | A3.01 | Panasonic | KIT-Z60-UB4 | 1 | stuks | 2019 | 7,1 | kW
J | MFA - Breeduit - Bussum, Lange Heul 149a | 5512 | Koudeopwekking lokaal | STEK-nr E06684/9029/002 | A3.05 | Panasonic | KIT-Z60-UB4 | 1 | stuks | 2019 | 7,1 | kW
J | MFA - Breeduit - Bussum, Lange Heul 149a | 5610 | Expansievoorzieningen |  | A3.18 | Flamco | Flexcon 200/1,0 | 1 | stuks | 2019 | 200 | ltr
J | MFA - Breeduit - Bussum, Lange Heul 149a | 5610 | Expansievoorzieningen |  | A3.18 | Flamco | Flexcon 12/0,5 | 1 | stuks | 2019 | 12 | ltr
J | MFA - Breeduit - Bussum, Lange Heul 149a | 5610 | Circulatiepomp CV water |  | A3.18 | Grundfoss | magna 65-60 F | 1 | stuks | 2008
J | MFA - Breeduit - Bussum, Lange Heul 149a | 5610 | Regelklep vloerverwarmingverdeler |  | Algemeen | Belimo | HR24-3 | 17 | stuks | 2008
J | MFA - Breeduit - Bussum, Lange Heul 149a | 5611 | Warmteafgifte | Radiatoren, climarad uitgevoerd | Algemeen |  |  | 91 | stuks | 2008
J | MFA - Breeduit - Bussum, Lange Heul 149a | 5612 | Luchtverhitter | Luchtgordijn | Entrée | Thermagas | 552 | 1 | stuks | 2008 | 34,5 | kW
J | MFA - Breeduit - Bussum, Lange Heul 149a | 5613 | Vloerverwarmingssystemen | 1x 3-groeps; 1x 4-groeps; 1x 6-groeps; 1x 7-groeps; 1x 10-groeps; 4x 11-groeps; 3x 13-groeps; 2x 14-groeps,; 1x 3-groeps; 1x 4-groeps; 1x 6-groeps; 1x 7-groeps; 1x 10-groeps; 4x 11-groeps; 3x 13-groeps; 2x 14-groeps. technische tekeningen en plattegronden vloerverwarmingsverdelers en -lussen aanwezig | Algemeen | WTH |  | 17 | stuks | 2008
J | MFA - Breeduit - Bussum, Lange Heul 149a | 5731 | Afzuigventilatie |  | Dak | Rosenberg | Liberty 1010 | 1 | stuks | 2008
J | MFA - Breeduit - Bussum, Lange Heul 149a | 5731 | Afzuigventilatie |  | Dak | Rosenberg | IRE 160C | 1 | stuks | 2008
J | MFA - Breeduit - Bussum, Lange Heul 149a | 5731 | Afzuigventilatie |  | Dak | Rosenberg | KDV 310-EC-E | 9 | stuks | 2008
J | MFA - Breeduit - Bussum, Lange Heul 149a | 5731 | Afzuigventilatie |  | Dak | Rosenberg | KDV 355-EC-E | 4 | stuks | 2008
J | MFA - Breeduit - Bussum, Lange Heul 149a | 5731 | Afzuigventilatie |  | Dak | Rosenberg | KDV 355-6E | 1 | stuks | 2008
J | MFA - Breeduit - Bussum, Lange Heul 149a | 5731 | Afzuigventilatie |  | Magazijn naast theater | Rosenberg | liberty 1010EK | 1 | stuks | 2008
J | MFA - Breeduit - Bussum, Lange Heul 149a | 5752 | centrale mechanische ventilatie met warmteterugwinning |  | A0.10 | Inatherm | VEX HR50 | 1 | stuks | 2008 | 2900 | m3/h
J | MFA - Breeduit - Bussum, Lange Heul 149a | 5752 | centrale mechanische ventilatie met warmteterugwinning |  | A1.08 | StorkAir | WHR 950 | 1 | stuks | 2008 | 320 | m3/h
J | MFA - Breeduit - Bussum, Lange Heul 149a | 5752 | centrale mechanische ventilatie met warmteterugwinning |  | A1.14 | Rosenberg | Liberty 1515 | 1 | stuks | 2008 | 5000 | m3/h
J | MFA - Breeduit - Bussum, Lange Heul 149a | 5771 | Naverwarmers luchtbehandeling |  | Algemeen | Inatherm | PGV 500x300-2-2,5 | 2 | stuks | 2008 | 2,9 | kW
J | MFA - Breeduit - Bussum, Lange Heul 149a | 5820 | Regeling klimaat | laatste OH 2013??? | A3.18 | Priva | Compri HX4 | 1 | stuks | 2009
J | MFA - Breeduit - Bussum, Lange Heul 149a | 5812 | Naregelkringen compleet | Servomotor | Algemeen | WTH |  | 198 | stuks | 2008
J | MFA - Breeduit - Bussum, Lange Heul 149a | 5812 | Naregelkringen compleet | Ruimtethermostaat tbv vloerverwarming | Algemeen | WTH |  | 69 | stuks | 2008
J | MFA - Breeduit - Bussum, Lange Heul 149a | 6714 | GBS voorzieningen geint.systemen | Beheer PC | A2.31 |  |  | 1 | stuks | 2009
J | MFA - De Kazerne - Muiden, Kazernestraat 10 | 5121 | CV-Ketel |  | Entree-Hal | Remeha | Quinta Ace 65 | 1 | Stuks | 2025 | 70 | kW
J | MFA - De Kazerne - Muiden, Kazernestraat 10 | 5124 | Rookgasafvoeren |  | Entree-Hal |  |  | 1 | Stuks
J | MFA - De Kazerne - Muiden, Kazernestraat 10 | 5321 | Voorraadboiler Elektrisch |  | Grootkeuken | Daalderop | Mono-Plus Koper | 1 | Stuks |  | 50 | ltr
J | MFA - De Kazerne - Muiden, Kazernestraat 10 | 5610 | Expansievat |  | Entree-Hal | Flexcon | 80 | 1 | Stuks | 2024 | 80 | ltr
N | MFA - De Kazerne - Muiden, Kazernestraat 10 | 5611 | Radiatoren | 2x entree toilet, 2x hal, 12x raadzaal, 2x 't slovie, 1x toilet, 2x bakkerij, 2x spiegelzaal | Kazerne |  |  | 23 | Stuks
N | MFA - De Kazerne - Muiden, Kazernestraat 10 | 5611 | Radiatoren | 4x Personeel-Wijkcoach, 1x Constantijn Huygens, 1x Maria Tesselschade, 1x Anna Roemersdr. Visscher, 1x PC Hooft, 1x Daniel Mostaert, 1x Gerard Vossius | Bibliotheek |  |  | 10 | Stuks
J | MFA - De Kazerne - Muiden, Kazernestraat 10 | 5631 | Ventilatieconvector |  | Spiegelzaal | Itho |  | 1 | Stuks
J | MFA - De Kazerne - Muiden, Kazernestraat 10 | 5731 | Dakventilator |  |  |  |  | 1 | Stuks
J | MFA - De Kazerne - Muiden, Kazernestraat 10 | 5731 | Centrale mechanische afzuigventilatie |  | Kazerne | j.e. Stork | CMK 13/8-12 | 1 | Stuks
J | MFA - De Kazerne - Muiden, Kazernestraat 10 | 5741 | Muur- en raamventilatoren |  | Raadzaal | Itho | Indolator | 3 | Stuks
J | MFA - De Kazerne - Muiden, Kazernestraat 10 | 5741 | Muur- en raamventilatoren |  | Personeel-Wijkcoach | Itho | Indolator | 1 | Stuks
J | MFA - Streekarchief - Naarden, Cattenhagestraat 8 | 5120 | Ventilatievoorzieningen stookruimte | Ventilatievoorziening voor de stookruimte, LBK en Koelmachine | Technische Ruimte CV (Via Tuin) |  |  | 3 | Stuks
J | MFA - Streekarchief - Naarden, Cattenhagestraat 8 | 5121 | CV-Ketel |  | Technische Ruimte CV (Via Tuin) | Remeha | Quinta Ace 65 | 2 | Stuks | 2020 | 62 | kW
J | MFA - Streekarchief - Naarden, Cattenhagestraat 8 | 5124 | Rookgasafvoeren | Dikwandig aluminium | Technische Ruimte CV (Via Tuin) |  |  | 2 | Stuks | 2021 | 1,5 | mtr
J | MFA - Streekarchief - Naarden, Cattenhagestraat 8 | 5321 | Voorraadboiler Elektrisch |  | Keuken | Daalderop | Close-in | 1 | Stuks |  | 15 | ltr
J | MFA - Streekarchief - Naarden, Cattenhagestraat 8 | 5520 | Condensorkoeling |  | Dak |  |  | 1 | Stuks | 2024
J | MFA - Streekarchief - Naarden, Cattenhagestraat 8 | 5521 | Koelmachine | Water-chiller | Technische Ruimte CV (Via Tuin) | Hidros | ACM 31kW HFK410A | 1 | Stuks | 2024 | 13,5 | KG
J | MFA - Streekarchief - Naarden, Cattenhagestraat 8 | 5610 | Expansievat |  | Technische Ruimte CV (Via Tuin) | Varem | Extravarem LR | 1 | Stuks | 2005 | 8 | ltr
J | MFA - Streekarchief - Naarden, Cattenhagestraat 8 | 5610 | Expansievat |  | Technische Ruimte CV (Via Tuin) | Flamco | flexcon 50/1 | 2 | Stuks | 2017 | 50 | ltr
J | MFA - Streekarchief - Naarden, Cattenhagestraat 8 | 5610 | Circulatiepomp | circulatiepomp cv-ketel | Technische Ruimte CV (Via Tuin) | Biral | Redline HXP 402 | 2 | Stuks
J | MFA - Streekarchief - Naarden, Cattenhagestraat 8 | 5610 | Circulatiepomp | circulatiepomp cv-ketel | Technische Ruimte CV (Via Tuin) | Biral | Redline M12-1 | 2 | Stuks
N | MFA - Streekarchief - Naarden, Cattenhagestraat 8 | 5611 | Radiatoren |  | Streekarchief |  |  | 10 | Stuks
J | MFA - Streekarchief - Naarden, Cattenhagestraat 8 | 5731 | Luchtkanalen centrale afzuiginstallatie | Afzuigventielen | Algemeen |  |  | 6 | Stuks
J | MFA - Streekarchief - Naarden, Cattenhagestraat 8 | 5751 | Dakventilator |  | Dak | Rosenberg |  | 2 | Stuks
J | MFA - Streekarchief - Naarden, Cattenhagestraat 8 | 5771 | Luchtbehandelingskast |  | Technische Ruimte CV (Via Tuin) | Robatherm | TI-50 | 1 | Stuks | 2021
J | MFA - Streekarchief - Naarden, Cattenhagestraat 8 | 5771 | Bevochtiging |  | Technische Ruimte CV (Via Tuin) | Condair | MK5 Visual | 2 | Stuks | 2005
J | MFA - Streekarchief - Naarden, Cattenhagestraat 8 | 5820 | Regelkast klimaat | tbv Luchtbehandelingskast en CV | Technische Ruimte CV (Via Tuin) |  |  | 1 | Stuks
J | MFA - Streekarchief - Naarden, Cattenhagestraat 8 | 5820 | Regelkast klimaat | tbv Overwerktijd ventilatie na sluitingstijd | Technische Ruimte CV (Via Tuin) | Royal | Overwerktimer | 1 | Stuks
J | MFA - Streekarchief - Naarden, Cattenhagestraat 8 | 5812 | Naregelkringen | Sensor | Kelder | Hanwell | ml4000 | 2 | Stuks | 2019
J | MFA - Streekarchief - Naarden, Cattenhagestraat 8 | 6714 | GBS voorzieningen geint.systemen | beheer PC
J | Museum - Comeniusmuseum - Naarden, Kloosterstraat 33 | 5321 | Boiler elektrisch |  | Keuken | Daalderop | Close-in15 | 1 | stuks |  | 15 | ltr
J | Museum - Comeniusmuseum - Naarden, Kloosterstraat 33 | 5121 | Cv-ketel | Ketel 1 van 2 cascadeopstelling | Stookruimte | Remeha | Calenta 35S | 1 | stuks | 2011 | 35 | kW
J | Museum - Comeniusmuseum - Naarden, Kloosterstraat 33 | 5121 | Cv-ketel | Ketel 2 van 2 cascadeopstelling | Stookruimte | Remeha | Calenta 25S | 1 | stuks | 2011 | 25 | kW
J | Museum - Comeniusmuseum - Naarden, Kloosterstraat 33 | 5121 | Cv-ketel | Ketel 3 tbv luchtbehandeling | Stookruimte | Remeha | Calenta 35S | 1 | stuks | 2011 | 35 | kW
J | Museum - Comeniusmuseum - Naarden, Kloosterstraat 33 | 5124 | Rookgasafvoer | d=80mm | Stookruimte |  |  | 3 | stuks | 2011 | 1,5 | mtr
J | Museum - Comeniusmuseum - Naarden, Kloosterstraat 33 | 5610 | Verdeelinrichting CV | 2x 6-groeps | Acter voorzetwand |  |  | 2 | stuks
J | Museum - Comeniusmuseum - Naarden, Kloosterstraat 33 | 5610 | Expansievoorzieningen |  | Stookruimte | Flamco | Flexcon 18/0,5 | 1 | stuks | 2010 | 18 | ltr
J | Museum - Comeniusmuseum - Naarden, Kloosterstraat 33 | 5610 | Expansievoorzieningen |  | Stookruimte | Flamco | Flexcon 50/0,5 | 1 | stuks | 2010 | 50 | ltr
J | Museum - Comeniusmuseum - Naarden, Kloosterstraat 33 | 5610 | Circulatirpomp cv |  |  | Grundfos | ups 25-80 180 | 1 | stuks
N | Museum - Comeniusmuseum - Naarden, Kloosterstraat 33 | 5611 | Radiatoren |  | Algemeen |  |  | 23 | stuks | 1985
J | Museum - Comeniusmuseum - Naarden, Kloosterstraat 33 | 5731 | Centrale mechanische afvoerventilatie |  | Technische ruimte | Stork-Air | CML | 2 | stuks
J | Museum - Comeniusmuseum - Naarden, Kloosterstraat 33 | 5771 | Luchtbehandelingskast |  | Technische ruimte | Thermo-Air | FC-20 (10-8-9) FKHBF.K. | 1 | stuks | 1985 | 2268 | m3/h
J | Museum - Comeniusmuseum - Naarden, Kloosterstraat 33 | 5771 | Luchtbevochtiger |  | Algemeen | Thyzo | B250 | 6 | stuks
J | Museum - Comeniusmuseum - Naarden, Kloosterstraat 33 | 5812 | Corrigerend orgaan | Weersafhankelijke regelaar | Stookruimte | Remeha | Celcia MC4 | 1 | stuks | 1985
J | Openbaar toilet - Naarden, Adriaan Dortmansplein 1C | 6221 | Elektrische verwarming | Ribbenbuiskachel | Toilet Heren | Sinus | WDH 1000 | 1 | Stuks |  | 1000 | W
J | Openbaar toilet - Naarden, Adriaan Dortmansplein 1C | 6221 | Elektrische verwarming | Ribbenbuiskachel | Toilet Dames | Sinus | WDH 1000 | 1 | Stuks |  | 1000 | W
J | Openbaar toilet - Naarden, Adriaan Dortmansplein 1C | 6221 | Elektrische verwarming | Ribbenbuiskachel | Toilet Miva | Schultze | RiRo a 1500 | 1 | Stuks |  | 1500 | W
J | Opslag - Vestingsmuseum - Naarden, St. Vitusstraat 52 | 5611 | Gevelkachels |  | 6x beg.grond |  |  | 3 | stuks
J | Parkeergarage - Brediusdam (VvE) - Bussum, Brinklaan 33 | 5322 | Boiler ind. Gestookt |  | Beheerderruimte | Daalderop | Close Up | 1 | stuks |  | 15 | L
J | Parkeergarage - Nieuwe Brink (VvE) - Bussum, Thierensstraat 2 | 5322 | Boiler ind. Gestookt |  |  | Daalderop |  | 1 | stuks |  | 15 | L
J | Parkeergarage - Westerpark - Bussum, Akkerlaan | 6535 | CO detectie | 6st opnemer, 1 st signaalarmatuur | Kelder | Kimessa | Canline | 1 | Stuks
J | School - P.C. Hooftschool - Muiden, Constantijn Huygenslaan 1 | 5121 | Warmte-opwekking CV-ketels |  | Algemeen | Nefit | Topline HR100 11 | 1 | stuks | 2015 | 96 | kW
J | School - Tijdelijke huisvesting (stenen gebouw) - Naarden, Amersfoortsestraatweg 12a | 5120 | Ventilatievoorziening stookruimte |  | CV-ruimte |  |  | 2 | stuks
J | School - Tijdelijke huisvesting (stenen gebouw) - Naarden, Amersfoortsestraatweg 12a | 5121 | Warmte-opwekking CV-ketels |  | CV-ruimte | Remeha | Quinta Ace 45 | 2 | stuks | 2023
J | School - Tijdelijke huisvesting (stenen gebouw) - Naarden, Amersfoortsestraatweg 12a | 5124 | Rookgasafvoer |  | CV-ruimte |  |  | 2 | stuks
J | School - Tijdelijke huisvesting (stenen gebouw) - Naarden, Amersfoortsestraatweg 12a | 5322 | Boiler ind. Gestookt |  | Werkkast | Daalderop | Close UP | 3 | stuks |  | 10 | L
J | School - Tijdelijke huisvesting (stenen gebouw) - Naarden, Amersfoortsestraatweg 12a | 5322 | Boiler ind. Gestookt |  | Kantine | Daalderop | Close IN | 1 | Stuks |  | 10 | L
J | School - Tijdelijke huisvesting (stenen gebouw) - Naarden, Amersfoortsestraatweg 12a | 5610 | Expansievoorzieningen |  | CV-ruimte |  |  | 2 | stuks
J | School - Tijdelijke huisvesting (stenen gebouw) - Naarden, Amersfoortsestraatweg 12a | 5731 | Afzuigventilatie |  | Dak | Diversen | Diversen | 1 | stuks | ?
J | Sporthal - Bredius - Muiden, Maxisweg 20 | 5151 | Warmtepomp verwarming |  | op de verdieping bij de sportzaal | Keyter | Pacifica KWE 6240 I - S | 1 | stuks
J | Sporthal - Bredius - Muiden, Maxisweg 20 | 5151 | Warmtepomp Warmtapwater |  | op de verdieping bij de sportzaal | Mitsubishi | ECOcute C02 wartmtepomp | 1 | stuks
J | Sporthal - Bredius - Muiden, Maxisweg 20 | 5314 | Hydrofoor |  | beneden nabij de watermeter | Duijvelaar | HU2 DPV6/2 B PL VC DPCIII 6/4 ‘22 | 1 | stuks
J | Sporthal - Bredius - Muiden, Maxisweg 20 | 5320 | water Circulatiepomp |  | algemeen | Grundfos | Alpha 1 25-40n 150 | 1 | stuks
J | Sporthal - Bredius - Muiden, Maxisweg 20 | 5320 | water Circulatiepomp |  |  | Grundfos | Alpha 1 25-40n 180 | 1 | stuks
J | Sporthal - Bredius - Muiden, Maxisweg 20 | 5320 | water Circulatiepomp |  |  | Grundfos | Magna3 25-80n | 1 | stuks
J | Sporthal - Bredius - Muiden, Maxisweg 20 | 5610 | Circulatiepomp CV Grundfos Magna3 25-80 |  |  | Grundfos | Magna3 25-80 | 1 | stuks
J | Sporthal - Bredius - Muiden, Maxisweg 20 | 5610 | Circulatiepomp CV Grundfos Magna3 65-120F |  |  | Grundfos | Magna3 65-120F | 1 | stuks
J | Sporthal - Bredius - Muiden, Maxisweg 20 | 5610 | Circulatiepomp CV Grundfos Magna3 65-120F |  |  | Grundfos | Magna3 65-120F | 1 | stuks
J | Sporthal - Bredius - Muiden, Maxisweg 20 | 5610 | verdeler vloerverwarming |  | beneden in hal | KaMo | RVS verdeler | 1 | stuks
J | Sporthal - Bredius - Muiden, Maxisweg 20 | 5761 | Ventilatorconfector |  | buitenopstelling | AL-KO | AT4-F | 1 | stuks
J | Sporthal - Bredius - Muiden, Maxisweg 20 | 7413 | Douchemengboxen |  |  | De melker | 6m | 82 | stuks
J | Winkel - Naarden, Marktstraat 20 | 5121 | Warmte-opwekking CV-ketels |  | 1e verdieping | ThermoMaster | VR 24 T1 | 1 | stuks
J | Winkel - Naarden, Marktstraat 20 | 5721 | lokale mechanische afzuiging, afzuiginstallatie(s) |  | 1e verdieping |  |  | 1 | stuks
J | Woning - Bussum, Nieuwe Hilversumseweg 57 | 5121 | Warmte-opwekking CV-ketels |  | Beg.grond | Remeha | Avanta 28 | 1 | stuks | 2007 |  |  | 1x per 2 jaar
J | Woning - Bussum, Nieuwe Hilversumseweg 57 | 5322 | Boiler ind. Gestookt |  | Garage | Plieger | 10 | 1 | stuks |  | 10 | L | 1x per 2 jaar
J | Woning - Naarden, Burgemeester v.Wettumweg 1 | 5121 | Warmte-opwekking CV-ketels | Zij ingang huis | aanbouw woning | Nefit | Smartline basic HRC24CW4 | 1 | Stuks | 2008 |  |  | 1x per 2 jaar
J | Woning - Naarden, Burgemeester v.Wettumweg 1 | 5124 | Rookgasafvoer | Zij ingang huis | aanbouw woning |  |  | 1 | Stuks | 2008 |  |  | 1x per 2 jaar
J | Woning - Naarden, Cattenhagestraat 11 | 5121 | Warmte-opwekking CV-ketels |  | Beg. Grond | Nefit | Proline: HRC24/CW4 | 1 | stuks | 2015 |  |  | 1x per 2 jaar
J | Woning - Naarden, Cattenhagestraat 11 | 5124 | Rookgasafvoeren ketel |  | Beg. Grond |  |  | 1 | stuks | 2015 |  |  | 1x per 2 jaar
N | Woning - Naarden, Cattenhagestraat 11 | 5611 | Radiatoren |  | 5x beg.gr + 3x 1e verdieping |  |  | 8 | stuks
J | Woning - Naarden, Cattenhagestraat 11a | 5121 | Warmte-opwekking CV-ketels |  | Zolder | Intergas | Kombi Kompact HRE 24/18 | 1 | stuks | 2014 |  |  | 1x per 2 jaar
J | Woning - Naarden, Cattenhagestraat 11a | 5124 | Rookgasafvoeren ketel |  | Beg. Grond |  |  | 1 | stuks | 2014 |  |  | 1x per 2 jaar
N | Woning - Naarden, Cattenhagestraat 11a | 5611 | Radiatoren |  | Algemeen |  |  | 7 | stuks
N | Woning - Naarden, Energiestraat 15b | 5611 | Radiatoren
J | Woning - Naarden, Energiestraat 15b | 5121 | Warmte-opwekking CV-ketels | [9 empty] | 1x per 2 jaar
J | Woning - Naarden, Energiestraat 15b | 5752 | centrale mechanische ventilatie, ventilatie-installatie met warmteterugwinning | [9 empty] | 1x per 2 jaar
J | Woning - Naarden, Energiestraat 15c | 5121 | Warmte-opwekking CV-ketels |  | Technische ruimte | Remeha | Aventa 35c | 1 | stuks | 2014 |  |  | 1x per 2 jaar
N | Woning - Naarden, Energiestraat 15c | 5611 | Radiatoren |  | Diversen | diversen |  | 4 | stuks
J | Woning - Naarden, Energiestraat 15c | 5752 | centrale mechanische ventilatie, ventilatie-installatie met warmteterugwinning |  | Technische ruimte | JE StorkAir | WHR 90 BL | 1 | stuks |  |  |  | 1x per 2 jaar
J | Woning - Naarden, Gansoordstraat 1 | 5121 | Warmte-opwekking CV-ketels |  | Zolder | Nefit | Proline HRC 24/CW4 | 1 | stuks |  |  |  | 1x per 2 jaar
J | Woning - Naarden, Gansoordstraat 1 | 5124 | Rookgasafvoer |  | Zolder |  |  | 1 | stuks |  |  |  | 1x per 2 jaar
N | Woning - Naarden, Gansoordstraat 1 | 5611 | Radiatoren |  | Beg.grond + 1e verdieping |  |  | 6 | stuks
J | Woning - Naarden, Pastoorstraat 8 | 5121 | Warmte-opwekking CV-ketels |  | Beg. Grond | Intergas | Kombi Kompact HR22 | 1 | stuks | 2008 |  |  | 1x per 2 jaar
J | Woning - Naarden, Pastoorstraat 8 | 5124 | Rookgasafvoer |  | Beg. Grond |  |  | 1 | stuks |  |  |  | 1x per 2 jaar
N | Woning - Naarden, Pastoorstraat 8 | 5611 | Radiatoren |  | 4x beg. grond + 5x 1e verdieping |  |  | 9 | stuks
J | Woning - Naarden, Sint Vitusstraat 50 | 5121 | Warmte-opwekking CV-ketels |  | Zolder | Remeha | Tzerra Ace 28C CCS | 1 | stuks |  |  |  | 1x per 2 jaar
N | Woning - Naarden, Sint Vitusstraat 50 | 5611 | Radiatoren |  | Algemeen |  |  | 8 | stuks
J | Woning - Naarden, Sint Vitusstraat 54 | 5720 | Lokale mechanische afzuiging: algemeen |  | Douche 2e verd. |  |  | 1 | stuks |  |  |  | 1x per 2 jaar
J | Woning - Tijdelijk brugwachter en politiepost - Muiden, Amsterdamsepoort 1 | 5121 | Elektrische boiler |  |  | Nefit | tr2102t 80 rb | 1 | stuks |  |  |  | 1x per 2 jaar
J | Woning - Tijdelijk brugwachter en politiepost - Muiden, Amsterdamsepoort 1 | 5512 | koude-opwekking en distributie, lokaal, splitsystemen, algemeen |  | Algemeen | LG | A0177-20 | 1 | stuks |  |  |  | 1x per 2 jaar
J | Woning (kantoorbestemming)- Bussum, Nieuwe Hilversumseweg 72 | 5121 | Warmte-opwekking CV-ketels |  | Beg.grond | Boch | 25.VRC(ZWE 24-4.MFA) | 1 | stuks | 2005 |  |  | 1x per 2 jaar
Note on H36: was 5x Ecomline HR 64, door derden vervangen okt/nov 22
Note on H37: was een Nefit Economy VR, door derden vervangen okt/nov 22
Note on H39: was Vaiillant VCW NL 242 E So28, door derden vervangen okt/nov 22
Note on I312: was 3, één vervangen op 04710.22.4049.0019. AOSM is toegevoegd

## 4. Keuringen Eenheidsprijzen
SCIOS keuringen | (>100kW)
Gemeentewerf/Brandweerkazerne - Naarden, Energiestraat 15 |  | 1 | 0 | 0
KDV - De Talamander - Bussum, Minister A.S. Talmalaan 2 |  | 1 | 0 | 0
KDV - 't Mouwtje - Bussum, Huizerweg 49D |  | 1 | 0 | 0
TOTAAL | SCIOS keuringen |  |  | 0
STEK keuringen | (koelinstallaties)
Gemeentewerf/Brandweerkazerne - Naarden, Energiestraat 15 |  | 1 | 2 | 2
KDV - De Talamander - Bussum, Minister A.S. Talmalaan 2 |  | 1 | 2 | 2
KDV - 't Mouwtje - Bussum, Huizerweg 49D |  | 1 | 22 | 22
TOTAAL | STEK keuringen |  |  | 26

## 5. Preventief Eenheidsprijzen
Prijsformulier | Onderhoud W-installaties
Preventief onderhoud
Referentie | Omschrijving |  | Aantal | Prijs / type element | Totaal / jaar
51.21 | CV ketel |  | 81 | 0 | 0
51.51 | Warmtepomp |  | 4 | 0 | 0
53.14 | Drukverhogingsinstallatie |  | 3 | 0 | 0
53.21.11 | (Voorraad)boilers direct verwarmd elektrisch |  | 21 | 0 | 0
53.21.20 | Boiler (Close-up or in) |  | 36 | 0 | 0
53.22 | Indirect gestookte boiler |  | 26 | 0 | 0
53.30 | Douche-installatie | (per douche) | 146 | 0 | 0
55.10 | Buffervat Koeling |  | 1 | 0 | 0
55.12.40 | Splitunit |  | 12 | 0 | 0
55.12.60 | Plafond- of wandunit (Decentraal) |  | 8 | 0 | 0
55.20.00 | Koelmachine (centraal) |  | 2 | 0 | 0
55.20.40 | Luchtgekoelde condensors (centraal) |  | 2 | 0 | 0
55.22.00 | Luchtbevochtigingsinstallatie |  | 3 | 0 | 0
56.10.20 | Lokale verwarmingstoestellen |  | 6 | 0 | 0
56.10.30 | Stralingspanelen CV |  | 3 | 0 | 0
56.10.30.20 | Expansievat |  | 47 | 0 | 0
56.10.40 | Circulatiepomp CV |  | 35 | 0 | 0
56.10.70 | Verwarmingssysteem hellingbaan / entree |  | 1 | 0 | 0
56.13.00 | Vloerverwarming / vloerkoeling |  | 3 | 0 | 0
56.20 | Warmteafgiftesysteem (radiatoren) |  | 91 | 0 | 0
56.31.80 | Appendage met motor (regelklep) |  | 19 | 0 | 0
57.21.00.10 | Afzuigventilator |  | 24 | 0 | 0
57.21.00.50 | Ventilatie-box |  | 11 | 0 | 0
57.52.10 | Centraal Mechanische ventilatie (met WTW) |  | 10 | 0 | 0
57.71.10.10 | Naverwarmer (CV) |  | 60 | 0 | 0
57.71.40.10 | Luchtbehandelingskast |  | 7 | 0 | 0
58.20.10.10 | Regelkast (W-installatie) |  | 1 | 0 | 0
TOTAAL | Preventief onderhoud |  |  |  | 0

## 6. Correctief uurtarieven
All-in uurtarieven correctief en storingonderhoud (op prijspeil 01-01-2026)
| type medewerkerker (MW) | omschrijving werkzaamheden | Eenmalige post | Fictief aantal uren | All-in uurtarief* | Subtotaal
| (service) Monteur | Zie programma van eisen. |  | 500 |  | 0
| specialistisch monteur | Zie programma van eisen. |  | 50 |  | 0
| projectleder/ werkvoorbereider/ planner | Zie programma van eisen. |  | 100 |  | 0
| Eenmalige kostenpost implemantatiefase |  |  |  |  | 0
| TOTAAL | Correctief en storingsonderhoud |  |  |  | 0
*all-in uurtarief |  | Dit is een all-in uurtarief wat gerekend wordt per gewerkt uur op locatie (exclusief BTW)
Met daarbij inbegrepen, niet limitatief:
- Aan- en afloopuren en wachttijden en andere verliesuren
- Voorrijden en parkeren
- Algemene kosten
- Winst & Risico
- Algemene uren voor intern werkoverleg,toolboxmeetings, werkinstructies e.d.
- Beheeractiviteiten, zie programma van eisen
= in te vullen

## 7. Totaal inschrijfsom
Europese openbare aanbesteding Onderhoud gebouwgebonden W-Installaties
Prijzenblad - Totaal inschrijfsom
Totaal inschrijfsom tabblad 'Preventief eenheidsprijzen' |  | Totaal | 0 | Euro excl. BTW
Totaal inschrijfsom tabblad 'Correctief uurtarieven' |  | Totaal | 0 | Euro excl. BTW
Totaal inschrijfsom tabblad 'Keuringen' |  | Totaal | 26 | Euro excl. BTW
| Totaal Inschrijfsom |  | 26 | Euro excl. BTW
Toelichting:
Totaal Inschrijfsom overnemen in het Inschrijvingsbiljet