## Blad1
Code bouwdeel | Omschijving bouwdeel | Element | Omschijving bouwdeelsoort | Leverancier | Typenr. | Serienr. | Bouwjaar | Installatiedatum
10GBATLIK_A__001 | Schuifafsluiter influent toevoer | Influentkelder | AFSLUITER |  |  |  | 0
10GBATLIK_A__001_01 | zuigafsluiter pomp 1 | Influentkelder | Handafsluiter | Econosto Nederland bv | DN150PN10 | GG25AB1421 | 0
10GBATLIK_A__001_02 | Terugslagklep vuilwaterpomp | Influentkelder | Terugslagklep | Arveon B.V. | DN125 | 5910-277 | 0
10GBATLIK_A__001_03 | persafsluiter pomp 1 | Influentkelder | Handafsluiter |  | DN125 |  | 0
10GBATLIK_A__002 | Terugslagklep vuilwaterpomp | Influentkelder | Terugslagklep | Arveon B.V. | DN125 | 5810227 | 0
10GBATLIK_A__002_01 | zuigafsluiter pomp 2 | Influentkelder | Handafsluiter | Econosto Nederland bv | DN125 |  | 0
10GBATLIK_A__002_03 | persafsluiter pomp 2 | Influentkelder | Handafsluiter |  | DN125 | 0200113 | 0
10GBATLIK_A__003 | Terugslagklep vuilwaterpomp | Influentkelder | Terugslagklep | Arveon B.V. | DN125PN10 | 5910272 | 0
10GBATLIK_A__003_01 | zuigafsluiter pomp 3 | Influentkelder | Handafsluiter | Econosto Nederland bv | DN125PN10 | 33781 | 0
10GBATLIK_A__003_03 | persafsluiter pomp 3 | Influentkelder | Handafsluiter |  | DN125 | 020013 | 0
10GBATLIK_A__004_01 | Schuifafsluiter persleiding lenspomp | Influentkelder | Handafsluiter |  | F10 |  | 0
10GBATLIK_A__004_02 | Balkeerklep lenspomp | Influentkelder | Terugslagklep |  | NED03T |  | 0
10GBATLIK_A__101_02 | Schuifafsluiter voor debietmeter | Influentkelder | Handafsluiter |  | DN200 |  | 0
10GBATLIK_A__101_03 | Schuifafsluiter na debietmeter | Influentkelder | Handafsluiter |  |  |  | 0
10GBATLIK_FQIRC011 | Debietmeting centrale persleiding | Influentkelder | DEBIETMETER | Endress&Hauser bv. | PROMAG 400 | R31E9319333 | 2020
10GBATLIK_IFP001 | Vuilwaterpomp 1 | Influentkelder | CENTRIFUGAALPOMP | Hidrostal Benelux | E05K L01 E2S10A | 30648 | 0
10GBATLIK_IFP002 | Vuilwaterpomp 2 | Influentkelder | CENTRIFUGAALPOMP | Hidrostal Benelux | D100 DCM1X-C112 | 184542 | 0
10GBATLIK_IFP003 | Vuilwaterpomp 3 | Influentkelder | CENTRIFUGAALPOMP | Hidrostal Benelux | D100 DCM1X | 126996 | 0
10GBATLIK_LP_109 | Lenspomp | Influentkelder | Lenspomp |  | MF CB 402D 01399206 | sn 0115023 | 0 | 2010-04-10
10GBATLIK_VEN001 | Afzuigventilator pompenkelder | Influentkelder | Ventilator |  |  |  | 0
10GBATLRGIA__004 | Spoelwaterklep | Roostergoedinstallatie | Klep |  |  |  | 0
10GBATLRGIA__005 | Spoelwaterklep | Roostergoedinstallatie | Klep |  |  |  | 0
10GBATLRGIRGP002 | Roostergoedpers | Roostergoedinstallatie | Roostergoedpers | Van Raak | SCC 260 | 4090-15-24 | 2011
10GBATLRGIRO_001 | Roostergoedverwijdering | Roostergoedinstallatie | RoostergoedSchroef | Van Raak | KLRV-03 | 17-09-2313 | 0
10ZBA_ | awzi Bergambacht | Overig | Object |  |  |  | 0
10ZBASLID_A__3514 | Afsluiter ingedikt slibtoevoer naar de nood slibbuffer | Noodbuffer | Handafsluiter |  |  |  | 0
10ZBASLID_A__3514_3 | Afsluiter aflaten van water uit de nood slibbuffer | Noodbuffer | Handafsluiter |  |  |  | 0
10ZBASLID_A__3514_4 | Afsluiter van afvoerleiding van de noodslibbuffer | Noodbuffer | Handafsluiter |  |  |  | 0
10ZBASLID_A__3514_5 | Afsluiter afvoerleiding naar terreinriolering | Noodbuffer | Handafsluiter |  |  |  | 0
10ZBASLID_A__3514_6 | afsluiter laadpunt noodslibbuffer | Noodbuffer | Handafsluiter |  |  |  | 0
10ZBASLID_A__3514_7 | Afsluiter leegloop afvoerleiding laadpunt noodbuffer | Noodbuffer | Handafsluiter |  |  |  | 0
10ZBASLID_A__3515_1 | ingedikt slibtoevoer naar de slibbuffer | Ingedikt_slibkelder | Handafsluiter |  |  |  | 0
10ZBASLID_A__3515_2 | leegloopleiding van de toevoerleiding | Ingedikt_slibkelder | Handafsluiter |  |  |  | 0
10ZBASLID_A__3515_3 | aflaten van water uit de slibbuffer | Ingedikt_slibkelder | Handafsluiter |  |  |  | 0
10ZBASLID_A__3515_4 | afsluiten van de afvoerleiding van de slibbuffer | Ingedikt_slibkelder | Handafsluiter |  |  |  | 0
10ZBASLID_A__3515_5 | afvoerleiding naar terreinriolering | Ingedikt_slibkelder | Handafsluiter |  |  |  | 0
10ZBASLID_A__3515_6 | afsluiter laadpunt | Ingedikt_slibkelder | Handafsluiter |  |  |  | 0
10ZBASLID_A__3515_7 | leegloop afvoerleiding laadpunt | Ingedikt_slibkelder | Handafsluiter |  |  |  | 0
10ZBASLID_ME_3512 | Menger slibopslag | Ingedikt_slibkelder | Menger |  |  |  | 0
10ZBASLSS_A__4190_1 | aflaten van water uit de slibindikker | Slibindikker |  |  |  |  | 0
10ZBASLSS_A__4190_2 | terugstromen van ingedikt slib door pomp | Slibindikker |  |  |  |  | 0
10ZBASLSS_SSP1701 | Surplusslibpomp | Slibindikker | Pomp |  | CP3152 |  | 0
10ZBAWLAT_A__1308_3 | toevoer van actief slib naar het beluchtingcircuit | Actiefslibtank | Handafsluiter |  |  |  | 0
10ZBAWLAT_A__1309_2 | verstellen overstort at naar nbt | Actiefslibtank | Handafsluiter |  |  |  | 0
10ZBAWLAT_A__1310 | toevoer van actief slib naar de nabezinktank | Actiefslibtank | Handafsluiter |  |  |  | 0
10ZBAWLAT_FQIRC1307 | Debietmeting compressoren | Actiefslibtank | DEBIETMETER | Endress&Hauser bv. | T-trend | DC00373412A | 0
10ZBAWLAT_PB_1301 | Puntbeluchter | Actiefslibtank | PuntBeluchter |  |  |  | 2022
10ZBAWLAT_VS_1303 | Voortstuwer 1 | Actiefslibtank | Voortstuwer |  | SR4410 |  | 0
10ZBAWLAT_VS_1304 | Voortstuwer 2 | Actiefslibtank | Voortstuwer |  |  |  | 0
10ZBAWLDU_A__5007 | Afsluiter chemicalieen naar at | Doseerunit | Handafsluiter | Logisticon b.v. | AVV-01b |  | 0
10ZBAWLDU_MDP5001 | Chemicaliëndoseerpomp | Doseerunit | DoseerPo | Logisticon b.v. | DDA304AR | A9772225210000448P1114 | 0
10ZBAWLNBT_A__1813 | Schuifafsluiter drijflaagafvoer naar terreinriool | Nabezinkentank | Handafsluiter |  |  |  | 0
10ZBAWLRS_A__1707 | schuif nabezinktank naar slibretourvijzel | Nabezinkentank | Handafsluiter |  |  |  | 0
10ZBAWLRS_RSP1710 | Retourslibvijzel | Retourslibgemaal | Vijzel | Sew-eurodrive | P-4 NS7AD318 | 901876040101 | 0 | 1987-12-25
10ZBAWLSE_A__1308_1 | Schuifafsluiter toevoer influent | Selector | Handafsluiter |  |  |  | 0
10ZBAWLSE_A__1308_2 | kortsluitleiding tussen selector en overstortput | Selector | Handafsluiter |  |  |  | 0
10ZBAZO___BT_6006 | Hydrofoorset | Overig | Hydrofoor | Duivelaar Pompen | HUV 1 DPVE 2/9B | 24/2025 1995548-1 | 2025 | 2025-08-27
10ZBAZOTRN_001 | Terrein | Terrein | Object |  |  |  | 0
11GASTLIK | Rioolgemaal Ammerstol | Influentgemaal | Object |  |  |  | 0
11GASTLIK_ | Influentkelder | Influentgemaal | Object |  |  |  | 0
11GASTLIK_A__001_1 | Terugslagklep dwa pomp | Influentgemaal | Klep |  |  |  | 0
11GASTLIK_A__001_10 | inlaat rioolwater in influentkelder | Influentgemaal | Object |  |  |  | 0
11GASTLIK_A__001_11 | Afsluiter persleiding na debietmeter | Influentgemaal | Handafsluiter | AVK Nederland BV |  |  | 0
11GASTLIK_A__001_2 | Afsluiter pers pompen | Influentgemaal | Klep |  |  |  | 0
11GASTLIK_A__002_1 | Terugslagklep rwa pomp | Influentgemaal | Klep |  |  |  | 0
11GASTLIK_IFP001 | Vuilwaterpomp 1 | Influentgemaal | Pomp |  | XFP-PE2-150E-CB1.4-PE90_4E-EX | 301118224 | 2024 | 2024-11-21
11GASTLIK_IFP002 | Vuilwaterpomp 2 | Influentgemaal | Pomp |  | XFP-PE2-150E-CB1.4-PE90_4E-EX | 301190469 | 2025 | 2025-04-02
11GASTLMP_FQIRC011 | Debietmeting centrale persleiding | Influentgemaal | DEBIETMETER | Endress&Hauser bv. | 5W4C1Z-10T5/0 | HC107719000 | 0
11ZAS_ | awzi Ammerstol | Overig | Object |  |  |  | 0
11ZASSL_ID_3501 | Slibindikker | Gravitatie_indikker | Object |  |  |  | 0
11ZASSLGI_ISP3500 | Ingedikt Surplusslibpomp | Gravitatie_indikker | Pomp |  | D04K LT1 DNBSE |  | 0
11ZASSLSOTA__1720_1 | afsluiten van toevoerleiding naar slibbuffer | slibopslag | Klep |  |  |  | 0
11ZASSLSOTA__5200_1 | afsluiten van slibafvoer naar terreinriolering | slibopslag | Klep |  |  |  | 0
11ZASSLSOTA__5200_2 | afsluiten van afvoerleiding slibafvoer | slibopslag | Klep |  |  |  | 0
11ZASSLSOTME_3600 | Menger slibbuffertank | slibopslag | Menger |  |  |  | 0
11ZASSLSS_A__5200-3 | dekanteerschuiven slibbuffer | slibopslag |  |  |  |  | 0
11ZASWLAT_A__1308_2 | afsluiten by-passleiding beluchtingscircuit | Actiefslibtank | Handafsluiter |  |  |  | 0
11ZASWLAT_A__1308_3 | afsluiten leiding naar beluchtingscircuit | Actiefslibtank | Handafsluiter |  |  |  | 0
11ZASWLAT_A__1309_1 | Afsluiter leegloop at | Actiefslibtank | Handafsluiter |  |  |  | 0
11ZASWLAT_A__1310_1 | afsluiten by-passleiding nabezinktank | Actiefslibtank | Handafsluiter |  |  |  | 0
11ZASWLAT_A__1310_2 | afsluiten leiding naar nabezinktank | Actiefslibtank | Handafsluiter |  |  |  | 0
11ZASWLAT_PB_1311 | Puntbeluchter | Actiefslibtank | PuntBeluchter | Vector Aandrijftechniek bv | RUF10ZLP180 | 9002011934301000108 | 0
11ZASWLAT_VEN1317 | Ventilator omkasting beluchting | Actiefslibtank | Ventilator |  | VM-31-10-4 | RO1662 | 0
11ZASWLAT_VS_1306 | Voortstuwer | Actiefslibtank | Voortstuwer | Vector Aandrijftechniek bv | RUF93D | 900202659101000110 | 0
11ZASWLDAPA__1601_2 | Spoelklep drijflaag | Nabezinken | Handafsluiter |  |  |  | 0
11ZASWLDU_MDP5001 | Chemicaliëndoseerpomp | chemicalien opslag | DoseerPo | ATB Nederland (Alltech) | FKM0013010L2T020 | 150108 | 0 | 2015-01-05
11ZASWLIK_A__1004_2 | Afsluiter bypass verdeelwerk | Influentkelder | Handafsluiter |  |  |  | 0
11ZASWLRGIRGP1102 | Roostergoedpers | Roostergoedinstallatie | Roostergoedpers | Snoek Technology | scc 260 (1854-2) |  | 0 | 2004-04-20
11ZASWLRGIRO_1101 | Roostergoedverwijdering | Roostergoedinstallatie | Object | Snoek Technology | SR16-36-3 |  | 0 | 2004-04-20
11ZASWLRS_A__1601-1 | Afsluiter naar retourslibkelder | Retourslibgemaal | Handafsluiter |  |  |  | 0
11ZASWLRS_RSV1710 | Retourslibvijzel | Retourslibgemaal | Vijzel | Siemens Nederland N.V. | 1LE1003-0E842-2AB4 | UD1810/2100114-001-002 | 0 | 2019-07-22
11ZASWLSE_A__1004_1 | afsluiten by-passleiding naar aeratietank | Selector | Handafsluiter |  |  |  | 0
11ZASWLSE_A__1004_3 | tussenafsluiter selector | Selector | Handafsluiter |  |  |  | 0
11ZASWLSE_A__1308_1 | leegloop selector | Selector | Handafsluiter |  |  |  | 0
11ZASZO___BT_6006 | Hydrofoorset | Overig |  | Duivelaar Pompen | HUV1 DPN3.70PWI |  | 0
11ZASZOTRN_001 | Terrein | Terrein | Object |  |  |  | 0
12ZSW_ | awzi Stolwijk | Overig | Object |  |  |  | 0
12ZSWSL__F105 | Bedrijfswater filter | Proceswater | Filter |  | ABF-2L | 96-0801 | 0
12ZSWSLBF_A__6701 | Regelklep luchtbehandeling | Biofilter | Handafsluiter |  |  |  | 0
12ZSWSLDU_FQIRS5263 | Debietmeting PE aanmaakwater | chemicalientank | DEBIETMETER | Krohne Nederland | Optiflux 4100 | A0940709 | 0
12ZSWSLDU_FQIRS5293 | Debietmeting Aangemaakt PE | chemicalientank | DEBIETMETER | Krohne Nederland | Optiflux 4100 | A0940696 | 0
12ZSWSLDU_M__5350 | Statische menger PE/Water | chemicalientank | Menger |  | RF71K/4KS |  | 0
12ZSWSLDU_MR_5270 | Menger PE voorraad | chemicalientank | Menger |  | FN03718 |  | 0
12ZSWSLDU_P__5261 | PE-aanmaakpomp | chemicalientank | DoseerPo | Seepex pompen nederland | MD 0005-24 | 236282 | 0
12ZSWSLDU_P__5291 | Polymeerdoseerpomp | chemicalientank | DoseerPo | Seepex pompen nederland | MD 25-6L | 236283 | 0
12ZSWSLMII_P5352 | Slibafvoerpomp | Bandindikker | Verdringerpomp | Seepex pompen nederland | BN5-12 | 236281 com nr. | 0
12ZSWSLMII_S5351 | Bandindikker | Bandindikker | BANDINDIKKER | Hycon | BGT100031 | 094515N1 | 0 | 2009-01-05
12ZSWSLMIIFQIRS5362 | Debietmeting Ingedikt slib | Bandindikker | DEBIETMETER | Krohne Nederland | Optiflux 2100 | A0913176 | 0
12ZSWSLSS_A__4191 | Afsluiter slibtoevoer surplusslibpomp | Surplusslib | Handafsluiter | AVK Nederland BV | DN80 |  | 0
12ZSWSLSS_FQIRS5363 | Debietmeting Surplusslib | Bandindikker | DEBIETMETER | Krohne Nederland | Optiflux 2108 | A0912996 | 0
12ZSWSLSS_P4190 | Surplusslibpomp | Surplusslib | Pomp | Seepex pompen nederland | BN 52-6L | 236280 | 0
12ZSWSLSS_PISA4191 | Zuigdruk surplusslibpomp | Surplusslib | Pomp | IFM electronic b.v. | PF2654 |  | 0
12ZSWSLSS_PISA4192 | Persdruk surplusslibpomp | Surplusslib | Pomp | IFM electronic b.v. | PF2654 |  | 0
12ZSWWLAT_A__1304 | Afsluiter blower2 | Actiefslibtank | Handafsluiter |  |  |  | 0
12ZSWWLAT_A_1301 | Afsluiter blower1 | Actiefslibtank | Handafsluiter |  |  |  | 0
12ZSWWLAT_A_1307 | Koppelafsluiter blowers | Actiefslibtank | Handafsluiter |  |  |  | 0
12ZSWWLAT_FQIR1307 | Debietmeting compressoren | Actiefslibtank | DEBIETMETER | Endress&Hauser bv. | T-Trend | ATT12AA50BB6D1 | 0
12ZSWWLAT_ME_1303 | Mixer | Actiefslibtank | Menger |  | RW3022-al156-cr |  | 0
12ZSWWLAT_ME_1304 | Mixer | Actiefslibtank | Menger |  | RW3022-al15/6 |  | 0
12ZSWWLAT_ME_1305 | Mixer | Actiefslibtank | Menger |  | ABS XRW3021-PA15/6STD-400/50 | 300268841 2860333 | 2019 | 2023-06-28
12ZSWWLAT_VS_1306 | Voortstuwer | Actiefslibtank | Voortstuwer |  | P-type WILO ENUTR32152-4/12 | 650135831 | 2012 | 2013-12-20
12ZSWWLDU_A__5001 | Vulafsluiter | Chemicaliëntank |  |  |  |  | 0
12ZSWWLDU_COS5001 | Chemicaliën opslagtank | Chemicaliëntank |  |  |  |  | 0
12ZSWWLDU_MDP5001 | Chemicaliëndoseerpomp | Chemicaliëntank | Verdringerpomp | Grundfos Nederland bv | DDA304ARPVLELF314242FG | A977222521000865P1152 | 0 | 2019-01-04
12ZSWWLEK_A__1900 | Spindelschuif toevoer effluentgemaal | Effluentgemaal | Handafsluiter |  |  |  | 0
12ZSWWLIK_A__1001 | Inblokafsluiter debietmeting | Influentkelder | Handafsluiter | AVK Nederland BV | DN250PN16 (nieuw) |  | 0
12ZSWWLIK_A__1002 | Inblokafsluiter debietmeting | Influentkelder | Handafsluiter |  | DN250PN16 (oud) |  | 0
12ZSWWLIK_FQIRC1011 | Debietmeting Influent | Influentkelder | DEBIETMETER | Endress&Hauser bv. | 33FH2F-DD1AA11A21A | VN295902 | 0
12ZSWWLNBTA__1309 | Schuifafsluiter toevoer nabezinktank | Nabezinken | Handafsluiter |  |  |  | 0
12ZSWWLNBTA__1600 | Schuifafsluiter Leegloop nabezinktank | Actiefslibtank | Handafsluiter |  |  |  | 0
12ZSWWLNBTDAP1611 | Drijflaagafvoerpomp | Nabezinken | DOMPELPOMP | Sulzer Pump Solutions | AS0840-S12 2STD-400V/50 | 300181030 | 0
12ZSWWLRGIA__1107 | Spoelwaterklep | Roostergoedinstallatie | Klep |  |  |  | 0
12ZSWWLRGIRGP1102 | Roostergoedpers | Roostergoedinstallatie | Roostergoedpers | NORD Aandrijvingen Nederland B.V. | SK 100L/4 | 35212700 14077827 | 0
12ZSWWLRGIRO_1101 | Roostergoedverwijdering | Roostergoedinstallatie | Object | Sew-eurodrive | SA77DRE90M4 | 60.1736841201.0001.11 | 0
12ZSWWLRS_RSV1710 | Retourslibvijzel | retourslibgemaal | Vijzel |  |  |  | 0
12ZSWWLSE_A__1004 | Influent by-pass | Selector | Handafsluiter |  |  |  | 0
12ZSWWLTRNA__6101 | Terugslagklep terreinrioleringspomp 1 | Terrein | Terugslagklep |  |  |  | 0
12ZSWWLTRNA__6103 | Terugslagklep terreinrioleringspomp 2 | Terrein | Terugslagklep |  |  |  | 0
12ZSWWLTRNA__6105 | Spindelafsluiter toevoer terreinrioleringskelder | Terrein | Handafsluiter |  |  |  | 0
12ZSWWLTRNTRP6201 | Terreinrioleringpomp 1 | Terrein | Pomp |  | AFP 1041.1m30/4 |  | 0
12ZSWWLTRNTRP6202 | Terreinrioleringpomp 2 | Terrein | Pomp |  | AFP 1041.1m30/4 |  | 0
12ZSWZOBF_VEN0105 | ventilator luchtbehandeling | Biofilter | Ventilator |  |  |  | 0
12ZSWZOBF_VEN6705 | Ventilator slibgebouw | Biofilter | Ventilator |  | CMV 315 RS | 610587 | 0
12ZSWZOOV_VWE5502 | Heater | Overig |  | Xpelair |  |  | 0
12ZSWZOPSWA__6108 | Terugslagklep bedrijfswater | Proceswater | Terugslagklep |  | DN65/2,5 |  | 0
12ZSWZOPSWA_6100 | Toevoerafsluiter naar bedrijfswater | Proceswater | Handafsluiter |  |  |  | 0
12ZSWZOPSWBP_6101 | Bedrijfswaterpomp 1 | Proceswater | Hydrofoor | DAB Pumps bv. | NVK 10/9 | N2.1345 | 0
12ZSWZOPSWBP_6102 | Bedrijfswaterpomp 2 | Proceswater | Hydrofoor | DAB Pumps bv. | NVK10/9 | N2.1836 | 0
12ZSWZOPSWBT_6006 | Hydrofoorset | Proceswater | Hydrofoor | Duivelaar Pompen | HUV1DPVE2/9B | 0917100110 | 0 | 2018-09-03
12ZSWZOPWSA__6006_1 | Afsluiter drinkwatertoevoer hydrofoor | Proceswater | Handafsluiter | Econosto Nederland bv | DN32 |  | 0
12ZSWZOTRN_001 | Terrein | Terrein | Object |  |  |  | 0
12ZSWZOTRNA__6203 | Afsluiter terreinrioleringspomp 1 | Terrein | Handafsluiter |  |  |  | 0
12ZSWZOTRNA__6204 | Afsluiter terreinrioleringspomp 2 | Terrein | Handafsluiter |  |  |  | 0
12ZSWZOTRP | Terreinrioleringsput | Terrein | Object |  |  |  | 0
13GCS_ | Rioolgemaal Clausstraat | Overig | Object |  |  |  | 0
13GCSTLIK_A__001 | Balkeerklep pomp 1 | INFLUENTKELDER | Terugslagklep | AVK Nederland BV |  |  | 0
13GCSTLIK_A__002 | Balkeerklep pomp 2 | INFLUENTKELDER | Terugslagklep | AVK Nederland BV |  |  | 0
13GCSTLIK_A__003 | Afsluiter toevoer | INFLUENTKELDER | Handafsluiter | Onbekend |  |  | 0
13GCSTLIK_A__004 | Afsluiter persleiding naar awzi | INFLUENTKELDER | Handafsluiter | Onbekend |  |  | 0
13GCSTLIK_A__005 | Afsluiter ontluchting | INFLUENTKELDER | Handafsluiter | Onbekend |  |  | 0
13GCSTLIK_A__006 | Afsluiter vanaf oude pompput | INFLUENTKELDER | Handafsluiter | Onbekend |  |  | 0
13GCSTLIK_FQIRC001 | Debietmeting centrale persleiding | INFLUENTKELDER | DEBIETMETER | Endress&Hauser bv. | 53W1H-HC091AK99AAA | 97000519000 | 0 | 2007-06-12
13GCSTLIK_IFP001 | Vuilwaterpomp 1 | INFLUENTKELDER | DOMPELPOMP |  | CP3127.161 | 1770138 | 2017
13GCSTLIK_IFP002 | Vuilwaterpomp 2 | INFLUENTKELDER | DOMPELPOMP |  | CP3127.161 | 0520284 | 2020
13GOW_ | Rioolgemaal Opweg | Overig | Object |  |  |  | 0
13GOWTLIK_A__001 | Balkeerklep pomp 1 | INFLUENTKELDER | Terugslagklep | Onbekend |  |  | 0
13GOWTLIK_A__002 | Balkeerklep pomp 2 | INFLUENTKELDER | Terugslagklep | Onbekend |  |  | 0
13GOWTLIK_A__003 | Afsluiter toevoer | INFLUENTKELDER | Handafsluiter | Onbekend |  |  | 0
13GOWTLIK_A__004 | Afsluiter persleiding | INFLUENTKELDER | Handafsluiter | Onbekend |  |  | 0
13GOWTLIK_A__005 | Afsluiter ontluchting | INFLUENTKELDER | Handafsluiter | Onbekend |  |  | 0
13GOWTLIK_FQIRC001 | Debietmeting centrale persleiding | INFLUENTKELDER | DEBIETMETER | Krohne Nederland | OPTIFLUX 2100 W Meetgever OPTIFLUX 2000 F | A20016758 | 0 | 2021-06-07
13GOWTLIK_IFP001 | Vuilwaterpomp 1 | INFLUENTKELDER | DOMPELPOMP | Flygt (Xylem Water Solutions Netherlands) | 3.102.160 | 1410289 (461) | 0
13GOWTLIK_IFP002 | Vuilwaterpomp 2 | INFLUENTKELDER | DOMPELPOMP | Flygt (Xylem Water Solutions Netherlands) | 3.102.181 | 0880459 (460) | 0
13ZBW_ | AWZI BERKENWOUDE ALGEMEEN | OVERIG | Object |  |  |  | 0
13ZBWSLSO_A__3500 | AFSLUITER DECANTEERREGISTER (9x) | SLIBOPSLAG | AFSLUITER |  |  |  | 0
13ZBWSLSO_A__3501 | AFSLUITER AANVOER VRACHTWAGEN | SLIBOPSLAG | AFSLUITER |  |  |  | 0
13ZBWSLSO_A__3502 | AFSLUITER LEEGLOOP SOT3500 | SLIBOPSLAG | AFSLUITER |  |  |  | 0
13ZBWSLSO_A__3503 | AFSLUITER ONTLUCHTING | SLIBOPSLAG | AFSLUITER |  |  |  | 0
13ZBWSLSO_A__3510 | AFSLUITER AANVOER SOT3500 | SLIBOPSLAG | AFSLUITER |  |  |  | 0
13ZBWSLSS_A__1701 | AFSLUITER BYPASS SSK1700 | SURPLUSSLIBGEMAAL | AFSLUITER |  |  |  | 0
13ZBWSLSS_A__1702 | AFSLUITER BYPASS V__1400 | SURPLUSSLIBGEMAAL | AFSLUITER |  |  |  | 0
13ZBWSLSS_A__1710 | TERUGSLAGKLEP | SURPLUSSLIBGEMAAL | Terugslagklep |  |  |  | 0
13ZBWSLSS_A__1711 | AFSLUITER ONTLUCHTING | SURPLUSSLIBGEMAAL | AFSLUITER |  |  |  | 0
13ZBWSLSS_A__1712 | TERUGSLAGKLEP | SURPLUSSLIBGEMAAL | Terugslagklep |  |  |  | 0
13ZBWSLSS_SSP1701 | SURPLUSSLIB POMP | SURPLUSSLIBGEMAAL | Pomp |  |  |  | 0
13ZBWWLAT_A__1300 | AFSLUITER ONTLUCHTING | ACTIEFSLIBTANK | AFSLUITER |  |  |  | 0
13ZBWWLAT_A__1301 | AFSLUITER AFVOER CP_1301 | ACTIEFSLIBTANK | AFSLUITER | Advanced Valve Solutions bv |  |  | 0
13ZBWWLAT_A__1302 | AFSLUITER AFVOER CP_1302 | ACTIEFSLIBTANK | AFSLUITER | Advanced Valve Solutions bv |  |  | 0
13ZBWWLAT_A__1310 | AFSLUITER AANVOER BE_1310 | ACTIEFSLIBTANK | AFSLUITER |  |  |  | 0
13ZBWWLAT_A__1311 | AFSLUITER AANVOER BE_1311 | ACTIEFSLIBTANK | AFSLUITER |  |  |  | 0
13ZBWWLAT_A__1312 | AFSLUITER AANVOER BE_1312 | ACTIEFSLIBTANK | AFSLUITER |  |  |  | 0
13ZBWWLAT_A__1320 | AFSLUITER OUDE OVERSTORT NBT1600 | ACTIEFSLIBTANK | AFSLUITER |  |  |  | 0
13ZBWWLAT_A__1321 | AFSLUITER OUDE OVERSTORT NBT1600 | ACTIEFSLIBTANK | AFSLUITER |  |  |  | 0
13ZBWWLAT_A__1322 | AFSLUITER OVERSTORT AT_1300 | ACTIEFSLIBTANK | AFSLUITER |  |  |  | 0
13ZBWWLAT_FQIR1307 | DEBIETMETING COMPRESSOREN | ACTIEFSLIBTANK | DEBIETMETER |  |  |  | 0
13ZBWWLAT_VS_1303 | VOORTSTUWER | ACTIEFSLIBTANK | Voortstuwer | WILO EMU |  |  | 0
13ZBWWLDU_A__5001 | AFSLUITER (AFGEDOPT) | DOSEERUNIT | AFSLUITER |  |  |  | 0
13ZBWWLDU_A__5002 | AFSLUITER | DOSEERUNIT | AFSLUITER |  |  |  | 0
13ZBWWLDU_A__5004 | AFSLUITER | DOSEERUNIT | AFSLUITER |  |  |  | 0
13ZBWWLDU_A__5005 | AFSLUITER | DOSEERUNIT | AFSLUITER |  |  |  | 0
13ZBWWLDU_A__5006 | AFSLUITER | DOSEERUNIT | AFSLUITER |  |  |  | 0
13ZBWWLDU_A__5007 | AFSLUITER (AFGEDOPT) | DOSEERUNIT | AFSLUITER |  |  |  | 0
13ZBWWLDU_A__5008 | AFSLUITER | DOSEERUNIT | AFSLUITER |  |  |  | 0
13ZBWWLDU_A__5009 | AFSLUITER (AFGEDOPT) | DOSEERUNIT | AFSLUITER |  |  |  | 0
13ZBWWLDU_A__5010 | AFSLUITER | DOSEERUNIT | AFSLUITER |  |  |  | 0
13ZBWWLDU_A__5011 | AFSLUITER (AFGEDOPT) | DOSEERUNIT | AFSLUITER |  |  |  | 0
13ZBWWLDU_A__5012 | AFSLUITER ONDERDRUK | DOSEERUNIT | AFSLUITER |  |  |  | 0
13ZBWWLDU_A__5020 | TERUGSLAGKLEP | DOSEERUNIT | Terugslagklep |  |  |  | 0
13ZBWWLDU_A__5021 | AFSLUITER | DOSEERUNIT | AFSLUITER |  |  |  | 0
13ZBWWLDU_A__5022 | AFSLUITER OVERDRUK | DOSEERUNIT | AFSLUITER |  |  |  | 0
13ZBWWLDU_A__5023 | AFSLUITER | DOSEERUNIT | AFSLUITER |  |  |  | 0
13ZBWWLDU_A__5024 | AFSLUITER (AFGEDOPT) | DOSEERUNIT | AFSLUITER |  |  |  | 0
13ZBWWLDU_A__5025 | AFSLUITER | DOSEERUNIT | AFSLUITER |  |  |  | 0
13ZBWWLDU_A__5030 | AFSLUITER AFTAP | DOSEERUNIT | AFSLUITER |  |  |  | 0
13ZBWWLDU_A__5031 | AFSLUITER AFTAP | DOSEERUNIT | AFSLUITER |  |  |  | 0
13ZBWWLDU_F__5001 | Y-FILTER | DOSEERUNIT | Filter |  |  |  | 0
13ZBWWLDU_MPD5001 | CHEMICALIËNDOSEERPOMP | DOSEERUNIT | DoseerPo |  |  |  | 0
13ZBWWLEL_A__1910 | AFSLUITER OVERSTORT NBT1600 | EFFLUENTLEIDING | AFSLUITER |  |  |  | 0
13ZBWWLEL_A__1911 | AFSLUITER ONTLUCHTING | EFFLUENTLEIDING | AFSLUITER |  |  |  | 0
13ZBWWLEL_A__1912 | AFSLUITER ONTLUCHTING | EFFLUENTLEIDING | AFSLUITER |  |  |  | 0
13ZBWWLEL_A__1913 | AFSLUITER AANVOER Q1901 | EFFLUENTLEIDING | AFSLUITER |  |  |  | 0
13ZBWWLEL_A__1914 | AFSLUITER EFFLUENT RINGVAART | EFFLUENTLEIDING | AFSLUITER |  |  |  | 0
13ZBWWLEL_A__1915 | AFSLUITER AANVOER HFF1951 | EFFLUENTLEIDING | AFSLUITER |  |  |  | 0
13ZBWWLHFFA__1952 | TERUGSLAGKLEP | HELOFYTENFILTER | Terugslagklep |  |  |  | 0
13ZBWWLIBTA__1050 | AFSLUITER BE-, ONTLUCHTING | INFLUENT BUFFERTANK | AFSLUITER |  |  |  | 0
13ZBWWLIBTA__1051 | AFSLUITER AFVOER VRACHTWAGEN | INFLUENT BUFFERTANK | AFSLUITER |  |  |  | 0
13ZBWWLIBTME_1050 | MENGER IBT1050 | INFLUENT BUFFERTANK | Menger |  |  |  | 0
13ZBWWLIK_A__1000 | AFSLUITER AANVOER BENEDENBERG | ONTVANGKELDER | AFSLUITER |  |  |  | 0
13ZBWWLIK_A__1001 | TERUGSLAGKLEP | ONTVANGKELDER | Terugslagklep |  |  |  | 0
13ZBWWLIK_A__1002 | AFSLUITER | ONTVANGKELDER | AFSLUITER |  |  |  | 0
13ZBWWLIK_A__1003 | AFSLUITER | ONTVANGKELDER | AFSLUITER |  |  |  | 0
13ZBWWLIK_A__1010 | AFSLUITER AANVOER RG OPWEG | ONTVANGKELDER | AFSLUITER |  |  |  | 0
13ZBWWLIK_A__1011 | TERUGSLAGKLEP | ONTVANGKELDER | Terugslagklep |  |  |  | 0
13ZBWWLIK_A__1012 | AFSLUITER | ONTVANGKELDER | AFSLUITER |  |  |  | 0
13ZBWWLIK_A__1013 | AFSLUITER | ONTVANGKELDER | AFSLUITER |  |  |  | 0
13ZBWWLIK_A__1020 | AFSLUITER AANVOER RG CLAUSSTRAAT | ONTVANGKELDER | AFSLUITER |  |  |  | 0
13ZBWWLIK_A__1030 | AFSLUITER AANVOER TRK6200 | ONTVANGKELDER | AFSLUITER |  |  |  | 0
13ZBWWLIK_A__1031 | TERUGSLAGKLEP | ONTVANGKELDER | Terugslagklep |  |  |  | 0
13ZBWWLIK_A__1032 | AFSLUITER | ONTVANGKELDER | AFSLUITER |  |  |  | 0
13ZBWWLIK_A__1033 | AFSLUITER | ONTVANGKELDER | AFSLUITER |  |  |  | 0
13ZBWWLIK_FQIRC1011 | DEBIETMETING INFLUENT | ONTVANGKELDER | DEBIETMETER | Endress&Hauser bv. |  |  | 0
13ZBWWLIK_FQIRC1012 | DEBIETMETING BENEDENBERG | ONTVANGKELDER | DEBIETMETER | Endress&Hauser bv. | PROMAG 50 / W | 9B08FE19000 | 0
13ZBWWLNBTA__1601 | AFSLUITER OUDE RINGVAART | NABEZINKEN | AFSLUITER |  |  |  | 0
13ZBWWLNBTA__1602 | AFSLUITER OUD CIRCUIT | NABEZINKEN | AFSLUITER |  |  |  | 0
13ZBWWLNBTDAP1611 | DRIJFLAAG AFVOERPOMP | NABEZINKEN | DOMPELPOMP |  |  |  | 0
13ZBWWLNBTRBA1610 | AANDRIJVING RB_1610 | NABEZINKEN | AANDRIJVING | Zehnder |  |  | 0
13ZBWWLRGIA__1107 | SPOELWATERKLEP | PROCESWATER | Klep |  |  |  | 0
13ZBWWLRGIOW_1100 | ONTVANGWERK | ROOSTERGOEDINSTALLATIE | Object |  |  |  | 0
13ZBWWLRGIRGP1102 | ROOSTERGOED PERS | ROOSTERGOEDINSTALLATIE | Roostergoedpers | Snoek Technology |  |  | 0
13ZBWWLRGIRO_1101 | ROOSTERGOED VERWIJDERING | ROOSTERGOEDINSTALLATIE | Object | Snoek Technology |  |  | 0
13ZBWWLRGIVEN1100 | VENTILATOR GEURFILTER | ROOSTERGOEDINSTALLATIE | Ventilator | Aanemings- en Installatiebedrijf Kwakernaak BV | MYT 562-2 | 2412-175 1541 | 2025
13ZBWWLRS_A__1700 | AFSLUITER AANVOER NBT1600 | RETOURSLIBKELDER | AFSLUITER |  |  |  | 0
13ZBWWLRS_RSP1710 | RETOURSLIB VIJZEL | RETOURSLIBKELDER | Pomp |  |  |  | 0
13ZBWWLSE_A__1400 | AFSLUITER BYBASS NBT1600 | SELECTOR | AFSLUITER |  |  |  | 0
13ZBWWLSE_A__1401 | AFSLUITER AANVOER AT_1300 | SELECTOR | AFSLUITER |  |  |  | 0
13ZBWZODW_A__4001 | AFSLUITER | DRINKWATER | AFSLUITER |  |  |  | 0
13ZBWZODW_A__4002 | AFSLUITER | DRINKWATER | AFSLUITER |  |  |  | 0
13ZBWZODW_A__4003 | AFSLUITER | DRINKWATER | AFSLUITER |  |  |  | 0
13ZBWZODW_A__4010 | INLAAT COMBINATIE BOILER KEUKEN | DRINKWATER | AFSLUITER |  |  |  | 0
13ZBWZODW_A__4020 | AFSLUITER 1 DOUCHE | DRINKWATER | AFSLUITER |  |  |  | 0
13ZBWZODW_A__4021 | AFSLUITER LEGIONELLA 1 DOUCHE | DRINKWATER | AFSLUITER |  |  |  | 0
13ZBWZODW_A__4022 | AFSLUITER 2 DOUCHE | DRINKWATER | AFSLUITER |  |  |  | 0
13ZBWZODW_A__4023 | AFSLUITER LEGIONELLA 2 DOUCHE | DRINKWATER | AFSLUITER |  |  |  | 0
13ZBWZOPSWA__6000 | AFSLUITER MET AFTAP | PROCESWATER | AFSLUITER |  |  |  | 0
13ZBWZOPSWA__6001 | AFSLUITER AANVOER BT_6006 | PROCESWATER | AFSLUITER |  |  |  | 0
13ZBWZOPSWA__6002 | AFSLUITER DRAIN BT_6006 | PROCESWATER | AFSLUITER |  |  |  | 0
13ZBWZOPSWA__6009 | AFSLUITER | PROCESWATER | AFSLUITER |  |  |  | 0
13ZBWZOPSWA__6010 | AFSLUITER | PROCESWATER | AFSLUITER |  |  |  | 0
13ZBWZOPSWA__6011 | AFSLUITER | PROCESWATER | AFSLUITER |  |  |  | 0
13ZBWZOPSWA__6012 | AFSLUITER MET AFTAP | PROCESWATER | AFSLUITER |  |  |  | 0
13ZBWZOPSWA__6013 | AFSLUITER MET AFTAP | PROCESWATER | AFSLUITER |  |  |  | 0
13ZBWZOPSWA__6020 | AFSLUITER MET AFTAP | PROCESWATER | AFSLUITER |  |  |  | 0
13ZBWZOPSWA__6030 | AFSLUITER | PROCESWATER | AFSLUITER |  |  |  | 0
13ZBWZOPSWA__6031 | AFSLUITER MET AFTAP | PROCESWATER | AFSLUITER |  |  |  | 0
13ZBWZOPSWP__6006 | HYDROFOORPOMP | PROCESWATER | Pomp |  |  |  | 0
13ZBWZOTRN_001 | Terrein | TERREIN | Object |  |  |  | 0
13ZBWZOTRNA__6200 | TERUGSLAGKLEP | TERREIN | Klep |  |  |  | 0
13ZBWZOTRNA__6201 | AFSLUITER AFVOER TRP6201 | TERREIN | AFSLUITER |  |  |  | 0
13ZBWZOTRNTRP6201 | TERREINRIOOL POMP | TERREIN | Pomp |  |  | 3069.160-1720236 | 0
14ZHA_ | awzi Haastrecht | Overig | Object |  |  |  | 0
14ZHASLGI_RW_3512 | Roerwerk gravitatie indiktank | Gravitatie_indikker | Menger |  | KF97 R57 DR63S4 | 9017595630100011 | 0
14ZHASLID_1707_5 | Instelbareschuif naar slibindikker | Retourslibgemaal | Handafsluiter |  |  |  | 0
14ZHASLID_1707_7 | afsluiter toevoer indikker | Gravitatie_indikker | Handafsluiter | AVK Nederland BV |  |  | 0
14ZHASLID_1707_8 | afsluiter toevoer indikker (na aftap) | Gravitatie_indikker | Handafsluiter | AVK Nederland BV |  |  | 0
14ZHASLID_1707_9 | afsluiter aftap toevoerleiding indikker | Gravitatie_indikker | Handafsluiter | AVK Nederland BV |  |  | 0
14ZHASLID_A__3501_2 | laadpunt vanuit indikker | Gravitatie_indikker | Handafsluiter | AVK Nederland BV |  |  | 0
14ZHASLID_A__3501_4 | Terugslagklep ingedikt slib naar de slibindikker | Gravitatie_indikker | Handafsluiter | AVK Nederland BV |  |  | 0
14ZHASLID_A__3501_5 | schuifafsluiter naar slibopslagtank | Gravitatie_indikker | Handafsluiter | AVK Nederland BV |  |  | 0
14ZHASLID_A__3501_6 | afsluiter aftap ingedikt slib | Gravitatie_indikker | Handafsluiter | AVK Nederland BV |  |  | 0
14ZHASLSOTSOT5200 | slibopslag container | Slibopslag |  |  |  |  | 0
14ZHASLSS_A__3501_1 | afsluiter toevoer surplusslibpomp | Gravitatie_indikker | Handafsluiter |  |  |  | 0
14ZHASLSS_FQIRC3500 | Debietmeting ingedikt slib | Surplusslibgemaal | DEBIETMETER | Krohne Nederland | SNA1116402 | CG10041100 | 0
14ZHASLSS_ISP3500 | Ingedikt surplusslibpomp | Surplusslibgemaal | Pomp | Seepex pompen nederland | BN 10-6LS | 262616 | 0 | 2012-06-20
14ZHASLSS_LSA3501 | Water op vloer | Surplusslibgemaal |  |  |  |  | 0
14ZHAWLAT_A__1301_1 | schuifafsluiter influent naar beluchtingcircuit | Actiefslibtank | Handafsluiter |  |  |  | 0
14ZHAWLAT_A__1309_5 | Instelbareschuif overstort hoeveelheid blt | Actiefslibtank | Handafsluiter |  |  |  | 0
14ZHAWLAT_A_1309_3 | spindelschuif at naar retour slibgemaal | Retourslibgemaal | Handafsluiter |  |  |  | 0
14ZHAWLAT_AT_1309_2 | afsluiter bypass beluchtingcircuit | Actiefslibtank | Handafsluiter |  |  |  | 0
14ZHAWLAT_AT_1309_4 | Spindelschuif overstort naar nabezinktank | Actiefslibtank | Handafsluiter |  |  |  | 0
14ZHAWLAT_PB_1301 | Puntbeluchter | Actiefslibtank | PuntBeluchter |  | WEGW22 Premium | Zie typeplaatje | 0 | 2024-03-04
14ZHAWLAT_VEN1317 | Ventilator omkasting puntbeluchter | Actiefslibtank | Ventilator |  |  |  | 0
14ZHAWLAT_VS_1306 | Voortstuwer | Actiefslibtank | Voortstuwer |  | amaprop V35-1801 |  | 0
14ZHAWLDU_FQIR5006 | DEBIETMETING CHEMICALIËN | DOSEERUNIT | DEBIETMETER |  |  |  | 0
14ZHAWLDU_MDP5001 | CHEMICALIËNDOSEERPOMP 1 | DOSEERUNIT | DoseerPo |  |  |  | 0
14ZHAWLDU_MDP5002 | CHEMICALIËNDOSEERPOMP 2 | DOSEERUNIT | DoseerPo |  |  |  | 0
14ZHAWLEL_A__1901_1 | Spindelschuif effluent naar Hollandse IJssel | Effluentgemaal | Handafsluiter |  |  |  | 0
14ZHAWLIK_A__1003_4 | afsluiter contacttank leegloop leiding | Influentkelder | Handafsluiter |  |  |  | 0
14ZHAWLMP_FQIRC1011 | Debietmeting Influent Steyn | Meetput | DEBIETMETER | Endress&Hauser bv. | nagaan --> 50W1H-HC0A1AA0AAA |  | 2025 | 2025-06-19
14ZHAWLMP_FQIRC1012 | Debietmeting Galgoord en Hofkamp | Meetput | DEBIETMETER | Endress&Hauser bv. | 50W2H-HC0A1AA0AAA | FB184419000 | 2025 | 2025-06-19
14ZHAWLRGIRGP1102 | Roostergoedpers | Roostergoedinstallatie | Roostergoedpers | Snoek Technology | SK902P14TSSM | 20225763-100 | 0 | 2018-01-01
14ZHAWLRGIRO_1101 | Roostergoedverwijdering | Roostergoedinstallatie | Object | Snoek Technology | RS 16-50-3 | 1388-2 | 0 | 2018-01-01
14ZHAWLRS_A__1707_1 | Spindelschuif retourslib | retourslibgebmaal | Handafsluiter |  |  |  | 0
14ZHAWLRS_A__1707_11 | Spindelschuif leegloop rsg | retourslibgebmaal | Handafsluiter |  |  |  | 0
14ZHAWLRS_A__1707_3 | Spindelschuif rsg naar at | retourslibgebmaal | Handafsluiter |  |  |  | 0
14ZHAWLRS_A__1707_4 | Spindelschuif rsg naar effluentput | retourslibgebmaal | Handafsluiter |  |  |  | 0
14ZHAWLRS_A__1707_6 | Spindelschuif rsg naar contacttank | retourslibgebmaal | Handafsluiter |  |  |  | 0
14ZHAWLRS_A_1900_2 | Spindelschuif vijzel naar effluentput | retourslibgebmaal | Handafsluiter |  |  |  | 0
14ZHAWLRS_RSV1710 | Retourslibvijzel | retourslibgebmaal | Vijzel | Siemens Nederland N.V. | FDU17012384661001 | 2K13303-5EM23-2DM1-Z | 0
14ZHAZOBF_A__1707_10 | Spindelschuif lucht uit slibretourvijzel | Biofilter | Handafsluiter |  |  |  | 0
14ZHAZOBF_A__6700_1 | Regelafsluiter lucht rsg en drijflaagafvoerput | Biofilter | Handafsluiter |  |  |  | 0
14ZHAZOBF_A__6700_2 | Spindelschuif lucht uit contacttank | Biofilter | Handafsluiter |  |  |  | 0
14ZHAZOBF_A__6700_3 | Regelafsluiter aangezogen lucht slibindikker | Biofilter | Handafsluiter |  |  |  | 0
14ZHAZOBF_A__6700_4 | Regelafsluiter aangezogen lucht uit slibverwerking | Biofilter | Handafsluiter |  |  |  | 0
14ZHAZOBF_A__6700_7 | Regelafsluiter aangezogen lucht uit schakelruimte | Biofilter | Handafsluiter | Rittal | SK3149007 | 99350 | 0
14ZHAZOOV_BT_6006 | Hydrofoorset | Overig | Hydrofoor | Duivelaar Pompen | DPK2-60 BAR 4.1L/sec 1.4 |  | 0 | 2001-01-01
14ZHAZOTRN_001 | Terrein | Terrein | Object |  |  |  | 0
14ZHAZOTRNA__6200_1 | Spindelschuif leegloop leiding beluchtingcircuit | Terrein | Handafsluiter |  |  |  | 0
14ZHAZOTRNA__6200_2 | Spindelschuif terreinriool | Terrein | Handafsluiter |  |  |  | 0
14ZHAZOTRNA__6200_4 | Spindelschuif terreinpomp naar contacttank | Terrein | Handafsluiter |  |  |  | 0
14ZHAZOTRNTRP6201 | Terrein riolering pomp | Terrein | Pomp |  | XFP-PE1-100C-CB1,4-PE22 AC-EX | 30000933843 | 2023 | 2023-08-04
15GSH_ | Rioolgemaal Schoonhoven | Overig | Object |  |  |  | 0
15GSHTLIK_A__001_01 | afsluiter in zuigleiding pomp 1 | Influentkelder | Handafsluiter |  | DN300 / PN10 |  | 0
15GSHTLIK_A__001_02 | Terugslagklep vuilwaterpomp 1 | Influentkelder | Terugslagklep | Arveon B.V. | DN 200 / PN10 | 24509-1 | 0
15GSHTLIK_A__001_03 | afsluiter in persleiding pomp 1 | Influentkelder | Handafsluiter |  | DN 200 / PN10 |  | 0
15GSHTLIK_A__002_01 | afsluiter in zuigleiding pomp 2 | Influentkelder | Handafsluiter | AVK Nederland BV | DN300 / PN10 |  | 0
15GSHTLIK_A__002_02 | Terugslagklep vuilwaterpomp 2 | Influentkelder | Terugslagklep | Arveon B.V. | DN200 / PN10 | 24509-2 | 0
15GSHTLIK_A__002_03 | afsluiter in persleiding pomp 2 | Influentkelder | Handafsluiter |  | DN200 / PN10 |  | 0
15GSHTLIK_A__003_01 | afsluiter voor debietmeter | Influentkelder | Handafsluiter |  |  |  | 0
15GSHTLIK_A__003_02 | afsluiter na debietmeter | Influentkelder | Handafsluiter |  | DN300 / PN10 |  | 0
15GSHTLIK_A__003_03 | afsluiter na windketel | Influentkelder | Handafsluiter |  |  |  | 0
15GSHTLIK_A__003_04 | afsluiter van windketel | Influentkelder | Handafsluiter |  |  |  | 0
15GSHTLIK_A__004_01 | Terugslagklep lenspomp | Influentkelder | Terugslagklep |  | 1 1/2" |  | 0
15GSHTLIK_A__005_01 | plaatafsluiter influentkelder | Influentkelder | Handafsluiter |  |  |  | 0
15GSHTLIK_FQIRC104 | Debietmeting centrale persleiding | Influentkelder | DEBIETMETER | Krohne Nederland |  |  | 0
15GSHTLIK_IFP001 | Vuilwaterpomp 1 | Influentkelder | CENTRIFUGAALPOMP | Hidrostal Benelux | F10K-S032-F6M1X-X22K | 176096 | 0
15GSHTLIK_IFP002 | Vuilwaterpomp 2 | Influentkelder | CENTRIFUGAALPOMP | Hidrostal Benelux | F10K-S032-F6M1X-X22K | 176095 | 0
15GSHTLIK_LP_109 | Lenspomp | Influentkelder | Lenspomp | ABS pompen bv | MF334-D01*10-P | 1399124 | 0
15GSHTOOV_VEN001 | Ventilator | Overig | Ventilator |  | diameter 250mm |  | 0
16GGR_ | Rioolgemaal Gouderak | Overig | Object |  |  |  | 0
16GGRTLIK_A__001 | Afsluiter | Influentkelder | Handafsluiter |  |  |  | 0
16GGRTLIK_A__002 | Afsluiter | Influentkelder | Handafsluiter |  |  |  | 0
16GGRTLIK_A__003 | Afsluiter | Influentkelder | Handafsluiter |  |  |  | 0
16GGRTLIK_A__004 | Balkeerklep | Influentkelder | Terugslagklep | Onbekend |  |  | 0
16GGRTLIK_A__005 | Balkeerklep | Influentkelder | Terugslagklep | Onbekend |  |  | 0
16GGRTLIK_A__006 | Afsluiter | Influentkelder | Handafsluiter |  | Nw 100 |  | 0
16GGRTLIK_A__007 | Afsluiter | Influentkelder | Handafsluiter |  | Nw 100 |  | 0
16GGRTLIK_FQIRC011 | Debietmeting centrale persleiding | Influentkelder | DEBIETMETER | Endress&Hauser bv. | 53W2F-HD091AK99AAA | 680D1719000 | 0 | 2004-11-14
16GGRTLIK_IFP001 | Vuilwaterpomp 1 | Influentkelder | DOMPELPOMP | Sulzer Pump Solutions | xfp100G-CB1.2 1854-G-50ex sn 0009976 20kw | 9976 | 2014
16GGRTLIK_IFP002 | Vuilwaterpomp 2 | Influentkelder | DOMPELPOMP | Sulzer Pump Solutions | XFP100G-CB1.2-PE185/4-G-50EX sn0005425 20kw | 5425 | 0
16GGRTLIK_ME_010 | Menger influent kelder | Influentkelder | Menger |  | volgt naar reinigen kelder, 15-10-2018 |  | 0
16GGRTOBF_VEN001 | Ventilator biofilter | Biofilter | Ventilator | Niet aanwezig | niet aanwezig |  | 0
17GBY_ | Rioolgemaal Beijersche Achterbroek | Overig | Object |  |  |  | 0
17GBYTLIK_A__001 | Afsluiter | Influentkelder | Handafsluiter | AVK Nederland BV | DN100 / PN16 |  | 0
17GBYTLIK_A__002 | Afsluiter | Influentkelder | Handafsluiter | AVK Nederland BV | DN100 / PN16 |  | 0
17GBYTLIK_A__003 | Afsluiter | Influentkelder | Handafsluiter | AVK Nederland BV | DN100 / PN16 |  | 0
17GBYTLIK_A__004 | Balkeerklep | Influentkelder | Terugslagklep | AVK Nederland BV |  |  | 0
17GBYTLIK_A__005 | Afsluiter | Influentkelder | Handafsluiter | AVK Nederland BV | Nw 100 |  | 0
17GBYTLIK_A__006 | Balkeerklep | Influentkelder | Terugslagklep | AVK Nederland BV |  |  | 0
17GBYTLIK_A__007 | Afsluiter | Influentkelder | Handafsluiter | AVK Nederland BV | Nw 100 |  | 0
17GBYTLIK_FQIRC001 | Debietmeting centrale persleiding | Influentkelder | DEBIETMETER | Krohne Nederland | OPTIFLUX 2000 | A18000662 | 0 | 2004-11-14
17GBYTLIK_IFP001 | Vuilwaterpomp 1 | Influentkelder | DOMPELPOMP | ABS pompen bv | XFP811-VX.2-PE110/2-E-50EX | 29703 | 0
17GBYTLIK_IFP002 | Vuilwaterpomp 2 | Influentkelder | DOMPELPOMP | Sulzer Pump Solutions | ABS XFP-PE2-81E-VX.2PE110_2E_EX | 300353713 | 0
17GBYTLIK_LSA003 | Lekdetectie debietmeterput | Influentkelder | Pomp | Niet aanwezig |  |  | 0
20GKL_ | Rioolgemaal Krimpen aan Lek | Overig | Object |  |  |  | 0
20GKLTLIK_A__001_01 | handafsluiter in persleiding pomp 1 | Influentkelder | Handafsluiter | GEFA Procestechniek Nederland | DN250 |  | 0
20GKLTLIK_A__001_02 | Terugslagklep vuilwaterpomp 1 | Influentkelder | Terugslagklep | Arveon B.V. | DN250 | 2011-00001-1 | 2011
20GKLTLIK_A__001_03 | Persafsluiter vuilwaterpomp | Influentkelder | Pomp | Auma Benelux bv | Z047,305 | 2911MM55499 | 0
20GKLTLIK_A__002_01 | handafsluiter in persleiding pomp 2 | Influentkelder | Handafsluiter | GEFA Procestechniek Nederland | DN250 | 2011-00001-2 | 0
20GKLTLIK_A__002_02 | Terugslagklep vuilwaterpomp 2 | Influentkelder | Terugslagklep | Arveon B.V. | DN250 | 2011-00001-2 | 2011
20GKLTLIK_A__002_03 | Persafsluiter vuilwaterpomp | Influentkelder | Handafsluiter | Auma Benelux bv | Z047,305 | 2911MM55501 | 0
20GKLTLIK_A__10011 | Afsluiter in kelder RG Krimpen aan de Lek | Influentkelder | Handafsluiter | Onbekend |  |  | 0
20GKLTLIK_A__10012 | Afsluiter in kelder RG Krimpen aan de Lek | Influentkelder | Handafsluiter | Onbekend |  |  | 0
20GKLTLIK_A__101 | Afsluiter centrale persleiding | Influentkelder | Handafsluiter | Auma Benelux bv | Z047,305 | 2911MM5550 | 0
20GKLTLIK_FQIRC104 | Debietmeting centrale persleiding | Influentkelder | DEBIETMETER | Endress&Hauser bv. | 50W2F-UD0A1AA0AAAD | E611CA19000 | 0
20GKLTLIK_IFP001 | Vuilwaterpomp 1 | Influentkelder | Pomp | Hidrostal Benelux | HK05K-S03R+HEVT4-XMEK+NE1AAE-10S | 200867 | 0
20GKLTLIK_IFP002 | Vuilwaterpomp 2 | Influentkelder | Pomp | Hidrostal Benelux | HK05K-S03R+HEVT4-XMEK+NE1AAE-10S | 200866 | 0 | 2002-02-17
20GKLTLIK_LP_109 | Lenspomp | Influentkelder | Lenspomp | Hidrostal Benelux | A2QR2-MM3AB1-10 | 202791 | 0
20GKLTLIK_LSA109_02 | Water op vloer pompenkelder | Influentkelder |  |  |  |  | 0
20GKLTLPL_A__009 | Afsluiter persleiding Krimpen aan de Lek | Persleiding | AFSLUITER |  |  |  | 0
20GKLTLPL_A__011 | Afsluiter persleiding Krimpen aan de Lek | Persleiding | AFSLUITER |  |  |  | 0
20GKLTLPL_O__007 | Ontluchter persleiding Krimpen aan de Lek | Persleiding |  |  |  |  | 0
20GKLTOOV_BT_300 | Hydrofoor | Overig | Hydrofoor | Duivelaar Pompen | HUV1 DPVME6/6B | HB116407BR7Q | 0
20GKLTOOV_VEN195 | inblaasventilator schakelruimte | Klimaat | Ventilator | Ostberg | RK 400X400 C3 | 7500005 | 0
20GKLTOOV_VEN202 | Afzuigventilator appendagekelder | Klimaat | Ventilator | Ostberg | RK 400X400 C3 | 7500005 | 0
20GLA_ | Rioolgemaal Lansingh | Overig | Object |  |  |  | 0
20GLATLIK_A__001_02 | Terugslagklep vuilwaterpomp | Influentkelder | Terugslagklep | Arveon B.V. | DN400 | 2015-33594-1 | 0
20GLATLIK_A__002_02 | Terugslagklep vuilwaterpomp | Influentkelder | Terugslagklep | Arveon B.V. | DN400 | 2015-33594-2 | 0
20GLATLIK_A__038 | Afsluiter in toevoer Stormpolder | Influentkelder | Handafsluiter | Onbekend |  |  | 0
20GLATLIK_A__041 | gemeente vrijverval | Influentkelder | Handafsluiter |  |  |  | 0
20GLATLIK_A__087 | afsluiter spoelleiding | Influentkelder | Handafsluiter | Onbekend |  |  | 0
20GLATLIK_FQIRC104 | Debietmeting centrale persleiding | Influentkelder | DEBIETMETER | Endress&Hauser bv. | 50W4H-HD0A1AK6AAAA | F102FA19000 | 0
20GLATLIK_IFP001 | Vuilwaterpomp 1 | Influentkelder | CENTRIFUGAALPOMP | Hidrostal Benelux | I10K-MO3RS-FILM1X-X315K | 218070 | 2013
20GLATLIK_IFP002 | Vuilwaterpomp 2 | Influentkelder | CENTRIFUGAALPOMP | Hidrostal Benelux | I10K-MO3RS-FILM1X-X315K | 218071 | 2013 | 2013-12-31
20GLATLIK_LP_101 | Lenspomp | Influentkelder | Lenspomp | Flygt (Xylem Water Solutions Netherlands) | DL45-11/A | 105763080 | 2013
20GLATLPL_A__003 | Afsluiter persleiding Lansingh | Persleiding | Handafsluiter |  |  |  | 0
20GLATLPL_A__005 | Afsluiter persleiding Lansingh | Persleiding | Handafsluiter |  |  |  | 0
20GLATOBF_VEN003 | Ventilator biofilter | Biofilter | Ventilator | Colasit Holland BV | GM VECO200/200 | W131663 | 0
20GLATOOV_BT_004 | Hydrofoor | Overig | Hydrofoor | Duivelaar Pompen | HUV1 DVPE6/5B | HB126507 BR1V | 0
20GLATOOV_VEN001 | Afzuigventilator pompenkelder | Klimaat | Ventilator |  |  |  | 0
20GLATOOV_VEN002 | Inblaasventilator schakelruimte | Klimaat | Ventilator |  |  |  | 0
20GLK_ | Rioolgemaal Lekkerkerk | Overig | Object |  |  |  | 0
20GLKTLIK_A__001_02 | Terugslagklep vuilwaterpomp | Influentkelder | Terugslagklep | Arveon B.V. | DN250 | 201130370 | 0
20GLKTLIK_A__002_02 | Terugslagklep vuilwaterpomp | Influentkelder | Terugslagklep | Arveon B.V. | DN250 | 201130370 | 0
20GLKTLIK_A__110_02 | Terugslagklep in ontluchtingsleiding pomp1 | Influentkelder | Terugslagklep | AVK Nederland BV | 2" |  | 0
20GLKTLIK_A__111_02 | Terugslagklep in ontluchtingsleiding pomp2 | Influentkelder | Terugslagklep | AVK Nederland BV | 2" |  | 0
20GLKTLIK_FQIRC104 | Debietmeting centrale persleiding | Influentkelder | DEBIETMETER | Endress&Hauser bv. | 50W2F-UD0A1AC1AAAD | E611CB19000 | 0
20GLKTLIK_IFP001 | Vuilwaterpomp 1 | Influentkelder | CENTRIFUGAALPOMP | Hidrostal Benelux | H05K-S03RFHHMLX-XZ80K | 201434 | 0
20GLKTLIK_IFP002 | Vuilwaterpomp 2 | Influentkelder | CENTRIFUGAALPOMP | Hidrostal Benelux | H05K-S03RFHHMLX-XZ80K | 201435 | 0
20GLKTLIK_LP_109 | Lenspomp | Influentkelder | Lenspomp | Hidrostal Benelux | 202290 |  | 0
20GLKTLMP_A__302 | Afsluiter in debietmeterput | Debietmeterput | Handafsluiter |  | DN250 / PN6 |  | 0
20GLKTLMP_FQIRC302 | Debietmeting persleiding | Debietmeterput | DEBIETMETER | Endress&Hauser bv. | 5W4C2F-1XHC6/0 | X235E419000 | 2025 | 2025-04-16
20GLKTLPL_A__006 | Afsluiter persleiding Lekkerkerk | Persleiding | AFSLUITER |  |  |  | 0
20GLKTLPL_A__007 | Afsluiter persleiding Lekkerkerk | Persleiding | AFSLUITER |  |  |  | 0
20GLKTLPL_A__008 | Afsluiter Persleiding Lekkerkerk | Persleiding | AFSLUITER |  |  |  | 0
20GLKTOOV_BT_300 | Hydrofoor | Overig | Hydrofoor | Duivelaar Pompen | HUV1 DPVME6/4B | HB116407BR1Q | 0
20GLKTOOV_VEN202 | Afzuigventilator pompenkelder | Klimaat | Ventilator | WTA Luchttechniek BV | RK 500x250 D3 |  | 0 | 2025-12-12
20GMO_ | Rioolgemaal Moderato | Overig | Object |  |  |  | 0
20GMOTLIK_A__001_01 | Afsluiter in aanzuigleiding pomp | Influentkelder | Handafsluiter |  | DN400 / PN 4 |  | 0
20GMOTLIK_A__001_02 | Terugslagklep vuilwaterpomp | Influentkelder | Terugslagklep |  | DN250 |  | 0
20GMOTLIK_A__002_01 | Afsluiter in aanzuigleiding pomp | Influentkelder | Handafsluiter |  | DN400 / PN 4 |  | 0
20GMOTLIK_A__002_02 | Terugslagklep vuilwaterpomp | Influentkelder | Terugslagklep |  | DN250 |  | 0
20GMOTLIK_A__003_01 | terugslagklep van de lenspomp | Influentkelder | Terugslagklep |  |  |  | 0
20GMOTLIK_A__003_02 | Afsluiter in persleiding lenspomp | Influentkelder | Handafsluiter |  | DN50 |  | 0
20GMOTLIK_A__006 | Terugslagklep in ontluchting persleiding pomp2 | Influentkelder | Terugslagklep |  | DN50 |  | 0
20GMOTLIK_A__008 | Afsluiter in aftapleiding windketel RG Moderato | Influentkelder | Handafsluiter |  | DN130 / PN10 |  | 0
20GMOTLIK_A__009 | Terugslagklep in kelder RG Moderato | Influentkelder | Terugslagklep | Onbekend |  |  | 0
20GMOTLIK_A__029 | Afsluiter in kelder RG Moderato | Influentkelder | Handafsluiter | Onbekend |  |  | 0
20GMOTLIK_A__038 | Terugslagklep op windketel | Influentkelder | Terugslagklep | Onbekend |  |  | 0
20GMOTLIK_A__039 | Afsluiter in kelder RG Moderato van PERS_VISRIOOL | Influentkelder | Handafsluiter | Onbekend |  |  | 0
20GMOTLIK_A__056 | Afsluiter in persleiding | Influentkelder | Handafsluiter | Onbekend |  |  | 0
20GMOTLIK_A__060_02 | Terugslagklep in omloop Ouderkerk | Influentkelder | Terugslagklep | Onbekend |  |  | 0
20GMOTLIK_A__105 | Terugslagklep in ontluchting persleiding pomp1 | Influentkelder | Terugslagklep |  | DN50 |  | 0
20GMOTLIK_A__31 | Afsluiten persleiding ouderkerk | Influentkelder | Handafsluiter | Onbekend |  |  | 0
20GMOTLIK_FQIRC104 | Debietmeting centrale persleiding | Influentkelder | DEBIETMETER | Krohne Nederland | IFC 010 D |  | 0
20GMOTLIK_IFP001 | Vuilwaterpomp 1 | Influentkelder | CENTRIFUGAALPOMP | Hidrostal Benelux | M06K-S03RH+1HMW-XMK | 2003/10437 | 0
20GMOTLIK_IFP002 | Vuilwaterpomp 2 | Influentkelder | CENTRIFUGAALPOMP | Hidrostal Benelux | M06K-S03RH+1HMW-XMK | 2003/10487 | 0
20GMOTLIK_LP_101 | Lenspomp | Influentkelder | Lenspomp | Onbekend |  |  | 0
20GMOTLPL_A__001 | Afsluiter persleiding Moderato | Persleiding | AFSLUITER |  |  |  | 0
20GMOTLPL_A__002 | Afsluiter persleiding Moderato | Persleiding | AFSLUITER |  |  |  | 0
20GMOTLPL_A__003 | Afsluiter persleiding Moderato | Persleiding | AFSLUITER |  |  |  | 0
20GMOTLPL_A__004 | Afsluiter pig invoer persleiding Moderato | Persleiding | AFSLUITER |  |  |  | 0
20GMOTLPL_A__005 | Afsluiter pig invoer persleiding Moderato | Persleiding | AFSLUITER |  |  |  | 0
20GMOTLPL_A__010 | Afsluiter persleiding Moderato | Persleiding | AFSLUITER |  |  |  | 0
20GMOTLPL_A__016 | Afsluiter persleiding Moderato | Persleiding | AFSLUITER |  |  |  | 0
20GMOTLPL_A__018 | Afsluiter persleiding Moderato | Persleiding | Handafsluiter |  |  |  | 0
20GMOTLPL_A__020 | Afsluiter persleiding Moderato by-pass | Persleiding | Handafsluiter |  |  |  | 0
20GMOTLPL_O__006 | Ontluchter persleiding Moderato | Persleiding |  |  |  |  | 0
20GMOTLPL_O__007 | Ontluchter persleiding Moderato | Persleiding |  |  |  |  | 0
20GMOTOBF_A__020 | Regelklep stankafzuiging RG Moderato | Biofilter | Handafsluiter | Onbekend |  |  | 0
20GMOTOBF_A__401 | Leegloop biofilter | Biofilter | Handafsluiter | ASCO CONTROLS BV | SC E210 CC35 | 68623B | 0
20GMOTOBF_VEN003 | Ventilator t.b.v. stankafzuiging RG Moderato | Biofilter | Ventilator | Colasit Holland BV |  |  | 0
20GMOTOOV_BT_004 | Hydrofoor | Overig | Hydrofoor | Duivelaar Pompen | HUV1 DPV2/7B | HB132707BR1Q | 2025 | 2025-05-28
20GMOTOOV_VEN001 | Ventilator in RG Moderato (Afzuiging droge kelder) | Klimaat | Ventilator | Zehnder | BS 250 E | 482250042 | 0
20GMOTOOV_VEN002 | Ventilator in RG Moderato (Afzuiging bovenbouw) | Klimaat | Ventilator | Technische Unie | comforoof mx manual 110 | 004115754109 | 2024 | 2024-08-20
20GMOTOTRN_001 | Terrein | Overig | Object |  |  |  | 0
20GOU_ | Rioolgemaal Ouderkerk | Overig | Object |  |  |  | 0
20GOUTLIK_A__001_01 | Afsluiter in zuigleiding pomp in RG oudekerk | Influentkelder | Handafsluiter |  | DN200 / PN6 |  | 0
20GOUTLIK_A__001_02 | Terugslagklep vuilwaterpomp | Influentkelder | Terugslagklep | Strate | DN150 |  | 0
20GOUTLIK_A__001_03 | Afsluiter in persleiding pomp1 | Influentkelder | Handafsluiter |  | DN150 / PN10 |  | 0
20GOUTLIK_A__002_01 | Afsluiter in zuigleiding pomp in RG oudekerk | Influentkelder | Handafsluiter |  | DN200 / PN6 |  | 0
20GOUTLIK_A__002_02 | Terugslagklep vuilwaterpomp | Influentkelder | Terugslagklep | Strate | DN150 |  | 0
20GOUTLIK_A__002_03 | Afsluiter in persleiding pomp2 | Influentkelder | Handafsluiter |  | DN150 / PN10 |  | 0
20GOUTLIK_A__003 | Terugslagklep in persleiding na lenspomp | Influentkelder | Terugslagklep |  | DN50 2" BI/BI |  | 0
20GOUTLIK_A__005 | Afsluiter in persleiding lenspomp | Influentkelder | Handafsluiter |  | 2" BI/BI |  | 0
20GOUTLIK_A__041 | Afsluiter toevoer afvalw persleiding Sportlaan | Influentkelder | Handafsluiter |  |  |  | 0
20GOUTLIK_A__087 | Afsluiter toevoer afvalwater vrijverval gemeente | Influentkelder | Handafsluiter |  |  |  | 0
20GOUTLIK_A__101 | Afsluiter in persleiding | Influentkelder | Handafsluiter |  | DN300 / PN6 |  | 0
20GOUTLIK_FQIRC104 | Debietmeting centrale persleiding | Influentkelder | DEBIETMETER | Krohne Nederland | AQUAFLUX 010WD/6 | A03 36359 | 0
20GOUTLIK_IFP001 | Vuilwaterpomp 1 | Influentkelder | CENTRIFUGAALPOMP | Hidrostal Benelux | F04K | 22710 | 2004
20GOUTLIK_IFP002 | Vuilwaterpomp 2 | Influentkelder | CENTRIFUGAALPOMP | Hidrostal Benelux | F04K | 22711 | 2004
20GOUTLIK_LP_101 | Lenspomp | Influentkelder | Lenspomp | Hidrostal Benelux |  |  | 0
20GOUTOBF_A__020 | Handafsluiter voor afzuigventilator natte kelder | Biofilter | Handafsluiter |  |  |  | 0
20GOUTOBF_VEN002 | Ventilator biofilter | Biofilter | Ventilator | Colasit Holland BV |  |  | 0
20GOUTOBF_VEN003 | Ventilator biofilter | Biofilter | Ventilator | Colasit Holland BV |  |  | 0
20GOUTOOV_BT_004 | Hydrofoor | Overig | Hydrofoor | Duivelaar Pompen | HUV1 DVP4-60 | 2004/09/171407/28 | 0
20GOUTOOV_VEN001 | Afzuiging pompenkelder | Klimaat | Ventilator | Zehnder | TBE 6 | 981000070 | 0
20ZGZ_ | awzi de Groote Zaag | Overig | Object |  |  |  | 0
20ZGZSLDU_FQIR5251 | Debietmeting water | Doseerunit | DEBIETMETER | Endress&Hauser bv. | Promag 50 50W25-UAOA1AAOAAAA | J1170A19000 | 0
20ZGZSLDU_MR_5205 | Menger Polymeer opslagtank | Doseerunit | Menger | Verder BV | VFG-100/750-2500 | 38PB4/500vermix150042 | 0
20ZGZSLDU_MR_5261 | Menger polymeer aanmaaktank | Doseerunit | Menger | Techtop/Simotop NV | M97124135 | 1309112757 | 0
20ZGZSLDU_MR_5262 | Menger polymeer rijpingstank | Doseerunit | Menger | Techtop/Simotop NV | M97124135 | 1307135 | 0
20ZGZSLDU_PTP5216 | Polymeer aanmaakpomp | Doseerunit | Verdringerpomp | NORD Aandrijvingen Nederland B.V. | 71L/4 | 32510300 | 0
20ZGZSLDU_PTP5271 | Polymeer toevoerpomp | Doseerunit | Verdringerpomp | Seepex pompen nederland | BN 2-6L | 285927 | 0
20ZGZSLMIIFQIR3539 | Debietmeting ingedikt slibpomp | Bandindikker | DEBIETMETER | Endress&Hauser bv. | Promag 55 55S80-HA0B1AA0AAAJ | K4353719000 | 0
20ZGZSLMIIISP3535 | ingedikt slibpomp | Bandindikker | Verdringerpomp | Seepex pompen nederland | BN 10-12 | 285929 | 0 | 2014-01-01
20ZGZSLMIIMII3530 | Bandindikker | Bandindikker | BANDINDIKKER | Van Raak | BGT100031 | 33N114P33008NL200 | 0
20ZGZSLSOTMR_3959 | Menger Slibopslagtank | Slibopslagtank | Menger | KSB Nederland bv | amaprop v 166-1000/154 upgie3 | 9974766781/00020001 | 0 | 2022-03-30
20ZGZSLSS_FQIRCA1769 | Debietmeting surplusslib | Bandindikker | DEBIETMETER | Endress&Hauser bv. | Promag 50 50W80-HC0A1AA0AAAJ | J1170D19000 | 0
20ZGZSLSS_SSP1710 | Surplusslibpomp 1 | Surplusslibgemaal | Pomp |  | NP3102.185SH |  | 0
20ZGZSLSS_SSP1760 | Surplusslibpomp 2 | Surplusslibgemaal | Pomp |  | NP3102.185SH |  | 0
20ZGZTLPL_A__1101 | Afsluiter in toevoerleiding van RG Moderato en Oud | Persleiding | Handafsluiter |  |  |  | 0
20ZGZTLPL_A__1102 | Afsluiter in toevoerleiding van RG Lansing naar AW | Persleiding | Handafsluiter |  |  |  | 0
20ZGZTLPL_A__1103 | Afsluiter in toevoerleiding van RG Krimpen aan de | Persleiding | Handafsluiter |  |  |  | 0
20ZGZTLPL_A__1104 | Afsluiter in by-passleiding van RG Moderato en Oud | Persleiding | Handafsluiter |  |  |  | 0
20ZGZTLPL_A__1105 | Afsluiter in by-passleiding van RG Lansing | Persleiding | Handafsluiter |  |  |  | 0
20ZGZTLPL_A__1106 | Afsluiter in by-passleiding van RG Krimpen aan de | Persleiding | Handafsluiter |  |  |  | 0
20ZGZWLAT_MR_1314 | Menger actiefslibtank 1 | Actiefslibtank | Menger | WILO EMU | TR321.28-8/8 | 650201432 | 0 | 2014-01-01
20ZGZWLAT_MR_1364 | Menger actiefslibtank 2 | Actiefslibtank | Menger | WILO EMU | TR321.28-8/8 | 650201431 | 0 | 2014-01-01
20ZGZWLAT_VS_1304 | Voortstuwer 1 actiefslibtank 1 | Actiefslibtank | Voortstuwer | WILO EMU | TR226-3.40-4/8V | 650201285 | 0 | 2014-01-01
20ZGZWLAT_VS_1307 | Voortstuwer 2 actiefslibtank 1 | Actiefslibtank | Voortstuwer | WILO EMU | TR226-3.40-4/8V | 650201286 | 0 | 2014-01-01
20ZGZWLAT_VS_1354 | Voortstuwer 1 actiefslibtank 2 | Actiefslibtank | Voortstuwer | WILO EMU | TR226-3.40-4/8V | 650201283 | 0 | 2014-01-01
20ZGZWLAT_VS_1357 | Voortstuwer 2 actiefslibtank 2 | Actiefslibtank | Voortstuwer | WILO EMU | TR226-3.40-4/8V | 650201284 | 0 | 2014-01-01
20ZGZWLBL_VEN9142 | afzuigventilator compressorruimte | Beluchtingscompressoren | Ventilator | ELSTO Drives & Controls | 85828 | H2G100L2-4B3 | 0 | 2014-01-06
20ZGZWLDU_DP_5115 | Doseerpomp 1 AL-Dosering | Doseerunit | Verdringerpomp | Bonfiglioli | BN63B2 | 1880810048 | 0
20ZGZWLDU_DP_5165 | Doseerpomp 2 AL-Dosering | Doseerunit | Verdringerpomp | Bonfiglioli | BN63B2 | 512320 | 0
20ZGZWLDU_FQIRCA5125 | Debietmeting AL dosering 1 | Doseerunit | DEBIETMETER | Endress&Hauser bv. | Promag 50 50H04-5V02/0 | J1162519000 | 0
20ZGZWLDU_FQIRCA5175 | Debietmeting AL dosering 2 | Doseerunit | DEBIETMETER | Endress&Hauser bv. | Promag 50 50H04-5V02/0 | J1162719000 | 0
20ZGZWLEL_FQIRC1923 | Debietmeting effluent | Effluentleiding | DEBIETMETER | Endress&Hauser bv. | Prosonic FMU90-R21CA133AA1A | J20084010E6 | 0
20ZGZWLIK_FQIRC1106 | Debietmeting influent Zuid en de Noord | Influentkelder | DEBIETMETER | Endress&Hauser bv. | Promag50 | 790AC519000 | 0
20ZGZWLRGIA__1004 | Spoelklep roosterreiniger 1 | Roostergoedinstallatie 1 | Klep | Vactra | NA005 | 720036212208 | 0
20ZGZWLRGIA__1017 | Spoelklep Roostergoedpers 1 | Roostergoedinstallatie 1 | Klep | Vactra | NA005 | 1800057912208 | 0
20ZGZWLRGIA__1054 | Spoelklep roosterreiniger 2 | Roostergoedinstallatie 2 | Klep | Vactra | NA005 | 70144912208 | 0
20ZGZWLRGIA__1067 | Spoelklep Roostergoedpers 2 | Roostergoedinstallatie 2 | Klep | Vactra | NA005 | 180203212208 | 0
20ZGZWLRGICTR1210 | Roostergoedcontainer | Roostergoedinstallatie 1 |  |  | NORD SK9032.1 AZH-100LP/4 |  | 0 | 2019-05-01
20ZGZWLRGILISA1215 | Niveau roostergoedcontainer | Roostergoedinstallatie 1 |  |  | vegason s61 |  | 0 | 2019-05-01
20ZGZWLRGILSA1214 | Vol melding roostergoedcontainer | Roostergoedinstallatie 1 |  |  | IFM IG5718 |  | 0 | 2019-05-01
20ZGZWLRGIRGP1028 | Roostergoedpers 1 | Roostergoedinstallatie 1 | Roostergoedpers | Van Raak | RSP20014005F | 14011682192729 | 0 | 2019-01-01
20ZGZWLRGIRGP1078 | Roostergoedpers 2 | Roostergoedinstallatie 2 | Roostergoedpers | Van Raak | RSP2005F | 140116824 | 0 | 2019-01-01
20ZGZWLRGIRGS1211 | Roostergoed aanvoertransporteur | Roostergoedinstallatie 1 | RoostergoedSchroef |  |  |  | 0
20ZGZWLRGIRO_1009 | Roosterreiniger 1 | Roostergoedinstallatie 1 | Object | Van Raak | KVRV06 | 140116823 | 0 | 2019-01-01
20ZGZWLRGIRO_1059 | Roosterreiniger 2 | Roostergoedinstallatie 2 | Object | Van Raak | KVRV06 | 140116822 | 0 | 2019-01-01
20ZGZWLRS_FQIRCA1718 | Debietmeting retourslib 1 | Retourslibgemaal 1 | DEBIETMETER | Endress&Hauser bv. | Promag 50 50L5H-H20A1AAOAAAJ+ | J1165B19000 | 0
20ZGZWLRS_FQIRCA1768 | Debietmeting retourslib 2 | Retourslibgemaal 2 | DEBIETMETER | Endress&Hauser bv. | Promag 50 50L5H-H20A1AAOAAAJ+ | J1165F19000 | 0
20ZGZWLRS_RSP1702 | Retourslibpomp 1 | Retourslibgemaal 1 | CENTRIFUGAALPOMP | Hidrostal Benelux | H12K-M01 + hnwb6-msek1 |  | 0
20ZGZWLRS_RSP1706 | Retourslibpomp 2 | Retourslibgemaal 1 | CENTRIFUGAALPOMP | Hidrostal Benelux | H12K-M01 + hnwb6-msek1. |  | 0
20ZGZWLRS_RSP1752 | Retourslibpomp 3 | Retourslibgemaal 2 | CENTRIFUGAALPOMP | Hidrostal Benelux | H12K-M01 + hnwb6-msek1. |  | 0
20ZGZWLRS_RSP1756 | Retourslibpomp 4 | Retourslibgemaal 2 | CENTRIFUGAALPOMP | Hidrostal Benelux | H12K-M01 + hnwb6-msek1. |  | 0
20ZGZZOBF_VEN6713 | Afzuigventilator 1 proceslucht | biofilter | Ventilator |  | HFR 180-15D(DSI) | 51021113 | 0 | 2014-01-06
20ZGZZOBF_VEN6733 | Afzuigventilator 2 proceslucht | biofilter | Ventilator | Aspatec Holland BV | HFR 110-18D (IDS) | 51021113 | 0 | 2014-01-06
20ZGZZOKLMVEN9031 | Afzuigventilator Schakelruimte | Klimaat | Ventilator | Vostermans Ventilation | 4WS125 |  | 0
20ZGZZOPSWBP_7012 | Bedrijfswater pomp 1 | Proceswater | CENTRIFUGAALPOMP | KSB Nederland bv | IPC30381DASS4CA5 | 1372308 | 0
20ZGZZOPSWBP_7022 | Bedrijfswater pomp 2 | Proceswater | CENTRIFUGAALPOMP | KSB Nederland bv | IPC30381DA334CA5 |  | 0
20ZGZZOPSWBT_7108 | Hydrofoorunit | Proceswater | Hydrofoor | Grundfos Nederland bv | zie tekst onder voor verschillende onderdelen |  | 0
20ZGZZOPSWBWF7004 | Bedrijfswater filter 1 | Proceswater | BEDRIJFSWATERFILTER | Lubarafil ( BOLL) | 6-18 DN50/zie tekst onder | 4006588/2 | 0 | 2014-01-01
20ZGZZOPSWBWF7037 | Bedrijfswater filter 2 | Proceswater | BEDRIJFSWATERFILTER |  | 6-18 DN50 | 400658811 | 0 | 2014-01-01
20ZGZZOPSWFQIR7101 | Debietmeting drinkwater | Proceswater | DEBIETMETER | Endress&Hauser bv. | Promag 50 50W25-UA0A1AA0AAA | J1170B19000 | 0
20ZGZZOPSWFQIRC7033 | Debietmeting bedrijfswater | Proceswater | DEBIETMETER | Endress&Hauser bv. | Promag 50 50W50-HC0A1AA0AAAJ | J1170C19000 | 0
20ZGZZOPSWLP_7051 | Lenspomp bedrijfswaterkelder | Proceswater | Lenspomp |  |  |  | 0
20ZGZZOTRN_001 | Terrein | Terrein | Object |  |  |  | 0
20ZGZZOTRNTRP6202 | Terreinrioleringpomp 1 | Terrein | Pomp |  |  |  | 0
20ZGZZOTRNTRP6210 | Terreinrioleringpomp 2 | Terrein | Pomp |  |  |  | 0
30GBW_ | Rioolgemaal Bleiswijk | Overig | Object |  |  |  | 0
30GBWTLIK_A__001_02 | Terugslagklep vuilwaterpomp 1 | Influentkelder | Terugslagklep | AVK Nederland BV | 53200350007H | DN200 | 0
30GBWTLIK_A__001_03 | Persafsluiter vuilwaterpomp 1 | Influentkelder | Handafsluiter |  | DN 300 / PN10 |  | 0
30GBWTLIK_A__002_02 | Terugslagklep vuilwaterpomp 2 | Influentkelder | Terugslagklep | AVK Nederland BV | 53200350007H | DN 200 | 0
30GBWTLIK_A__002_03 | Persafsluiter vuilwaterpomp 2 | Influentkelder | Handafsluiter |  | DN 300 / PN10 |  | 0
30GBWTLIK_FQIRC106 | Debietmeting centrale persleiding | Influentkelder | DEBIETMETER | Krohne Nederland | IFS 4000/16 | A96 15094 | 0
30GBWTLIK_IFP001 | Vuilwaterpomp 1 | Influentkelder | CENTRIFUGAALPOMP | Nijhuis Services | RW1-200525 | 42158 | 0
30GBWTLIK_IFP002 | Vuilwaterpomp 2 | Influentkelder | CENTRIFUGAALPOMP | Nijhuis Services | RW1-200525 | 42159 | 0
30GBWTLIK_LP_109 | Lenspomp | Influentkelder | Lenspomp | Hidrostal Benelux | A20F2VV3 | 1996/09,134 | 0
30GBWTLIK_MR_010 | Menger influentkelder | Influentkelder | Menger | Sulzer Pump Solutions | XRW3031 PA29/6STD-400/50 | 301296962 | 0 | 2025-12-04
30GBWTLPL_A__004 | Afsluiter persleiding Bleiswijk | Persleiding | AFSLUITER |  |  |  | 0
30GBWTLPL_A__011 | Afsluiter persleiding Bleiswijk | Persleiding |  |  |  |  | 0
30GBWTLPL_A__012 | Afsluiter persleiding Bleiswijk | Persleiding | AFSLUITER |  |  |  | 0
30GBWTLPL_A__013 | Afsluiter persleiding Bleiswijk | Persleiding | AFSLUITER |  |  |  | 0
30GBWTOOV_BT_300 | Hydrofoor | Overig | Hydrofoor | Duivelaar Pompen | DPV4/7B | 290042251070E | 0
30GBWTOOV_VEN202 | Afzuigventilator pompenkelder | klimaat | Ventilator | Onbekend |  |  | 0
30GBWTOOV_VEN203 | Afzuigventilator bovenbouw | klimaat | Ventilator | Technische Unie |  |  | 2025 | 2025-05-20
30GDP_ | Rioolgemaal Distripark | Overig | Object |  |  |  | 0
30GDPTLIK_FQIRC106 | Debietmeting centrale persleiding | Influentkelder | DEBIETMETER | Krohne Nederland | OPTIFLUX 2000 | A05 95441 | 2006
30GDPTLIK_IFP001 | Vuilwaterpomp 1 | Influentkelder | CENTRIFUGAALPOMP | Hidrostal Benelux | H05K-MH2RG-HGM1F-XMK | 152618 | 0 | 2007-01-01
30GDPTLIK_IFP002 | Vuilwaterpomp 2 | Influentkelder | CENTRIFUGAALPOMP | Hidrostal Benelux | H05K-MH2RG-HGM1F-XMK | 152616 | 0 | 2007-01-01
30GDPTLIK_LP_101 | Lenspomp | Influentkelder | Lenspomp | Sulzer Pump Solutions | IP900 | 8809 | 0
30GDPTLIK_P__004 | Regenwaterpomp | Influentkelder | DOMPELPOMP | Hidrostal Benelux | dqdq-ro1-dnyk4-mesq+naa1-10 | 152622 | 0
30GDPTLPL_A__001 | Afsluiter persleiding Distripark | Persleiding | Handafsluiter |  |  |  | 0
30GDPTOBF_VEN201 | Ventilator biofilter | Biofilter | Ventilator |  |  |  | 0
30GDPTOOV_BT_300 | Hydrofoor | Overig | Hydrofoor | Duivelaar Pompen | HUV1 DVP-60 | 07/2006/383894/02 | 0
30GDPTOOV_VEN202 | Afzuigventilator bovenbouw | Klimaat | Ventilator |  |  |  | 0
30GDPTOOV_VEN203 | Afzuigventilator pompenkelder | Klimaat | Ventilator | Zehnder | BS315D 5,3+ AD | 482310050 | 0
30GEH_ | Rioolgemaal Emmahof | Overig | Object |  |  |  | 0
30GEHTLIK_A__001 | Hoofdafsluiters INFLUENTKELDER | Influentkelder | Handafsluiter |  |  |  | 0
30GEHTLIK_A__20012 | Klep 1 persleiding | Influentkelder | Terugslagklep | AVK Nederland BV | DN200 53200350007H | M573480002009104126 | 2012 | 2012-01-04
30GEHTLIK_A__20013 | Handafsluiter persleiding 1 | Influentkelder | Handafsluiter |  |  |  | 0
30GEHTLIK_A__20022 | Klep 2 persleiding | Influentkelder | Terugslagklep | AVK Nederland BV | DN200 53200350007H | M57348000 2009104124 | 2012 | 2012-01-04
30GEHTLIK_A__20023 | Handafsluiter persleiding 2 | Influentkelder | Handafsluiter |  | DN300 PN10 |  | 1996
30GEHTLIK_FQIRC106 | Debietmeting centrale persleiding | Influentkelder | DEBIETMETER | Krohne Nederland | IFS 4000/18 | A9615093 | 0
30GEHTLIK_IFP001 | Vuilwaterpomp 1 | Influentkelder | CENTRIFUGAALPOMP | Nijhuis Services | RWL200,525 | 42160 | 0
30GEHTLIK_IFP002 | Vuilwaterpomp 2 | Influentkelder | CENTRIFUGAALPOMP | Nijhuis Services | RWL200,525 | 42161 | 0
30GEHTLIK_LP_109 | Lenspomp | Influentkelder | Lenspomp |  |  |  | 0
30GEHTLIK_MR_010 | Menger influent kelder | Influentkelder | Menger | Aanemings- en Installatiebedrijf Kwakernaak BV | XRW3031PA29/6ECBO | 0000504 | 0
30GEHTLIV_IV_004 | Influentvijzel | Influentvijzel | Vijzel | Spie |  |  | 0
30GEHTLIV_VSA004 | Vetsmeerapparaat | Influentvijzel | SmeerSysteem |  |  |  | 0
30GEHTLPL_A__1EF | Afsluiter effluent Emmahof | Persleiding | Handafsluiter |  |  |  | 0 | 1971-01-01
30GEHTLPL_A__3EF | Afsluiter effluent Emmahof | Persleiding | Handafsluiter |  |  |  | 0 | 1971-01-01
30GEHTOBF_VEN401 | Ventilator luchtbehandeling | Biofilter | Ventilator | Colasit Holland BV | CHVK | 160RSC/ 610568 | 0 | 1997-03-07
30GEHTOOV_BT_300 | Hydrofoor | Overig | Hydrofoor | Duivelaar Pompen | DPV4/7B |  | 1997 | 1997-06-24
30GEHTOOV_VEN201 | Afzuigventilator vijzelruimte | klimaat | Ventilator | Rosenberg | DVE 310-4E.3EF |  | 0 | 2019-06-12
30GEHTOOV_VEN202 | Afzuigventilator pompenkelder | klimaat | Ventilator | Rosenberg | KDV355-6E |  | 1996 | 1996-01-05
30GEHTOOV_VEN203 | Afzuigventilator bedieningsruimte | klimaat | Ventilator | Rosenberg | Type DV 280-4E.3EF |  | 0 | 2019-06-12
30GEHTOOV_VEN204 | Afzuigventilator vijzelruimte | klimaat | Ventilator | Nedair | NPV190/EC |  | 2016 | 2016-01-05
30GGP_ | Rioolgemaal Gouwepark | Overig | Object |  |  |  | 0
30GGPTLIK_FQIRC106 | Debietmeting centrale persleiding | Influentkelder | DEBIETMETER | Krohne Nederland | OPTIFLUX 2000 | A05 90483 | 2006
30GGPTLIK_IFP001 | Vuilwaterpomp 1 | Influentkelder | CENTRIFUGAALPOMP | Hidrostal Benelux | H05K-MH2RG-HGM1F-XMK | 125619 | 0 | 2007-01-01
30GGPTLIK_IFP002 | Vuilwaterpomp 2 | Influentkelder | CENTRIFUGAALPOMP | Hidrostal Benelux | H05K-MH2RG-HGM1F-XMK | 152617 | 0 | 2007-01-01
30GGPTLIK_LP_101 | Lenspomp | Influentkelder | Lenspomp | Hidrostal Benelux | A2QR2-GG3 + A01M-10 | 1766 | 0
30GGPTLIK_P__004 | Regenwaterpomp | Influentkelder | DOMPELPOMP | Hidrostal Benelux | dqdq-ro1-dnyk4-mesq+naa1-10 | 152764 | 0
30GGPTLPL_A__001 | Afsluiter persleiding Gouwepark | Persleiding | Handafsluiter |  |  |  | 0
30GGPTLPL_A__002 | Afsluiter persleiding Gouwepark | Persleiding | Handafsluiter |  |  |  | 0
30GGPTLPL_A__003 | Afsluiter persleiding Gouwepark | Persleiding | Handafsluiter |  |  |  | 0
30GGPTOBF_A__201 | Sproeiklep biofilter | Biofilter | Klep |  |  |  | 0
30GGPTOBF_VEN201 | Afzuigventilator biofilter | Biofilter | Ventilator |  |  |  | 0
30GGPTOOV_BT_300 | Hydrofoor | Overig | Hydrofoor | Duivelaar Pompen | HUV1 DPV4-60 | 07/2006/383894/01 | 0
30GGPTOOV_VEN202 | Afzuigventilator bovenbouw | Klimaat | Ventilator |  |  |  | 0
30GGPTOOV_VEN203 | Afzuigventilator pompenkelder | Klimaat | Ventilator | Zehnder | BS315/4 D5,3 AD | 482310050 | 0
30GMD_ | Rioolgemaal Moordrecht | Overig | Object |  |  |  | 0
30GMDTLIK_A__001_01 | Zuigafsluiter vuilwaterpomp 1 | Influentkelder | Handafsluiter |  | DN250 / PN10 |  | 0
30GMDTLIK_A__001_02 | Terugslagklep (bal) | Influentkelder | Terugslagklep | AVK Nederland BV | DN200 / PN10 |  | 0
30GMDTLIK_A__001_03 | Persafsluiter vuilwaterpomp 1 | Influentkelder | Handafsluiter |  | DN200 / PN10 |  | 0
30GMDTLIK_A__002_01 | Zuigafsluiter vuilwaterpomp 2 | Influentkelder | Handafsluiter |  | DN250 / PN10 |  | 0
30GMDTLIK_A__002_02 | Terugslagklep (bal) | Influentkelder | Terugslagklep | AVK Nederland BV | DN200 / PN10 |  | 0
30GMDTLIK_A__002_03 | Persafsluiter vuilwaterpomp 2 | Influentkelder | Handafsluiter |  | DN200 / PN10 |  | 0
30GMDTLIK_A__01 | Hoofdafsluiters INFLUENTKELDER | Influentkelder | Handafsluiter |  |  |  | 0
30GMDTLIK_FQIRC104 | Debietmeting centrale persleiding | Influentkelder | DEBIETMETER | Endress&Hauser bv. | promag w | T1116619000 | 2022 | 2022-04-06
30GMDTLIK_IFP001 | Vuilwaterpomp 1 | Influentkelder | CENTRIFUGAALPOMP | Hidrostal Benelux | F 10K. F2M10 M | 78515 | 0 | 1996-06-01
30GMDTLIK_IFP002 | Vuilwaterpomp 2 | Influentkelder | CENTRIFUGAALPOMP | Hidrostal Benelux | F 10K. F2M10 M | 78516 | 0 | 1996-06-01
30GMDTLIK_LP_109 | Lenspomp | Influentkelder | Lenspomp | Hidrostal Benelux | A2QR-MM3-A01+10 | 77898 | 0
30GMDTLPL_A__001 | Afsluiter persleiding Moordrecht | Persleiding | Handafsluiter |  |  |  | 0
30GMDTLPL_A__006 | Afsluiter persleiding Moordrecht | Persleiding | Handafsluiter |  |  |  | 0
30GMDTOOV_BT_300 | Hydrofoor | Overig | Hydrofoor | Duivelaar Pompen | HUV1 DPK2-60EWW | 19047 | 0
30GMDTOOV_VEN202 | afzuigventilator bovenbouw. | klimaat | Ventilator | Onbekend | AQA61-315-4D | 9362/720 | 0
30GMDTOOV_VEN203 | Afzuigventilator pompenkelder | klimaat | Ventilator | AZ Techniek | nagaan.. ARA 61-355-4D | nagaan... 9607861/2 | 2024 | 2024-04-25
30GMK_ | Rioolgemaal Moerkapelle | Overig | Object |  |  |  | 0
30GMKTLIK_A__001_02 | Terugslagklep | Influentkelder | Terugslagklep | Arveon B.V. | DN200 | 2015/3373-01 | 0
30GMKTLIK_A__001_03 | Handafsluiter persleiding 1 | Influentkelder | Handafsluiter | AVK Nederland BV | DN200 / PN 16 |  | 0
30GMKTLIK_A__002_02 | Terugslagklep | Influentkelder | Terugslagklep | Arveon B.V. | DN200 | 2015/3373-02 | 0 | 1994-12-01
30GMKTLIK_A__002_03 | Handafsluiter persleiding 2 | Influentkelder | Handafsluiter | AVK Nederland BV | DN200 / PN 16 |  | 0
30GMKTLIK_A__XX | Hoofdafsluiters INFLUENTKELDER | Influentkelder | Handafsluiter |  |  |  | 0
30GMKTLIK_FQIRC106 | Debietmeting centrale persleiding | Influentkelder | DEBIETMETER | Krohne Nederland | IFS 4000/6 | A93 5392 | 0
30GMKTLIK_IFP001 | Vuilwaterpomp 1 | Influentkelder | CENTRIFUGAALPOMP | Hidrostal Benelux | F6K-SO3R+FEWS4-MMEK1+NC1B4-10 | 181135 | 0 | 1992-12-01
30GMKTLIK_IFP002 | Vuilwaterpomp 2 | Influentkelder | DOMPELPOMP | Hidrostal Benelux | F6K-SO3R+FEWS4-MMEK1+NC1B4-10 | 171371 | 0 | 1992-12-01
30GMKTLIK_LP_109 | Lenspomp | Influentkelder | Lenspomp | Hidrostal Benelux | A2QE2-MM3+AO1-10 |  | 0 | 1992-12-01
30GMKTLPL_A__004 | Afsluiter persleiding Moerkapelle | Persleiding | Handafsluiter |  |  |  | 0
30GMKTLPL_A__007 | Afsluiter persleiding Moerkapelle | Persleiding |  |  |  |  | 0
30GMKTLPL_A__008 | Afsluiter/inprikpunt Moerkapelle | Persleiding |  |  |  |  | 0
30GMKTOBF_VEN205 | Ventilator luchtbehandeling | Biofilter | Ventilator |  | CMV 250-RS |  | 0 | 1994-12-01
30GMKTOKLM_VEN001 | Ventilator kelder | klimaat | Ventilator | Onbekend |  |  | 0
30GMKTOKLM_VEN002 | Ventilator schakelruimte | klimaat | Ventilator |  | RER15 |  | 0 | 1994-12-01
30GMKTOOV_BT_300 | Hydrofoor | Overig | Hydrofoor | Duivelaar Pompen | HUV1 DPV-2-20MSG1 | 2004/08/174273/46 | 0 | 1994-12-01
30GNL_ | Rioolgemaal Nesselande | Overig | Object |  |  |  | 0
30GNLTLIK_A__001_02 | Persafsluiter vuilwaterpomp | Influentkelder | Klep | AVK Nederland BV | GJS 400 CYL | DN 350 | 0
30GNLTLIK_A__002_02 | Persafsluiter vuilwaterpomp | Influentkelder | Klep | AVK Nederland BV | GJS 400 CYL | DN 350 | 0
30GNLTLIK_A__003_02 | Persafsluiter vuilwaterpomp | Influentkelder | Klep | AVK Nederland BV | GJS 400 CYL | DN 350 | 0
30GNLTLIK_A__013 | Afsluiter Nesselande | Influentkelder | Klep | Onbekend | MF2001GG25 DN 300 | 74781 | 2003
30GNLTLIK_A__015 | Afsluiter centrale persleiding | Influentkelder | Klep | Onbekend | MF2001 DN 500 | 73752 | 2003
30GNLTLIK_A__023 | Afsluiter Zevenhuizen | Influentkelder | Klep | Onbekend | MF2001 DN 5400 |  | 2003
30GNLTLIK_A__033 | Afsluiter bypassleiding | Influentkelder | Klep | Onbekend | MF2001EE00872 DN 500 | 73752 | 0
30GNLTLIK_FQIRC106 | Debietmeting centrale persleiding | Influentkelder | DEBIETMETER | Krohne Nederland | IFS 4000F | A04-45412 | 0
30GNLTLIK_IFP001 | Vuilwaterpomp 1 | Influentkelder | CENTRIFUGAALPOMP | Hidrostal Benelux | M0K-H01-M1W | 132213 | 2003
30GNLTLIK_IFP002 | Vuilwaterpomp 2 | Influentkelder | CENTRIFUGAALPOMP | Hidrostal Benelux | M0K-H01-M1W | 132214 | 2003
30GNLTLIK_IFP003 | Vuilwaterpomp 3 | Influentkelder | CENTRIFUGAALPOMP | Hidrostal Benelux | M0K-H01-M1W | 132215 | 2003
30GNLTLIK_LP_101 | Lenspomp | Influentkelder | Lenspomp | Hidrostal Benelux | A20E2-GG3-A01-10 | 135289 | 2004
30GNLTLPL_A__002 | Afsluiter persleiding Nesselande | Persleiding | Handafsluiter |  |  |  | 0
30GNLTLPL_A__004 | Afsluiter persleiding Nesselande | Persleiding | Handafsluiter |  |  |  | 0
30GNLTLPL_A__005 | Afsluiter persleiding Nesselande | Persleiding | Handafsluiter |  |  |  | 0
30GNLTOBF_A__021 | Magneetklep kokosfilter | Biofilter | Klep | ASCO CONTROLS BV | 400525-117 | 63568-8 | 0
30GNLTOBF_A__031 | Magneetklep Lavafilter | Biofilter | Klep | ASCO CONTROLS BV | 400525-117 | 57842-2 | 0
30GNLTOBF_VEN402 | Ventilator luchtbehandeling | Biofilter | Ventilator |  | FC80-6/4 | A3041472 | 0
30GNLTOOV_BT_300 | Hydrofoor | Overig | Hydrofoor | Duivelaar Pompen | HD124707BR18 | 400417634 | 2011
30GNLTOOV_CP_501 | Compressor 1 | Overig | Lucht Compressor | KAESER Compressoren B.V. | KC 420-2 KPL. | 1037 | 0
30GNLTOOV_CP_502 | Compressor 2 | Overig | Lucht Compressor | KAESER Compressoren B.V. | KC 420-2 KPL. | 1038 | 2003
30GNLTOOV_LD_5001 | LUCHTDROGER PERSLUCHT | Overig | LuchtDroger | Boogert b.v. | IDFA8E-23-K | AZ 0181C | 2022 | 2025-01-08
30GNLTOOV_VEN201 | Ventilator toilet | Klimaat | Ventilator | Onbekend |  |  | 0
30GNLTOOV_VEN202 | Afzuigventilator schakelruimte | Klimaat | Ventilator | N.Hol | DR63 3-4 | 323534 | 0
30GNLTOOV_VEN203 | Afzuigventilator pompenkelder | Klimaat | Ventilator | Onbekend |  |  | 0
30GNLTOOV_VEN205 | Ventilator nabij lenspomp | Klimaat | Ventilator | Onbekend |  |  | 0
30GTR_ | Rioolgemaal Triangel | Overig | Object |  |  |  | 0
30GTRTLIK_FQIRC104 | Debietmeting centrale persleiding | Influentkelder | DEBIETMETER | Krohne Nederland | OPTIFLUX 2000 | A15000193 | 0
30GTRTLIK_IFP001 | Vuilwaterpomp 1 | Influentkelder | DOMPELPOMP | Sulzer Pump Solutions | XFP 100E-CB1.3 | 0032463 | 2015
30GTRTLIK_IFP002 | Vuilwaterpomp 2 | Influentkelder | DOMPELPOMP | Sulzer Pump Solutions | XFP 100E-CB1.3 | 0032464 | 2015
30GTRTLIK_LP_109 | Lenspomp | Influentkelder | Lenspomp | Onbekend |  |  | 0
30GTRTOOV_BT_300 | Hydrofoor | Overig | Hydrofoor | Duivelaar Pompen |  |  | 0
30GTRTOOV_VEN195 | ventilatie bedieningsruimte | Klimaat | Ventilator | Systemair B.V. |  |  | 0
30GVB_ | Rioolgemaal de Vijfboeken | Overig | Object |  |  |  | 0
30GVBTLIK_A__001 | toevoerafsluiter INFLUENTKELDER | Influentkelder | Handafsluiter | Onbekend |  |  | 0
30GVBTLIK_A__001_02 | Terugslagklep (bal) | Influentkelder | Klep | Onbekend |  |  | 0
30GVBTLIK_A__002 | afsluiter waterinlaat kelder | Influentkelder | AFSLUITER |  |  |  | 0
30GVBTLIK_A__002_02 | Terugslagklep (bal) | Influentkelder | Klep | Onbekend |  |  | 0
30GVBTLIK_A__101 | Afsluiter persleiding 1 | Influentkelder | Handafsluiter | AVK Nederland BV |  |  | 0
30GVBTLIK_FQIRC106 | Debietmeting centrale persleiding | Influentkelder |  |  |  |  | 0
30GVBTLIK_IFP001 | Vuilwaterpomp 1 | Influentkelder | Pomp | Flygt (Xylem Water Solutions Netherlands) | CP 3153.181 HT | 1450355 | 0 | 2005-12-20
30GVBTLIK_IFP002 | Vuilwaterpomp 2 | Influentkelder | Pomp | Flygt (Xylem Water Solutions Netherlands) | CP 3153.181 HT | 1450337 | 0
30GVBTOOV_BT_300 | Hydrofoor | Overig | Hydrofoor | Duivelaar Pompen | HUV1 DPK2-60 EWW | 19047 | 0
30GVBTOOV_VEN202 | Afzuigventilator bovenbouw | klimaat | Ventilator | Onbekend | AQA 61-315-6 D | 92/09/3073 | 0
30GWG_ | Rioolgemaal Westergouwe | Overig | Object | VOBI |  |  | 0
30GWGTLIK_A__015 | Afsluiter persleiding | Influentkelder | Handafsluiter |  |  |  | 0
30GWGTLIK_FQIRC104 | Debietmeting centrale persleiding | Influentkelder | DEBIETMETER | Endress&Hauser bv. | 5W4C2H-4802/0 | L2198F19000 | 0
30GWGTLIK_IFP001 | Vuilwaterpomp 1 | Influentkelder | DOMPELPOMP | Flygt (Xylem Water Solutions Netherlands) | 3.171.181 | 1620119 (452) | 0
30GWGTLIK_IFP002 | Vuilwaterpomp 2 | Influentkelder | DOMPELPOMP | Flygt (Xylem Water Solutions Netherlands) | 3.171.181 | 1620118 (452) | 0
30GWGTLIK_LP_109 | Lenspomp | Influentkelder | Lenspomp | Lowara (Xylem Water Solutions Netherlands) | D0M07T/B | 107670060XXX4AA | 0
30GWGTLPL_A__001 | Afsluiter persleiding Westergouwe | Persleiding | Handafsluiter |  |  |  | 0
30GWGTLPL_A__002 | Afsluiter persleiding Westergouwe | Persleiding | Handafsluiter |  |  |  | 0
30GWGTOOV_BT_300 | Hydrofoor | Overig | Hydrofoor | Duivelaar Pompen | DPVCI2/5 (12) B | 3500264530512M4 | 0
30GWGTOOV_VEN195 | ventilatie bedieningsruimte | Klimaat | Ventilator | Systemair B.V. | RE 1,5 | 19510/2118744-289/20151130 | 0
30GZH_ | Rioolgemaal Zevenhuizen | Overig | Object |  |  |  | 0
30GZHTLIK_A__01 | Hoofdafsluiter INFLUENTKELDER | Influentkelder | Handafsluiter |  |  |  | 0
30GZHTLIK_A__30012 | terugslagKlep 1 persleiding | Influentkelder | Terugslagklep | AVK Nederland BV | DN200 / PN 10 |  | 0
30GZHTLIK_A__30013 | Handafsluiter persleiding 1 | Influentkelder | Handafsluiter | AVK Nederland BV | DN300 / PN16 |  | 0
30GZHTLIK_A__30022 | terugslagKlep 2 persleiding | Influentkelder | Terugslagklep | AVK Nederland BV | DN200 / PN 10 |  | 0
30GZHTLIK_A__30023 | Handafsluiter persleiding 2 | Influentkelder | Handafsluiter | AVK Nederland BV | DN300 / PN16 |  | 0
30GZHTLIK_A__30032 | terugslagKlep 3 persleiding | Influentkelder | Terugslagklep | AVK Nederland BV | DN200 / PN 10 |  | 0
30GZHTLIK_A__30033 | Handafsluiter persleiding 3 | Influentkelder | Handafsluiter | AVK Nederland BV | DN300 / PN16 |  | 0
30GZHTLIK_FQIRC106 | Debietmeting centrale persleiding | Influentkelder | DEBIETMETER | Endress&Hauser bv. | Promag W400 DN600 | NC2DB519000 | 0 | 2019-02-28
30GZHTLIK_IFP001 | Vuilwaterpomp 1 | Influentkelder | CENTRIFUGAALPOMP | Hidrostal Benelux | H08K-HO3R-HHM1W-XM.K | 139470 | 0
30GZHTLIK_IFP002 | Vuilwaterpomp 2 | Influentkelder | CENTRIFUGAALPOMP | Hidrostal Benelux | HO8K-HO3R-HHM1W-XM.K | 139471 | 0
30GZHTLIK_IFP003 | Vuilwaterpomp 3 | Influentkelder | CENTRIFUGAALPOMP | Hidrostal Benelux | HO8K-HO3R-HHM1W-XM.K | 139469 | 0
30GZHTLIK_LP_109 | Lenspomp | Influentkelder | Lenspomp | Hidrostal Benelux |  |  | 0
30GZHTLIK_MR_010 | Menger influentkelder | Influentkelder | Menger | Sulzer Pump Solutions | XRW3031 PA29/6D EC | 24365 | 0
30GZHTLPL_A__001 | Afsluiter persleiding Zevenhuizen | Persleiding | Handafsluiter |  |  |  | 0
30GZHTLPL_A__002 | Afsluiter persleiding Zevenhuizen | Persleiding | AFSLUITER |  |  |  | 0
30GZHTOBF_VEN205 | Ventilator biofilter | Biofilter | Ventilator | Colasit Holland BV | CHVS 160 RS | 610568 | 1997
30GZHTOOV_BT_300 | Hydrofoor | Overig | Hydrofoor | Duivelaar Pompen | HUV1 DPK 2-60 | 20570 | 1996
30GZHTOOV_VEN201 | Afzuigventilator berging | klimaat | Ventilator | Rosenberg | KDV 225 4E |  | 1996
30GZHTOOV_VEN202 | Afzuigventilator bovenbouw | klimaat | Ventilator | Rosenberg | KDV 355 6E |  | 1996
30GZHTOOV_VEN203 | Afzuigventilator pompenkelder | klimaat | Ventilator | Rosenberg | KDV 450 6E |  | 1997
30GZP_ | Rioolgemaal Zuidplas | Overig | Object |  |  |  | 0
30GZPTLIK_A__001 | Hoofdafsluiters INFLUENTKELDER | Influentkelder | Handafsluiter | Onbekend |  |  | 0
30GZPTLIK_A__001_01 | Zuigafsluiter vuilwaterpomp 1 | Influentkelder | Handafsluiter | AVK Nederland BV | DN250 / PN16 |  | 0
30GZPTLIK_A__001_02 | Terugslagklep (bal) | Influentkelder | Terugslagklep | Monti Valves (Metalo Monti) | DN200 |  | 0
30GZPTLIK_A__001_03 | Persafsluiter vuilwaterpomp 1 | Influentkelder | Handafsluiter | AVK Nederland BV | DN200 / PN16 |  | 0
30GZPTLIK_A__002_01 | Zuigafsluiter vuilwaterpomp 2 | Influentkelder | Handafsluiter | AVK Nederland BV | DN250 / PN16 |  | 0
30GZPTLIK_A__002_02 | Terugslagklep (bal) | Influentkelder | Terugslagklep | Monti Valves (Metalo Monti) | DN200 |  | 0
30GZPTLIK_A__002_03 | Persafsluiter vuilwaterpomp 2 | Influentkelder | Handafsluiter | AVK Nederland BV | DN200 / PN16 |  | 0
30GZPTLIK_FQIRC106 | Debietmeting centrale persleiding | Influentkelder | DEBIETMETER |  |  |  | 0
30GZPTLIK_FQIRC107 | Debietmeting centrale persleiding | Influentkelder | DEBIETMETER |  |  |  | 0
30GZPTLIK_IFP001 | Vuilwaterpomp 1 | Influentkelder | CENTRIFUGAALPOMP | Hidrostal Benelux | FO6K-SO1+F2M10-HBK | 78517 | 0
30GZPTLIK_IFP002 | vuilwaterpomp 2 | Influentkelder | CENTRIFUGAALPOMP | Hidrostal Benelux | FO6K-SO1+F2M10-HBK | 78518 | 0
30GZPTLIK_LP_109 | Lenspomp | Influentkelder | Lenspomp | Hidrostal Benelux | A2QR2-MM3-A01-10 | 77097 | 0
30GZPTLPL_A__1ZP_A | Afsluiter Zuidplas persleiding a | Persleiding | Handafsluiter |  |  |  | 0 | 1980-01-01
30GZPTLPL_A__2ZP_B | Afsluiter Zuidplas (Leiding B) | Persleiding | Handafsluiter |  |  |  | 0
30GZPTLPL_A__3ZP_A | Afsluiter Zuidplas (Leiding A) | Persleiding | Handafsluiter |  |  |  | 0
30GZPTLPL_A__4ZP_A | Afsluiter Zuidplas (Leiding B) | Persleiding | Handafsluiter |  |  |  | 0
30GZPTOOV_BT_300 | Hydrofoor | Overig | Hydrofoor | Duivelaar Pompen | HUV1 DFK2-60 EWW | 19047 | 0
30GZPTOOV_VEN202 | Afzuigventilator bovenbouw | klimaat | Ventilator | Onbekend | AQA 61-315-4D | 92110/3233 | 0
30GZPTOOV_VEN203 | Afzuigventilator pompenkelder | klimaat | Ventilator | Onbekend | TCBT/4-355/H-B |  | 0
30ZKO_ | awzi Kortenoord | Overig | Object |  |  |  | 0
30ZKOSLBF_A__93012 | Sproeiwaterklep Lavafilter 4 | Luchtbehandeling 3 | Klep | Georg Fischer N.V. | 165 (serie 9040920) | code199165013 | 0
30ZKOSLBF_A__93022 | Sproeiwaterklep Lavafilter 5 | Luchtbehandeling 3 | Klep | Georg Fischer N.V. | 165 (serie 9040920) | code 199165013 | 0
30ZKOSLBF_A__93042 | Sproeiwaterklep Compostfilter 9 | Luchtbehandeling 3 | Klep |  | 052531M |  | 1997
30ZKOSLDU_A__7213 | Afsluiter aanmaakwater PE | Chemicaliën Opslagtank | Klep | Festo | NVF3-MOH5/2-4-1/4 | 535987 E455 | 0 | 2014-12-01
30ZKOSLDU_FQIRC7210 | Flowmeting polymeerdoseerpomp 1 | Chemicaliën Opslagtank | DEBIETMETER | Krohne Nederland | IFC300 | A15315741 | 0 | 2014-12-01
30ZKOSLDU_FQIRC7211 | Flowmeting polymeerdoseerpomp 2 | Chemicaliën Opslagtank | DEBIETMETER | Krohne Nederland | IFC300 | A160063189 | 0 | 2014-12-01
30ZKOSLDU_FQIRC7212 | Flowmeting aanmaakwater PE | Chemicaliën Opslagtank | DEBIETMETER | Krohne Nederland | IFC1100 Optiefluc | A13315897 | 0 | 2016-12-01
30ZKOSLDU_MR_7201 | Menger polymeeropslagtank | Chemicaliën Opslagtank | Menger | Bonfiglioli | MVF 110/F | 20125012 | 0 | 1996-12-01
30ZKOSLDU_MR_7207 | Menger inverteerunit PE | Chemicaliën Opslagtank | Menger | ABB B.V. | M3AA0800-4 | 8564 | 0 | 2014-12-01
30ZKOSLDU_MR_7208 | Menger PE-Voorraadcompartiment | Chemicaliën Opslagtank | Menger | ABB B.V. | M2AA080-A4 | 36E11853018023 | 0 | 2014-12-01
30ZKOSLDU_PDP7210 | Polymeerdoseerpomp 1 | Chemicaliën Opslagtank | Verdringerpomp | Seepex pompen nederland | BN 1-6L | 286255 | 0
30ZKOSLDU_PDP7211 | Polymeerdoseerpomp 2 | Chemicaliën Opslagtank | Verdringerpomp | Seepex pompen nederland | BN 1-6L | 286254 | 0 | 2014-12-01
30ZKOSLDU_PTP7205 | Polymeertoevoerpomp 1 | Chemicaliën Opslagtank | Verdringerpomp | Seepex pompen nederland | MD 0015-24 | 286253 | 0 | 2014-12-01
30ZKOSLDU_PTP7206 | Polymeertoevoerpomp 2 | Chemicaliën Opslagtank | Verdringerpomp | Seepex pompen nederland | MD 0015-24 | 286252 | 0 | 2014-12-01
30ZKOSLGI_RBA6111 | Ruimer Slibindikker 1 | Surplusslibgemaal | Ruimer | Sew-eurodrive | 4PC315N | 71365 | 0 | 1996-01-01
30ZKOSLMIIA__62134 | Slibtoevoerafsluiter bandindikker 1 | Bandindikker 1 | Klep | IMI Herion |  | 263600 | 0
30ZKOSLMIIA__62234 | Slibtoevoerafsluiter bandindikker 2 | Bandindikker 2 | Klep | IMI Herion |  | 26360.00 | 0 | 2014-12-12
30ZKOSLMIIA__6313 | Afsluiter spoelwater bandindikker 1 | Bandindikker 1 | Klep | Festo | MSF6-24/42-50/6000 | 34411 | 0 | 2014-12-12
30ZKOSLMIIA__6314 | Afsluiter spoelwater trechter bandindikker 1 | Bandindikker 1 | Klep |  | PV95 MS-FKW | 199-190.532 | 0 | 2014-12-12
30ZKOSLMIIA__6316 | Afsluiter ingedikt slib opslagtank 1 | Bandindikker 1 | Klep | AVK Nederland BV | DN125/FL PN16/EP | 14.666 | 0 | 2014-12-12
30ZKOSLMIIA__6317 | Afsluiter ingedikt slib 1 silo | Bandindikker 1 | Klep | AVK Nederland BV | DN125/FL PN16/EP | 14.666 | 0 | 2014-12-12
30ZKOSLMIIA__6323 | Afsluiter spoelwater bandindikker 2 | Bandindikker 2 | Klep | Festo | MSF6 24/42 - 56/600d | 34410 | 0 | 2014-12-12
30ZKOSLMIIA__6324 | Afsluiter spoelwater trechter bandindikker 2 | Bandindikker 2 | Klep | AVK Nederland BV | PV95 MSFKW | 199-190 531 | 0
30ZKOSLMIIA__6326 | Afsluiter ingedikt slib opslagtank 2 | Bandindikker 2 | Klep | AVK Nederland BV | DN125/FL.PN16/EP | 200028583 | 0 | 2014-12-12
30ZKOSLMIIA__6327 | Afsluiter ingedikt slib 2 silo | Bandindikker 2 | Klep | AVK Nederland BV | DN125/FL.PN16/EP | 200028586 | 0 | 2014-12-12
30ZKOSLMIIFQIRC6311 | Flowmeting surplusslib bandindikker 1 | Bandindikker 1 | DEBIETMETER | Krohne Nederland | IFC110F/D/6 | A9618343 | 0 | 2014-12-12
30ZKOSLMIIFQIRC6315 | Flowmeting ingedikt slibpomp 1 | Bandindikker 1 | DEBIETMETER | Krohne Nederland | Optiflux 2100 | A14001060 | 0 | 2014-12-12
30ZKOSLMIIFQIRC6321 | Flowmeting surplusslib bandindikker 2 | Bandindikker 2 | DEBIETMETER | Krohne Nederland | Optiflux 2100 |  | 0 | 2014-12-12
30ZKOSLMIIFQIRC6325 | Flowmeting ingedikt slibpomp 2 | Bandindikker 2 | DEBIETMETER |  |  |  | 0
30ZKOSLMIIISP6315 | Ingedikt slibpomp 1 | Bandindikker 1 | Verdringerpomp | Seepex pompen nederland | BT 10-12E | 427826 | 2024 | 2024-11-14
30ZKOSLMIIISP6325 | Ingedikt slibpomp 2 | Bandindikker 2 | Verdringerpomp | Seepex pompen nederland | BT 10-12E | 433640 | 0 | 2025-04-11
30ZKOSLMIIMII6312 | Bandindikker 1 | Bandindikker 1 | BANDINDIKKER | Sew-eurodrive | FA47DRPGO M4 TF | 011920209401.001.13 | 0 | 2014-12-12
30ZKOSLMIIMII6322 | Bandindikker 2 | Bandindikker 2 | BANDINDIKKER | Sew-eurodrive | FA47DRP90M4/TF | 01.192029401.002.13 | 0 | 2014-12-12
30ZKOSLPSWA__62132 | Bedrijfswater afsluiter | Proceswater | Klep | AVK Nederland BV | DN80 | 0608084013 | 0 | 2017-01-06
30ZKOSLPSWA__62133 | Bedrijfswater afsluiter | Proceswater | Klep | AVK Nederland BV | DN80 | 0608084013 | 0
30ZKOSLPSWA__62232 | Bedrijfswater afsluiter | Proceswater | Klep | AVK Nederland BV | DN80 | 0608084013 | 0
30ZKOSLPSWA__62233 | Bedrijfswater afsluiter | Proceswater | Klep | AVK Nederland BV | DN80 | 0608084013 | 0
30ZKOSLSOTA__6102 | Afsluiter ingedikt slib opslagtank pompenkelder | Surplusslibgemaal | Handafsluiter | AVK Nederland BV | DN150/FL.PN16EP | DVGWNW6203B117 | 0 | 2013-01-01
30ZKOSLSOTA__62131 | Afvoerafsluiter indikker 1 | Surplusslibgemaal | Handafsluiter | AVK Nederland BV |  |  | 0
30ZKOSLSOTA__62135 | Koppelafsluiter indikker 1 & 2 | Surplusslibgemaal | Handafsluiter | AVK Nederland BV |  |  | 0
30ZKOSLSOTA__62231 | Afvoerafsluiter indikker 2 | Surplusslibgemaal | Handafsluiter | AVK Nederland BV |  |  | 0
30ZKOSLSOTMR_6108 | Menger 1 slibopslagtank 2 | Slib tussentank | Menger | Siemens Nederland N.V. | FZAT108B-LA1002LP6EW | FDU1509/227504001 | 0 | 1996-01-01
30ZKOSLSOTMR_6109 | Menger 2 slibopslagtank 2 | Slib tussentank | Menger | Siemens Nederland N.V. | FZAF108B-LA100ZLP6EW | FDU1402/2187641002 | 0 | 1996-01-01
30ZKOSLSS_FQIR2103 | Debietmeting Surplusslib Gemaal 2 | Surplusslibgemaal | DEBIETMETER | Krohne Nederland | IFC 110 | A9618339 | 0 | 1996-01-01
30ZKOSLSS_LP_8802 | Lenspomp Surplusslibkelder 1 | Surplusslibgemaal | Lenspomp | Eekels Pompen bv |  | 8461 | 0 | 1996-01-01
30ZKOSLSS_PS6208_1 | Zuigdrukbeveiliging surplusslibpomp 1 | Bandindikker 1 | Pomp | IFM electronic b.v. |  |  | 0 | 2014-12-12
30ZKOSLSS_PS6208_2 | Persdrukbeveiliging surplusslibpomp 1 | Bandindikker 1 | Pomp | IFM electronic b.v. |  |  | 0
30ZKOSLSS_PS6209_1 | Zuigdrukbeveiliging surplusslibpomp 2 | Bandindikker 2 | Pomp | IFM electronic b.v. |  |  | 0 | 2014-12-12
30ZKOSLSS_PS6209_2 | Persdrukbeveiliging surplusslibpomp 2 | Bandindikker 2 | Pomp | IFM electronic b.v. |  |  | 0 | 2014-12-12
30ZKOSLSS_SSP6021 | Surplusslibpomp 1 Gemaal 2 | Surplusslibgemaal | Pomp | Hidrostal Benelux | D100-SOZR+DZM1F | 76686 | 0 | 1996-01-01
30ZKOSLSS_SSP6022 | Surplusslibpomp 2 Gemaal 2 | Surplusslibgemaal | Pomp | Hidrostal Benelux | D100SOZR+DZM1FMMQ | 76687 | 0 | 1996-01-01
30ZKOSLSS_SSP6208 | Surplusslibpomp 1 | Bandindikker 1 | Pomp | Seepex pompen nederland | BN 70-6LS | 286250 | 0 | 2014-12-12
30ZKOSLSS_SSP6209 | Surplusslibpomp 2 | Bandindikker 2 | Pomp | Seepex pompen nederland | BN 70-6LS | 286251 | 0 | 2014-12-12
30ZKOWLAT_A__4011 | AFSLUITER | ACTIEFSLIBTANK | AFSLUITER |  |  |  | 0
30ZKOWLAT_A__4012 | AFSLUITER | ACTIEFSLIBTANK | AFSLUITER |  |  |  | 0
30ZKOWLAT_A__4013 | AFSLUITER | ACTIEFSLIBTANK | AFSLUITER |  |  |  | 0
30ZKOWLAT_A__4014 | AFSLUITER | ACTIEFSLIBTANK | AFSLUITER |  |  |  | 0
30ZKOWLAT_A__4015 | AFSLUITER | ACTIEFSLIBTANK | AFSLUITER |  |  |  | 0
30ZKOWLAT_A__4016 | AFSLUITER | ACTIEFSLIBTANK | AFSLUITER |  |  |  | 0
30ZKOWLAT_A__4017 | AFSLUITER | ACTIEFSLIBTANK | AFSLUITER |  |  |  | 0
30ZKOWLAT_A__4021 | AFSLUITER | ACTIEFSLIBTANK | AFSLUITER |  |  |  | 0
30ZKOWLAT_A__4022 | AFSLUITER | ACTIEFSLIBTANK | AFSLUITER |  |  |  | 0
30ZKOWLAT_A__4023 | AFSLUITER | ACTIEFSLIBTANK | AFSLUITER |  |  |  | 0
30ZKOWLAT_A__4024 | AFSLUITER | ACTIEFSLIBTANK | AFSLUITER |  |  |  | 0
30ZKOWLAT_A__4025 | AFSLUITER | ACTIEFSLIBTANK | AFSLUITER |  |  |  | 0
30ZKOWLAT_A__4026 | AFSLUITER | ACTIEFSLIBTANK | AFSLUITER |  |  |  | 0
30ZKOWLAT_A__4031 | AFSLUITER | ACTIEFSLIBTANK | AFSLUITER |  |  |  | 0
30ZKOWLAT_A__4032 | AFSLUITER | ACTIEFSLIBTANK | AFSLUITER |  |  |  | 0
30ZKOWLAT_A__4033 | AFSLUITER | ACTIEFSLIBTANK | AFSLUITER |  |  |  | 0
30ZKOWLAT_A__4034 | AFSLUITER | ACTIEFSLIBTANK | AFSLUITER |  |  |  | 0
30ZKOWLAT_A__4035 | AFSLUITER | ACTIEFSLIBTANK | AFSLUITER |  |  |  | 0
30ZKOWLAT_A__4036 | AFSLUITER | ACTIEFSLIBTANK | AFSLUITER |  |  |  | 0
30ZKOWLAT_A__4041 | AFSLUITER | ACTIEFSLIBTANK | AFSLUITER |  |  |  | 0
30ZKOWLAT_A__4042 | AFSLUITER | ACTIEFSLIBTANK | AFSLUITER |  |  |  | 0
30ZKOWLAT_A__4043 | AFSLUITER | ACTIEFSLIBTANK | AFSLUITER |  |  |  | 0
30ZKOWLAT_A__4044 | AFSLUITER | ACTIEFSLIBTANK | AFSLUITER |  |  |  | 0
30ZKOWLAT_A__4045 | AFSLUITER | ACTIEFSLIBTANK | AFSLUITER |  |  |  | 0
30ZKOWLAT_A__4046 | AFSLUITER | ACTIEFSLIBTANK | AFSLUITER |  |  |  | 0
30ZKOWLAT_A__4051 | AFSLUITER | ACTIEFSLIBTANK | AFSLUITER |  |  |  | 0
30ZKOWLAT_A__4052 | AFSLUITER | ACTIEFSLIBTANK | AFSLUITER |  |  |  | 0
30ZKOWLAT_A__4053 | AFSLUITER | ACTIEFSLIBTANK | AFSLUITER |  |  |  | 0
30ZKOWLAT_A__4054 | AFSLUITER | ACTIEFSLIBTANK | AFSLUITER |  |  |  | 0
30ZKOWLAT_A__4055 | AFSLUITER | ACTIEFSLIBTANK | AFSLUITER |  |  |  | 0
30ZKOWLAT_A__4056 | AFSLUITER | ACTIEFSLIBTANK | AFSLUITER |  |  |  | 0
30ZKOWLAT_A__4061 | AFSLUITER | ACTIEFSLIBTANK | AFSLUITER |  |  |  | 0
30ZKOWLAT_A__4062 | AFSLUITER | ACTIEFSLIBTANK | AFSLUITER |  |  |  | 0
30ZKOWLAT_A__4063 | AFSLUITER | ACTIEFSLIBTANK | AFSLUITER |  |  |  | 0
30ZKOWLAT_A__4064 | AFSLUITER | ACTIEFSLIBTANK | AFSLUITER |  |  |  | 0
30ZKOWLAT_A__4065 | AFSLUITER | ACTIEFSLIBTANK | AFSLUITER |  |  |  | 0
30ZKOWLAT_A__4066 | AFSLUITER | ACTIEFSLIBTANK | AFSLUITER |  |  |  | 0
30ZKOWLAT_A__4071 | AFSLUITER | ACTIEFSLIBTANK | AFSLUITER |  |  |  | 0
30ZKOWLAT_A__4072 | AFSLUITER | ACTIEFSLIBTANK | AFSLUITER |  |  |  | 0
30ZKOWLAT_A__4073 | AFSLUITER | ACTIEFSLIBTANK | AFSLUITER |  |  |  | 0
30ZKOWLAT_A__4074 | AFSLUITER | ACTIEFSLIBTANK | AFSLUITER |  |  |  | 0
30ZKOWLAT_A__4075 | AFSLUITER | ACTIEFSLIBTANK | AFSLUITER |  |  |  | 0
30ZKOWLAT_A__4076 | AFSLUITER | ACTIEFSLIBTANK | AFSLUITER |  |  |  | 0
30ZKOWLAT_A__4081 | AFSLUITER | ACTIEFSLIBTANK | AFSLUITER |  |  |  | 0
30ZKOWLAT_A__4082 | AFSLUITER | ACTIEFSLIBTANK | AFSLUITER |  |  |  | 0
30ZKOWLAT_A__4083 | AFSLUITER | ACTIEFSLIBTANK | AFSLUITER |  |  |  | 0
30ZKOWLAT_A__4084 | AFSLUITER | ACTIEFSLIBTANK | AFSLUITER |  |  |  | 0
30ZKOWLAT_A__4085 | AFSLUITER | ACTIEFSLIBTANK | AFSLUITER |  |  |  | 0
30ZKOWLAT_A__4086 | AFSLUITER | ACTIEFSLIBTANK | AFSLUITER |  |  |  | 0
30ZKOWLAT_A__4087 | AFSLUITER | ACTIEFSLIBTANK | AFSLUITER |  |  |  | 0
30ZKOWLAT_A__4091 | AFSLUITER | ACTIEFSLIBTANK | AFSLUITER |  |  |  | 0
30ZKOWLAT_A__4092 | AFSLUITER | ACTIEFSLIBTANK | AFSLUITER |  |  |  | 0
30ZKOWLAT_A__4093 | AFSLUITER | ACTIEFSLIBTANK | AFSLUITER |  |  |  | 0
30ZKOWLAT_A__4094 | AFSLUITER | ACTIEFSLIBTANK | AFSLUITER |  |  |  | 0
30ZKOWLAT_A__4095 | AFSLUITER | ACTIEFSLIBTANK | AFSLUITER |  |  |  | 0
30ZKOWLAT_A__4096 | AFSLUITER | ACTIEFSLIBTANK | AFSLUITER |  |  |  | 0
30ZKOWLAT_A__4101 | AFSLUITER | ACTIEFSLIBTANK | AFSLUITER |  |  |  | 0
30ZKOWLAT_A__4102 | AFSLUITER | ACTIEFSLIBTANK | AFSLUITER |  |  |  | 0
30ZKOWLAT_A__4103 | AFSLUITER | ACTIEFSLIBTANK | AFSLUITER |  |  |  | 0
30ZKOWLAT_A__4104 | AFSLUITER | ACTIEFSLIBTANK | AFSLUITER |  |  |  | 0
30ZKOWLAT_A__4105 | AFSLUITER | ACTIEFSLIBTANK | AFSLUITER |  |  |  | 0
30ZKOWLAT_A__4106 | AFSLUITER | ACTIEFSLIBTANK | AFSLUITER |  |  |  | 0
30ZKOWLAT_A__4111 | AFSLUITER | ACTIEFSLIBTANK | AFSLUITER |  |  |  | 0
30ZKOWLAT_A__4112 | AFSLUITER | ACTIEFSLIBTANK | AFSLUITER |  |  |  | 0
30ZKOWLAT_A__4113 | AFSLUITER | ACTIEFSLIBTANK | AFSLUITER |  |  |  | 0
30ZKOWLAT_A__4114 | AFSLUITER | ACTIEFSLIBTANK | AFSLUITER |  |  |  | 0
30ZKOWLAT_A__4115 | AFSLUITER | ACTIEFSLIBTANK | AFSLUITER |  |  |  | 0
30ZKOWLAT_A__4116 | AFSLUITER | ACTIEFSLIBTANK | AFSLUITER |  |  |  | 0
30ZKOWLAT_A__4117 | AFSLUITER | ACTIEFSLIBTANK | AFSLUITER |  |  |  | 0
30ZKOWLAT_A__4121 | AFSLUITER | ACTIEFSLIBTANK | AFSLUITER |  |  |  | 0
30ZKOWLAT_A__4122 | AFSLUITER | ACTIEFSLIBTANK | AFSLUITER |  |  |  | 0
30ZKOWLAT_A__4123 | AFSLUITER | ACTIEFSLIBTANK | AFSLUITER |  |  |  | 0
30ZKOWLAT_A__4124 | AFSLUITER | ACTIEFSLIBTANK | AFSLUITER |  |  |  | 0
30ZKOWLAT_A__4125 | AFSLUITER | ACTIEFSLIBTANK | AFSLUITER |  |  |  | 0
30ZKOWLAT_A__4126 | AFSLUITER | ACTIEFSLIBTANK | AFSLUITER |  |  |  | 0
30ZKOWLAT_A__4131 | AFSLUITER | ACTIEFSLIBTANK | AFSLUITER |  |  |  | 0
30ZKOWLAT_A__4132 | AFSLUITER | ACTIEFSLIBTANK | AFSLUITER |  |  |  | 0
30ZKOWLAT_A__4133 | AFSLUITER | ACTIEFSLIBTANK | AFSLUITER |  |  |  | 0
30ZKOWLAT_A__4134 | AFSLUITER | ACTIEFSLIBTANK | AFSLUITER |  |  |  | 0
30ZKOWLAT_A__4135 | AFSLUITER | ACTIEFSLIBTANK | AFSLUITER |  |  |  | 0
30ZKOWLAT_A__4136 | AFSLUITER | ACTIEFSLIBTANK | AFSLUITER |  |  |  | 0
30ZKOWLAT_A__4137 | AFSLUITER | ACTIEFSLIBTANK | AFSLUITER |  |  |  | 0
30ZKOWLAT_A__4141 | AFSLUITER | ACTIEFSLIBTANK | AFSLUITER |  |  |  | 0
30ZKOWLAT_A__4142 | AFSLUITER | ACTIEFSLIBTANK | AFSLUITER |  |  |  | 0
30ZKOWLAT_A__4143 | AFSLUITER | ACTIEFSLIBTANK | AFSLUITER |  |  |  | 0
30ZKOWLAT_A__4144 | AFSLUITER | ACTIEFSLIBTANK | AFSLUITER |  |  |  | 0
30ZKOWLAT_A__4145 | AFSLUITER | ACTIEFSLIBTANK | AFSLUITER |  |  |  | 0
30ZKOWLAT_A__4146 | AFSLUITER | ACTIEFSLIBTANK | AFSLUITER |  |  |  | 0
30ZKOWLAT_A__4151 | AFSLUITER | ACTIEFSLIBTANK | AFSLUITER |  |  |  | 0
30ZKOWLAT_A__4152 | AFSLUITER | ACTIEFSLIBTANK | AFSLUITER |  |  |  | 0
30ZKOWLAT_A__4153 | AFSLUITER | ACTIEFSLIBTANK | AFSLUITER |  |  |  | 0
30ZKOWLAT_A__4154 | AFSLUITER | ACTIEFSLIBTANK | AFSLUITER |  |  |  | 0
30ZKOWLAT_A__4155 | AFSLUITER | ACTIEFSLIBTANK | AFSLUITER |  |  |  | 0
30ZKOWLAT_A__4156 | AFSLUITER | ACTIEFSLIBTANK | AFSLUITER |  |  |  | 0
30ZKOWLAT_A__4161 | AFSLUITER | ACTIEFSLIBTANK | AFSLUITER |  |  |  | 0
30ZKOWLAT_A__4162 | AFSLUITER | ACTIEFSLIBTANK | AFSLUITER |  |  |  | 0
30ZKOWLAT_A__4163 | AFSLUITER | ACTIEFSLIBTANK | AFSLUITER |  |  |  | 0
30ZKOWLAT_A__4164 | AFSLUITER | ACTIEFSLIBTANK | AFSLUITER |  |  |  | 0
30ZKOWLAT_A__4165 | AFSLUITER | ACTIEFSLIBTANK | AFSLUITER |  |  |  | 0
30ZKOWLAT_A__4166 | AFSLUITER | ACTIEFSLIBTANK | AFSLUITER |  |  |  | 0
30ZKOWLAT_A__4171 | AFSLUITER | ACTIEFSLIBTANK | AFSLUITER |  |  |  | 0
30ZKOWLAT_A__4172 | AFSLUITER | ACTIEFSLIBTANK | AFSLUITER |  |  |  | 0
30ZKOWLAT_A__4173 | AFSLUITER | ACTIEFSLIBTANK | AFSLUITER |  |  |  | 0
30ZKOWLAT_A__4174 | AFSLUITER | ACTIEFSLIBTANK | AFSLUITER |  |  |  | 0
30ZKOWLAT_A__4175 | AFSLUITER | ACTIEFSLIBTANK | AFSLUITER |  |  |  | 0
30ZKOWLAT_A__4176 | AFSLUITER | ACTIEFSLIBTANK | AFSLUITER |  |  |  | 0
30ZKOWLAT_A__4181 | AFSLUITER | ACTIEFSLIBTANK | AFSLUITER |  |  |  | 0
30ZKOWLAT_A__4182 | AFSLUITER | ACTIEFSLIBTANK | AFSLUITER |  |  |  | 0
30ZKOWLAT_A__4183 | AFSLUITER | ACTIEFSLIBTANK | AFSLUITER |  |  |  | 0
30ZKOWLAT_A__4184 | AFSLUITER | ACTIEFSLIBTANK | AFSLUITER |  |  |  | 0
30ZKOWLAT_A__4185 | AFSLUITER | ACTIEFSLIBTANK | AFSLUITER |  |  |  | 0
30ZKOWLAT_A__4186 | AFSLUITER | ACTIEFSLIBTANK | AFSLUITER |  |  |  | 0
30ZKOWLAT_A__4191 | AFSLUITER | ACTIEFSLIBTANK | AFSLUITER |  |  |  | 0
30ZKOWLAT_A__4192 | AFSLUITER | ACTIEFSLIBTANK | AFSLUITER |  |  |  | 0
30ZKOWLAT_A__4193 | AFSLUITER | ACTIEFSLIBTANK | AFSLUITER |  |  |  | 0
30ZKOWLAT_A__4194 | AFSLUITER | ACTIEFSLIBTANK | AFSLUITER |  |  |  | 0
30ZKOWLAT_A__4195 | AFSLUITER | ACTIEFSLIBTANK | AFSLUITER |  |  |  | 0
30ZKOWLAT_A__4196 | AFSLUITER | ACTIEFSLIBTANK | AFSLUITER |  |  |  | 0
30ZKOWLAT_A__4201 | AFSLUITER | ACTIEFSLIBTANK | AFSLUITER |  |  |  | 0
30ZKOWLAT_A__4202 | AFSLUITER | ACTIEFSLIBTANK | AFSLUITER |  |  |  | 0
30ZKOWLAT_A__4203 | AFSLUITER | ACTIEFSLIBTANK | AFSLUITER |  |  |  | 0
30ZKOWLAT_A__4204 | AFSLUITER | ACTIEFSLIBTANK | AFSLUITER |  |  |  | 0
30ZKOWLAT_A__4205 | AFSLUITER | ACTIEFSLIBTANK | AFSLUITER |  |  |  | 0
30ZKOWLAT_A__4206 | AFSLUITER | ACTIEFSLIBTANK | AFSLUITER |  |  |  | 0
30ZKOWLAT_A__4207 | AFSLUITER | ACTIEFSLIBTANK | AFSLUITER |  |  |  | 0
30ZKOWLAT_A__4208 | AFSLUITER | ACTIEFSLIBTANK | AFSLUITER |  |  |  | 0
30ZKOWLAT_A__4211 | AFSLUITER | ACTIEFSLIBTANK | AFSLUITER |  |  |  | 0
30ZKOWLAT_A__4212 | AFSLUITER | ACTIEFSLIBTANK | AFSLUITER |  |  |  | 0
30ZKOWLAT_A__4213 | AFSLUITER | ACTIEFSLIBTANK | AFSLUITER |  |  |  | 0
30ZKOWLAT_A__4214 | AFSLUITER | ACTIEFSLIBTANK | AFSLUITER |  |  |  | 0
30ZKOWLAT_A__4215 | AFSLUITER | ACTIEFSLIBTANK | AFSLUITER |  |  |  | 0
30ZKOWLAT_A__4216 | AFSLUITER | ACTIEFSLIBTANK | AFSLUITER |  |  |  | 0
30ZKOWLAT_A__4217 | AFSLUITER | ACTIEFSLIBTANK | AFSLUITER |  |  |  | 0
30ZKOWLAT_A__4221 | AFSLUITER | ACTIEFSLIBTANK | AFSLUITER |  |  |  | 0
30ZKOWLAT_A__4222 | AFSLUITER | ACTIEFSLIBTANK | AFSLUITER |  |  |  | 0
30ZKOWLAT_A__4223 | AFSLUITER | ACTIEFSLIBTANK | AFSLUITER |  |  |  | 0
30ZKOWLAT_A__4224 | AFSLUITER | ACTIEFSLIBTANK | AFSLUITER |  |  |  | 0
30ZKOWLAT_A__4225 | AFSLUITER | ACTIEFSLIBTANK | AFSLUITER |  |  |  | 0
30ZKOWLAT_A__4226 | AFSLUITER | ACTIEFSLIBTANK | AFSLUITER |  |  |  | 0
30ZKOWLAT_A__4230 | AFSLUITER VELD 1 | ACTIEFSLIBTANK | AFSLUITER |  |  |  | 0
30ZKOWLAT_A__4231 | AFSLUITER VELD 2 | ACTIEFSLIBTANK | AFSLUITER |  |  |  | 0
30ZKOWLAT_A__4232 | AFSLUITER VELD 3 | ACTIEFSLIBTANK | AFSLUITER |  |  |  | 0
30ZKOWLAT_A__4233 | AFSLUITER | ACTIEFSLIBTANK | AFSLUITER |  |  |  | 0
30ZKOWLAT_A__4233_1 | AFSLUITER ONTLASTKLEP 1 | ACTIEFSLIBTANK | AFSLUITER |  |  |  | 0
30ZKOWLAT_A__4233_2 | AFSLUITER ONTLASTKLEP 1 | ACTIEFSLIBTANK | AFSLUITER |  |  |  | 0
30ZKOWLAT_A__4234 | AFSLUITER | ACTIEFSLIBTANK | AFSLUITER |  |  |  | 0
30ZKOWLAT_A__4234_1 | AFSLUITER ONTLASTKLEP | ACTIEFSLIBTANK | AFSLUITER |  |  |  | 0
30ZKOWLAT_A__4234_2 | AFSLUITER ONTLASTKLEP | ACTIEFSLIBTANK | AFSLUITER |  |  |  | 0
30ZKOWLAT_A__4235 | AFSLUITER | ACTIEFSLIBTANK | AFSLUITER |  |  |  | 0
30ZKOWLAT_A__4235_1 | AFSLUITER ONTLASTKLEP | ACTIEFSLIBTANK | AFSLUITER |  |  |  | 0
30ZKOWLAT_A__4235_2 | AFSLUITER ONTLASTKLEP | ACTIEFSLIBTANK | AFSLUITER |  |  |  | 0
30ZKOWLAT_A__4236 | AFSLUITER | ACTIEFSLIBTANK | AFSLUITER |  |  |  | 0
30ZKOWLAT_A__4237 | AFSLUITER | ACTIEFSLIBTANK | AFSLUITER |  |  |  | 0
30ZKOWLAT_A__4238 | AFSLUITER | ACTIEFSLIBTANK | AFSLUITER |  |  |  | 0
30ZKOWLAT_A__4241 | AFSLUITER | ACTIEFSLIBTANK | AFSLUITER |  |  |  | 0
30ZKOWLAT_A__4242 | AFSLUITER | ACTIEFSLIBTANK | AFSLUITER |  |  |  | 0
30ZKOWLAT_A__4243 | AFSLUITER | ACTIEFSLIBTANK | AFSLUITER |  |  |  | 0
30ZKOWLAT_A__4244 | AFSLUITER | ACTIEFSLIBTANK | AFSLUITER |  |  |  | 0
30ZKOWLAT_A__4245 | AFSLUITER | ACTIEFSLIBTANK | AFSLUITER |  |  |  | 0
30ZKOWLAT_A__4246 | AFSLUITER | ACTIEFSLIBTANK | AFSLUITER |  |  |  | 0
30ZKOWLAT_A__4251 | AFSLUITER | ACTIEFSLIBTANK | AFSLUITER |  |  |  | 0
30ZKOWLAT_A__4252 | AFSLUITER | ACTIEFSLIBTANK | AFSLUITER |  |  |  | 0
30ZKOWLAT_A__4253 | AFSLUITER | ACTIEFSLIBTANK | AFSLUITER |  |  |  | 0
30ZKOWLAT_A__4254 | AFSLUITER | ACTIEFSLIBTANK | AFSLUITER |  |  |  | 0
30ZKOWLAT_A__4255 | AFSLUITER | ACTIEFSLIBTANK | AFSLUITER |  |  |  | 0
30ZKOWLAT_A__4256 | AFSLUITER | ACTIEFSLIBTANK | AFSLUITER |  |  |  | 0
30ZKOWLAT_A__4261 | AFSLUITER | ACTIEFSLIBTANK | AFSLUITER |  |  |  | 0
30ZKOWLAT_A__4262 | AFSLUITER | ACTIEFSLIBTANK | AFSLUITER |  |  |  | 0
30ZKOWLAT_A__4263 | AFSLUITER | ACTIEFSLIBTANK | AFSLUITER |  |  |  | 0
30ZKOWLAT_A__4264 | AFSLUITER | ACTIEFSLIBTANK | AFSLUITER |  |  |  | 0
30ZKOWLAT_A__4265 | AFSLUITER | ACTIEFSLIBTANK | AFSLUITER |  |  |  | 0
30ZKOWLAT_A__4266 | AFSLUITER | ACTIEFSLIBTANK | AFSLUITER |  |  |  | 0
30ZKOWLAT_A__4271 | AFSLUITER | ACTIEFSLIBTANK | AFSLUITER |  |  |  | 0
30ZKOWLAT_A__4272 | AFSLUITER | ACTIEFSLIBTANK | AFSLUITER |  |  |  | 0
30ZKOWLAT_A__4273 | AFSLUITER | ACTIEFSLIBTANK | AFSLUITER |  |  |  | 0
30ZKOWLAT_A__4274 | AFSLUITER | ACTIEFSLIBTANK | AFSLUITER |  |  |  | 0
30ZKOWLAT_A__4275 | AFSLUITER | ACTIEFSLIBTANK | AFSLUITER |  |  |  | 0
30ZKOWLAT_A__4276 | AFSLUITER | ACTIEFSLIBTANK | AFSLUITER |  |  |  | 0
30ZKOWLAT_A__4281 | AFSLUITER | ACTIEFSLIBTANK | AFSLUITER |  |  |  | 0
30ZKOWLAT_A__4282 | AFSLUITER | ACTIEFSLIBTANK | AFSLUITER |  |  |  | 0
30ZKOWLAT_A__4283 | AFSLUITER | ACTIEFSLIBTANK | AFSLUITER |  |  |  | 0
30ZKOWLAT_A__4284 | AFSLUITER | ACTIEFSLIBTANK | AFSLUITER |  |  |  | 0
30ZKOWLAT_A__4285 | AFSLUITER | ACTIEFSLIBTANK | AFSLUITER |  |  |  | 0
30ZKOWLAT_A__4286 | AFSLUITER | ACTIEFSLIBTANK | AFSLUITER |  |  |  | 0
30ZKOWLAT_A__4287 | AFSLUITER | ACTIEFSLIBTANK | AFSLUITER |  |  |  | 0
30ZKOWLAT_A__4288 | AFSLUITER | ACTIEFSLIBTANK | AFSLUITER |  |  |  | 0
30ZKOWLAT_A__4290 | TERUGSLAGKLEP | ACTIEFSLIBTANK | Terugslagklep |  |  |  | 0
30ZKOWLAT_A__4291 | AFSLUITER | ACTIEFSLIBTANK | AFSLUITER |  |  |  | 0
30ZKOWLAT_A__4295 | TERUGSLAGKLEP | ACTIEFSLIBTANK | Terugslagklep |  |  |  | 0
30ZKOWLAT_A__4296 | AFSLUITER | ACTIEFSLIBTANK | AFSLUITER |  |  |  | 0
30ZKOWLAT_A__4297 | AFSLUITER (AFGEDOPT) | ACTIEFSLIBTANK | AFSLUITER |  |  |  | 0
30ZKOWLAT_FQIRC4221 | DEBIETMETING COMPRESSOR 1 | ACTIEFSLIBTANK | DEBIETMETER |  |  |  | 0
30ZKOWLAT_FQIRC4222 | DEBIETMETING COMPRESSOR 2 | ACTIEFSLIBTANK | DEBIETMETER |  |  |  | 0
30ZKOWLAT_FQIRC4423 | DEBIETMETING | ACTIEFSLIBTANK | DEBIETMETER |  |  |  | 0
30ZKOWLAT_FQIRC4424 | DEBIETMETING | ACTIEFSLIBTANK | DEBIETMETER |  |  |  | 0
30ZKOWLAT_FQIRC4425 | DEBIETMETING | ACTIEFSLIBTANK | DEBIETMETER |  |  |  | 0
30ZKOWLAT_VS_4226 | VOORTSTUWER 1 VOORDENITRIFICATIE | ACTIEFSLIBTANK | Voortstuwer |  | S1 |  | 0
30ZKOWLAT_VS_4227 | VOORTSTUWER 2 VOORDENITRIFICATIE | ACTIEFSLIBTANK | Voortstuwer |  | S1 |  | 0
30ZKOWLAT_VS_4241 | VOORTSTUWER 1 VELD 3 | ACTIEFSLIBTANK | Voortstuwer |  | S1 |  | 0
30ZKOWLAT_VS_4242 | VOORTSTUWER 2 VELD 3 | ACTIEFSLIBTANK | Voortstuwer |  | S1 |  | 0
30ZKOWLAT_VS_4243 | VOORTSTUWER 5 VELD 1 | ACTIEFSLIBTANK | Voortstuwer |  | S1 |  | 0
30ZKOWLAT_VS_4244 | VOORTSTUWER 6 VELD 1 | ACTIEFSLIBTANK | Voortstuwer |  | S1 |  | 0
30ZKOWLAT_VS_4245 | VOORTSTUWER 3 VELD 2 | ACTIEFSLIBTANK | Voortstuwer |  | S1 |  | 0
30ZKOWLAT_VS_4246 | VOORTSTUWER 4 VELD 2 | ACTIEFSLIBTANK | Voortstuwer |  | S1 |  | 0
30ZKOWLBF_A__90012 | Sproeiwaterklep Lavafilter | Luchtbehandeling 1 | Klep |  | 052531M |  | 1997
30ZKOWLBF_A__90022 | Sproeiwaterklep Lavafilter | Luchtbehandeling 1 | Klep | Georg Fischer N.V. | 165 (serie 9040920) | code 199165013 | 0
30ZKOWLBF_A__90032 | Sproeiwaterklep Lavafilter | Luchtbehandeling 1 | Klep |  |  |  | 0
30ZKOWLBF_A__90062 | Sproeiwaterklep Compostfilter | Luchtbehandeling 1 | Klep |  | 052531M |  | 1997
30ZKOWLBF_A__90072 | Sproeiwaterklep Compostfilter | Luchtbehandeling 1 | Klep |  | 052531M |  | 1997
30ZKOWLBF_A__90081 | Sproeiwaterklep biofilter | Luchtbehandeling 1 | Klep |  |  |  | 0
30ZKOWLBF_A__90082 | Sproeiwaterklep Compostfilter 3 | Luchtbehandeling 1 | Klep | Georg Fischer N.V. | 165/PVC-U/EFDM | 0409200002 | 0
30ZKOWLBF_A__91012 | Sproeiwaterklep 1 reserve | Luchtbehandeling 1 | Klep |  | 052535R |  | 1997
30ZKOWLBF_A__91022 | Sproeiwaterklep 2 Beluchtingscircuit 1 | Luchtbehandeling 1 | Klep |  | 052535R |  | 1997
30ZKOWLBF_A__91032 | Sproeiwaterklep 3 Beluchtingscircuit 1 | Luchtbehandeling 1 | Klep |  | 052535R |  | 1997
30ZKOWLBF_A__91062 | Sproeiwaterklep Compostfilter | Luchtbehandeling 1 | Klep |  | 052531M |  | 1997
30ZKOWLBF_A__91072 | Sproeiwaterklep Compostfilter | Luchtbehandeling 1 | Klep |  | 052531M |  | 1997
30ZKOWLBF_A__92212 | Sproeiwaterklep 1 Beluchtingscircuit 2 | Luchtbehandeling 2 | Klep |  | 052535R |  | 1997
30ZKOWLBF_A__92222 | Sproeiwaterklep 2 Beluchtingscircuit 2 | Luchtbehandeling 2 | Klep |  |  |  | 0
30ZKOWLBF_A__92232 | Sproeiwaterklep 3 Beluchtingscircuit 2 | Luchtbehandeling 2 | Klep |  | 052535R |  | 1997
30ZKOWLBF_A__92272 | Sproeiwaterklep Compostfilter | Luchtbehandeling 2 | Klep |  | 052535R |  | 1997
30ZKOWLBF_A__92282 | Sproeiwaterklep Compostfilter | Luchtbehandeling 2 | Klep |  | 052535R |  | 1997
30ZKOWLBF_A__92292 | Sproeiwaterklep Compostfilter | Luchtbehandeling 2 | Klep |  | 052535R |  | 1997
30ZKOWLBF_VEN9004 | Afzuigventilator Lavafilter | Luchtbehandeling 1 | Ventilator | Siemens Nederland N.V. | 1LA107-4AA60 | M2861962 | 1997
30ZKOWLBF_VEN9005 | Afzuigventilator Lavafilter | Luchtbehandeling 1 | Ventilator | Siemens Nederland N.V. |  | M6634292 | 1997
30ZKOWLBF_VEN9104 | Ventilator Compostfilter 4 | Luchtbehandeling 1 | Ventilator | Siemens Nederland N.V. | 1LA2133-4CA60 | M6633325 | 1997
30ZKOWLBF_VEN9224 | Ventilator Compostfilter 6 | Luchtbehandeling 2 | Ventilator |  |  |  | 0
30ZKOWLBF_VEN9225 | Ventilator Compostfilter 7 | Luchtbehandeling 2 | Ventilator | Siemens Nederland N.V. | LA5163-4CA60 | EH810-0470-66007 | 1997
30ZKOWLBF_VEN9226 | Ventilator Compostfilter 8 | Luchtbehandeling 2 | Ventilator | Siemens Nederland N.V. | LA5163-4CA60 | EH810-0470-66010 | 0
30ZKOWLBF_VEN9303 | Ventilator Compostfilter 9 | Luchtbehandeling 3 | Ventilator | Rotor |  | 7121608 | 1997
30ZKOWLDU_DP_7011 | Doseerpomp 1 | Doseerunit | DoseerPo |  | NF71/48-IT | (commissie nr)91565 | 0
30ZKOWLDU_DP_7012 | Doseerpomp 2 | Doseerunit | DoseerPo |  | NF71148-IT | (commissie nr) 91566 | 0
30ZKOWLDU_FQIRC1105 | Debietmeting dosering | Doseerunit | DEBIETMETER | Krohne Nederland | Optiflux 5100 | A1502581 | 0 | 2015-01-01
30ZKOWLDU_LP_8803 | Lenspomp doseerinstallatie | Doseerunit | Lenspomp | Eekels Pompen bv | EL9/EL3.X4VTV | 004258/002 | 0 | 2015-06-30
30ZKOWLEG_A__0103 | Terugslagklep Effluentpomp 1 | Effluentgemaal | Terugslagklep |  | R600-10-01 | R4695/96 | 0 | 1997-01-01
30ZKOWLEG_A__0203 | Terugslagklep Effluentpomp 2 | Effluentgemaal | Terugslagklep |  |  |  | 0
30ZKOWLEG_A__0303 | Terugslagklep Effluentpomp 3 | Effluentgemaal | Terugslagklep |  |  |  | 0
30ZKOWLEG_EP_5401 | Effluentpomp 1 | Effluentgemaal | CENTRIFUGAALPOMP | Eekels Pompen bv | L2OK-SS2R-L4M10-HBK | 12349 | 0 | 1997-06-01
30ZKOWLEG_EP_5402 | Effluentpomp 2 | Effluentgemaal | CENTRIFUGAALPOMP | Eekels Pompen bv | L2OK-SS2R-L4M10-HBK | 12351 | 0 | 1997-07-01
30ZKOWLEG_EP_5403 | Effluentpomp 3 | Effluentgemaal | CENTRIFUGAALPOMP | Eekels Pompen bv | L2OK-SS2R-L4M10-HBK | 12350 | 0 | 1997-07-01
30ZKOWLEG_FQIRC0003 | Debietmeting Effluent | Effluentgemaal | DEBIETMETER | Krohne Nederland | IFS 4000F/16 | A96R13467-1 | 0 | 1997-06-01
30ZKOWLEG_LP_8804 | Lenspomp Pompenkelder Effluent | Effluentgemaal | Lenspomp | Eekels Pompen bv | VEGA14571/637306 |  | 0
30ZKOWLIK_FQIRC0007 | Debietmeting Influent Moordrecht | Influentkelder | DEBIETMETER | Krohne Nederland | IFS 4000F/6 | A15P03887 | 0 | 2018-01-01
30ZKOWLIK_FQIRC0010 | Debietmeting Influent De Vijf Boeken | Influentkelder | DEBIETMETER | Krohne Nederland | IFS 4000F/6 | A9618338 | 0 | 1997-01-01
30ZKOWLIK_FQIRC0013 | Debietmeting Influent Zuidplas leiding 1 | Influentkelder | DEBIETMETER | Krohne Nederland | IFS4000F/6 | A18030167 | 0 | 2018-01-01
30ZKOWLIK_FQIRC0014 | Debietmeting Influent Zuidplas leiding 2 | Influentkelder | DEBIETMETER | Krohne Nederland | IFS 4000F/6 | A9617405 | 0 | 1997-01-01
30ZKOWLIK_FQIRC0018 | Debietmeting Influent Distripark+Gouwepark | Influentkelder | DEBIETMETER | Krohne Nederland | IFC110 | 423297 | 0 | 2019-01-01
30ZKOWLNBTP__5227 | Spoelpomp Nbt 3 | Nabezinktank 3 | DOMPELPOMP |  |  |  | 0
30ZKOWLNBTP__5229 | Spoelpomp Nbt 5 | Nabezinktank 5 | DOMPELPOMP |  |  |  | 0
30ZKOWLRGICTR1210 | Roostergoedcontainer | Roostergoedinstallatie |  |  | NORD SK9032.1 AZH-100LP/4 |  | 0 | 2019-05-01
30ZKOWLRGILISA1215 | Niveau roostergoedcontainer | Roostergoedinstallatie |  |  | Vegason s61 |  | 0 | 2019-05-01
30ZKOWLRGILSA1214 | Vol melding roostergoedcontainer | Roostergoedinstallatie |  |  | IFM IG5718 |  | 0 | 2019-05-01
30ZKOWLRGIRGP1203 | Roostergoedpers 1 | Roostergoedinstallatie | Roostergoedpers |  | RSP 300-1500-2 | REF.NR.15-04-1837 S1203 (Sub order:4128) | 0 | 2014-01-01
30ZKOWLRGIRGS1211 | Roostergoed aanvoertransporteur | Roostergoedinstallatie | RoostergoedSchroef |  | NORD SK3282 AZH-90LP/4 TF |  | 0 | 2019-05-01
30ZKOWLRGIRO_1201 | Roostergoedreiniger 1 | Roostergoedinstallatie | Object |  | GRV-06 | REF.NR.96-12-188 S1201 (Sub order 4129) | 0 | 1997-08-01
30ZKOWLRGIRO_1202 | Roostergoedreiniger 2 | Roostergoedinstallatie | Object |  | GRV-06 | REF.NR.96-12-188 S1202 Sub order 4130 | 0 | 1997-07-01
30ZKOWLRS_RSV4421 | Retourslibvijzel 2 Gemaal 2 | Retourslibgemaal | Vijzel | Rotor | bonfiglioli 310 L2 |  | 0 | 2008-06-01
30ZKOWLRS_RSV4423 | Retourslibvijzel 4 Gemaal 2 | Retourslibgemaal | Vijzel | Rotor | bonfiglioli type 310L2 |  | 0 | 2008-06-01
30ZKOWLSE_ME_2001 | Menger 1 Selector | Selector | Menger | Flygt (Xylem Water Solutions Netherlands) | 4630410 ? |  | 2023
30ZKOWLSE_ME_2002 | Menger 2 Selector | Selector | Menger | Lowara (Xylem Water Solutions Netherlands) | 4630412 | 083707SF | 2024 | 2024-11-12
30ZKOWLSE_ME_2003 | Menger 3 Selector | Selector | Menger | Flygt (Xylem Water Solutions Netherlands) | 4630410 | S9670121 | 0
30ZKOWLSE_VEN8002 | Koelluchtventilator 1 | Selector | Ventilator | EBM-Papst Benelux BV | W2D300-DD02-01 |  | 0
30ZKOWLZV_A__1402 | Bypass Afsluiter | Zandverwijdering | Klep |  |  |  | 0
30ZKOWLZV_ZV_1401 | Zandvanger | Zandverwijdering | Zandvanger | Hansen Transmissions int. | HZV-14,3 SEW | 71283 | 0 | 1997-07-01
30ZKOWLZV_ZW_1402 | Zandwasser | Zandverwijdering | Zandwasser | Hansen Transmissions int. | SEW K106DV112-M-8 | 1635530-0-010 | 0 | 1997-07-01
30ZKOZOCPICP_8511 | COMPRESSOR 1 | Perslucht | Lucht Compressor | Boogert | MAC 3 MSB5 | 72263 | 2017 | 2017-01-01
30ZKOZOEN_LSA8912 | Lekdetectie brandstoftank | Energie |  |  |  |  | 0
30ZKOZOEN_P__8913 | Dagtankpomp | Energie | Pomp |  |  |  | 0
30ZKOZOKLMVEN9520 | Toevoerventilator Roosterruimte | Klimaat | Ventilator | Holland Heating |  |  | 0 | 1996-01-05
30ZKOZOKLMVEN9521 | Toevoerventilator Berging | Klimaat | Ventilator |  |  |  | 0 | 1996-01-05
30ZKOZOKLMVEN9522 | Toevoerventilator Debietmeetruimte | Klimaat | Ventilator |  | HXM-350 |  | 0 | 1996-01-05
30ZKOZOKLMVEN9620 | Afzuigventilator Vijzelmotorruimte | Klimaat | Ventilator |  |  |  | 0
30ZKOZOKLMVEN9621 | Afzuigventilator Trappenhuis | Klimaat | Ventilator |  |  |  | 0
30ZKOZOKLMVEN9623 | Afzuigventilator Blower/Surplusslibruimte 2 | Klimaat | Ventilator |  |  |  | 0 | 1996-01-05
30ZKOZOKLMVEN9624 | Afzuigventilator Vijzelmotorruimte | Klimaat | Ventilator |  |  |  | 0 | 1996-01-05
30ZKOZOKLMVEN9720 | Afzuigventilator Polymeeropslag | Klimaat | Ventilator |  |  |  | 0
30ZKOZOKLMVEN9721 | Afzuigventilator lab | Klimaat | Ventilator |  |  |  | 0
30ZKOZOKLMVEN9722 | Afzuigventilator Was-Kleedruimte | Klimaat | Ventilator |  |  |  | 0
30ZKOZOKLMVEN9723 | Afzuigventilator Pompenruimte | Klimaat | Ventilator |  |  |  | 0
30ZKOZOKLMVEN9724 | Afzuigventilator Hal | Klimaat | Ventilator |  |  |  | 0
30ZKOZOKLMVEN9725 | Afzuigventilator ruimte bandindikkers | Klimaat | Ventilator |  |  |  | 0
30ZKOZOKLMVEN9726 | Afzuigventilator Pe Aanmaakruimte | Klimaat | Ventilator |  |  |  | 0
30ZKOZOKLMVEN9820 | Afzuigventilator Noodstroomruimte | Klimaat | Ventilator |  |  |  | 0
30ZKOZOKLMVEN9821 | Toevoer Ventilator Beluchterhuisje 1 | Klimaat | Ventilator | Rosenberg | DR500-4 | E1050055 | 0 | 1996-01-05
30ZKOZOKLMVEN9822 | Toevoer Ventilator Beluchterhuisje 2 | Klimaat | Ventilator | Rosenberg | DR500-4 | E1050055 | 0 | 1996-01-05
30ZKOZOKLMVEN9823 | Toevoer Ventilator Beluchterhuisje 3 | Klimaat | Ventilator | Rosenberg | DR500-4 | E1050055 | 0 | 1996-01-05
30ZKOZOKLMVEN9825 | Afzuigventilator Meetruimte | Klimaat | Ventilator | Rosenberg | EQ200-4 |  | 0 | 1996-07-05
30ZKOZOKLMVEN9830 | Luchttoevoerkast Laagspanningsruimte | Klimaat | Ventilator | Holland Heating | lcv132HR28.280 | 96/0798 | 0
30ZKOZOKLMVEN9920 | Toevoerventilator Pompenkelder | Klimaat | Ventilator | Rosenberg | dr500-4.5FAKS | E10-50055 | 0 | 2017-01-06
30ZKOZOPSWBP_8201 | Bedrijfswaterpomp 1 | Proceswater | CENTRIFUGAALPOMP | Flowserve | ZLND 050315 A1 BJ3 0E 2G2 | 1773138-01 | 0 | 2018-01-05
30ZKOZOPSWBP_8203 | Bedrijfswaterpomp 2 | Proceswater | CENTRIFUGAALPOMP | Flowserve | ZLND 050315 A1 BJ3 0E 2G2 | 1773138-02 | 0 | 2018-01-05
30ZKOZOPSWBTP8301 | Gebroken Drinkwaterpomp 1 | Proceswater | Hydrofoor | Duivelaar Pompen | DPL24-80 | 99/24 | 0 | 1997-01-03
30ZKOZOPSWBTP8302 | Gebroken Drinkwaterpomp 2 | Proceswater | Hydrofoor | Duivelaar Pompen | DPL24-80 | 96/48 | 0 | 1997-01-03
30ZKOZOPSWBTP8303 | Gebroken Drinkwaterpomp 3 | Proceswater | Hydrofoor | Duivelaar Pompen | DPL24-80 |  | 0 | 1997-01-03
30ZKOZOPSWBWF8204 | Bedrijfswaterfilter 1 | Proceswater | BEDRIJFSWATERFILTER | Lubarafil ( BOLL) | 6.19DN150 | 3960300411B | 0 | 2011-01-07
30ZKOZOPSWBWF8205 | Bedrijfswaterfilter 2 | Proceswater | BEDRIJFSWATERFILTER | Lubarafil ( BOLL) | 6.19DN150 | 39603411A | 0 | 2011-01-07
30ZKOZOPSWBWF8206 | Bedrijfswaterfilter 3 | Proceswater | BEDRIJFSWATERFILTER | Lubarafil ( BOLL) | 6.18DN150 | 393840511A | 0 | 2011-01-07
30ZKOZOPSWBWF8207 | Bedrijfswaterfilter 4 | Proceswater | BEDRIJFSWATERFILTER | Lubarafil ( BOLL) | 6.18DN150 | 393840511B | 0 | 2011-01-07
30ZKOZOPSWFQIRC8204 | Debietmeter proceswater | Proceswater | DEBIETMETER | Krohne Nederland | Optiflux 2000/ DN150mm/6 inch | A18017448 | 0 | 2018-12-12
30ZKOZOTRN_001 | Terrein | Terrein | Object |  |  |  | 0
30ZKOZOTRNLP_8805 | Lenspomp Meetruimte | Terrein | Lenspomp | Eekels Pompen bv | 12359 |  | 0
30ZKOZOTRNTRP8701 | Vuilwaterpomp 1 Vuilwaterput 2 | Vuilwatergemaal 2 | Object | Hidrostal Benelux | E125-L03R+M132EE-54E1-NECVCFFN-10 | 318470 | 2025 | 2025-10-28
30ZKOZOTRNTRP8702 | Vuilwaterpomp 2 Vuilwaterput 2 | Vuilwatergemaal 2 | Object |  | EQ5K-LM2R+EE3A4 |  | 0 | 1997-06-01
30ZKOZOTRNTRP8806 | Vuilwaterpomp 1 Vuilwaterput 1 | Vuilwatergemaal 1 | Object | Hidrostal Benelux | D-100SO1R+DEYS4-MSEQ+NAA1-20 |  | 0
30ZKOZOTRNTRP8807 | Vuilwaterpomp 2 Vuilwaterput 1 | Vuilwatergemaal 1 | Object | Hidrostal Benelux | D04R-SMN1R+DEYT4-MSEQ1CC+NA1A1EA-20 | 321162 | 2026 | 2026-02-11
31GAW_ | Rioolgemaal Aventurijnweg | Overig | Object |  |  |  | 0
31GAWTLIK_FQIRC106 | Debietmeting centrale persleiding | Influentkelder | DEBIETMETER | Krohne Nederland | NL-3313LC | A0693070 | 2006
31GAWTLIK_IFP001 | Vuilwaterpomp 1 | Influentkelder | CENTRIFUGAALPOMP | Hidrostal Benelux | F10K-HD3FFM1FMMK | 157941 | 0 | 2007-01-01
31GAWTLIK_IFP002 | Vuilwaterpomp 2 | Influentkelder | CENTRIFUGAALPOMP | Hidrostal Benelux | F10K-HD3FFM1FMMK | 157940 | 0 | 2007-01-01
31GAWTLIK_LP_101 | Lenspomp | Influentkelder | Lenspomp | Hidrostal Benelux | A2QR2-MM3A01-10 | 157942 | 0
31GAWTOOV_BT_300 | Hydrofoor | Overig | Hydrofoor | Duivelaar Pompen | HUV1 DPV4-80 | 09/2007/452295-01 | 2007
31GAWTOOV_VEN202 | Afzuigventilator bovenbouw | Klimaat | Ventilator | Onbekend |  |  | 0
31GAWTOOV_VEN203 | Afzuigventilator pompenkelder | Klimaat | Ventilator | Zehnder | BS400/4 D-6,3 VCB | 482403040 | 0
40ZGD_ | awzi Groenedijk | Overig | Object |  |  |  | 0
40ZGDSL_P734 | Terreinwaterpomp 1 | Terrein | DOMPELPOMP | Hidrostal Benelux | D04R-EMN1R+DEYT4-MNEQ1AC+NA1A10M-10 | 297960 | 2023 | 1992-06-04
40ZGDSL_P735 | Tereinwaterpomp 2 | Terrein | DOMPELPOMP | Hidrostal Benelux | D04R-EMN1R+DEYT4-MNEQ1AC+NA1A10M-10 | 297961 | 2023 | 1992-06-04
40ZGDSL_P736 | Tereinwaterpomp 3 | Terrein | DOMPELPOMP | Hidrostal Benelux | D04R-EMN1R+DEYT4-MNEQ1AC+NA1A10M-10 | 297962 | 2023 | 1992-06-04
40ZGDSLDU_FQIRS5243 | Debietmeting Aangemaakt PE | Doseerunit | DEBIETMETER | Krohne Nederland | DN40 | 33100517 | 0
40ZGDSLDU_MR_522 | Mixer polymeer voorraadtank | Doseerunit | Menger | ATB Nederland (Alltech) | 000026 |  | 0 | 2000-01-01
40ZGDSLDU_PDP5241 | Polymeer doseerpomp | Doseerunit | DoseerPo | Seepex pompen nederland | BN 1-6L | 236289 | 0
40ZGDSLGI_ISP5100 | Ingediktslib voedingspomp noodopslag | Surplusslib | Verdringerpomp | Seepex pompen nederland | 16011/1TF | 471138711 | 0 | 1991-01-01
40ZGDSLGI_RW_503 | Roerwerk indikker 1 | Slibindikker 1 | RoerWerk |  |  |  | 0
40ZGDSLGI_RW_504 | Roerwerk indikker 2 | Slibindikker 2 | RoerWerk |  |  |  | 0
40ZGDSLMIIFQIRS5312 | Debietmeting Ingedikt slib | Bandindikker | DEBIETMETER | Krohne Nederland | DN80 | 331640 | 0
40ZGDSLMIIISP5302 | Afvoerpomp ingediktslib | Bandindikker | Verdringerpomp | Seepex pompen nederland | BN 17-12 | 236287 (oud nummer) | 2024 | 2024-11-13
40ZGDSLMIIMII5301 | Bandindikker | Bandindikker | BANDINDIKKER |  | 094516.NL | BGT1500-3-1 | 0 | 2009-01-01
40ZGDSLSS_SSP4140 | Surplusslibpomp 1 | Surplusslib | Pomp | Seepex pompen nederland | BN 100-6L | 236284 | 0 | 1992-01-01
40ZGDSLSS_SSP4150 | Surplusslibpomp 2 | Surplusslib | Pomp | Seepex pompen nederland | BN 100-6L | 236284 | 0 | 1992-01-11
40ZGDTLPL_PL_A | Persleiding RGSV > awziGD | Persleiding | Handafsluiter |  |  |  | 0
40ZGDTLPL_PL_AL | Persleiding RGAL > awziGD | Persleiding | Handafsluiter |  |  |  | 0
40ZGDTLPL_PL_B | Persleiding RGSV > awziGD | Persleiding | Handafsluiter |  |  |  | 0
40ZGDTLPL_PL_OG | Persleiding RGOG > awziGD | Persleiding | Handafsluiter |  |  |  | 0
40ZGDWLAT_A__3011 | AFSLUITER | ACTIEFSLIBTANK | AFSLUITER |  |  |  | 0
40ZGDWLAT_A__3012 | AFSLUITER | ACTIEFSLIBTANK | AFSLUITER |  |  |  | 0
40ZGDWLAT_A__3013 | AFSLUITER | ACTIEFSLIBTANK | AFSLUITER |  |  |  | 0
40ZGDWLAT_A__3014 | AFSLUITER | ACTIEFSLIBTANK | AFSLUITER |  |  |  | 0
40ZGDWLAT_A__3015 | AFSLUITER | ACTIEFSLIBTANK | AFSLUITER |  |  |  | 0
40ZGDWLAT_A__3016 | AFSLUITER | ACTIEFSLIBTANK | AFSLUITER |  |  |  | 0
40ZGDWLAT_A__3017 | AFSLUITER | ACTIEFSLIBTANK | AFSLUITER |  |  |  | 0
40ZGDWLAT_A__3018 | AFSLUITER | ACTIEFSLIBTANK | AFSLUITER |  |  |  | 0
40ZGDWLAT_A__3021 | AFSLUITER | ACTIEFSLIBTANK | AFSLUITER |  |  |  | 0
40ZGDWLAT_A__3022 | AFSLUITER | ACTIEFSLIBTANK | AFSLUITER |  |  |  | 0
40ZGDWLAT_A__3023 | AFSLUITER | ACTIEFSLIBTANK | AFSLUITER |  |  |  | 0
40ZGDWLAT_A__3024 | AFSLUITER | ACTIEFSLIBTANK | AFSLUITER |  |  |  | 0
40ZGDWLAT_A__3025 | AFSLUITER | ACTIEFSLIBTANK | AFSLUITER |  |  |  | 0
40ZGDWLAT_A__3026 | AFSLUITER | ACTIEFSLIBTANK | AFSLUITER |  |  |  | 0
40ZGDWLAT_A__3027 | AFSLUITER | ACTIEFSLIBTANK | AFSLUITER |  |  |  | 0
40ZGDWLAT_A__3028 | AFSLUITER AFTAP | ACTIEFSLIBTANK | AFSLUITER |  |  |  | 0
40ZGDWLAT_A__3031 | AFSLUITER | ACTIEFSLIBTANK | AFSLUITER |  |  |  | 0
40ZGDWLAT_A__3032 | AFSLUITER | ACTIEFSLIBTANK | AFSLUITER |  |  |  | 0
40ZGDWLAT_A__3033 | AFSLUITER | ACTIEFSLIBTANK | AFSLUITER |  |  |  | 0
40ZGDWLAT_A__3034 | AFSLUITER | ACTIEFSLIBTANK | AFSLUITER |  |  |  | 0
40ZGDWLAT_A__3035 | AFSLUITER | ACTIEFSLIBTANK | AFSLUITER |  |  |  | 0
40ZGDWLAT_A__3036 | AFSLUITER | ACTIEFSLIBTANK | AFSLUITER |  |  |  | 0
40ZGDWLAT_A__3037 | AFSLUITER | ACTIEFSLIBTANK | AFSLUITER |  |  |  | 0
40ZGDWLAT_A__3038 | AFSLUITER AFTAP | ACTIEFSLIBTANK | AFSLUITER |  |  |  | 0
40ZGDWLAT_A__3041 | AFSLUITER | ACTIEFSLIBTANK | AFSLUITER |  |  |  | 0
40ZGDWLAT_A__3042 | AFSLUITER | ACTIEFSLIBTANK | AFSLUITER |  |  |  | 0
40ZGDWLAT_A__3043 | AFSLUITER | ACTIEFSLIBTANK | AFSLUITER |  |  |  | 0
40ZGDWLAT_A__3044 | AFSLUITER | ACTIEFSLIBTANK | AFSLUITER |  |  |  | 0
40ZGDWLAT_A__3045 | AFSLUITER | ACTIEFSLIBTANK | AFSLUITER |  |  |  | 0
40ZGDWLAT_A__3046 | AFSLUITER | ACTIEFSLIBTANK | AFSLUITER |  |  |  | 0
40ZGDWLAT_A__3047 | AFSLUITER | ACTIEFSLIBTANK | AFSLUITER |  |  |  | 0
40ZGDWLAT_A__3051 | AFSLUITER | ACTIEFSLIBTANK | AFSLUITER |  |  |  | 0
40ZGDWLAT_A__3052 | AFSLUITER | ACTIEFSLIBTANK | AFSLUITER |  |  |  | 0
40ZGDWLAT_A__3053 | AFSLUITER | ACTIEFSLIBTANK | AFSLUITER |  |  |  | 0
40ZGDWLAT_A__3054 | AFSLUITER | ACTIEFSLIBTANK | AFSLUITER |  |  |  | 0
40ZGDWLAT_A__3055 | AFSLUITER | ACTIEFSLIBTANK | AFSLUITER |  |  |  | 0
40ZGDWLAT_A__3056 | AFSLUITER | ACTIEFSLIBTANK | AFSLUITER |  |  |  | 0
40ZGDWLAT_A__3057 | AFSLUITER | ACTIEFSLIBTANK | AFSLUITER |  |  |  | 0
40ZGDWLAT_A__3061 | AFSLUITER | ACTIEFSLIBTANK | AFSLUITER |  |  |  | 0
40ZGDWLAT_A__3062 | AFSLUITER | ACTIEFSLIBTANK | AFSLUITER |  |  |  | 0
40ZGDWLAT_A__3063 | AFSLUITER | ACTIEFSLIBTANK | AFSLUITER |  |  |  | 0
40ZGDWLAT_A__3064 | AFSLUITER | ACTIEFSLIBTANK | AFSLUITER |  |  |  | 0
40ZGDWLAT_A__3065 | AFSLUITER | ACTIEFSLIBTANK | AFSLUITER |  |  |  | 0
40ZGDWLAT_A__3066 | AFSLUITER | ACTIEFSLIBTANK | AFSLUITER |  |  |  | 0
40ZGDWLAT_A__3067 | AFSLUITER | ACTIEFSLIBTANK | AFSLUITER |  |  |  | 0
40ZGDWLAT_A__3068 | AFSLUITER AFTAP | ACTIEFSLIBTANK | AFSLUITER |  |  |  | 0
40ZGDWLAT_A__3071 | AFSLUITER | ACTIEFSLIBTANK | AFSLUITER |  |  |  | 0
40ZGDWLAT_A__3072 | AFSLUITER | ACTIEFSLIBTANK | AFSLUITER |  |  |  | 0
40ZGDWLAT_A__3073 | AFSLUITER | ACTIEFSLIBTANK | AFSLUITER |  |  |  | 0
40ZGDWLAT_A__3074 | AFSLUITER | ACTIEFSLIBTANK | AFSLUITER |  |  |  | 0
40ZGDWLAT_A__3075 | AFSLUITER | ACTIEFSLIBTANK | AFSLUITER |  |  |  | 0
40ZGDWLAT_A__3076 | AFSLUITER | ACTIEFSLIBTANK | AFSLUITER |  |  |  | 0
40ZGDWLAT_A__3077 | AFSLUITER | ACTIEFSLIBTANK | AFSLUITER |  |  |  | 0
40ZGDWLAT_A__3078 | AFSLUITER | ACTIEFSLIBTANK | AFSLUITER |  |  |  | 0
40ZGDWLAT_A__3081 | AFSLUITER | ACTIEFSLIBTANK | AFSLUITER |  |  |  | 0
40ZGDWLAT_A__3082 | AFSLUITER | ACTIEFSLIBTANK | AFSLUITER |  |  |  | 0
40ZGDWLAT_A__3083 | AFSLUITER | ACTIEFSLIBTANK | AFSLUITER |  |  |  | 0
40ZGDWLAT_A__3084 | AFSLUITER | ACTIEFSLIBTANK | AFSLUITER |  |  |  | 0
40ZGDWLAT_A__3085 | AFSLUITER | ACTIEFSLIBTANK | AFSLUITER |  |  |  | 0
40ZGDWLAT_A__3086 | AFSLUITER | ACTIEFSLIBTANK | AFSLUITER |  |  |  | 0
40ZGDWLAT_A__3087 | AFSLUITER | ACTIEFSLIBTANK | AFSLUITER |  |  |  | 0
40ZGDWLAT_A__3091 | AFSLUITER | ACTIEFSLIBTANK | AFSLUITER |  |  |  | 0
40ZGDWLAT_A__3092 | AFSLUITER | ACTIEFSLIBTANK | AFSLUITER |  |  |  | 0
40ZGDWLAT_A__3093 | AFSLUITER | ACTIEFSLIBTANK | AFSLUITER |  |  |  | 0
40ZGDWLAT_A__3094 | AFSLUITER | ACTIEFSLIBTANK | AFSLUITER |  |  |  | 0
40ZGDWLAT_A__3095 | AFSLUITER | ACTIEFSLIBTANK | AFSLUITER |  |  |  | 0
40ZGDWLAT_A__3096 | AFSLUITER | ACTIEFSLIBTANK | AFSLUITER |  |  |  | 0
40ZGDWLAT_A__3097 | AFSLUITER | ACTIEFSLIBTANK | AFSLUITER |  |  |  | 0
40ZGDWLAT_A__3101 | AFSLUITER | ACTIEFSLIBTANK | AFSLUITER |  |  |  | 0
40ZGDWLAT_A__3102 | AFSLUITER | ACTIEFSLIBTANK | AFSLUITER |  |  |  | 0
40ZGDWLAT_A__3103 | AFSLUITER | ACTIEFSLIBTANK | AFSLUITER |  |  |  | 0
40ZGDWLAT_A__3104 | AFSLUITER | ACTIEFSLIBTANK | AFSLUITER |  |  |  | 0
40ZGDWLAT_A__3105 | AFSLUITER | ACTIEFSLIBTANK | AFSLUITER |  |  |  | 0
40ZGDWLAT_A__3106 | AFSLUITER | ACTIEFSLIBTANK | AFSLUITER |  |  |  | 0
40ZGDWLAT_A__3107 | AFSLUITER | ACTIEFSLIBTANK | AFSLUITER |  |  |  | 0
40ZGDWLAT_A__3108 | AFSLUITER AFTAP | ACTIEFSLIBTANK | AFSLUITER |  |  |  | 0
40ZGDWLAT_A__3111 | AFSLUITER | ACTIEFSLIBTANK | AFSLUITER |  |  |  | 0
40ZGDWLAT_A__3112 | AFSLUITER | ACTIEFSLIBTANK |  |  |  |  | 0
40ZGDWLAT_A__3113 | AFSLUITER | ACTIEFSLIBTANK | AFSLUITER |  |  |  | 0
40ZGDWLAT_A__3114 | AFSLUITER | ACTIEFSLIBTANK | AFSLUITER |  |  |  | 0
40ZGDWLAT_A__3115 | AFSLUITER | ACTIEFSLIBTANK | AFSLUITER |  |  |  | 0
40ZGDWLAT_A__3116 | AFSLUITER | ACTIEFSLIBTANK |  |  |  |  | 0
40ZGDWLAT_A__3117 | AFSLUITER | ACTIEFSLIBTANK |  |  |  |  | 0
40ZGDWLAT_A__3121 | AFSLUITER | ACTIEFSLIBTANK | AFSLUITER |  |  |  | 0
40ZGDWLAT_A__3122 | AFSLUITER | ACTIEFSLIBTANK | AFSLUITER |  |  |  | 0
40ZGDWLAT_A__3123 | AFSLUITER | ACTIEFSLIBTANK | AFSLUITER |  |  |  | 0
40ZGDWLAT_A__3124 | AFSLUITER | ACTIEFSLIBTANK | AFSLUITER |  |  |  | 0
40ZGDWLAT_A__3125 | AFSLUITER | ACTIEFSLIBTANK | AFSLUITER |  |  |  | 0
40ZGDWLAT_A__3126 | AFSLUITER | ACTIEFSLIBTANK | AFSLUITER |  |  |  | 0
40ZGDWLAT_A__3127 | AFSLUITER | ACTIEFSLIBTANK | AFSLUITER |  |  |  | 0
40ZGDWLAT_A__3131 | AFSLUITER | ACTIEFSLIBTANK | AFSLUITER |  |  |  | 0
40ZGDWLAT_A__3132 | AFSLUITER | ACTIEFSLIBTANK | AFSLUITER |  |  |  | 0
40ZGDWLAT_A__3133 | AFSLUITER | ACTIEFSLIBTANK | AFSLUITER |  |  |  | 0
40ZGDWLAT_A__3134 | AFSLUITER | ACTIEFSLIBTANK |  |  |  |  | 0
40ZGDWLAT_A__3135 | AFSLUITER | ACTIEFSLIBTANK | AFSLUITER |  |  |  | 0
40ZGDWLAT_A__3136 | AFSLUITER | ACTIEFSLIBTANK | AFSLUITER |  |  |  | 0
40ZGDWLAT_A__3137 | AFSLUITER | ACTIEFSLIBTANK | AFSLUITER |  |  |  | 0
40ZGDWLAT_A__3138 | AFSLUITER | ACTIEFSLIBTANK | AFSLUITER |  |  |  | 0
40ZGDWLAT_A__3139 | AFSLUITER AFTAP | ACTIEFSLIBTANK | AFSLUITER |  |  |  | 0
40ZGDWLAT_A__3311 | TERUGSLAGKLEP | ACTIEFSLIBTANK | Terugslagklep |  |  |  | 0
40ZGDWLAT_A__3312 | AFSLUITER | ACTIEFSLIBTANK | AFSLUITER |  |  |  | 0
40ZGDWLAT_A__3313 | AFSLUITER (AFGEDOPT) | ACTIEFSLIBTANK | AFSLUITER |  |  |  | 0
40ZGDWLAT_A__3320_1 | AFSLUITER ONTLASTKLEP | ACTIEFSLIBTANK | AFSLUITER |  |  |  | 0
40ZGDWLAT_A__3320_2 | AFSLUITER ONTLASTKLEP | ACTIEFSLIBTANK | AFSLUITER |  |  |  | 0
40ZGDWLAT_A__3320_3 | AFSLUITER ONTLASTKLEP | ACTIEFSLIBTANK | AFSLUITER |  |  |  | 0
40ZGDWLAT_A__3321 | TERUGSLAGKLEP | ACTIEFSLIBTANK | Terugslagklep |  |  |  | 0
40ZGDWLAT_A__3322 | AFSLUITER | ACTIEFSLIBTANK | AFSLUITER |  |  |  | 0
40ZGDWLAT_A__3323 | AFSLUITER (AFGEDOPT) | ACTIEFSLIBTANK | AFSLUITER |  |  |  | 0
40ZGDWLAT_FQIRC3326 | DEBIETMETING COMPRESSOR 1 | ACTIEFSLIBTANK | DEBIETMETER |  |  |  | 0
40ZGDWLAT_FQIRC3327 | DEBIETMETING COMPRESSOR 2 | ACTIEFSLIBTANK | DEBIETMETER |  |  |  | 0
40ZGDWLAT_VS_0317 | VOORTSTUWER 1 | ACTIEFSLIBTANK | Voortstuwer | Flygt (Xylem Water Solutions Netherlands) | SR 4430.010 |  | 0 | 1992-06-04
40ZGDWLAT_VS_0318 | VOORTSTUWER 2 | ACTIEFSLIBTANK | Voortstuwer | Flygt (Xylem Water Solutions Netherlands) | SR 4430.010 |  | 0 | 1992-07-01
40ZGDWLAT_VS_0323 | VOORTSTUWER 3 | ACTIEFSLIBTANK | Voortstuwer | Flygt (Xylem Water Solutions Netherlands) | SR 4430.010 |  | 0 | 1992-06-01
40ZGDWLAT_VS_0324 | VOORTSTUWER 4 | ACTIEFSLIBTANK | Voortstuwer |  | SR 4430.010 |  | 0 | 1992-07-01
40ZGDWLDU_DP_3307 | Doseerpomp | Doseerunit | DoseerPo |  | SP 25 | 7406 | 0 | 1993-07-01
40ZGDWLNBTDAP0737 | Drijflaagafvoerpomp 1 | Nabezinktank 2 | DOMPELPOMP |  | D03R-SHH1R+DNYK4-MNEQ1AC+NA1A10M-10 | 299805 | 2023 | 1992-06-04
40ZGDWLNBTDAP0738 | Drijflaagafvoerpomp 2 | Nabezinktank 3 | DOMPELPOMP |  | D03R-SHH1R+DNYK4-MNEQ1AC+NA1A10M-10 | 299806 | 2023 | 1993-07-01
40ZGDWLOW_A__001 | Schuifafsluiter Oostgaarde | Ontvangwerk | Handafsluiter |  | Kiwa1000 |  | 0
40ZGDWLOW_A__002 | Schuifafsluiter Oostgaarde | Ontvangwerk | Handafsluiter |  | Kiwa1000 |  | 0
40ZGDWLOW_A__003 | Schuifafsluiter Schollevaar A | Ontvangwerk | Handafsluiter |  | Kiwa1000 |  | 0
40ZGDWLOW_A__004 | Schuifafsluiter Schollevaar A | Ontvangwerk | Handafsluiter |  | Kiwa1000 |  | 0
40ZGDWLOW_A__005 | Schuifafsluiter Schollevaar B | Ontvangwerk | Handafsluiter |  | Kiwa1000 |  | 0
40ZGDWLOW_A__006 | Schuifafsluiter Schollevaar B | Ontvangwerk | Handafsluiter |  | Kiwa1000 |  | 0
40ZGDWLOW_A__009 | Schuifafsluiter reserve | Ontvangwerk | Handafsluiter |  | Kiwa1000 |  | 0
40ZGDWLOW_A__013 | Schuifafsluiter voor debietmeter | Debietmeterput | Handafsluiter | Kolk |  |  | 0 | 1991-01-01
40ZGDWLOW_A__014 | Schuifafsluiter na debietmeter | Debietmeterput | Handafsluiter | Kolk |  |  | 0 | 1990-01-01
40ZGDWLOW_DMP01 | Debietmetingput | Debietmeterput | DOMPELPOMP |  |  |  | 0
40ZGDWLOW_FQIRC1001 | Debietmeting influent | Debietmeterput | DEBIETMETER | Endress&Hauser bv. | Promag400 | HBB5C419000 | 0 | 2016-12-04
40ZGDWLOW_LP_0745 | Lenspomp containerruimte | Roostergoedinstallatie | Lenspomp | Hidrostal Benelux | A2QE2-MM3+AO1-10 - 1,5kw/2900 |  | 0 | 1992-07-01
40ZGDWLRGIA__1107 | Sproeiwaterklep roosterreiniger | Roostergoedinstallatie | Klep | ASCO CONTROLS BV | SCE210D004 | 82008 | 0 | 1992-07-01
40ZGDWLRGICTR1210 | Roostergoedcontainer | Roostergoedinstallatie |  |  | NORD SK9032.1 AZH-100LP/4 |  | 0 | 2019-05-01
40ZGDWLRGILISA1215 | Niveau roostergoedcontainer | Roostergoedinstallatie |  |  | Vegason s61 |  | 0 | 2019-05-01
40ZGDWLRGILSA1214 | Vol melding roostergoedcontainer | Roostergoedinstallatie |  |  | IFM IG5718 |  | 0 | 2019-05-01
40ZGDWLRGIRGP0104 | Roostergoedpers | Roostergoedinstallatie | Roostergoedpers | Dutch Spiral | 270/2100 |  | 0 | 1992-06-01
40ZGDWLRGIRGS1211 | Roostergoed aanvoertransporteur | Roostergoedinstallatie |  |  | NORD SK9022.1 AZH-90LP/4 |  | 0 | 2019-05-01
40ZGDWLRGIRO_0102 | Roosterreiniger | Roostergoedinstallatie | Object | Van Raak | GRV-06 | 92-01-115 | 0 | 1992-06-01
40ZGDWLRS_A__4010 | TERUGSLAGKLEP | Retourslib (gemaal 2) | AFSLUITER |  |  |  | 0
40ZGDWLRS_A__4020 | TERUGSLAGKLEP | Retourslib (gemaal 2) | AFSLUITER |  |  |  | 0
40ZGDWLRS_A__4110 | TERUGSLAGKLEP | Retourslib (gemaal 1) | AFSLUITER |  |  |  | 0
40ZGDWLRS_A__4120 | TERUGSLAGKLEP | Retourslib (gemaal 1) | AFSLUITER |  |  |  | 0
40ZGDWLRS_FQIRS4092 | Debietmeting retourslibdebiet rsp0409 | Retourslib (gemaal 2) | DEBIETMETER | Krohne Nederland | K 480/16 | 916187B1 | 0 | 1993-07-01
40ZGDWLRS_FQIRS4102 | Debietmeting retourslibdebiet rsp0410 | Retourslib (gemaal 2) | DEBIETMETER | Krohne Nederland | M 460/16 | 916187B3 | 0 | 1993-07-01
40ZGDWLRS_FQIRS4112 | Debietmeting retourslibdebiet rsp0411 | Retourslib (gemaal 1) | DEBIETMETER | Krohne Nederland | K 480/16 | 916187B2 | 0 | 1992-07-01
40ZGDWLRS_FQIRS4122 | Debietmeting retourslibdebiet rsp0412 | Retourslib (gemaal 1) | DEBIETMETER | Krohne Nederland | M 460/16 | 916187B4 | 0 | 1992-07-01
40ZGDWLRS_LP_0724 | Lenspomp Retourslibgemaal 1 | Retourslib (gemaal 1) | Lenspomp |  | A2QE2-MM3+AO1-10 - 1,5kw/2900 | 11101 | 0 | 1993-07-01
40ZGDWLRS_LP_0726 | Lenspomp Retourslibgemaal 2 | Retourslib (gemaal 2) | Lenspomp | Eekels Pompen bv | A2QE2-MM3+AO1-10 - 1,5kw/2900 | 8247 | 0 | 1992-07-01
40ZGDWLRS_RSP0409 | Retourslibpomp 4 | Retourslib (gemaal 2) | CENTRIFUGAALPOMP | Hidrostal Benelux | F10K-SS2RS F2M10M | 50088 | 0
40ZGDWLRS_RSP0410 | Retourslibpomp 3 | Retourslib (gemaal 2) | CENTRIFUGAALPOMP | Hidrostal Benelux | F10 K-SS2R-F2M110-M | 1533 | 0
40ZGDWLRS_RSP0411 | Retourslibpomp 2 | Retourslib (gemaal 1) | CENTRIFUGAALPOMP | Hidrostal Benelux | F10K-SS2R+F2M10-M | 256721 | 0 | 2018-01-01
40ZGDWLRS_RSP0412 | Retourslibpomp 1 | Retourslib (gemaal 1) | CENTRIFUGAALPOMP |  | F2M10-M | 144683 | 0 | 1992-07-01
40ZGDWLSE_ME_0312 | Menger 1 selector | Selector | Menger | Flygt (Xylem Water Solutions Netherlands) | SR-4620.410 | 420066 | 0 | 2002-05-01
40ZGDWLSE_ME_0313 | Menger 2 selector | Selector | Menger | Flygt (Xylem Water Solutions Netherlands) | SR-4620.410 | 1510006 | 0 | 2001-04-01
40ZGDWLSE_ME_0314 | Menger 3 selector | Selector | Menger | Flygt (Xylem Water Solutions Netherlands) | SR-4620.410 sn:1510006 | ??????? | 0 | 2002-05-01
40ZGDWLSE_ME_0315 | Menger 4 selector | Selector | Menger | Flygt (Xylem Water Solutions Netherlands) | SR-4620.410 | 210147 | 0 | 2001-04-01
40ZGDZOBF_VEN0606 | Afzuigventilator 1 beluchting | Biofilter | Ventilator | Colasit Holland BV | CHVN 500-1 | 210013 | 0 | 1992-10-01
40ZGDZOBF_VEN0607 | Afzuigventilator 2 beluchting | Biofilter | Ventilator | Colasit Holland BV | CHVN 500-1 | 210013 | 0 | 1992-01-01
40ZGDZOBF_VEN0613 | Afzuigventilator roostergoed | Biofilter | Ventilator |  |  |  | 0
40ZGDZOBF_VEN620 | Afzuigventilator slibverwerking en Indikkers | Biofilter | Ventilator | Colasit Holland BV | CMV 225/6 RS | 210013 | 0 | 1992-01-01
40ZGDZOHD_BT_0729 | Hydrofoor Bedrijfsgebouw | Overig | Hydrofoor | Sterling SIHI B.V. | 380.Spec.SLFI3207 | AEXOA.VA1ZZAEXOA.VA1ZZ | 0
40ZGDZOKLMVEN0807 | Toevoerventilator bedrijfsgebouw | Klimaat | Ventilator | TROX Nederland b.V. |  |  | 0
40ZGDZOKLMVEN0808 | Afzuigventilator werkplaats | Klimaat | Ventilator |  |  |  | 0
40ZGDZOKLMVEN0811 | Afzuigventilator kantine | Klimaat | Ventilator |  |  |  | 0
40ZGDZOKLMVEN0812 | Afzuigventilator kleedkamer | Klimaat | Ventilator |  |  |  | 0
40ZGDZOKLMVEN0813 | Afzuigventilator 1 retourslibgem | Klimaat | Ventilator |  |  |  | 0
40ZGDZOKLMVEN0839 | Rookgasafvoerventilator luchtverhitter 3 | Klimaat | Ventilator |  |  |  | 0
40ZGDZOKLMVEN0842 | Afzuigventilator 1 retourslibgem | Klimaat | Ventilator |  |  |  | 0
40ZGDZOKLMVEN0844 | Afzuigventilator 2 retourslibgem | Klimaat | Ventilator |  |  |  | 0
40ZGDZOKLMVEN0852 | Luchttoevoerkast 1 trafogebouw | Klimaat | Ventilator |  |  |  | 0
40ZGDZOKLMVEN0861 | Afzuigventilator 1 beluchterh. | Klimaat | Ventilator |  |  |  | 0
40ZGDZOKLMVEN0862 | Afzuigventilator 2 beluchterh. | Klimaat | Ventilator |  |  |  | 0
40ZGDZOKLMVEN0863 | Afzuigventilator 3 beluchterh. | Klimaat | Ventilator |  |  |  | 0
40ZGDZOOV_CP_700 | Luchtcompressor werklucht | Overig | Lucht Compressor |  | LE5 MDR3 |  | 0
40ZGDZOOV_LP720 | Lenspomp slibgebouw | Overig | Lenspomp |  |  |  | 0
40ZGDZOOV_P712 | Lenspomp | Overig | Lenspomp | Hidrostal Benelux | A2QE2-MM3+A01-10 |  | 0 | 1992-06-04
40ZGDZOPSWBP_0705 | Bedrijfswaterpomp 1 | Proceswater | CENTRIFUGAALPOMP |  | ZLND 40-200 AB BJS.OB.2 | 966161 | 0
40ZGDZOPSWBP_0706 | Bedrijfswaterpomp 2 | Proceswater | CENTRIFUGAALPOMP |  | ZLND 40-200 AB BJS.OB.2 | 966163 | 0
40ZGDZOPSWBWF702 | Bedrijfswaterfilter (hand omwisselbaar) | Proceswater | BEDRIJFSWATERFILTER |  | Wissel |  | 0
40ZGDZOPSWBWF703 | Bedrijfswaterfilter (hand omwisselbaar) | Proceswater | BEDRIJFSWATERFILTER |  | Wissel |  | 0
40ZGDZOPSWBWF709 | Micropersfilter bedrijfswater | Proceswater | BEDRIJFSWATERFILTER |  | 6-10 NW 100 |  | 0
40ZGDZOPSWBWF710 | Micropersfilter bedrijfswater | Proceswater | BEDRIJFSWATERFILTER |  | 6-10 NW 100 |  | 0
40ZGDZOPSWCP_707 | Stuurlucht compressor | Proceswater | Lucht Compressor |  | LE-5E |  | 0
40ZGDZOPSWFQIRC7082 | Debietmeter bedrijfswater | Proceswater | DEBIETMETER |  |  |  | 0
40ZGDZOPSWLP_0718 | Lenspomp bedrijfsgebouw 1 | Proceswater | Lenspomp |  | A2QE2-MM3+AO1-10 - 1,5kw/2900 |  | 0 | 1992-07-01
40ZGDZOTRN_001 | Terrein | Terrein | Object |  |  |  | 0
40ZGDZOTRNLP_0720 | Lenspomp bedrijfsgebouw 2 | Terrein | Lenspomp |  | A2QE2-MM3+AO1-10 - 1,5kw/2900 |  | 0
40ZGDZOVENVEN0853 | Luchttoevoerkast 2 trafogebouw | Klimaat | Ventilator |  |  |  | 0
50GAL_ | Rioolgemaal Alexanderlaan | Persleiding | Object |  |  |  | 0
50GALTLPL_A__002 | Afsluiter persleiding Alexanderlaan | persleiding | Handafsluiter |  |  |  | 0
50GALTLPL_A__003 | Afsluiter persleiding Alexanderlaan | persleiding | Handafsluiter |  |  |  | 0
50GBH_ | Rioolgemaal Bergschenhoek | Overig | Object |  |  |  | 0
50GBHTLIK_A__001_01 | Zuigafsluiter vuilwaterpomp 1 | Influentkelder | Klep | Auma Benelux bv | Z012,803 | 4596MM35580 | 0
50GBHTLIK_A__001_02 | Terugslagklep vuilwaterpomp 1 | Influentkelder | Klep |  | MFK-V | 55888 | 0
50GBHTLIK_A__001_03 | Handafsluiter persleiding 1 | Influentkelder | Handafsluiter |  | DN 300 / PN6 |  | 0
50GBHTLIK_A__002_01 | Zuigafsluiter vuilwaterpomp 2 | Influentkelder | Klep | Auma Benelux bv | Z012,803 | 4596MM35578 | 0
50GBHTLIK_A__002_02 | Terugslagklep vuilwaterpomp 2 | Influentkelder | Klep |  | MFK-V | 55889 | 0
50GBHTLIK_A__002_03 | Handafsluiter persleiding 2 | Influentkelder | Handafsluiter |  | DN 300 / PN6 |  | 0
50GBHTLIK_A__015 | Afsluiter persleiding 1 | Influentkelder | Handafsluiter | Auma Benelux bv | 13273885 | 0414MD52821 | 0
50GBHTLIK_A__016 | Afsluiter persleiding 2 | Influentkelder | Handafsluiter | Auma Benelux bv | Z048,860 | 3412MM15109 | 0
50GBHTLIK_A__XXX | Hoofdafsluiters INFLUENTKELDER | Influentkelder | Handafsluiter | Onbekend |  |  | 0
50GBHTLIK_FQIRC105 | Debietmeting persleiding 2 | Influentkelder | DEBIETMETER | Krohne Nederland | IFS 4000F/6 | A97 1521 | 0
50GBHTLIK_FQIRC106 | Debietmeting persleiding 1 | Influentkelder | DEBIETMETER | Krohne Nederland | Optiflux2000 dn200 | A15304516 | 2016 | 2016-03-04
50GBHTLIK_IFP001 | Vuilwaterpomp 1 | Influentkelder | Pomp | Nijhuis Services | RW1-300.650 | 43005 | 0
50GBHTLIK_IFP002 | Vuilwaterpomp 2 | Influentkelder | Pomp | Nijhuis Services | RW1-300.650 | 43006 | 0
50GBHTLIK_LP_101 | Lenspomp | Influentkelder | Lenspomp | Hidrostal Benelux | 20S-2CC3A | 679 | 0
50GBHTLPL_A__010 | Afsluiter persleiding Bergschenhoek | Persleiding | Handafsluiter |  |  |  | 0
50GBHTLPL_A__011 | Afsluiter persleiding Bergschenhoek | Persleiding | Handafsluiter |  |  |  | 0
50GBHTLPL_A__012 | Afsluiter persleiding Bergschenhoek | Persleiding | Handafsluiter |  |  |  | 0
50GBHTLPL_A__014 | Afsluiter persleiding Bergschenhoek | Persleiding | Handafsluiter |  |  |  | 0
50GBHTLPL_A__020 | Afsluiter persleiding Bergschenhoek | Persleiding | Handafsluiter |  |  |  | 0
50GBHTLPL_A__L2_003 | Afsluiter persleiding Bergschenhoek | Persleiding | Handafsluiter |  |  |  | 0
50GBHTOBF_VEN401 | Ventilator luchtbehandeling | Biofilter | Ventilator | Colasit Holland BV |  |  | 0
50GBHTOOV_BT_300 | Hydrofoor | Overig | Hydrofoor | Duivelaar Pompen | DPV 2/7 B | 42/2025 2022908-1 | 2025 | 2025-11-03
50GBHTOOV_VEN203 | Afzuigventilator pompenkelder | klimaat | Ventilator |  |  |  | 0
50GGW_XXX | Rioolgemaal Groene Wetering | Overig | Object |  |  |  | 0
50GGWTLPL_A__002 | Afsluiter persleiding Groene Wetering | Persleiding | Handafsluiter |  |  |  | 0
50GKV_XXX | Rioolgemaal Kralingseveer | Overig | Object |  |  |  | 0
50GMW_XXX | Rioolgemaal Middelwatering | Overig | Object |  |  |  | 0
50GMWTLPL_A__009 | Afsluiter persleiding Middelwatering | persleiding | Handafsluiter |  |  |  | 0
50GMWTLPL_A__011 | Afsluiter persleiding Middelwatering | persleiding | Handafsluiter |  |  |  | 0
50GMWTLPL_A__014 | Afsluiter persleiding Middelwatering | persleiding | Handafsluiter |  |  |  | 0
50GPL_XXX | Rioolgemaal Prinsenland | Overig | Object |  |  |  | 0
50GRV_XXX | Rioolgemaal Rivium | Overig | Object |  |  |  | 0 | 1992-05-01
50GSS_XXX | Rioolgemaal Schurmannstraat | Overig | Object |  |  |  | 0
50GSSTLPL_A__004 | Afsluiter persleiding Schurmannstraat | Persleiding | Handafsluiter |  |  |  | 0
50GSSTLPL_A__009 | Afsluiter persleiding Schurmannstraat | Persleiding | Handafsluiter |  |  |  | 0
50GSSTLPL_A__010 | Afsluiter persleiding Schurmannstraat | Persleiding | Handafsluiter |  |  |  | 0
50ZKV_ | awzi Kralingseveer | Overig | Object |  |  |  | 0
50ZKVSLDU_A__3710 | Afsluiter PE-toevoer | Doseerunit | AFSLUITER | Solis | PA21DN32DN50 | 198150130 | 2019 | 2019-02-18
50ZKVSLDU_A__3740 | Afsluiter aanmaakwater PE-unit | Doseerunit | AFSLUITER | Solis | 230D50DN40 | 199230127 | 2019 | 2019-02-18
50ZKVSLDU_A__3760 | Aflsluiter PE-toevoer | Doseerunit | AFSLUITER | Solis | PA21DN32DN50 | 198150130 | 2019 | 2019-02-18
50ZKVSLDU_A__3790 | Afsluiter aanmaakwater PE-unit | Doseerunit | AFSLUITER | Solis | 230D50DN40 | 199230127 | 2019 | 2019-02-18
50ZKVSLDU_CDP2770 | Doseerpomp antischuimmiddel | Doseerunit | DoseerPo | ATB Nederland (Alltech) | FKMV13710L2V | 971001 | 0 | 1998-01-05
50ZKVSLDU_CDP2771 | Opvoerpomp antischuimmiddel | Doseerunit | DoseerPo | Seepex pompen nederland | BN 1-6L | 102753 | 0 | 1998-01-05
50ZKVSLDU_FQIRC3540 | Debietmeting PE doseerpomp BI-1 | Doseerunit | DEBIETMETER | Krohne Nederland | Optiflux 2100 | A15008897 | 0 | 2015-01-05
50ZKVSLDU_FQIRC3550 | Debietmeting PE aanmaakwater | Doseerunit | DEBIETMETER | Krohne Nederland | Optiflux 2100 | A15008710 | 0 | 2015-01-05
50ZKVSLDU_FQIRC3590 | Debietmeting PE doseerpomp BI-2 | Doseerunit | DEBIETMETER | Krohne Nederland | Optiflux 2100 | A150088997 | 0 | 2015-01-05
50ZKVSLDU_FQIRC3710 | Flowmeting PE-Concentraat | Doseerunit | Flowmeting | Solis | Optimass 7400 c T15 | G180000001304115 | 0 | 2019-02-18
50ZKVSLDU_FQIRC3716 | Debietmeting PE-doseerpomp CEN-1 | Doseerunit | DEBIETMETER | Solis | Optiflux 2100 | A18014365 | 2019 | 2019-02-18
50ZKVSLDU_FQIRC3717 | Debietmeting 2 PE-dosering lans centrifuge 1 | Doseerunit | DEBIETMETER | Solis | Optiflux 2100 | A18015094 | 2019 | 2019-02-18
50ZKVSLDU_FQIRC3740 | Debietmeting PE-aanmaakwater CEN-1 | Doseerunit | DEBIETMETER | Solis | Optiflux 2100 | A18014589 | 2019 | 2019-02-18
50ZKVSLDU_FQIRC3760 | Flowmeting PE-Concentraat | Doseerunit | Flowmeting | Solis | Optimass 7400c T15 | G180000001304116 | 2019 | 2019-02-18
50ZKVSLDU_FQIRC3766 | Debietmeting PE-doseerpomp CEN-2 | Doseerunit | DEBIETMETER | Solis | Optiflux 2100 | A18015096 | 2019 | 2019-02-18
50ZKVSLDU_FQIRC3767 | Debietmeting 2 PE-dosering lans centrifuge 2 | Doseerunit | DEBIETMETER | Solis | Optiflux 2100 | A18015094 | 2019 | 2019-02-18
50ZKVSLDU_FQIRC3790 | Debietmeting PE-aanmaakwater CEN-2 | Doseerunit | DEBIETMETER | Solis | Optiflux 2100 | A18013573 | 2019 | 2019-02-18
50ZKVSLDU_MDP0271 | Ijzerchloride doseerpomp 1 | Doseerunit | DoseerPo |  | D100-II | 2068/48A | 0 | 1985-09-02
50ZKVSLDU_MDP0272 | Ijzerchloride doseerpomp 2 | Doseerunit | DoseerPo |  | D100-II | 2069/48A | 0 | 2020-02-28
50ZKVSLDU_MR_2772 | Roerwerk voorraadvat antischuimmiddel | Doseerunit | Menger | NORD Aandrijvingen Nederland B.V. | SK1262AFBH712/4 | 97210820010 | 0
50ZKVSLDU_MR_3530 | Roerwerk PE vooraadvat | Doseerunit | Menger | Sew-eurodrive | HF REO/850 | FAF47DRN90L4 | 0 | 2001-10-24
50ZKVSLDU_MR_3540 | Menger inverteerunit PE | Doseerunit | Menger |  |  |  | 0 | 2024-12-19
50ZKVSLDU_MR_3541 | Menger polymeerrijptank | Doseerunit | Menger |  |  |  | 0
50ZKVSLDU_MR_3720 | Menger inverteerunit PE | Doseerunit | Menger | Solis | ADH.07141.S.080/V | 500/18 | 2019 | 2019-02-18
50ZKVSLDU_MR_3721 | Menger PE-rijpingsvat | Doseerunit | Menger | Solis | ACC.11261Q130/V | 500/18 | 2019 | 2019-02-18
50ZKVSLDU_MR_3722 | Menger PE-voorraadvat | Doseerunit | Menger | Solis | ACC.11061.Q.130/V | 500/18 | 2019 | 2019-02-18
50ZKVSLDU_MR_3730 | Roerwerk PE vooraadvat | Doseerunit | Menger | Solis | HF REO/850 SPFH24B | 425730/003-01 | 0 | 2001-10-24
50ZKVSLDU_MR_3770 | Menger inverteerunit PE | Doseerunit | Menger | Solis | ADH.07141.S.080/V | 500/18 | 2019 | 2019-02-18
50ZKVSLDU_MR_3771 | Menger PE-rijpingsvat | Doseerunit | Menger | Solis | ACC.11061.Q.130/V | 500/18 | 2019 | 2019-02-18
50ZKVSLDU_MR_3772 | Menger PE-voorraadvat | Doseerunit | Menger | Solis | ACC.11061.Q.130/V | 500/18 | 2019 | 2019-02-18
50ZKVSLDU_MR_3780 | Roerwerk PE vooraadvat | Doseerunit | Menger |  | HF REO/850 SPFH24B | 425730/002-01 | 0 | 2001-10-24
50ZKVSLDU_MR_3900 | Roerwerk stamvat PE smering | Doseerunit | Menger | Rotor | MRT 40/20 | 000135680 | 0 | 2002-01-16
50ZKVSLDU_MR_3901 | Roerwerk aanmaakvat PE smering | Doseerunit | Menger | Rotor | MRT 40/20 | 000342680 | 0 | 2002-01-16
50ZKVSLDU_MR_3902 | Roerwerk dynamische-menger PE smering | Doseerunit | Menger |  |  |  | 0 | 2002-01-16
50ZKVSLDU_PDP3540 | PE doseerpomp BI-1 | Doseerunit | Verdringerpomp | Seepex pompen nederland | BN 5-6L | komnr.318131 | 0 | 2015-01-05
50ZKVSLDU_PDP3590 | PE doseerpomp BI-2 | Doseerunit | Verdringerpomp | Seepex pompen nederland | BN 5-6L | komnr.318130 | 0 | 2015-01-05
50ZKVSLDU_PDP3704 | PE doseerpomp CEN-1 | Doseerunit | Verdringerpomp | Seepex pompen nederland | BN 17-6LS | 357603 | 2019 | 2019-02-18
50ZKVSLDU_PDP3754 | PE doseerpomp CEN-2 | Doseerunit | Verdringerpomp | Seepex pompen nederland | BN 17-6LS | 357604 | 2019 | 2019-02-18
50ZKVSLDU_PDP3901 | PE doseerpomp ontwaterd slib CEN-1 | Doseerunit | Verdringerpomp | Cat Pumps International N.V. | 3CP1231 |  | 0 | 2002-01-16
50ZKVSLDU_PDP3951 | PE doseerpomp ontwaterd slib CEN-2 | Doseerunit | Verdringerpomp | Cat Pumps International N.V. | 3CP1231 |  | 0 | 2002-01-16
50ZKVSLDU_PTP3510 | Polymeer toevoerpomp | Doseerunit | Verdringerpomp | ATB Nederland (Alltech) | V04008L2V | 971001 | 0 | 1998-01-05
50ZKVSLDU_PTP3560 | Polymeer toevoerpomp | Doseerunit | Verdringerpomp | ATB Nederland (Alltech) | V04008R2V | 971001 | 0 | 1998-01-05
50ZKVSLDU_PTP3710 | Vloeibaar PE-pomp CEN-1 | Doseerunit | Verdringerpomp | Solis | MD025-6L | 357606 | 2019 | 2019-02-18
50ZKVSLDU_PTP3760 | Vloeibaar PE-pomp CEN-2 | Doseerunit | Verdringerpomp | Solis | MD025-6L | 357605 | 2019 | 2019-02-18
50ZKVSLDU_PTP3900 | PE transportpomp ontwaterdslibpompen | Doseerunit | DoseerPo |  | PLF10231V8X138 | C086148/01 | 0 | 2002-01-16
50ZKVSLFK_FTP0331 | Filtraatpomp 1 | FiltraatKelder | CENTRIFUGAALPOMP | Hidrostal Benelux | F06K-H02R-F2N10-X | 184281 | 0 | 2009-05-05
50ZKVSLFK_FTP0332 | Filtraatpomp 2 | FiltraatKelder | CENTRIFUGAALPOMP | Hidrostal Benelux | F06K-H02R-F2N10-X | 184280 | 0 | 2009-05-05
50ZKVSLGCIA__2411 | PERSAFSLUITER GASINBLAAS SGT1 | SLIBGISTINGSTANK 1 | AFSLUITER |  | PNDN150 |  | 0
50ZKVSLGCIA__2412 | ZUIGAFSLUITER GASINBLAAS SLIBGISTINGSTANK 1 | SLIBGISTINGSTANK 1 | AFSLUITER |  | PNDN150 |  | 0
50ZKVSLGCIA__2421 | PERSAFSLUITER GASINBLAAS SGT2 | SLIBGISTINGSTANK 2 | AFSLUITER | Econosto Nederland bv | SQX18 | 24L08372.003 | 2024
50ZKVSLGCIA__2422 | ZUIGAFSLUITER GASINBLAAS SGT2 | SLIBGISTINGSTANK 2 | AFSLUITER | Econosto Nederland bv | SQX18 | 24L08372.002 | 2024
50ZKVSLGCIA__2601 | HANDAFSLUITER | GASCOMPRESSOR | AFSLUITER |  |  |  | 0
50ZKVSLGCIA__2602 | HANDAFSLUITER (AFGEDOPT) | GASCOMPRESSOR | AFSLUITER |  |  |  | 0
50ZKVSLGCIA__2603 | HANDAFSLUITER | GASCOMPRESSOR | AFSLUITER |  |  |  | 0
50ZKVSLGCIA__2604 | HANDAFSLUITER | GASCOMPRESSOR | AFSLUITER |  |  |  | 0
50ZKVSLGCIA__2605 | HANDAFSLUITER | GASCOMPRESSOR | AFSLUITER |  |  |  | 0
50ZKVSLGCIA__2606 | HANDAFSLUITER | GASCOMPRESSOR | AFSLUITER |  |  |  | 0
50ZKVSLGCIA__2607 | HANDAFSLUITER | GASCOMPRESSOR | AFSLUITER |  |  |  | 0
50ZKVSLGCIA__2608 | HANDAFSLUITER (AFGEDOPT) | GASCOMPRESSOR | AFSLUITER |  |  |  | 0
50ZKVSLGCIA__2609 | HANDAFSLUITER | GASCOMPRESSOR | AFSLUITER |  |  |  | 0
50ZKVSLGCIA__2610 | HANDAFSLUITER (AFGEDOPT) | GASCOMPRESSOR | AFSLUITER |  |  |  | 0
50ZKVSLGCIA__2611 | HANDAFSLUITER | GASCOMPRESSOR | AFSLUITER |  |  |  | 0
50ZKVSLGCIA__2612 | HANDAFSLUITER (AFGEDOPT) | GASCOMPRESSOR | AFSLUITER |  |  |  | 0
50ZKVSLGCIA__2620 | HANDAFSLUITER | GASCOMPRESSOR | AFSLUITER |  |  |  | 0
50ZKVSLGCIA__2622 | AFSLUITER | GASCOMPRESSOR | AFSLUITER |  |  |  | 0
50ZKVSLGCIA__2623 | AFSLUITER | GASCOMPRESSOR | AFSLUITER |  |  |  | 0
50ZKVSLGCIA__2624 | AFSLUITER | GASCOMPRESSOR | AFSLUITER |  |  |  | 0
50ZKVSLGCIA__2625 | AFSLUITER | GASCOMPRESSOR | AFSLUITER |  |  |  | 0
50ZKVSLGCIA__2626 | AFSLUITER | GASCOMPRESSOR | AFSLUITER |  |  |  | 0
50ZKVSLGCIA__2627 | AFSLUITER | GASCOMPRESSOR | AFSLUITER |  |  |  | 0
50ZKVSLGCIA__2650 | AFSLUITER | GASCOMPRESSOR | AFSLUITER |  |  |  | 0
50ZKVSLGCIA__2651 | HANDAFSLUITER (AFGEDOPT) | GASCOMPRESSOR | AFSLUITER |  |  |  | 0
50ZKVSLGCIA__2652 | HANDAFSLUITER | GASCOMPRESSOR | AFSLUITER |  |  |  | 0
50ZKVSLGCIA__2653 | HANDAFSLUITER | GASCOMPRESSOR | AFSLUITER |  |  |  | 0
50ZKVSLGCIA__2654 | HANDAFSLUITER | GASCOMPRESSOR | AFSLUITER |  |  |  | 0
50ZKVSLGCIA__2655 | HANDAFSLUITER | GASCOMPRESSOR | AFSLUITER |  |  |  | 0
50ZKVSLGCIA__2656 | HANDAFSLUITER | GASCOMPRESSOR | AFSLUITER |  |  |  | 0
50ZKVSLGCIA__2657 | HANDAFSLUITER | GASCOMPRESSOR | AFSLUITER |  |  |  | 0
50ZKVSLGCIA__2658 | HANDAFSLUITER (AFGEDOPT) | GASCOMPRESSOR | AFSLUITER |  |  |  | 0
50ZKVSLGCIA__2659 | HANDAFSLUITER | GASCOMPRESSOR | AFSLUITER |  |  |  | 0
50ZKVSLGCIA__2670 | AFSLUITER | GASCOMPRESSOR | AFSLUITER |  |  |  | 0
50ZKVSLGCIA__2671 | AFBLAASVENTIEL | GASCOMPRESSOR | AFSLUITER |  |  |  | 0
50ZKVSLGCIA__2672 | AFSLUITER | GASCOMPRESSOR | AFSLUITER |  |  |  | 0
50ZKVSLGCIA__2673 | AFSLUITER | GASCOMPRESSOR | AFSLUITER |  |  |  | 0
50ZKVSLGCIA__2674 | AFSLUITER | GASCOMPRESSOR | AFSLUITER |  |  |  | 0
50ZKVSLGCIA__2675 | AFSLUITER | GASCOMPRESSOR | AFSLUITER |  |  |  | 0
50ZKVSLGCIA__2676 | AFSLUITER | GASCOMPRESSOR | AFSLUITER |  |  |  | 0
50ZKVSLGCIA__2677 | AFSLUITER | GASCOMPRESSOR | AFSLUITER |  |  |  | 0
50ZKVSLGCIA__2680 | AFSLUITER | GASCOMPRESSOR | AFSLUITER |  |  |  | 0
50ZKVSLGCIA__2681 | AFSLUITER | GASCOMPRESSOR | AFSLUITER |  |  |  | 0
50ZKVSLGCIA__2682 | AFSLUITER | GASCOMPRESSOR | AFSLUITER |  |  |  | 0
50ZKVSLGCIA__2683 | AFSLUITER | GASCOMPRESSOR | AFSLUITER |  |  |  | 0
50ZKVSLGCIA__2684 | AFSLUITER | GASCOMPRESSOR | AFSLUITER |  |  |  | 0
50ZKVSLGCIA__2685 | AFSLUITER | GASCOMPRESSOR | AFSLUITER |  |  |  | 0
50ZKVSLGCIA__2686 | AFSLUITER | GASCOMPRESSOR | AFSLUITER |  |  |  | 0
50ZKVSLGCIA__2687 | AFSLUITER | GASCOMPRESSOR | AFSLUITER |  |  |  | 0
50ZKVSLGCIA__2688 | AFSLUITER | GASCOMPRESSOR | AFSLUITER |  |  |  | 0
50ZKVSLGCIA__2689 | AFSLUITER | GASCOMPRESSOR | AFSLUITER |  |  |  | 0
50ZKVSLGCIA__2690 | AFSLUITER | GASCOMPRESSOR | AFSLUITER |  |  |  | 0
50ZKVSLGCIA__2691 | AFSLUITER | GASCOMPRESSOR | AFSLUITER |  |  |  | 0
50ZKVSLGCIA__2692 | AFSLUITER | GASCOMPRESSOR | AFSLUITER |  |  |  | 0
50ZKVSLGCIA__2698 | TERUGSLAGKLEP | GASCOMPRESSOR | AFSLUITER |  |  |  | 0
50ZKVSLGCIA__2699 | AFSLUITER | GASCOMPRESSOR | AFSLUITER |  |  |  | 0
50ZKVSLGCIF__2601 | Y-FILTER | GASCOMPRESSOR | Filter |  |  |  | 0
50ZKVSLGCIF__2652 | Y-FILTER | GASCOMPRESSOR | Filter |  |  |  | 0
50ZKVSLGCIFI_2613 | FLOW INDICATOR | GASCOMPRESSOR | Flowmeting |  |  |  | 0
50ZKVSLGCIFI_2623 | FLOW INDICATOR | GASCOMPRESSOR | Flowmeting |  |  |  | 0
50ZKVSLGCIFV_2601 | FLENSVERBINDING | GASCOMPRESSOR | Flens |  |  |  | 0
50ZKVSLGCIFV_2602 | FLENSVERBINDING | GASCOMPRESSOR | Flens |  |  |  | 0
50ZKVSLGCIFV_2603 | FLENSVERBINDING | GASCOMPRESSOR | Flens |  |  |  | 0
50ZKVSLGCIFV_2604 | FLENSVERBINDING | GASCOMPRESSOR | Flens |  |  |  | 0
50ZKVSLGCIFV_2605 | FLENSVERBINDING | GASCOMPRESSOR | Flens |  |  |  | 0
50ZKVSLGCIFV_2606 | FLENSVERBINDING | GASCOMPRESSOR | Flens |  |  |  | 0
50ZKVSLGCIFV_2607 | FLENSVERBINDING | GASCOMPRESSOR | Flens |  |  |  | 0
50ZKVSLGCIFV_2608 | FLENSVERBINDING | GASCOMPRESSOR | Flens |  |  |  | 0
50ZKVSLGCIFV_2609 | FLENSVERBINDING | GASCOMPRESSOR | Flens |  |  |  | 0
50ZKVSLGCIFV_2610 | FLENSVERBINDING | GASCOMPRESSOR | Flens |  |  |  | 0
50ZKVSLGCIFV_2650 | FLENSVERBINDING | GASCOMPRESSOR | Flens |  |  |  | 0
50ZKVSLGCIFV_2651 | FLENSVERBINDING | GASCOMPRESSOR | Flens |  |  |  | 0
50ZKVSLGCIFV_2652 | FLENSVERBINDING | GASCOMPRESSOR | Flens |  |  |  | 0
50ZKVSLGCIFV_2653 | FLENSVERBINDING | GASCOMPRESSOR | Flens |  |  |  | 0
50ZKVSLGCIFV_2654 | FLENSVERBINDING | GASCOMPRESSOR | Flens |  |  |  | 0
50ZKVSLGCIFV_2655 | FLENSVERBINDING | GASCOMPRESSOR | Flens |  |  |  | 0
50ZKVSLGCIFV_2656 | FLENSVERBINDING | GASCOMPRESSOR | Flens |  |  |  | 0
50ZKVSLGCIFV_2657 | FLENSVERBINDING | GASCOMPRESSOR | Flens |  |  |  | 0
50ZKVSLGCIFV_2658 | FLENSVERBINDING | GASCOMPRESSOR | Flens |  |  |  | 0
50ZKVSLGCIGCP0261 | GASCOMPRESSOR 1 | GASCOMPRESSOR | Gascompressor | Gardner Denver | RVA085-ITG 3,1BAR | 142.88501/04 | 0 | 2006-01-02
50ZKVSLGCIGCP0261_1 | AANDRIJVING GASCOMPRESSOR 1 | GASCOMPRESSOR | AANDRIJVING |  |  |  | 0
50ZKVSLGCIGCP0262 | GASCOMPRESSOR 2 | GASCOMPRESSOR | Gascompressor | Gardner Denver | RVA085-ITG 3,1BAR | 2692829 | 0 | 2007-01-01
50ZKVSLGCIGCP0262_1 | AANDRIJVING GASCOMPRESSOR 2 | GASCOMPRESSOR | AANDRIJVING |  |  |  | 0
50ZKVSLGCIQIA2691 | GASDETECTIE 1 GASCOMPRESSORRUIMTE | GASCOMPRESSOR |  | MSA Safety | 47K-PRP | 04/14007521 | 0 | 2014-01-01
50ZKVSLGCIQIA2692 | GASDETECTIE 2 GASCOMPRESSORRUIMTE | GASCOMPRESSOR |  | MSA Safety | 47K-PRP | 04/14007537 | 0 | 2014-01-01
50ZKVSLGCISOP0263 | OLIEPOMP GASCOMPRESSOR 1 | GASCOMPRESSOR | Gascompressor | Siemens Nederland N.V. | SCHM A10 |  | 0 | 1985-09-02
50ZKVSLGCISOP0264 | OLIEPOMP GASCOMPRESSOR 2 | GASCOMPRESSOR | Gascompressor | Gardner Denver | SCHM A10 |  | 0 | 1985-09-02
50ZKVSLGCIVEN0268 | TOEVOERVENTILATOR GASCOMPRESSORRUIMTE | GASCOMPRESSOR | Ventilator |  | VM40-10 4/8 |  | 0 | 1985-09-02
50ZKVSLGCIVEN0269 | AFZUIGVENTILATOR GASCOMPRESSORRUIMTE | GASCOMPRESSOR | Ventilator |  | VM40-10 4/8 |  | 0 | 1985-09-02
50ZKVSLGT_A__0237 | Slibaanvoer van bandindikker 1 | Gistingstank | Handafsluiter |  |  |  | 0
50ZKVSLGT_A__0238 | Slibaanvoer van bandindikker 2 | Gistingstank | Handafsluiter |  |  |  | 0
50ZKVSLGT_A__0241 | Slib overstort afsluiter GT1 | Gistingstank | AFSLUITER |  |  |  | 0
50ZKVSLGT_A__0242 | Slib overstort afsluiter GT2 | Gistingstank | AFSLUITER |  |  |  | 0
50ZKVSLGT_A__2272 | Spoelwater ingedikt slibpomp 1 | toevoer themista |  |  |  |  | 0
50ZKVSLGT_A__2273 | Zuigafsluiter ingedikt SLIBPOMP 1 | toevoer themista | AFSLUITER |  |  |  | 0
50ZKVSLGT_A__2277_1 | bypass afsluiter debietmeting ingedikt slibpomp 1 | toevoer themista | AFSLUITER |  |  |  | 0
50ZKVSLGT_A__2282 | spoelafsluiter ingedikt slibpomp 2 | toevoer themista |  |  |  |  | 0
50ZKVSLGT_A__2283 | Zuigafsluiter ingedikt slibpomp 2 | toevoer themista |  |  |  |  | 0
50ZKVSLGT_A__2287_1 | bypass afsluiter debietmeting ingedikt slibpomp 2 | toevoer themista | AFSLUITER |  |  |  | 0
50ZKVSLGT_A__2292 | handafsluiter bypassleiding themista | toevoer themista | AFSLUITER |  |  |  | 0
50ZKVSLGT_A__2401 | AFSLUITER | SLIBGISTINGSTANK 1 | AFSLUITER |  |  |  | 0
50ZKVSLGT_A__2402 | AFSLUITER | SLIBGISTINGSTANK 1 | AFSLUITER |  |  |  | 0
50ZKVSLGT_A__2403 | AFSLUITER (AFGEDOPT) | SLIBGISTINGSTANK 1 | AFSLUITER |  |  |  | 0
50ZKVSLGT_A__2404 | AFSLUITER | SLIBGISTINGSTANK 1 | AFSLUITER |  |  |  | 0
50ZKVSLGT_A__2405 | AFSLUITER | SLIBGISTINGSTANK 1 | AFSLUITER |  |  |  | 0
50ZKVSLGT_A__2406 | AFSLUITER | SLIBGISTINGSTANK 1 | AFSLUITER |  |  |  | 0
50ZKVSLGT_A__2407 | AFSLUITER | SLIBGISTINGSTANK 1 | AFSLUITER |  |  |  | 0
50ZKVSLGT_A__2408 | AFSLUITER (AFGEDOPT) | SLIBGISTINGSTANK 1 | AFSLUITER |  |  |  | 0
50ZKVSLGT_A__2409 | AFSLUITER | SLIBGISTINGSTANK 1 | AFSLUITER |  |  |  | 0
50ZKVSLGT_A__2410 | AFSLUITER | SLIBGISTINGSTANK 1 | AFSLUITER |  |  |  | 0
50ZKVSLGT_A__2411 | AFSLUITER (AFGEDOPT) | SLIBGISTINGSTANK 1 | AFSLUITER |  |  |  | 0
50ZKVSLGT_A__2412 | AFSLUITER | SLIBGISTINGSTANK 1 | AFSLUITER |  |  |  | 0
50ZKVSLGT_A__2413 | AFSLUITER | SLIBGISTINGSTANK 1 | AFSLUITER |  |  |  | 0
50ZKVSLGT_A__2414 | AFSLUITER | SLIBGISTINGSTANK 1 | AFSLUITER |  |  |  | 0
50ZKVSLGT_A__2415 | AFSLUITER (AFGEDOPT) | SLIBGISTINGSTANK 1 | AFSLUITER |  |  |  | 0
50ZKVSLGT_A__2416 | AFSLUITER | SLIBGISTINGSTANK 1 | AFSLUITER |  |  |  | 0
50ZKVSLGT_A__2417 | AFSLUITER (AFGEDOPT) | SLIBGISTINGSTANK 1 | AFSLUITER |  |  |  | 0
50ZKVSLGT_A__2418 | AFSLUITER OVERSTORT SGT1 | SLIBGISTINGSTANK 1 | AFSLUITER |  |  |  | 0
50ZKVSLGT_A__2419 | AFSLUITER | SLIBGISTINGSTANK 1 | AFSLUITER |  |  |  | 0
50ZKVSLGT_A__2420 | AFSLUITER LANS 20 OP SLIBGISTINGSTANK 1 | SLIBGISTINGSTANK 1 | AFSLUITER |  |  |  | 0
50ZKVSLGT_A__2421 | AFSLUITER LANS 21 OP SLIBGISTINGSTANK 1 | SLIBGISTINGSTANK 1 | AFSLUITER |  |  |  | 0
50ZKVSLGT_A__2422 | AFSLUITER LANS 22 OP SLIBGISTINGSTANK 1 | SLIBGISTINGSTANK 1 | AFSLUITER |  |  |  | 0
50ZKVSLGT_A__2423 | AFSLUITER | SLIBGISTINGSTANK 2 | AFSLUITER | Econosto Nederland bv | SQX18 | 24L08372.001 | 2024
50ZKVSLGT_A__2424 | AFSLUITER LANS 24 OP SLIBGISTINGSTANK 1 | SLIBGISTINGSTANK 1 | AFSLUITER |  |  |  | 0
50ZKVSLGT_A__2425 | AFSLUITER LANS 25 OP SLIBGISTINGSTANK 1 | SLIBGISTINGSTANK 1 | AFSLUITER |  |  |  | 0
50ZKVSLGT_A__2426 | AFSLUITER LANS 26 OP SLIBGISTINGSTANK 1 | SLIBGISTINGSTANK 1 | AFSLUITER |  |  |  | 0
50ZKVSLGT_A__2427 | AFSLUITER LANS 27 OP SLIBGISTINGSTANK 1 | SLIBGISTINGSTANK 1 | AFSLUITER |  |  |  | 0
50ZKVSLGT_A__2428 | AFSLUITER LANS 28 OP SLIBGISTINGSTANK 1 | SLIBGISTINGSTANK 1 | AFSLUITER |  |  |  | 0
50ZKVSLGT_A__2429 | AFSLUITER LANS 29 OP SLIBGISTINGSTANK 1 | SLIBGISTINGSTANK 1 | AFSLUITER |  |  |  | 0
50ZKVSLGT_A__2430 | AFSLUITER LANS 30 OP SLIBGISTINGSTANK 1 | SLIBGISTINGSTANK 1 | AFSLUITER |  |  |  | 0
50ZKVSLGT_A__2431 | AFSLUITER LANS 31 OP SLIBGISTINGSTANK 1 | SLIBGISTINGSTANK 1 | AFSLUITER |  |  |  | 0
50ZKVSLGT_A__2432 | AFSLUITER LANS 32 OP SLIBGISTINGSTANK 1 | SLIBGISTINGSTANK 1 | AFSLUITER |  |  |  | 0
50ZKVSLGT_A__2433 | AFSLUITER LANS 33 OP SLIBGISTINGSTANK 1 | SLIBGISTINGSTANK 1 | AFSLUITER |  |  |  | 0
50ZKVSLGT_A__2434 | AFSLUITER LANS 34 OP SLIBGISTINGSTANK 1 | SLIBGISTINGSTANK 1 | AFSLUITER |  |  |  | 0
50ZKVSLGT_A__2435 | AFSLUITER LANS 35 OP SLIBGISTINGSTANK 1 | SLIBGISTINGSTANK 1 | AFSLUITER |  |  |  | 0
50ZKVSLGT_A__2436 | AFSLUITER LANS 36 OP SLIBGISTINGSTANK 1 | SLIBGISTINGSTANK 1 | AFSLUITER |  |  |  | 0
50ZKVSLGT_A__2437 | AFSLUITER LANS 37 OP SLIBGISTINGSTANK 1 | SLIBGISTINGSTANK 1 | AFSLUITER |  |  |  | 0
50ZKVSLGT_A__2438 | AFSLUITER LANS 38 OP SLIBGISTINGSTANK 1 | SLIBGISTINGSTANK 1 | AFSLUITER |  |  |  | 0
50ZKVSLGT_A__2439 | AFSLUITER LANS 39 OP SLIBGISTINGSTANK 1 | SLIBGISTINGSTANK 1 | AFSLUITER |  |  |  | 0
50ZKVSLGT_A__2440 | AFSLUITER LANS 40 OP SLIBGISTINGSTANK 1 | SLIBGISTINGSTANK 1 | AFSLUITER |  |  |  | 0
50ZKVSLGT_A__2441 | AFSLUITER | SLIBGISTINGSTANK 2 | AFSLUITER |  |  |  | 0
50ZKVSLGT_A__2442 | AFSLUITER | SLIBGISTINGSTANK 2 | AFSLUITER |  |  |  | 0
50ZKVSLGT_A__2443 | AFSLUITER | SLIBGISTINGSTANK 2 | AFSLUITER |  |  |  | 0
50ZKVSLGT_A__2444 | AFSLUITER | SLIBGISTINGSTANK 2 | AFSLUITER |  |  |  | 0
50ZKVSLGT_A__2445 | AFSLUITER | SLIBGISTINGSTANK 2 | AFSLUITER |  |  |  | 0
50ZKVSLGT_A__2446 | AFSLUITER | SLIBGISTINGSTANK 2 | AFSLUITER |  |  |  | 0
50ZKVSLGT_A__2447 | AFSLUITER (AFGEDOPT) | SLIBGISTINGSTANK 2 | AFSLUITER |  |  |  | 0
50ZKVSLGT_A__2448 | AFSLUITER | SLIBGISTINGSTANK 2 | AFSLUITER |  |  |  | 0
50ZKVSLGT_A__2449 | AFSLUITER (AFGEDOPT) | SLIBGISTINGSTANK 2 | AFSLUITER |  |  |  | 0
50ZKVSLGT_A__2450 | AFSLUITER | SLIBGISTINGSTANK 2 | AFSLUITER |  |  |  | 0
50ZKVSLGT_A__2451 | AFSLUITER LANS 23 OP SLIBGISTINGSTANK 1 | SLIBGISTINGSTANK 1 | AFSLUITER |  |  |  | 0
50ZKVSLGT_A__2452 | AFSLUITER (AFGEDOPT) | SLIBGISTINGSTANK 2 | AFSLUITER |  |  |  | 0
50ZKVSLGT_A__2453 | AFSLUITER | SLIBGISTINGSTANK 2 | AFSLUITER |  |  |  | 0
50ZKVSLGT_A__2454 | AFSLUITER | SLIBGISTINGSTANK 2 | AFSLUITER |  |  |  | 0
50ZKVSLGT_A__2455 | AFSLUITER (AFGEDOPT) | SLIBGISTINGSTANK 2 | AFSLUITER |  |  |  | 0
50ZKVSLGT_A__2456 | AFSLUITER (AFGEDOPT) | SLIBGISTINGSTANK 2 | AFSLUITER |  |  |  | 0
50ZKVSLGT_A__2457 | AFSLUITER | SLIBGISTINGSTANK 2 | AFSLUITER |  |  |  | 0
50ZKVSLGT_A__2458 | AFSLUITER | SLIBGISTINGSTANK 2 | AFSLUITER |  |  |  | 0
50ZKVSLGT_A__2460 | AFSLUITER OVERSTORT SGT2 | SLIBGISTINGSTANK 2 | AFSLUITER |  |  |  | 0
50ZKVSLGT_A__2470 | AFSLUITER LANS 70 OP SLIBGISTINGSTANK 2 | SLIBGISTINGSTANK 2 | AFSLUITER |  |  |  | 0
50ZKVSLGT_A__2471 | AFSLUITER LANS 71 OP SLIBGISTINGSTANK 2 | SLIBGISTINGSTANK 2 | AFSLUITER |  |  |  | 0
50ZKVSLGT_A__2472 | AFSLUITER LANS 72 OP SLIBGISTINGSTANK 2 | SLIBGISTINGSTANK 2 | AFSLUITER |  |  |  | 0
50ZKVSLGT_A__2473 | AFSLUITER LANS 73 OP SLIBGISTINGSTANK 2 | SLIBGISTINGSTANK 2 | AFSLUITER |  |  |  | 0
50ZKVSLGT_A__2474 | AFSLUITER LANS 74 OP SLIBGISTINGSTANK 2 | SLIBGISTINGSTANK 2 | AFSLUITER |  |  |  | 0
50ZKVSLGT_A__2475 | AFSLUITER LANS 75 OP SLIBGISTINGSTANK 2 | SLIBGISTINGSTANK 2 | AFSLUITER |  |  |  | 0
50ZKVSLGT_A__2476 | AFSLUITER LANS 76 OP SLIBGISTINGSTANK 2 | SLIBGISTINGSTANK 2 | AFSLUITER |  |  |  | 0
50ZKVSLGT_A__2477 | AFSLUITER LANS 77 OP SLIBGISTINGSTANK 2 | SLIBGISTINGSTANK 2 | AFSLUITER |  |  |  | 0
50ZKVSLGT_A__2478 | AFSLUITER LANS 78 OP SLIBGISTINGSTANK 2 | SLIBGISTINGSTANK 2 | AFSLUITER |  |  |  | 0
50ZKVSLGT_A__2479 | AFSLUITER LANS 79 OP SLIBGISTINGSTANK 2 | SLIBGISTINGSTANK 2 | AFSLUITER |  |  |  | 0
50ZKVSLGT_A__2480 | AFSLUITER LANS 80 OP SLIBGISTINGSTANK 2 | SLIBGISTINGSTANK 2 | AFSLUITER |  |  |  | 0
50ZKVSLGT_A__2481 | AFSLUITER LANS 81 OP SLIBGISTINGSTANK 2 | SLIBGISTINGSTANK 2 | AFSLUITER |  |  |  | 0
50ZKVSLGT_A__2482 | AFSLUITER LANS 82 OP SLIBGISTINGSTANK 2 | SLIBGISTINGSTANK 2 | AFSLUITER |  |  |  | 0
50ZKVSLGT_A__2483 | AFSLUITER LANS 83 OP SLIBGISTINGSTANK 2 | SLIBGISTINGSTANK 2 | AFSLUITER |  |  |  | 0
50ZKVSLGT_A__2484 | AFSLUITER LANS 84 OP SLIBGISTINGSTANK 2 | SLIBGISTINGSTANK 2 | AFSLUITER |  |  |  | 0
50ZKVSLGT_A__2485 | AFSLUITER LANS 85 OP SLIBGISTINGSTANK 2 | SLIBGISTINGSTANK 2 | AFSLUITER |  |  |  | 0
50ZKVSLGT_A__2486 | AFSLUITER LANS 86 OP SLIBGISTINGSTANK 2 | SLIBGISTINGSTANK 2 | AFSLUITER |  |  |  | 0
50ZKVSLGT_A__2487 | AFSLUITER LANS 87 OP SLIBGISTINGSTANK 2 | SLIBGISTINGSTANK 2 | AFSLUITER |  |  |  | 0
50ZKVSLGT_A__2488 | AFSLUITER LANS 88 OP SLIBGISTINGSTANK 2 | SLIBGISTINGSTANK 2 | AFSLUITER |  |  |  | 0
50ZKVSLGT_A__2489 | AFSLUITER LANS 89 OP SLIBGISTINGSTANK 2 | SLIBGISTINGSTANK 2 | AFSLUITER |  |  |  | 0
50ZKVSLGT_A__2490 | AFSLUITER LANS 90 OP SLIBGISTINGSTANK 2 | SLIBGISTINGSTANK 2 | AFSLUITER |  |  |  | 0
50ZKVSLGT_A__2491 | AFSLUITER | SLIBGISTINGSTANK 1 | AFSLUITER |  |  |  | 0
50ZKVSLGT_A__2492 | AFSLUITER | SLIBGISTINGSTANK 1 | AFSLUITER |  |  |  | 0
50ZKVSLGT_A__2493 | AFSLUITER | SLIBGISTINGSTANK 1 | AFSLUITER |  |  |  | 0
50ZKVSLGT_A__2494 | AFSLUITER | SLIBGISTINGSTANK 1 | AFSLUITER |  |  |  | 0
50ZKVSLGT_A__2496 | AFSLUITER | SLIBGISTINGSTANK 2 | AFSLUITER |  |  |  | 0
50ZKVSLGT_A__2497 | AFSLUITER | SLIBGISTINGSTANK 2 | AFSLUITER |  |  |  | 0
50ZKVSLGT_FQIR0231 | Recirculatiedebiet sgt1 | SLIBGISTINGSTANK 1 | DEBIETMETER | Endress&Hauser bv. | HCOCA619000 |  | 0
50ZKVSLGT_FQIR0232 | Recirculatiedebiet sgt2 | SLIBGISTINGSTANK 2 | DEBIETMETER | Endress&Hauser bv. | HCOCA619000 |  | 0
50ZKVSLGT_FQIR4010 | DEBIET BIOGAS SLIBGISTINGSTANK 1 | SLIBGISTINGSTANK 1 | DEBIETMETER | Econosto Nederland bv | Modulation | EW1807078901001 | 0 | 2014-01-01
50ZKVSLGT_FQIR4020 | DEBIET BIOGAS SLIBGISTINGSTANK 2 | SLIBGISTINGSTANK 2 | DEBIETMETER | Endress&Hauser bv. | 9B2B1F-37F7/0 | JB01E802000 | 0
50ZKVSLGT_FQIRS2277 | debietmeting ingedikt slibpomp 1 | toevoer themista |  |  |  |  | 0
50ZKVSLGT_FQIRS2287 | debietmeting ingedikt slibpomp 2 | toevoer themista |  |  |  |  | 0
50ZKVSLGT_FV_2401 | FLENSVERBINDING | SLIBGISTINGSTANK 1 | Flens |  |  |  | 0
50ZKVSLGT_FV_2402 | FLENSVERBINDING | SLIBGISTINGSTANK 1 | Flens |  |  |  | 0
50ZKVSLGT_FV_2403 | FLENSVERBINDING | SLIBGISTINGSTANK 1 | Flens |  |  |  | 0
50ZKVSLGT_FV_2404 | FLENSVERBINDING | SLIBGISTINGSTANK 1 | Flens |  |  |  | 0
50ZKVSLGT_FV_2405 | FLENSVERBINDING | SLIBGISTINGSTANK 1 | Flens |  |  |  | 0
50ZKVSLGT_FV_2406 | FLENSVERBINDING | SLIBGISTINGSTANK 1 | Flens |  |  |  | 0
50ZKVSLGT_FV_2407 | FLENSVERBINDING | SLIBGISTINGSTANK 1 | Flens |  |  |  | 0
50ZKVSLGT_FV_2408 | FLENSVERBINDING | SLIBGISTINGSTANK 1 | Flens |  |  |  | 0
50ZKVSLGT_FV_2409 | FLENSVERBINDING | SLIBGISTINGSTANK 1 | Flens |  |  |  | 0
50ZKVSLGT_FV_2410 | FLENSVERBINDING | SLIBGISTINGSTANK 1 | Flens |  |  |  | 0
50ZKVSLGT_FV_2411 | FLENSVERBINDING | SLIBGISTINGSTANK 1 | Flens |  |  |  | 0
50ZKVSLGT_FV_2412 | FLENSVERBINDING | SLIBGISTINGSTANK 1 | Flens |  |  |  | 0
50ZKVSLGT_FV_2413 | FLENSVERBINDING | SLIBGISTINGSTANK 1 | Flens |  |  |  | 0
50ZKVSLGT_FV_2420 | FLENSVERBINDING | SLIBGISTINGSTANK 1 | Flens |  |  |  | 0
50ZKVSLGT_FV_2421 | FLENSVERBINDING | SLIBGISTINGSTANK 1 | Flens |  |  |  | 0
50ZKVSLGT_FV_2422 | FLENSVERBINDING | SLIBGISTINGSTANK 1 | Flens |  |  |  | 0
50ZKVSLGT_FV_2423 | FLENSVERBINDING | SLIBGISTINGSTANK 1 | Flens |  |  |  | 0
50ZKVSLGT_FV_2424 | FLENSVERBINDING | SLIBGISTINGSTANK 1 | Flens |  |  |  | 0
50ZKVSLGT_FV_2430 | FLENSVERBINDING | SLIBGISTINGSTANK 1 | Flens |  |  |  | 0
50ZKVSLGT_FV_2431 | FLENSVERBINDING | SLIBGISTINGSTANK 1 | Flens |  |  |  | 0
50ZKVSLGT_FV_2439 | FLENSVERBINDING | SLIBGISTINGSTANK 2 | Flens |  |  |  | 0
50ZKVSLGT_FV_2440 | FLENSVERBINDING | SLIBGISTINGSTANK 2 | Flens |  |  |  | 0
50ZKVSLGT_FV_2441 | FLENSVERBINDING | SLIBGISTINGSTANK 2 | Flens |  |  |  | 0
50ZKVSLGT_FV_2442 | FLENSVERBINDING | SLIBGISTINGSTANK 2 | Flens |  |  |  | 0
50ZKVSLGT_FV_2443 | FLENSVERBINDING | SLIBGISTINGSTANK 2 | Flens |  |  |  | 0
50ZKVSLGT_FV_2444 | FLENSVERBINDING | SLIBGISTINGSTANK 2 | Flens |  |  |  | 0
50ZKVSLGT_FV_2445 | FLENSVERBINDING | SLIBGISTINGSTANK 2 | Flens |  |  |  | 0
50ZKVSLGT_FV_2446 | FLENSVERBINDING | SLIBGISTINGSTANK 2 | Flens |  |  |  | 0
50ZKVSLGT_FV_2447 | FLENSVERBINDING | SLIBGISTINGSTANK 2 | Flens |  |  |  | 0
50ZKVSLGT_FV_2448 | FLENSVERBINDING | SLIBGISTINGSTANK 2 | Flens |  |  |  | 0
50ZKVSLGT_FV_2449 | FLENSVERBINDING | SLIBGISTINGSTANK 2 | Flens |  |  |  | 0
50ZKVSLGT_FV_2450 | FLENSVERBINDING | SLIBGISTINGSTANK 2 | Flens |  |  |  | 0
50ZKVSLGT_FV_2451 | FLENSVERBINDING | SLIBGISTINGSTANK 2 | Flens |  |  |  | 0
50ZKVSLGT_FV_2452 | FLENSVERBINDING | SLIBGISTINGSTANK 2 | Flens |  |  |  | 0
50ZKVSLGT_FV_2460 | FLENSVERBINDING | SLIBGISTINGSTANK 2 | Flens |  |  |  | 0
50ZKVSLGT_FV_2461 | FLENSVERBINDING | SLIBGISTINGSTANK 2 | Flens |  |  |  | 0
50ZKVSLGT_FV_2462 | FLENSVERBINDING | SLIBGISTINGSTANK 2 | Flens |  |  |  | 0
50ZKVSLGT_FV_2463 | FLENSVERBINDING | SLIBGISTINGSTANK 2 | Flens |  |  |  | 0
50ZKVSLGT_FV_2464 | FLENSVERBINDING | SLIBGISTINGSTANK 2 | Flens |  |  |  | 0
50ZKVSLGT_FV_2465 | FLENSVERBINDING | SLIBGISTINGSTANK 2 | Flens |  |  |  | 0
50ZKVSLGT_FV_2466 | FLENSVERBINDING | SLIBGISTINGSTANK 2 | Flens |  |  |  | 0
50ZKVSLGT_FV_2467 | FLENSVERBINDING | SLIBGISTINGSTANK 2 | Flens |  |  |  | 0
50ZKVSLGT_FV_2468 | FLENSVERBINDING | SLIBGISTINGSTANK 2 | Flens |  |  |  | 0
50ZKVSLGT_FV_2469 | FLENSVERBINDING | SLIBGISTINGSTANK 2 | Flens |  |  |  | 0
50ZKVSLGT_FV_2470 | FLENSVERBINDING | SLIBGISTINGSTANK 1 | Flens |  |  |  | 0
50ZKVSLGT_FV_2471 | FLENSVERBINDING | SLIBGISTINGSTANK 2 | Flens |  |  |  | 0
50ZKVSLGT_FV_2480 | FLENSVERBINDING | SLIBGISTINGSTANK 1 | Flens |  |  |  | 0
50ZKVSLGT_FV_2490 | FLENSVERBINDING | SLIBGISTINGSTANK 2 | Flens |  |  |  | 0
50ZKVSLGT_FV_2495 | FLENSVERBINDING | SLIBGISTINGSTANK 2 | Flens |  |  |  | 0
50ZKVSLGT_FV_2496 | FLENSVERBINDING | SLIBGISTINGSTANK 2 | Flens |  |  |  | 0
50ZKVSLGT_FV_2497 | FLENSVERBINDING | SLIBGISTINGSTANK 2 | Flens |  |  |  | 0
50ZKVSLGT_IPP2250 | Ingediktprimairslibpomp 1 | Gistingstank | Verdringerpomp | Seepex pompen nederland | BN 35-6LS | 282795 | 0 | 2012-04-07
50ZKVSLGT_IPP2260 | Ingediktprimairslibpomp 2 | Gistingstank | Verdringerpomp | Seepex pompen nederland | BN 35-6LS | 28109699 | 0 | 2012-01-02
50ZKVSLGT_LP_0225 | Lenspomp pompenkelder | Gistingstank | Lenspomp | Flygt (Xylem Water Solutions Netherlands) | GF 3085.182 | 8445051/9 | 0 | 1985-09-02
50ZKVSLGT_LP_0267 | LENSPOMP GASCOMPRESSORRUIMTE | GASCOMPRESSOR | Lenspomp | Flygt (Xylem Water Solutions Netherlands) | FM18ATEX0008X | 3069-190-1970005 | 0 | 2019-10-01
50ZKVSLGT_LP_2280 | Lenspomp nabij ingedikt primairslibpompen | Gistingstank | Lenspomp | Flygt (Xylem Water Solutions Netherlands) | 3085182 |  | 0 | 1985-09-02
50ZKVSLGT_LSA0231 | Water op vloer slibcirculatie | SLIBGISTINGSTANK 1 |  | Vega Industriele Automatiserin | EL4-X2VTKX | 32004929 | 0
50ZKVSLGT_PIRSA2275 | persdruk ingedikt slibpomp 1 | toevoer themista |  |  |  |  | 0
50ZKVSLGT_PIRSA2284 | zuigdruk ingedikt slibpomp 2 | toevoer themista |  |  |  |  | 0
50ZKVSLGT_PIRSA2285 | persdruk ingedikt slibpomp 2 | toevoer themista |  |  |  |  | 0
50ZKVSLGT_RW_0212 | ROERWERK SLIBINDIKKER | PRIMAIR INDIKKER | Menger | Hansen Transmissions int. | 16 m RAG42AN400 | 138332 | 0 | 1985-02-09
50ZKVSLGT_SBP2270 | Extern Ingediktslibpomp 1 | toevoer themista |  | Seepex pompen nederland | BN 35-24 | 366228 | 0
50ZKVSLGT_SBP2280 | Extern Ingediktslibpomp 2 | toevoer themista |  | Seepex pompen nederland | BN 35-24 | 391831 | 0
50ZKVSLGT_SCP0231 | Slibcirculatiepomp 1 | SLIBGISTINGSTANK 1 | Verdringerpomp | Seepex pompen nederland | BN 100-6L | 282793 | 0 | 2014-01-02
50ZKVSLGT_SCP0232 | Slibcirculatiepomp 2 | SLIBGISTINGSTANK 2 | Verdringerpomp | Seepex pompen nederland | BN 100-6L | 282794 | 0 | 2014-01-02
50ZKVSLGT_SGT2401 | SLIBGISTINGSTANK 1 | SLIBGISTINGSTANK 1 | Tank |  |  |  | 0
50ZKVSLGT_SGT2441 | SLIBGISTINGSTANK 2 | SLIBGISTINGSTANK 2 | Tank |  |  |  | 0
50ZKVSLGT_TIR2276 | temp. Perszijde ingedikt slibpomp 1 | toevoer themista |  |  |  |  | 0
50ZKVSLGT_TIR2286 | temp. Perszijde ingedikt slibpomp 2 | toevoer themista |  |  |  |  | 0
50ZKVSLGT_VSN2250 | Versnijder 1 | Gistingstank | Versnijder | JWCE International |  |  | 0 | 2025-03-03
50ZKVSLGT_VSN2260 | Versnijder 2 | Gistingstank | Versnijder | JWCE International | 10000-08135150-01 | uk 13305 1-1 | 0 | 2014-01-20
50ZKVSLGT_VSN2271 | versnijder ingedikt slibpomp 1 | toevoer themista | Versnijder |  | grinder 10K-B150-A11T08-B-2.2K | 301270430 | 2025 | 2025-11-21
50ZKVSLGT_VSN2281 | versnijder ingedikt slibpomp 2 | toevoer themista |  |  |  |  | 0
50ZKVSLGT_VSN2310 | Versnijder slibcirculatiepomp 1 | SLIBGISTINGSTANK 1 | Versnijder | JWCE International | 1000008B515001 | UK17091.1.2 | 0 | 2009-04-20
50ZKVSLGT_VSN2320 | Versnijder slibcirculatiepomp 2 | SLIBGISTINGSTANK 2 | Versnijder | JWCE International | 1000008B515001 | UK17091 | 0 | 2009-04-20
50ZKVSLMIIFQIRC3610 | Debietmeting slibtoevoer BI-1 | Bandindikker 1 | DEBIETMETER | Krohne Nederland | Optiflux 2100 | S/N A15008962 | 0 | 2015-01-05
50ZKVSLMIIFQIRC3620 | Debietmeting afvoer BI-1 | Bandindikker 1 | DEBIETMETER | Krohne Nederland | Optiflux 2100 | S/N A15007986 | 0 | 2015-01-05
50ZKVSLMIIFQIRC3660 | Debietmeting slibtoevoer BI-2 | Bandindikker 1 | DEBIETMETER | Krohne Nederland | Optiflux 2100 | S/N A15008973 | 0 | 2015-01-05
50ZKVSLMIIFQIRC3670 | Debietmeting afvoer BI-2 | Bandindikker 1 | DEBIETMETER | Krohne Nederland | Optiflux 2100 | S/N A15008657 | 0 | 2015-01-05
50ZKVSLMIIISP3620 | Ingedikt slibpomp 1 | Bandindikker 1 | Verdringerpomp | Seepex pompen nederland | BT 17-24 | 318128 | 0 | 2015-01-05
50ZKVSLMIIISP3670 | Ingedikt slibpomp 2 | Bandindikker 1 | Verdringerpomp | Seepex pompen nederland | BT 17-24 | 318129 | 0 | 2015-01-05
50ZKVSLMIIMII3600 | Bandindikker 1 | Bandindikker 1 | BANDINDIKKER | Solis | TD Green 3c | 923 | 0 | 2015-01-05
50ZKVSLMIIMII3650 | Bandindikker 2 | Bandindikker 1 | BANDINDIKKER | Solis | TD Green 3c | 922 | 0 | 2015-01-05
50ZKVSLOT_A__3865 | Luchtklep slibafvoer silo | Slibopslagtank | AFSLUITER | Eriks Nederland | ela 40 | ew1808091903044 | 2020 | 2020-01-08
50ZKVSLOWCFIRC3801 | Debietmeting slibtoevoer CEN-1 | Ontwateringscentrifuge | DEBIETMETER | Endress&Hauser bv. | Promag 33 L | LAOED619000 | 0
50ZKVSLOWCFIRC3851 | Debietmeting slibtoevoer CEN-2 | Ontwateringscentrifuge | DEBIETMETER | Endress&Hauser bv. | Promag 33 L | LAOED619000 | 0
50ZKVSLOWCMOI3830 | aandrijfmotor CEN-1 | Ontwateringscentrifuge | CENTRIFUGE |  | DSNX4850 | 5019991 | 0 | 1998-10-06
50ZKVSLOWCMOI3880 | aandrijfmotor CEN-2 | Ontwateringscentrifuge | CENTRIFUGE |  | DSNX4850 | 5019991 | 0 | 1998-06-01
50ZKVSLOWCOFU3833 | Micro-oliefilter ontwaterdslibpomp 1 | Ontwateringscentrifuge | SchwingPomp | RMF systems | OL126 H | 1836925 | 0 | 1999-09-20
50ZKVSLOWCOFU3883 | Micro-oliefilter ontwaterdslibpomp 2 | Ontwateringscentrifuge | SchwingPomp | RMF systems | OL126 H | T836932 | 0 | 1999-09-20
50ZKVSLOWCOSP3832 | Ontwaterd slibpomp 1 | Ontwateringscentrifuge | SchwingPomp |  | KSP 12 HDV | 1015685 | 0 | 2013-01-07
50ZKVSLOWCOSP3882 | Ontwaterd slibpomp 2 | Ontwateringscentrifuge | CENTRIFUGE | Schwing | KSP 12 HDV | 1017559 | 0 | 2013-01-07
50ZKVSLOWCOSS3835 | Ontwaterd slibpomp 1 schroef | Ontwateringscentrifuge | SchwingPomp |  | SDL(G) 250-800 | 1015685 | 0 | 2013-01-07
50ZKVSLOWCOSS3885 | Ontwaterd slibpomp 2 schroef | Ontwateringscentrifuge | SchwingPomp | Schwing | SD358800/ 2FH | 1017559 | 0 | 2013-01-07
50ZKVSLOWCSI_3830 | SPOELINRICHTING CENTRIFUGE 1 | Ontwateringscentrifuge | CENTRIFUGE |  |  |  | 0
50ZKVSLOWCSI_3880 | SPOELINRICHTING CENTRIFUGE 2 | Ontwateringscentrifuge | CENTRIFUGE |  |  |  | 0
50ZKVSLOWCVEN3831 | Ventilator omkasting CEN-1 | Ontwateringscentrifuge | Ventilator |  | KT50-25-4 |  | 0 | 1997-12-01
50ZKVSLOWCVEN3881 | Ventilator omkasting CEN-2 | Ontwateringscentrifuge | Ventilator |  | KT50-25-4 |  | 0 | 1997-12-01
50ZKVSLOWCVSA3830 | VETSMEER SYSTEEM CENTRIFUGE 1 | Ontwateringscentrifuge | SmeerSysteem | Ambi | Ambi 3000/R2 | 332-2011 | 0
50ZKVSLOWCVSA3880 | VETSMEER SYSTEEM CENTRIFUGE 2 | Ontwateringscentrifuge | SmeerSysteem | Ambi | Ambi 3000/R2 | 332-2011 | 0
50ZKVSLSO_STS3850 | Uithaalschroef slibsilo | Slibopslagtank | Schroef |  | SAT RLM630 219,1x7000 |  | 0 | 1998-06-01
50ZKVSLSOTA__0235 | Afsl. Toevoer inged. Sec. slib op SGT-1 | SLIBGISTINGSTANK 1 | Klep |  | SAM10.1 | 15641 | 0 | 1998-06-01
50ZKVSLSOTA__0236 | Afsl. Toevoer inged. Sec. slib op SGT-2 | SLIBGISTINGSTANK 2 | Klep |  | SAM10.1 | 15643 | 0 | 1998-06-01
50ZKVSLSOTA__0255 | Afsluiter toevoer BFT-1 | Slibbuffertank | Klep | AVK Nederland BV | XDB12-PR | 10567 | 0 | 2016-01-05
50ZKVSLSOTA__0257 | Afsluiter toevoer BFT-2 | Slibbuffertank | Klep | AVK Nederland BV | XDB12-PR | 10567 | 0 | 2016-01-04
50ZKVSLSOTA__3832 | Afsluiter 1 toevoer ontw.slib op silo | Ontwateringscentrifuge | Klep |  |  |  | 0 | 1998-01-05
50ZKVSLSOTA__3882 | Afsluiter 2 toevoer ontw.slib op silo | Ontwateringscentrifuge | Klep |  |  |  | 0 | 1998-01-05
50ZKVSLSOTFQIRS0240 | Debiet ingedikt primair slib | Gistingstank | DEBIETMETER |  | 53W1F-UC0B 1AA0AAAB PROMAG 53W DN 150/6" |  | 0 | 2008-09-17
50ZKVSLSOTFQIRS2401 | Debiet ingedikt extern slib | Gistingstank | DEBIETMETER |  |  |  | 0 | 2008-07-01
50ZKVSLSOTFSA0251 | METING OVERSTORT SLIBBUFFERTANKS | Slibbuffertank | Flowmeting | Endress&Hauser bv. | magphant | 890B6901027 | 0
50ZKVSLSOTFSA0257 | Detectie overstort BFT-1 | Slibbuffertank |  |  |  |  | 0
50ZKVSLSOTFSA0259 | Detectie overstort BFT-2 | Slibbuffertank |  |  |  |  | 0
50ZKVSLSOTLP_0213 | Lenspomp leidingtunnel | VOORINDIKKING | Lenspomp |  | GF 3085 | 8445051/9 | 0 | 2023-01-10
50ZKVSLSOTLP_0253 | Lenspomp nabij slibbuffertanks | Slibbuffertank | Lenspomp | Lowara (Xylem Water Solutions Netherlands) | Lowara dl105/A | 107560080xxxuaa | 2022 | 2022-09-09
50ZKVSLSOTMR_0255 | Mixer 1 BFT-1 | Slibbuffertank | Menger |  | SR 4660.410 |  | 0 | 2003-12-30
50ZKVSLSOTMR_0256 | Mixer 2 BFT-1 | Slibbuffertank | Menger |  | SR 4650.410 | 820039 | 0 | 2008-04-03
50ZKVSLSOTMR_0257 | Mixer 1 BFT-2 | Slibbuffertank | Menger |  | SR 4650.410 | 1180065 | 0 | 1998-06-01
50ZKVSLSOTMR_0258 | Mixer 2 BFT-2 | Slibbuffertank | Menger | Sulzer Pump Solutions | RW4814 A110/4 EC | 300819808 | 2022 | 2022-12-15
50ZKVSLSOTMR_2100 | Mixer extern slib | extern slibput | Menger | Flygt (Xylem Water Solutions Netherlands) | SR 4640.410 | 9820012 | 0 | 2019-01-01
50ZKVSLSOTMR_2111 | MENGER 1 OPSLAGTANK | VOORINDIKKING | Menger | Siemens Nederland N.V. | 23 m | FDAF 169-K2 (160) | 0 | 2019-01-01
50ZKVSLSOTMR_2112 | MENGER 2 OPSLAGTANK | VOORINDIKKING | Menger | Siemens Nederland N.V. | 23 m | FDAF 169-K2 (160) | 0 | 2019-01-01
50ZKVSLSOTQIA6613 | LEL METING SLIBSILO | Slibbuffertank | LEL METING |  |  |  | 2025
50ZKVSLSOTXSA0212 | KOPPEL ALARM RW_0212 | PRIMAIR INDIKKER |  |  |  |  | 0
50ZKVSLSS_A__1712 | Koppelafsluiter surplusslib BI 1 | Surplusslibgemaal | Klep |  | PN10 | 135472 | 0
50ZKVSLSS_A__1713 | Koppelafsluiter surplusslib BI 1 | Surplusslibgemaal | Klep |  | PN10 | 135472 | 0
50ZKVSLSS_A__1722 | Koppelafsluiter surplusslib indikker | Surplusslibgemaal | Klep |  | PN10 | 135472 | 0
50ZKVSLSS_A__1723 | Koppelafsluiter surplusslib BI 2 | Surplusslibgemaal | Klep |  | 135472 |  | 0 | 1998-01-01
50ZKVSLSS_A__1732 | Koppelafsluiter surplusslib BI 2 | Surplusslibgemaal | Klep |  |  |  | 0
50ZKVSLSS_PISA1714 | Surplusslibpomp 1 persdruk | Surplusslibgemaal | Pomp | IFM electronic b.v. | PG2799 |  | 0 | 2015-01-01
50ZKVSLSS_PISA1715 | Surplusslibpomp 1 zuigdruk | Surplusslibgemaal | Pomp | IFM electronic b.v. | PG2799 |  | 0 | 2015-01-01
50ZKVSLSS_PISA1724 | Surplusslibpomp 2 persdruk | Surplusslibgemaal | Pomp | IFM electronic b.v. | PG2799 |  | 0
50ZKVSLSS_PISA1725 | Surplusslibpomp 2 zuigdruk | Surplusslibgemaal | Pomp | IFM electronic b.v. | PG2799 |  | 0 | 2015-01-01
50ZKVSLSS_PISA1734 | Surplusslibpomp 3 persdruk | Surplusslibgemaal | Pomp | IFM electronic b.v. | PG2799 |  | 0 | 2015-01-01
50ZKVSLSS_PISA1735 | Surplusslibpomp 3 zuigdruk | Surplusslibgemaal | Pomp | IFM electronic b.v. | PG2799 |  | 0 | 2015-01-01
50ZKVSLSS_SSP1710 | Surplusslibpomp 1 | Surplusslibgemaal | Pomp | Seepex pompen nederland | BN 130-6LS | 318125 | 0 | 2015-01-01
50ZKVSLSS_SSP1720 | Surplusslibpomp 2 | Surplusslibgemaal | Pomp | Seepex pompen nederland | BN 130-6LS | 318127 | 0 | 1983-12-31
50ZKVSLSS_SSP1730 | Surplusslibpomp 3 | Surplusslibgemaal | Pomp | Seepex pompen nederland | BN 130-6LS | 318126 | 0 | 2015-01-01
50ZKVSLTH_A__2290 | afsluiter bypassleiding | toevoer themista | AFSLUITER |  |  |  | 0
50ZKVSLTH_A__2291 | afsluiter slibtoevoer themista | toevoer themista | AFSLUITER |  |  |  | 0
50ZKVSLTH_A__2903 | handafsluiter toevoer slibontvangststank T-300 | toevoer themista | AFSLUITER |  |  |  | 0
50ZKVSLTH_A__2903_1 | handafsluiter geurbehandeling. | toevoer themista |  |  |  |  | 0
50ZKVSLTH_A__2903_2 | terugslagklep luchttoevoer slibontvangsttank T-300 | toevoer themista |  |  |  |  | 0
50ZKVSLTH_A__2903_3 | aftapafsluiter slibontvangsttank T-300 | toevoer themista | AFSLUITER |  |  |  | 0
50ZKVSLTH_A__2903_4 | afvoer afsluiter slibontvangasttank | toevoer themista | AFSLUITER |  |  |  | 0
50ZKVSLTH_A__3014 | afsluiter slibverdeelpomp 1 | Verwarmingsstap 1 | AFSLUITER |  |  |  | 0
50ZKVSLTH_A__3014_1 | handafsluiter voor slibverdeelpomp 1 | Verwarmingsstap 1 | AFSLUITER |  |  | 2000465/10103 | 2019
50ZKVSLTH_A__3014_2 | handafsluiter achter slibverdeelpomp 1 | Verwarmingsstap 1 | Handafsluiter |  |  | 2000465/10103 | 2019
50ZKVSLTH_A__3015 | spoelwaterafsluiter slibontvangsttank T-300 | toevoer themista |  |  |  |  | 0
50ZKVSLTH_A__3015_1 | handspoelwaterafsluiter slibontvangsttank T-300 | toevoer themista | Handafsluiter |  | Comer |  | 0
50ZKVSLTH_A__3015_2 | handspoelwaterafsluiter slibontvangsttank T-300 | toevoer themista | AFSLUITER |  |  |  | 0
50ZKVSLTH_A__3024 | afsluiter slibverdeelpomp 2 | Verwarmingsstap 1 | AFSLUITER |  |  |  | 0
50ZKVSLTH_A__3024_1 | handafsluiter slibverdeelpomp 2 | Verwarmingsstap 1 | Handafsluiter |  |  | 2000465/10103 | 2019
50ZKVSLTH_A__3024_2 | afsluiter achter slibverdeelpomp 2 | Verwarmingsstap 1 | Handafsluiter |  | WGE-GG-EPDM-150/PD | 2000465/1013 | 2019
50ZKVSLTH_A__3034 | afsluiter slibverdeelpomp 3 | Verwarmingsstap 1 | AFSLUITER |  |  |  | 0
50ZKVSLTH_A__3034_1 | handafsluiter slibverdeelpomp 3 | Verwarmingsstap 1 | Handafsluiter |  | WGE-GG-EPDM-150/PD | 2000465/1013 | 2019
50ZKVSLTH_A__3034_2 | handafsluiter achter slibverdeelpomp 3 | Verwarmingsstap 1 | Handafsluiter |  | WGE-GG-EPDM-150/PD | 2000465/1013 | 2019
50ZKVSLTH_A__3044 | afsluiter tussen slibverdeelpomp 1-2 | Verwarmingsstap 1 | AFSLUITER |  |  |  | 0
50ZKVSLTH_A__3045 | afsluiter tussen slibverdeelpomp 2-3 | Verwarmingsstap 1 | AFSLUITER |  |  |  | 0
50ZKVSLTH_A__3052 | spoelwaterafsluiter reactor tank T-305 | Verwarmingsstap 1 |  |  |  |  | 0
50ZKVSLTH_A__3052_1 | handafsluiter spoelwater reactor tank T-305 | Verwarmingsstap 1 | Handafsluiter |  | Comer |  | 0
50ZKVSLTH_A__3052_2 | handafsluiter spoelwater reactor tank T-305 | Verwarmingsstap 1 | Handafsluiter |  | Ball Valve |  | 0
50ZKVSLTH_A__3052_3 | handafsluiter leegloop tank T-305 | Verwarmingsstap 1 | AFSLUITER |  |  |  | 0
50ZKVSLTH_A__3054 | afsluiter voor reactor tank t-305 | Verwarmingsstap 1 | AFSLUITER |  |  |  | 0
50ZKVSLTH_A__3058 | afsluiter afvoer reactorvat T-305 | verwarmingsstap 2 | AFSLUITER |  |  |  | 0
50ZKVSLTH_A__3063 | afsluiter afvoer reactorvat T-307 slibverdeelpomp 4 | verwarmingsstap 2 | AFSLUITER |  |  |  | 0
50ZKVSLTH_A__3064 | afsluiter afvoer reactorvat T-307 slibverdeelpomp 5 | verwarmingsstap 2 | AFSLUITER |  |  |  | 0
50ZKVSLTH_A__3065 | afsluiter perszijde slibverdeelpomp 4 | verwarmingsstap 2 |  |  |  |  | 0
50ZKVSLTH_A__3065_1 | handafsluiter zuigzijde slibverdeelpomp 4 | verwarmingsstap 2 | AFSLUITER |  |  |  | 0
50ZKVSLTH_A__3065_2 | handafsluiter perszijde slibverdeelpomp 4 | verwarmingsstap 2 | AFSLUITER |  |  |  | 0
50ZKVSLTH_A__3072 | spoelwaterafsluiter reactor tank T-307 | Verwarmingsstap 1 | AFSLUITER |  |  |  | 0
50ZKVSLTH_A__3072_1 | handafsluiter spoelwater reactor tank T-307 | Verwarmingsstap 1 | AFSLUITER |  |  |  | 0
50ZKVSLTH_A__3072_2 | handafsluiter spoelwater reactor tank T-307 | Verwarmingsstap 1 | AFSLUITER |  |  |  | 0
50ZKVSLTH_A__3072_3 | handafsluiter leegloop tank T-307 | Verwarmingsstap 1 | AFSLUITER |  |  |  | 0
50ZKVSLTH_A__3074 | afsluiter voor verwarmingstank 2 | Verwarmingsstap 1 | AFSLUITER |  |  |  | 0
50ZKVSLTH_A__3078 | afsluiter afvoer reactorvat T-307 | verwarmingsstap 2 | AFSLUITER |  |  |  | 0
50ZKVSLTH_A__3092 | handafsluiter spoelwater reactor tank T-309 | Verwarmingsstap 1 |  |  |  |  | 0
50ZKVSLTH_A__3092_1 | handafsluiter spoelwater reactor tank T-309 | Verwarmingsstap 1 | AFSLUITER |  |  |  | 0
50ZKVSLTH_A__3092_2 | handafsluiter spoelwater reactor tank T-309 | Verwarmingsstap 1 | AFSLUITER |  |  |  | 0
50ZKVSLTH_A__3092_3 | handafsluiter leegloop tank T-309 | Verwarmingsstap 1 | AFSLUITER |  |  |  | 0
50ZKVSLTH_A__3093_1 | handafsluiter | Verwarmingsstap 1 | AFSLUITER |  |  |  | 0
50ZKVSLTH_A__3094 | afsluiter voor verwarmingstank 3 | Verwarmingsstap 1 | AFSLUITER |  |  |  | 0
50ZKVSLTH_A__3094_1 | handafsluiter leegloop tank T-309 | Verwarmingsstap 1 | AFSLUITER |  |  |  | 0
50ZKVSLTH_A__3098 | afsluiter afvoer reactorvat T-309 | verwarmingsstap 2 | AFSLUITER |  |  |  | 0
50ZKVSLTH_A__3098_1 | handafsluiter | Verwarmingsstap 1 | AFSLUITER |  |  |  | 0
50ZKVSLTH_A__3103 | koppelafsluiter afvoer slibverdeelpomp 4 en 5 | verwarmingsstap 2 | AFSLUITER |  |  |  | 0
50ZKVSLTH_A__3105 | afsluiter perszijde slibverdeelpomp 5 | verwarmingsstap 2 | AFSLUITER |  |  |  | 0
50ZKVSLTH_A__3105_1 | handafsluiter zuigzijde slibverdeelpomp 5 | verwarmingsstap 2 | AFSLUITER |  |  |  | 0
50ZKVSLTH_A__3105_2 | handafsluiter perszijde slibverdeelpomp 5 | verwarmingsstap 2 | AFSLUITER |  | WGE-GG-EPDM-150/PD | 2000455/10103 | 2019
50ZKVSLTH_A__3112 | spoelwaterafsluiter reactor tank T-311 | verwarmingsstap 2 | AFSLUITER |  |  |  | 0
50ZKVSLTH_A__3112_1 | Handafsluiter | verwarmingsstap 2 |  |  |  |  | 0
50ZKVSLTH_A__3112_2 | Handafsluiter | verwarmingsstap 2 | Handafsluiter |  |  |  | 0
50ZKVSLTH_A__3118 | afsluiter afvoer reactor tank T-311 | afvoer | AFSLUITER |  |  |  | 0
50ZKVSLTH_A__3118_1 | handafsluiter afvoer reactor tank T-311 | afvoer | AFSLUITER |  |  |  | 0
50ZKVSLTH_A__3120 | afsluiter aanvoer reactor tank T-311 | verwarmingsstap 2 | AFSLUITER |  |  |  | 0
50ZKVSLTH_A__3120_1 | handafsluiter aanvoer reactor tank T-311 | verwarmingsstap 2 | AFSLUITER |  |  |  | 0
50ZKVSLTH_A__3120_2 | handafsluiter afvoer reactor tank T-311 | verwarmingsstap 2 | AFSLUITER |  |  |  | 0
50ZKVSLTH_A__3120_4 | handafsluiter geurbehandeling reactor tank T-311 | verwarmingsstap 2 | AFSLUITER |  |  |  | 0
50ZKVSLTH_A__3120_5 | handafsluiter leegloop reactor tank T-311 | verwarmingsstap 2 | AFSLUITER |  |  |  | 0
50ZKVSLTH_A__3132 | spoelwaterafsluiter reactor tank T-313 | verwarmingsstap 2 | AFSLUITER |  |  |  | 0
50ZKVSLTH_A__3132_1 | terugslagklep beluchting reactor tank T-313 | verwarmingsstap 2 | AFSLUITER |  |  |  | 0
50ZKVSLTH_A__3132_2 | handafsluiter | verwarmingsstap 2 | Afsluiter |  |  |  | 0
50ZKVSLTH_A__3138 | afsluiter afvoer reactor tank T-313 | afvoer | AFSLUITER |  |  |  | 0
50ZKVSLTH_A__3138_1 | handafsluiter afvoer reactor tank T-313 | afvoer | AFSLUITER |  |  |  | 0
50ZKVSLTH_A__3138_2 | handafsluiter | afvoer |  |  |  |  | 0
50ZKVSLTH_A__3140 | afsluiter aanvoer reactor tank T-313 | verwarmingsstap 2 | AFSLUITER |  |  |  | 0
50ZKVSLTH_A__3140_1 | handafsluiter aanvoer reactor tank T-313 | verwarmingsstap 2 | AFSLUITER |  |  |  | 0
50ZKVSLTH_A__3140_2 | handafsluiter afvoer reactor tank T-313 | verwarmingsstap 2 | AFSLUITER |  |  |  | 0
50ZKVSLTH_A__3140_3 | terugslagklep beluchting reactor tank T-313 | verwarmingsstap 2 | AFSLUITER |  |  |  | 0
50ZKVSLTH_A__3140_4 | handafsluiter geurbehandeling reactor tank T-313 | verwarmingsstap 2 | AFSLUITER |  |  |  | 0
50ZKVSLTH_A__3140_5 | handafsluiter leegloop reactor tank T-313 | verwarmingsstap 2 | AFSLUITER |  |  |  | 0
50ZKVSLTH_A__3150 | afsluiter bedrijfswater noodoverstortbak | toevoer themista | AFSLUITER |  |  |  | 0
50ZKVSLTH_A__3150_1 | afsluiter bedrijfswater noodoverstortbak | toevoer themista | AFSLUITER |  |  |  | 0
50ZKVSLTH_A__3150_2 | afsluiter bedrijfswater noodoverstortbak | toevoer themista | AFSLUITER |  |  |  | 0
50ZKVSLTH_A__3150_3 | afsluiter bedrijfswater noodoverstortbak | toevoer themista | AFSLUITER |  |  |  | 0
50ZKVSLTH_A__3171 | spoelwaterafsluiter slibafvoerpomp 1 naar gisting | afvoer | AFSLUITER |  | Praher Plastics |  | 0
50ZKVSLTH_A__3171_1 | Handafsluiter | afvoer |  |  |  |  | 0
50ZKVSLTH_A__3171_2 | handafsluiter afvoer slibafvoerpomp | afvoer | Afsluiter |  |  |  | 0
50ZKVSLTH_A__3175 | afsluiter afvoer slibafvoerpomp 1 | afvoer | AFSLUITER |  |  |  | 0
50ZKVSLTH_A__3175_1 | handafsluiter afvoer slibafvoerpomp 1 | afvoer | AFSLUITER |  |  |  | 0
50ZKVSLTH_A__3181 | spoelwaterafsluiter slibafvoerpomp 2 naar gisting | afvoer | AFSLUITER |  |  |  | 0
50ZKVSLTH_A__3181_1 | handspoelwaterafsluiter slibontvangsttank T-313 | afvoer | Afsluiter |  |  |  | 0
50ZKVSLTH_A__3181_2 | Afsluiter | afvoer | Afsluiter |  |  |  | 0
50ZKVSLTH_A__3185 | afsluiter afvoer slibafvoerpomp 2 | afvoer | AFSLUITER |  |  |  | 0
50ZKVSLTH_A__3185_1 | handafsluiter afvoer slibafvoerpomp 2 | afvoer | AFSLUITER |  | WGE-GG-EPDM-150/PD | 2000465/10103 | 0
50ZKVSLTH_A__3300 | handafsluiter voor circulatiepomp warmwater aanvoerverdeler | verwarming | AFSLUITER |  |  |  | 0
50ZKVSLTH_A__3301 | handafsluiter na circulatiepomp warmwater aanvoerverdeler | verwarming | AFSLUITER |  |  |  | 0
50ZKVSLTH_A__3302 | handafsluiter toevoer warmwater reactor tank T-313 | verwarming | AFSLUITER |  |  |  | 0
50ZKVSLTH_A__3302_1 | aftapafsluiter toevoer warmwater reactor tank T-313 | verwarming | AFSLUITER |  |  |  | 0
50ZKVSLTH_A__3303 | mengklep warmwater reactor tank T-313 | verwarming | Menger |  |  |  | 0
50ZKVSLTH_A__3304 | mengklep warmwater reactor tank T-311 | verwarming | AFSLUITER |  |  |  | 0
50ZKVSLTH_A__3305 | handafsluiter toevoer warmwater reactor tank T-311 | verwarming | AFSLUITER |  |  |  | 0
50ZKVSLTH_A__3305_1 | aftapafsluiter toevoer warmwater reactor tank T-311 | verwarming | AFSLUITER |  |  |  | 0
50ZKVSLTH_A__3306 | handafsluiter afvoer warmwater reactor tank T-313 | verwarming | AFSLUITER |  |  |  | 0
50ZKVSLTH_A__3306_1 | aftapafsluiter toevoer warmwater reactor tank T-313 | verwarming | AFSLUITER |  |  |  | 0
50ZKVSLTH_A__3307_1 | aftapafsluiter toevoer warmwater reactor tank T-311 | verwarming | AFSLUITER |  |  |  | 0
50ZKVSLTH_A__3307_2 | handafsluiter afvoer warmwater reactor tank T-311 | verwarming | AFSLUITER |  |  |  | 0
50ZKVSLTH_A__3308 | handafsluiter toevoer warmwater na circulatiepomp warmwater | verwarming | AFSLUITER |  |  |  | 0
50ZKVSLTH_A__3308_1 | overdruk beveiliging aanvoer reactor tank T-313 | verwarming | AFSLUITER |  |  |  | 0
50ZKVSLTH_A__3308_2 | overdruk beveiliging retour reactor tank T-313 | verwarming | AFSLUITER |  |  |  | 0
50ZKVSLTH_A__3309 | handafsluiter toevoer warmwater na circulatiepomp warmwater | verwarming | AFSLUITER |  |  |  | 0
50ZKVSLTH_A__3309_1 | overdruk beveiliging aanvoer reactor tank T-311 | verwarming | AFSLUITER |  |  |  | 0
50ZKVSLTH_A__3309_2 | overdruk beveiliging retour reactor tank T-311 | verwarming | AFSLUITER |  |  |  | 0
50ZKVSLTH_A__3330 | handafsluiter toevoer warmwater reactor tank T-309 | verwarming | AFSLUITER |  |  |  | 0
50ZKVSLTH_A__3330_1 | aftapafsluiter toevoer warmwater reactor tank T-309 | verwarming | AFSLUITER |  |  |  | 0
50ZKVSLTH_A__3331 | mengklep warmwater reactor tank T-309 | verwarming | Menger |  |  |  | 0
50ZKVSLTH_A__3333 | handafsluiter afvoer warmwater reactor tank T-309 | verwarming | AFSLUITER |  |  |  | 0
50ZKVSLTH_A__3333_1 | aftapafsluiter toevoer warmwater reactor tank T-309 | verwarming | AFSLUITER |  |  |  | 0
50ZKVSLTH_A__3334 | handafsluiter toevoer warmwater na circulatiepomp warmwater | verwarming | AFSLUITER |  |  |  | 0
50ZKVSLTH_A__3334_1 | overdruk beveiliging aanvoer reactor tank T-309 | verwarming | AFSLUITER |  |  |  | 0
50ZKVSLTH_A__3334_2 | overdruk beveiliging retour reactor tank T-309 | verwarming | AFSLUITER |  |  |  | 0
50ZKVSLTH_A__3340 | handafsluiter toevoer warmwater reactor tank T-307 | verwarming | AFSLUITER |  |  |  | 0
50ZKVSLTH_A__3340_1 | aftapafsluiter toevoer warmwater reactor tank T-307 | verwarming | AFSLUITER |  |  |  | 0
50ZKVSLTH_A__3341 | mengklep warmwater reactor tank T-307 | verwarming | Menger |  |  |  | 0
50ZKVSLTH_A__3343 | handafsluiter afvoer warmwater reactor tank T-307 | verwarming | AFSLUITER |  |  |  | 0
50ZKVSLTH_A__3343_1 | aftapafsluiter toevoer warmwater reactor tank T-307 | verwarming | AFSLUITER |  |  |  | 0
50ZKVSLTH_A__3344 | handafsluiter toevoer warmwater na circulatiepomp warmwater | verwarming | AFSLUITER |  |  |  | 0
50ZKVSLTH_A__3344_1 | overdruk beveiliging aanvoer reactor tank T-307 | verwarming | AFSLUITER |  |  |  | 0
50ZKVSLTH_A__3344_2 | overdruk beveiliging retour reactor tank T-307 | verwarming | AFSLUITER |  |  |  | 0
50ZKVSLTH_A__3350 | handafsluiter toevoer warmwater reactor tank T-305 | verwarming | AFSLUITER |  |  |  | 0
50ZKVSLTH_A__3350_1 | aftapafsluiter toevoer warmwater reactor tank T-305 | verwarming | AFSLUITER |  |  |  | 0
50ZKVSLTH_A__3351 | mengklep warmwater reactor tank T-305 | verwarming | Menger |  |  |  | 0
50ZKVSLTH_A__3353 | handafsluiter afvoer warmwater reactor tank T-305 | verwarming | AFSLUITER |  |  |  | 0
50ZKVSLTH_A__3353_1 | aftapafsluiter toevoer warmwater reactor tank T-305 | verwarming | AFSLUITER |  |  |  | 0
50ZKVSLTH_A__3354 | handafsluiter toevoer warmwater na circulatiepomp warmwater | verwarming | AFSLUITER |  |  |  | 0
50ZKVSLTH_A__3354_1 | overdruk beveiliging aanvoer reactor tank T-305 | verwarming | AFSLUITER |  |  |  | 0
50ZKVSLTH_A__3354_2 | overdruk beveiliging retour reactor tank T-305 | verwarming | AFSLUITER |  |  |  | 0
50ZKVSLTH_A__3360 | handafsluiter toevoer warmwater slibontvangsttank T-300 | verwarming | AFSLUITER |  |  |  | 0
50ZKVSLTH_A__3360_1 | aftapafsluiter toevoer warmwater slibontvangsttank T-300 | verwarming | AFSLUITER |  |  |  | 0
50ZKVSLTH_A__3361 | mengklep warmwater slibontvangsttank T-300 | verwarming | Menger |  |  |  | 0
50ZKVSLTH_A__3363 | handafsluiter afvoer warmwater reactorvat slibontvangsttank T-300 | verwarming | AFSLUITER |  |  |  | 0
50ZKVSLTH_A__3363_1 | aftapafsluiter toevoer warmwater reactorvat slibontvangsttank T-300 | verwarming | AFSLUITER |  |  |  | 0
50ZKVSLTH_A__3364 | handafsluiter toevoer warmwater na circulatiepomp warmwater | verwarming | AFSLUITER |  |  |  | 0
50ZKVSLTH_A__3364_1 | overdruk beveiliging aanvoer slibontvangsttank T-300 | verwarming | AFSLUITER |  |  |  | 0
50ZKVSLTH_A__3364_2 | overdruk beveiliging retour slibontvangsttank T-300 | verwarming | AFSLUITER |  |  |  | 0
50ZKVSLTH_A__3380 | handafsluiter toevoer warmwater ventilatorkachel gebouwverwarming | verwarming | AFSLUITER |  |  |  | 0
50ZKVSLTH_A__3380_1 | aftapafsluiter toevoer warmwater ventilatorkachel gebouwverwarming | verwarming | AFSLUITER |  |  |  | 0
50ZKVSLTH_A__3383 | handafsluiter afvoer warmwater ventilatorkachel gebouwverwarming | verwarming | AFSLUITER |  |  |  | 0
50ZKVSLTH_A__3383_1 | aftapafsluiter toevoer warmwater ventilatorkachel gebouwverwarming | verwarming | AFSLUITER |  |  |  | 0
50ZKVSLTH_A__3384 | handafsluiter toevoer warmwater na circulatiepomp warmwater | verwarming | AFSLUITER |  |  |  | 0
50ZKVSLTH_A__3384_1 | overdruk beveiliging aanvoer ventilatorkachel gebouwverwarming | verwarming | Ventilator |  |  |  | 0
50ZKVSLTH_A__3384_2 | overdruk beveiliging retour ventilatorkachel gebouwverwarming | verwarming | Ventilator |  |  |  | 0
50ZKVSLTH_A__3393 | hand koppelafsluiter 1 warmwater header | verwarming | AFSLUITER |  |  |  | 0
50ZKVSLTH_A__3394 | hand koppelafsluiter 2 warmwater header | verwarming | AFSLUITER |  |  |  | 0
50ZKVSLTH_A_3150_4 | aftapafsluiter noodoverstortbak | toevoer themista | AFSLUITER |  |  |  | 0
50ZKVSLTH_CPW3310 | circulatiepomp warmwater reactor tank T-313 | verwarming |  |  |  |  | 0
50ZKVSLTH_CPW3320 | circulatiepomp warmwater reactor tank T-311 | verwarming |  |  |  |  | 0
50ZKVSLTH_CPW3330 | circulatiepomp warmwater reactor tank T-309 | verwarming |  |  |  |  | 0
50ZKVSLTH_CPW3340 | circulatiepomp warmwater reactor tank T-307 | verwarming |  |  |  |  | 0
50ZKVSLTH_CPW3350 | circulatiepomp warmwater reactor tank T-305 | verwarming |  |  |  |  | 0
50ZKVSLTH_CPW3360 | circulatiepomp warmwater slibontvangsttank T-300 | verwarming |  |  |  |  | 0
50ZKVSLTH_CPW3380 | warmwaterpomp ventilatorkachel gebouwverwarming | verwarming | Ventilator |  |  |  | 0
50ZKVSLTH_CSP3161 | condensafvoerpomp | toevoer themista |  |  |  |  | 0
50ZKVSLTH_CST0001 | condensafvoervat | toevoer themista |  |  |  |  | 0
50ZKVSLTH_CWP3300 | circulatiepomp warmwater aanvoerverdeler | verwarming |  |  |  |  | 0
50ZKVSLTH_FQIRC3312 | debietmeting aanvoer warmwater reactor tank T-313 | verwarming | DEBIETMETER |  | Prosonic Flow 100 E Heat | P29A7C19000 | 0
50ZKVSLTH_FQIRC3322 | debietmeting aanvoer warmwater reactor tank T-311 | verwarming | DEBIETMETER |  |  |  | 0
50ZKVSLTH_FQIRC3333 | debietmeting aanvoer warmwater reactor tank T-309 | verwarming | DEBIETMETER |  | Prosonic Flow 100 E Heat | P29A7C19000 | 0
50ZKVSLTH_FQIRC3343 | debietmeting aanvoer warmwater reactor tank T-307 | verwarming | DEBIETMETER |  | Prosonic Flow 100 E Heat | P29A7C19000 | 0
50ZKVSLTH_FQIRC3353 | debietmeting aanvoer warmwater reactor tank T-305 | verwarming | DEBIETMETER |  | Prosonic Flow 100 E Heat |  | 0
50ZKVSLTH_FQIRC3363 | debietmeting aanvoer warmwater slibontvangsttank T-300 | verwarming | DEBIETMETER |  | Prosonic Flow 100 E Heat |  | 0
50ZKVSLTH_FQIRC3383 | debietmeting aanvoer warmwater ventilatorkachel gebouwverwarming | verwarming | DEBIETMETER |  | Prosonic Flow 100 E Heat |  | 0
50ZKVSLTH_FQIRC3398 | debietmeting warmwater aanvoerverdeler | verwarming | DEBIETMETER |  | Prosonic Flow 100 E Heat | P29A7C19000 | 0
50ZKVSLTH_LISA3057 | gewichtmeting reactor tank T-305 | Verwarmingsstap 1 |  |  |  |  | 0
50ZKVSLTH_LISA3077 | gewichtmeting reactor tank T-307 | Verwarmingsstap 1 |  |  |  |  | 0
50ZKVSLTH_LISA3097 | gewichtmeting reactor tank T-309 | Verwarmingsstap 1 |  |  |  |  | 0
50ZKVSLTH_LISA3117 | gewichtmeting reactor tank T-311 | verwarmingsstap 2 |  |  |  |  | 0
50ZKVSLTH_LISA3137 | gewichtmeting reactor tank T-313 | verwarmingsstap 2 |  |  |  |  | 0
50ZKVSLTH_LISA3151 | niveaumeting noodoverstortbak | toevoer themista |  |  |  |  | 0
50ZKVSLTH_LSA3002 | niveaumeting HH overstort slibontvangsttank T-300 | toevoer themista |  |  |  |  | 0
50ZKVSLTH_LSA3003 | gewichtmeting slibontvangsttank T-300 | toevoer themista |  |  |  |  | 0
50ZKVSLTH_LSA3053 | niveaudetectie HH overstort reactor tank T-305 | Verwarmingsstap 1 |  |  |  |  | 0
50ZKVSLTH_LSA3073 | niveaudetectie HH overstort reactor tank T-307 | Verwarmingsstap 1 |  |  |  |  | 0
50ZKVSLTH_LSA3093 | niveaudetectie HH overstort reactor tank T-309 | Verwarmingsstap 1 |  |  |  |  | 0
50ZKVSLTH_LSA3114 | niveaumeting HH overstort reactorvat 1 | verwarmingsstap 2 | AFSLUITER |  |  |  | 0
50ZKVSLTH_LSA3162 | overloop detectie condensvat | toevoer themista |  |  |  |  | 0
50ZKVSLTH_MR_3001 | menger slibontvangsttank T-300 | toevoer themista |  |  |  |  | 0
50ZKVSLTH_MR_3051 | menger reactor tank T-305 | Verwarmingsstap 1 |  |  |  |  | 0
50ZKVSLTH_MR_3071 | menger reactor tank T-307 | Verwarmingsstap 1 |  |  |  |  | 0
50ZKVSLTH_MR_3091 | menger reactor tank T-309 | Verwarmingsstap 1 |  |  |  |  | 0
50ZKVSLTH_MR_3111 | menger reactor tank T-311 | verwarmingsstap 2 | AFSLUITER |  |  |  | 0
50ZKVSLTH_MR_3131 | menger reactor tank T-313 | verwarmingsstap 2 | Menger |  |  |  | 0
50ZKVSLTH_NO_0001 | Noodoverstortbak | toevoer themista |  |  |  |  | 0
50ZKVSLTH_PIRSA3011 | zuigdruk slibverdeelpomp 1 | Verwarmingsstap 1 |  |  | BAR14.X3FM1GTM |  | 0
50ZKVSLTH_PIRSA3059 | drukmeting zuigzijde slibverdeelpomp 4 | verwarmingsstap 2 |  |  |  |  | 0
50ZKVSLTH_PIRSA3061 | drukmeting perszijde slibverdeelpomp 4 | verwarmingsstap 2 |  |  |  |  | 0
50ZKVSLTH_PIRSA3099 | drukmeting zuigzijde slibverdeelpomp 5 | verwarmingsstap 2 |  |  |  |  | 0
50ZKVSLTH_PIRSA3101 | drukmeting perszijde slibverdeelpomp 5 | verwarmingsstap 2 |  |  |  |  | 0
50ZKVSLTH_PIRSA3301 | persdruk circulatiepomp warmwater aanvoerverdeler | verwarming | Circulatiepomp klimaatinstallatie |  | VEGABAR 14 |  | 0
50ZKVSLTH_SBP3010 | slibverdeelpomp 1 | Verwarmingsstap 1 |  |  | BN 35-6LS | 367689 | 2019
50ZKVSLTH_SBP3020 | slibverdeelpomp 2 | Verwarmingsstap 1 | Pomp |  | BN 35-6LS | 367690 | 2019
50ZKVSLTH_SBP3030 | slibverdeelpomp 3 | Verwarmingsstap 1 | Pomp |  | BN 35-6LS | 367688 | 2019
50ZKVSLTH_SBP3060 | slibverdeelpomp 4 | verwarmingsstap 2 | Pomp |  | BN 35-6LS | 367692 | 2019
50ZKVSLTH_SBP3090 | slibverdeelpomp 5 | verwarmingsstap 2 |  |  |  |  | 0
50ZKVSLTH_SBP3170 | slibafvoerpomp 1 naar gisting | afvoer | Pomp |  |  |  | 0
50ZKVSLTH_SBP3180 | slibafvoerpomp 2 naar gisting | afvoer | Pomp |  | BN 35-6LS |  | 2019
50ZKVSLTH_T__300 | slibontvangsttank T-300 | toevoer themista |  |  |  |  | 0
50ZKVSLTH_T__305 | reactor tank T-305 / verwarmingtank 1 | Verwarmingsstap 1 |  |  |  |  | 0
50ZKVSLTH_T__307 | reactor vat 1 / verwarmingtank 2 | Verwarmingsstap 1 |  |  |  |  | 0
50ZKVSLTH_T__309 | reactor vat 1 / verwarmingtank 3 | Verwarmingsstap 1 |  |  |  |  | 0
50ZKVSLTH_TIR3003 | tempratuurmeting slibaanvoer | toevoer themista |  |  |  |  | 0
50ZKVSLTH_TIR3008 | tempratuurmeting 1 slibontvangsttank T-300 | toevoer themista |  |  |  |  | 0
50ZKVSLTH_TIR3009 | tempratuurmeting 2 slibontvangsttank T-300 | toevoer themista |  |  |  |  | 0
50ZKVSLTH_TIR3055 | tempratuurmeting 1 reactor tank T-305 | Verwarmingsstap 1 |  |  |  |  | 0
50ZKVSLTH_TIR3056 | tempratuurmeting 2 reactor tank T-305 | Verwarmingsstap 1 |  |  |  |  | 0
50ZKVSLTH_TIR3062 | temp. Perszijde slibverdeelpomp 4 | verwarmingsstap 2 |  |  |  |  | 0
50ZKVSLTH_TIR3075 | tempratuurmeting 1 reactor tank T-307 | Verwarmingsstap 1 |  |  |  |  | 0
50ZKVSLTH_TIR3076 | tempratuurmeting 2 reactor tank T-307 | Verwarmingsstap 1 |  |  |  |  | 0
50ZKVSLTH_TIR3095 | tempratuurmeting 1 reactor tank T-309 | Verwarmingsstap 1 |  |  |  |  | 0
50ZKVSLTH_TIR3096 | tempratuurmeting 2 reactor tank T-309 | Verwarmingsstap 1 |  |  |  |  | 0
50ZKVSLTH_TIR3102 | temp. Perszijde slibverdeelpomp 5 | verwarmingsstap 2 |  |  |  |  | 0
50ZKVSLUS_STP3820 | Slibtoevoerpomp 1 | Slibversnijding | Verdringerpomp | Seepex pompen nederland | BN 70-6LS | 260338 | 0 | 2011-11-10
50ZKVSLUS_STP3840 | Slibtoevoerpomp 2 (reserve) | Slibversnijding | Verdringerpomp | Seepex pompen nederland | BN 70-6LS | 260339 | 0 | 2011-11-10
50ZKVSLUS_STP3870 | Slibtoevoerpomp 3 | Slibversnijding | Verdringerpomp | Seepex pompen nederland | BN 70-6LS | 283356 | 0 | 2014-02-02
50ZKVSLUS_VSN3810 | Versnijder 1 | Slibversnijding | Versnijder | JWCE International | 1000008B5150D1 | UK161321-1 | 0 | 2016-01-01
50ZKVSLUS_VSN3830 | Versnijder 2 | Slibversnijding | Versnijder | Ax-Flow bv | CT 201 DBW5B2 | C523305-02 | 0 | 2011-11-01
50ZKVSLUS_VSN3860 | Versnijder 3 | Slibversnijding | Versnijder | JWCE International | 1000008B5150D1 | UK163521-1 | 0 | 2016-01-01
50ZKVWLAT_A__1401 | Afsluiter naar VDW 4 | Beluchtingstank 2 | Handafsluiter | KWT waterbeheersing |  |  | 0
50ZKVWLAT_A__1402 | Afsluiter naar VDW 4 | Beluchtingstank 2 | Handafsluiter | KWT waterbeheersing |  |  | 0
50ZKVWLAT_A__1403 | Afsluiter naar VDW 4 | Beluchtingstank 2 | Handafsluiter | KWT waterbeheersing |  |  | 0
50ZKVWLAT_A__1404 | Afsluiter naar VDW 4 drijflaagschuif | Beluchtingstank 2 | Handafsluiter | KWT waterbeheersing |  |  | 0
50ZKVWLAT_A__1405 | Afsluiter naar VDW 4 | Beluchtingstank 2 | Handafsluiter | KWT waterbeheersing |  |  | 0
50ZKVWLAT_A__1406 | Afsluiter naar VDW 4 drijflaagschuif | Beluchtingstank 2 | Handafsluiter | KWT waterbeheersing |  |  | 0
50ZKVWLAT_A__1407 | Afsluiter naar VDW 4 | Beluchtingstank 2 | Handafsluiter | KWT waterbeheersing |  |  | 0
50ZKVWLAT_A__1410 | Afsluiter naar BLT_1 | Beluchtingstank 2 | Handafsluiter | KWT waterbeheersing |  |  | 0
50ZKVWLAT_A__1411 | Afsluiter naar BLT_1 | Beluchtingstank 2 | Handafsluiter | KWT waterbeheersing |  |  | 0
50ZKVWLAT_A__1412 | Afsluiter naar BLT_1 | Beluchtingstank 2 | Handafsluiter | KWT waterbeheersing |  |  | 0
50ZKVWLAT_A__1413 | Afsluiter naar BLT_1 | Beluchtingstank 2 | Handafsluiter | KWT waterbeheersing |  |  | 0
50ZKVWLAT_A__1420 | Afsluiter naar BLT_2 | Beluchtingstank 2 | Handafsluiter | KWT waterbeheersing |  |  | 0
50ZKVWLAT_A__1421 | Afsluiter naar BLT_2 | Beluchtingstank 2 | Handafsluiter | KWT waterbeheersing |  |  | 0
50ZKVWLAT_A__1422 | Afsluiter naar BLT_2 | Beluchtingstank 2 | Handafsluiter | KWT waterbeheersing |  |  | 0
50ZKVWLAT_A__1423 | Afsluiter naar BLT_2 | Beluchtingstank 2 | Handafsluiter | KWT waterbeheersing |  |  | 0
50ZKVWLAT_FQIRC1337 | LUCHTDEBIET BELUCHTINGSVELD 1 | Actiefslibtank | DEBIETMETER |  | T-MASS I 300 (6IBL1-AAIBADAFAASAGA1ACGA2+) | 7042450 | 0 | 2024-11-07
50ZKVWLAT_FQIRC1338 | LUCHTDEBIET BELUCHTINGSVELD 2 | Actiefslibtank | DEBIETMETER |  | T-MASS I 300 (6IBL1-AAIBADAFAASAGA1ACGA2+) | 7042451 | 0 | 2024-11-07
50ZKVWLAT_FQIRC1517 | Debietmeting compressoren Blt 1 | Beluchtingstank 1 | DEBIETMETER | Endress&Hauser bv. | T-mass 150 |  | 0 | 2025-05-06
50ZKVWLAT_FQIRC1567 | Debietmeting compressoren Blt 2 | Beluchtingstank 2 | DEBIETMETER | Endress&Hauser bv. | T-mass 150 | X4179602000 | 2025 | 2025-05-06
50ZKVWLAT_MR_1366 | Mixer 1 NT | Actiefslibtank | Menger | Flygt (Xylem Water Solutions Netherlands) | SR 4650.412 | 2550041 | 2025 | 2025-09-02
50ZKVWLAT_MR_1367 | Mixer 2 NT | Actiefslibtank | Menger | Flygt (Xylem Water Solutions Netherlands) | SR 4650.410 | 9820060 | 0 | 1998-06-01
50ZKVWLAT_PIC1385 | Druk compressorinstallatie | Actiefslibtank |  |  |  |  | 0
50ZKVWLAT_RCP1360 | Recirculatiepomp 1 | Actiefslibtank | Recirculatiepomp | KSB Nederland bv | Amaline C 8032-386/164URG | 9975855977 | 2025 | 2025-12-01
50ZKVWLAT_RCP1361 | Recirculatiepomp 2 | Actiefslibtank | Recirculatiepomp | KSB Nederland bv | Amaline c 8032-334 / 114 URG | 9973600552/00030001 | 0 | 1998-06-01
50ZKVWLAT_RCP1362 | Recirculatiepomp 3 | Actiefslibtank | Recirculatiepomp | KSB Nederland bv | Amaline c 8032-386/164urg | 9975259014/00010001 | 0 | 2023-01-01
50ZKVWLAT_RCP1363 | Recirculatiepomp 4 | Actiefslibtank | Recirculatiepomp | KSB Nederland bv | Amaline P-260-802/74 UMG1 | 5-M18-753 277/1 M.nr:045483 | 0 | 1998-06-01
50ZKVWLAT_RCP1364 | Recirculatiepomp 5 | Actiefslibtank | Recirculatiepomp | KSB Nederland bv | Amaline c 8032-334/114 urg | 9973600552/00030002 | 2017 | 2017-01-01
50ZKVWLAT_VDW06 | Processchuiven VDW_6 (VBT>SLTofAT) | Selector | Handafsluiter |  |  |  | 0
50ZKVWLAT_VEN1510 | Afzuigventilator cp_1510 | Beluchtingstank 1 | Ventilator |  |  |  | 0
50ZKVWLAT_VEN1511 | Afzuigventilator cp_1511 | Beluchtingstank 1 | Ventilator |  |  |  | 0
50ZKVWLAT_VEN1560 | Afzuigventilator cp_1560 | Beluchtingstank 2 | Ventilator |  |  |  | 0
50ZKVWLAT_VEN1561 | Afzuigventilator cp_1561 | Beluchtingstank 2 | Ventilator |  |  |  | 0
50ZKVWLAT_VS_1510 | Voortstuwer | Beluchtingstank 1 | Voortstuwer |  | TRE321.50-4/16+TE17-4/16R |  | 0
50ZKVWLAT_VS_1511 | Voortstuwer | Beluchtingstank 1 | Voortstuwer |  | TRE321.50-4/16+TE17-4/16R |  | 0
50ZKVWLAT_VS_1512 | Voortstuwer | Beluchtingstank 1 | Voortstuwer |  | TRE321.50-4/16+TE17-4/16R |  | 0
50ZKVWLAT_VS_1513 | Voortstuwer | Beluchtingstank 1 | Voortstuwer |  | TRE321.50-4/16+TE17-4/16R |  | 0
50ZKVWLAT_VS_1514 | Voortstuwer | Beluchtingstank 1 | Voortstuwer |  | TRE321.50-4/16+TE17-4/16R |  | 0
50ZKVWLAT_VS_1515 | Voortstuwer | Beluchtingstank 1 | Voortstuwer |  | TRE321.50-4/16+TE17-4/16R | 650387124 | 2019
50ZKVWLAT_VS_1560 | Voortstuwer | Beluchtingstank 2 | Voortstuwer |  | TRE321.50-4/16+TE17-4/16R |  | 0
50ZKVWLAT_VS_1561 | Voortstuwer | Beluchtingstank 2 | Voortstuwer |  | TRE321.50-4/16+TE17-4/16R |  | 0
50ZKVWLAT_VS_1562 | Voortstuwer | Beluchtingstank 2 | Voortstuwer |  | TRE321.50-4/16+TE17-4/16R |  | 0
50ZKVWLAT_VS_1563 | Voortstuwer | Beluchtingstank 2 | Voortstuwer | ABS pompen bv | TRE321.50-4/16+TE17-4/16R |  | 0 | 2024-11-04
50ZKVWLAT_VS_1564 | Voortstuwer | Beluchtingstank 2 | Voortstuwer | ABS pompen bv | TRE321.50-4/16+TE17-4/16R |  | 0
50ZKVWLAT_VS_1565 | Voortstuwer | Beluchtingstank 2 | Voortstuwer |  | TRE321.50-4/16+TE17-4/16R | 650713691 | 2025 | 2025-12-08
50ZKVWLBL_A__1371 | Afsluiter diffusor compressor 1 | Actiefslibtank |  |  |  |  | 0
50ZKVWLBL_A__1375 | Regelklep 1 beluchting | Actiefslibtank |  |  |  |  | 0
50ZKVWLBL_A__1376 | Regelklep 2 beluchting | Actiefslibtank |  |  |  |  | 0
50ZKVWLBL_A__1381 | Afsluiter diffusor compressor 2 | Actiefslibtank |  |  |  |  | 0
50ZKVWLBL_A__1391 | Afsluiter diffusor compressor 3 | Actiefslibtank |  |  |  |  | 0
50ZKVWLBNTA__167 | Naar nabezinktank | Retourslibgemaal | Handafsluiter | KWT waterbeheersing |  |  | 0
50ZKVWLBNTA__168 | Naar nabezinktank | Retourslibgemaal | Handafsluiter | KWT waterbeheersing |  |  | 0
50ZKVWLEH_P__1910 | Vacuumpomp 1 | Hevelinstallatie | Vacuümpomp |  | LPHA60520BN04102.2 | 293274 | 0 | 1985-09-02
50ZKVWLEH_P__1920 | Vacuümpomp 2 | vacuüminstallatie 2 | Vacuümpomp | Flowserve | LPHA60539 | 19852561719 | 0 | 2014-01-03
50ZKVWLEH_P__1930 | Koelwaterpomp 1 | vacuüminstallatie 1 | Koelwaterpomp | Sterling SIHI B.V. | ZLND032125 | A104103262 | 0 | 2014-01-03
50ZKVWLEH_P__1940 | Koelwaterpomp 2 | vacuüminstallatie 2 | Koelwaterpomp | Sterling SIHI B.V. | ZLND032125 | A104102262 | 0 | 2014-01-03
50ZKVWLEL_A__0199 | Afsluiter uitmondingsconstructie D=200 | Effluentleiding | Handafsluiter |  |  |  | 0 | 1985-09-02
50ZKVWLEL_DP_0160 | Drainagepomp (naast meetgoot) | Effluentleiding | DOMPELPOMP |  | AFPN-4-240 | 1145 | 0 | 1985-09-02
50ZKVWLEL_FQIRC0160 | Effluent debietmeting MTG | Effluentleiding | DEBIETMETER | Endress&Hauser bv. | DB51-GE21BB13PD20 | PTB98ATEX2004 | 0 | 2004-01-01
50ZKVWLEL_FQIRC0161 | Effluent debietmeting MTG | Effluentleiding | DEBIETMETER | Endress&Hauser bv. | FMB51-8665/0 | W1003801125 | 2024 | 2024-08-15
50ZKVWLEL_FQIRC0162 | Totaal effluent debietmeting | Effluentleiding | DEBIETMETER | Endress&Hauser bv. | DB51-GE21BB13PD20 | PTB98ATEX2004 | 0 | 2004-01-01
50ZKVWLEL_S__0160 | Stuw meetgoot | Effluentleiding | Stuw | Sew-eurodrive | SAF97 R57 DR63L4/BR/HR | 90.7690729301.0001.18 | 0 | 1986-03-12
50ZKVWLIK_A__120 | AFSLUITER PERSLEIDING ALEXANDERLAAN | ONTVANGWERK | AFSLUITER |  |  |  | 0
50ZKVWLIK_A__121 | AFSLUITER PERSLEIDING ALEXANDERLAAN | ONTVANGWERK | AFSLUITER |  |  |  | 0
50ZKVWLIK_A__122 | AFSLUITER PERSLEIDING SCHURMANNSTRAAT | ONTVANGWERK | AFSLUITER |  |  |  | 0
50ZKVWLIK_A__123 | AFSLUITER PERSLEIDING SCHURMANNSTRAAT | ONTVANGWERK | AFSLUITER |  |  |  | 0
50ZKVWLIK_A__124 | AFSLUITER PERSLEIDING GROENE WETERING | ONTVANGWERK | AFSLUITER |  |  |  | 0
50ZKVWLIK_A__125 | AFSLUITER PERSLEIDING GROENE WETERING | ONTVANGWERK | AFSLUITER |  |  |  | 0
50ZKVWLIK_A__126 | AFSLUITER PERSLEIDING MID.WAT./KRAL.VEER | ONTVANGWERK | AFSLUITER |  |  |  | 0
50ZKVWLIK_A__127 | AFSLUITER PERSLEIDING MID.WAT./KRAL.VEER | ONTVANGWERK | AFSLUITER |  |  |  | 0
50ZKVWLIK_A__128 | AFSLUITER PERSLEIDING RIVIUM | ONTVANGWERK | AFSLUITER |  |  |  | 0
50ZKVWLIK_A__129 | AFSLUITER PERSLEIDING RIVIUM | ONTVANGWERK | AFSLUITER |  |  |  | 0
50ZKVWLIK_A__130 | AFSLUITER PERSLEIDING RESERVE | ONTVANGWERK | AFSLUITER |  |  |  | 0
50ZKVWLIK_A__131 | AFSLUITER PERSLEIDING RESERVE | ONTVANGWERK | AFSLUITER |  |  |  | 0
50ZKVWLPSGFQIRC1301 | Debietmeting primairslibgemaal 1 | Primairslibgemaal 1 | DEBIETMETER | Endress&Hauser bv. | Promag400 | K20CCC19000 | 0
50ZKVWLPSGFQIRC1302 | Debietmeting primairslibgemaal 2 | primairslibgemaal 2 | DEBIETMETER | Endress&Hauser bv. | Promag400 | L11481119003 | 0
50ZKVWLPSGLP_1391 | Lenspomp primairslibgemaal 1 | Primairslibgemaal 1 | Lenspomp | Hidrostal Benelux | A2QR2-NN3+A01-10 | 85763 | 0 | 1998-01-15
50ZKVWLPSGLP_1392 | Lenspomp primairslibgemaal 2 | primairslibgemaal 2 | Lenspomp |  | A2QR2-NN3+A01-10 | 85763 | 0 | 1998-01-15
50ZKVWLPSGPSP0131 | Primairslibpomp 1 | Primairslibgemaal 1 | CENTRIFUGAALPOMP | Eekels Pompen bv | d100 | eekels 30972 | 0 | 2006-04-18
50ZKVWLPSGPSP0132 | Primairslibpomp 2 | Primairslibgemaal 1 | CENTRIFUGAALPOMP | Eekels Pompen bv | E125-HH3R+EDM1X-M132 | eekels 24141 | 0 | 2005-03-10
50ZKVWLPSGPSP0133 | PRIMAIRSLIBPOMP 3 | primairslibgemaal 2 | CENTRIFUGAALPOMP | Eekels Pompen bv | E125-HH3R+EDM1X-M132 | eekels 30971 | 0 | 2006-04-18
50ZKVWLPSGPSP0134 | Primairslibpomp 4 | primairslibgemaal 2 | CENTRIFUGAALPOMP | Eekels Pompen bv | E125-HH3R+EDM1X-M132 | eekels 25053 | 0 | 2005-07-05
50ZKVWLPSW_A__1810 | Afsluiter na staafrooster effluentgoot | Proceswater | Handafsluiter |  |  |  | 0 | 1985-09-02
50ZKVWLPSW_A__1820 | Afsluiter brandput | Proceswater | Handafsluiter |  |  |  | 0 | 1985-09-02
50ZKVWLRGI_0001 | ONTVANGWERK | ONTVANGWERK | Object |  |  |  | 0
50ZKVWLRGIA__0501 | AFSLUITER | ROOSTERGOEDINSTALLATIE 2 | AFSLUITER |  |  |  | 0
50ZKVWLRGIA__0502 | AFSLUITER | ROOSTERGOEDINSTALLATIE 2 | AFSLUITER |  |  |  | 0
50ZKVWLRGIA__0503 | AFSLUITER | ROOSTERGOEDINSTALLATIE 2 | AFSLUITER |  |  |  | 0
50ZKVWLRGIA__0504 | AFSLUITER | ROOSTERGOEDINSTALLATIE 2 | AFSLUITER |  |  |  | 0
50ZKVWLRGIA__140 | AFSLUITER VOOR ROOSTERGOEDINSTALLATIE 1 | ROOSTERGOEDINSTALLATIE 1 | AFSLUITER |  |  |  | 0
50ZKVWLRGIA__141 | AFSLUITER NA ROOSTERGOEDINSTALLATIE 1 | ROOSTERGOEDINSTALLATIE 1 | AFSLUITER |  |  |  | 0
50ZKVWLRGIA__142 | AFSLUITER VOOR ROOSTERGOEDINSTALLATIE 2 | ROOSTERGOEDINSTALLATIE 2 | AFSLUITER |  |  |  | 0
50ZKVWLRGIA__143 | AFSLUITER NA ROOSTERGOEDINSTALLATIE 2 | ROOSTERGOEDINSTALLATIE 2 | AFSLUITER |  |  |  | 0
50ZKVWLRGIFV_0121 | FLENSVERBINDING | ONTVANGWERK | Flens |  |  |  | 0
50ZKVWLRGIFV_0122 | FLENSVERBINDING | ONTVANGWERK | Flens |  |  |  | 0
50ZKVWLRGIFV_0123 | FLENSVERBINDING | ONTVANGWERK | Flens |  |  |  | 0
50ZKVWLRGIFV_0124 | FLENSVERBINDING | ONTVANGWERK | Flens |  |  |  | 0
50ZKVWLRGIFV_0125 | FLENSVERBINDING | ONTVANGWERK | Flens |  |  |  | 0
50ZKVWLRGIFV_0126 | FLENSVERBINDING | ONTVANGWERK | Flens |  |  |  | 0
50ZKVWLRGIFV_0501 | FLENSVERBINDING | ROOSTERGOEDINSTALLATIE 1 | Flens |  |  |  | 0
50ZKVWLRGIFV_0502 | FLENSVERBINDING | ROOSTERGOEDINSTALLATIE 1 | Flens |  |  |  | 0
50ZKVWLRGIFV_0503 | FLENSVERBINDING | ROOSTERGOEDINSTALLATIE 2 | Flens |  |  |  | 0
50ZKVWLRGIFV_0504 | FLENSVERBINDING | ROOSTERGOEDINSTALLATIE 2 | Flens |  |  |  | 0
50ZKVWLRGIFV_0505 | FLENSVERBINDING | ROOSTERGOEDINSTALLATIE 2 | Flens |  |  |  | 0
50ZKVWLRGIP__1041 | VETPLUNJERPOMP | ROOSTERGOEDINSTALLATIE 2 | Pomp | Unidrive | 2400318E004 |  | 0
50ZKVWLRGIQISA0103 | H2S METING ROOSTERREINIGER ONTVANGWERK | ROOSTERGOEDINSTALLATIE 1 | H2S Meeting | MSA Safety | ultima xe | 41301103 | 0 | 1998-06-01
50ZKVWLRGIRGP1031 | ROOSTERGOEDPERS | ROOSTERGOEDINSTALLATIE 2 | Roostergoedpers | Snoek Technology |  |  | 0
50ZKVWLRGIRGP1031_1 | MOTOR ROOSTERGOEDPERS | ROOSTERGOEDINSTALLATIE 2 | Elektromotor |  |  |  | 0
50ZKVWLRGIRGS1012 | ROOSTERGOEDSCHROEF 1 | ROOSTERGOEDINSTALLATIE 1 | RoostergoedSchroef | Snoek Technology |  |  | 0
50ZKVWLRGIRGS1022 | ROOSTERGOEDSCHROEF 2 | ROOSTERGOEDINSTALLATIE 2 | RoostergoedSchroef | Snoek Technology |  |  | 0
50ZKVWLRGIRO_1011 | ROOSTERREINIGER 1 | ROOSTERGOEDINSTALLATIE 1 | Object |  | KRN3 | 97002111 | 0 | 1994-01-25
50ZKVWLRGIRO_1021 | ROOSTERREINIGER 2 | ROOSTERGOEDINSTALLATIE 2 | Object | Snoek Technology | KRN3 | 97002111 | 0 | 1994-01-01
50ZKVWLRS_A__161 | Naar nabezinktank | Retourslibgemaal | Handafsluiter | KWT waterbeheersing |  |  | 0
50ZKVWLRS_A__162 | Naar nabezinktank | Retourslibgemaal | Handafsluiter | KWT waterbeheersing |  |  | 0
50ZKVWLRS_A__163 | Naar nabezinktank | Retourslibgemaal | Handafsluiter | KWT waterbeheersing |  |  | 0
50ZKVWLRS_A__164 | Naar nabezinktank | Retourslibgemaal | Handafsluiter | KWT waterbeheersing |  |  | 0
50ZKVWLRS_A__165 | Naar nabezinktank | Retourslibgemaal | Handafsluiter | KWT waterbeheersing |  |  | 0
50ZKVWLRS_A__166 | Naar nabezinktank | Retourslibgemaal | Handafsluiter | KWT waterbeheersing |  |  | 0
50ZKVWLRS_LP_0170 | Lenspomp RSG | Retourslibgemaal | DOMPELPOMP | Lowara (Xylem Water Solutions Netherlands) | dl105/a |  | 2022 | 2022-04-26
50ZKVWLRS_RSV0171 | Retourslibvijzel 1 | Retourslibgemaal | Vijzel |  | D=1200-d=609x12-S=1200/7 | 4013040731-3CN:17.483 (D10008) | 0 | 1985-09-02
50ZKVWLRS_RSV0172 | Retourslibvijzel 2 | Retourslibgemaal | Vijzel |  | D=1200-d=609x12-S=1200/7 | 4013040731-4CN:17.483 (D10008) | 0 | 1985-09-02
50ZKVWLRS_RSV0173 | Retourslibvijzel 3 | Retourslibgemaal | Vijzel |  | D=1200-d=609x12-S=1200/7 | 4013040731-6CN:17.483 (D10008) | 0 | 1985-09-02
50ZKVWLRS_RSV0174 | Retourslibvijzel 4 | Retourslibgemaal | Vijzel |  | D=1200-d=609x12-S=1200/7 | 4013040731-1CN:17.483 (D10008) | 0 | 1985-09-02
50ZKVWLRS_RSV0175 | Retourslibvijzel 5 | Retourslibgemaal | Vijzel |  | D=1200-d=609x12-S=1200/7 | 4013040731-2CN:17.483 (D10008) | 0 | 1985-09-02
50ZKVWLRS_RSV0176 | Retourslibvijzel 6 | Retourslibgemaal | Vijzel |  | D=1200-d=609x12-S=1200/7 | 4013040731-8CN:17.483 (D10008) | 0 | 1985-09-02
50ZKVWLRS_RSV0177 | Retourslibvijzel 7 | Retourslibgemaal | Vijzel |  | SR1125 | 201.040.140.1 | 0 | 1998-06-01
50ZKVWLRS_RSV0178 | Retourslibvijzel 8 | Retourslibgemaal | Vijzel |  | SR1125 | 201.040.140.2 | 0 | 1998-06-01
50ZKVWLSE_A__1301 | Naar selector | Selector | Handafsluiter |  | RVO 10 |  | 0 | 1998-01-01
50ZKVWLSE_A__1302 | Naar selector | Selector | Handafsluiter |  | RVO10 |  | 0 | 1998-01-01
50ZKVWLSE_A__1303 | Naar AT | Selector | Handafsluiter |  | RVO10 |  | 0
50ZKVWLSE_A__1304 | Naar SLT drijflaagschuif | Selector | Handafsluiter |  | RVO10 |  | 0
50ZKVWLSE_A__1501 | Naar AT | Selector | Handafsluiter |  |  |  | 0
50ZKVWLSE_A__1502 | Naar AT | Selector | Handafsluiter |  |  |  | 0
50ZKVWLSE_A__1503 | Alleen gebr. AT buiten bedrijf | Selector | Handafsluiter |  |  |  | 0
50ZKVWLSE_A__1504 | Retourslib naar AT drijflaagschuif | Selector | Handafsluiter |  |  |  | 0
50ZKVWLSE_A__1505 | Retourslib naar AT | Selector | Handafsluiter |  |  |  | 0
50ZKVWLSE_A__1506 | Retourslib naar AT drijflaagschuif | Selector | Handafsluiter |  |  |  | 0
50ZKVWLSE_A__1511 | Retourslib naar SLT | Selector | Handafsluiter |  |  |  | 0
50ZKVWLSE_A__1512 | Retourslib naar SLT | Selector | Handafsluiter |  |  |  | 0
50ZKVWLSE_A__1513 | Retourslib naar SLT | Selector | Handafsluiter |  |  |  | 0
50ZKVWLSE_A__1514 | Retourslib naar SLT | Selector | Handafsluiter |  |  |  | 0
50ZKVWLSE_A__1515 | Retourslib naar SLT | Selector | Handafsluiter |  |  |  | 0
50ZKVWLSE_A__1516 | Retourslib naar SLT | Selector | Handafsluiter |  |  |  | 0
50ZKVWLSE_MR_1350 | Mixer 1 SEL compartiment 1 | Selector | Menger | Flygt (Xylem Water Solutions Netherlands) | 4640.410 |  | 0
50ZKVWLSE_MR_1351 | Mixer 2 SEL compartiment 1 | Selector | Menger | Xylem Water Solutions Netherlands | 4640.412 | 2570008 | 2025 | 2025-11-03
50ZKVWLSE_MR_1352 | Mixer 3 SEL compartiment 2 | Selector | Menger | Flygt (Xylem Water Solutions Netherlands) | SR 4650.410 | 70139 | 0 | 1998-06-01
50ZKVWLSE_MR_1353 | Mixer 4 SEL compartiment 3 | Selector | Menger | Flygt (Xylem Water Solutions Netherlands) | SR 4650.410 | 9820055 | 0 | 1998-09-01
50ZKVWLSE_MR_1354 | Mixer 5 SEL compartiment 4 | Selector | Menger | Flygt (Xylem Water Solutions Netherlands) | SR 4650.410 | 9820056 | 0 | 1998-06-01
50ZKVWLSE_MR_1355 | Mixer 6 SEL compartiment 5 | Selector | Menger | Lowara (Xylem Water Solutions Netherlands) | SR 4650.412 | 2550040 | 2025 | 2025-08-21
50ZKVWLSE_MR_1356 | Mixer 7 SEL compartiment 6 | Selector | Menger | Flygt (Xylem Water Solutions Netherlands) | SR 4650.410 | 9820058 | 0 | 1998-06-01
50ZKVWLVBTA__111 | AFSLUITER NAAR VBT 1 | ONTVANGWERK | AFSLUITER |  |  |  | 0
50ZKVWLVBTA__112 | AFSLUITER NAAR VBT 1 | ONTVANGWERK | AFSLUITER |  |  |  | 0
50ZKVWLVBTA__113 | AFSLUITER NAAR VBT 2 | ONTVANGWERK | AFSLUITER |  |  |  | 0
50ZKVWLVBTA__114 | AFSLUITER NAAR VBT 2 | ONTVANGWERK | AFSLUITER |  |  |  | 0
50ZKVWLVBTA__115 | AFSLUITER NAAR VBT 3 | ONTVANGWERK | AFSLUITER |  |  |  | 0
50ZKVWLVBTA__116 | AFSLUITER NAAR VBT 3 | ONTVANGWERK | AFSLUITER |  |  |  | 0
50ZKVWLVBTA__117 | AFSLUITER NAAR VBT 4 | ONTVANGWERK | AFSLUITER |  |  |  | 0
50ZKVWLVBTA__118 | AFSLUITER NAAR VBT 4 | ONTVANGWERK | AFSLUITER |  |  |  | 0
50ZKVWLVBTA__1280 | Spoelafsluiter, dlr128 | Voorbezinktank 4 | Ruimer | Auma Benelux bv | SA-6-A | 84-504270 | 0 | 1986-01-01
50ZKVWLVBTDLR0125 | Drijflaagafvoerruimer VBT1 | Voorbezinktank 1 | Ruimer | Sew-eurodrive | R80LAS41rR600T80 | 010290638 | 0 | 1986-01-01
50ZKVWLVBTDLR0126 | Drijflaagafvoerruimer VBT2 | Voorbezinktank 2 | Ruimer | Sew-eurodrive | R80LAS415R600T80 | 010290638 | 0 | 1986-01-01
50ZKVWLVBTDLR0127 | Drijflaagafvoerruimer VBT3 | Voorbezinktank 3 | Ruimer | Sew-eurodrive | R80LAS415R600T80 | 010290638 | 0 | 1986-01-01
50ZKVWLVBTDLR0128 | Drijflaagafvoerruimer VBT4 | Voorbezinktank 4 | Ruimer | Sew-eurodrive | R80LAS415R600T80 | 010290638 | 0 | 1986-01-01
50ZKVWLVBTSLR0111 | Langsruimer 1 VBT1 | Voorbezinktank 1 | Ruimer | Sew-eurodrive | R100LAS90R700T80N | 010290638.4.03.03004 | 0
50ZKVWLVBTSLR0112 | Langsruimer 2 VBT1 | Voorbezinktank 1 | Ruimer | Sew-eurodrive | R100LAS90R700T80N | 010290638.4.02.03001 | 0
50ZKVWLVBTSLR0113 | Langsruimer 1 VBT2 | Voorbezinktank 2 | Ruimer | Sew-eurodrive | R100LAS9R700T80N | 010290638.4.02.03004 | 0
50ZKVWLVBTSLR0114 | Langsruimer 2 VBT2 | Voorbezinktank 2 | Ruimer | Sew-eurodrive | DRE80M6/FG | 90.1921205201.0001.13 | 0
50ZKVWLVBTSLR0115 | Langsruimer 1 VBT3 | Voorbezinktank 3 | Ruimer | Sew-eurodrive | R100LAS9R700T80N | 010290638.4.03.03002 | 0
50ZKVWLVBTSLR0116 | Langsruimer 2 VBT3 | Voorbezinktank 3 | Ruimer | Sew-eurodrive | R100LAS9R700T80N | 010290638.4.03.03003 | 0
50ZKVWLVBTSLR0117 | Langsruimer 1 VBT4 | Voorbezinktank 4 | Ruimer | Sew-eurodrive | DRS8056/FG | 90.1885405002.0011.13 | 0
50ZKVWLVBTSLR0118 | Langsruimer 2 VBT4 | Voorbezinktank 4 | Ruimer | Sew-eurodrive | R100LAS9R700T80N | 010290638.4.03.3001 | 0
50ZKVWLVBTSLR0121 | Dwarsruimer VBT1 | Voorbezinktank 1 | Ruimer | Sew-eurodrive | R90LAS4.5R600T80 | 01029063840503000 | 0
50ZKVWLVBTSLR0122 | Dwarsruimer VBT2 | Voorbezinktank 2 | Ruimer | Sew-eurodrive | R90LAS4.5R600T80K | 010298630.11.04.3002 | 0
50ZKVWLVBTSLR0123 | Dwarsruimer VBT3 | Voorbezinktank 3 | Ruimer | Sew-eurodrive | R90LAS415R60DT80K6 | 010290638.4.04.3002 | 0
50ZKVWLVBTSLR0124 | Dwarsruimer VBT4 | Voorbezinktank 4 | Ruimer | Sew-eurodrive | R90LAS415R60DT80K6 | 010290638.4.04.3002 | 0
50ZKVWLZV_A__1210 | AFSLUITERS | Zandverwijdering | AFSLUITER |  |  |  | 0
50ZKVWLZV_A__1211 | AFSLUITER | Zandverwijdering | AFSLUITER |  |  |  | 0
50ZKVWLZV_A__1212 | AFSLUITERS | Zandverwijdering | AFSLUITER |  |  |  | 0
50ZKVWLZV_CP_1200 | Luchtcompressor tbv strainpress | Zandverwijdering | Lucht Compressor |  | LT100 |  | 0 | 1992-01-01
50ZKVWLZV_LP_0138 | Lenspomp zand en drijflaaggebouw | Zandverwijdering | Lenspomp | ABS pompen bv | A2QR2-NN3+A01-10 | 85763 | 0 | 1998-01-15
50ZKVWLZV_LP_0145 | Lenspomp compressorgebouw | Actiefslibtank | DOMPELPOMP |  | GF 3085 | 8445054 | 0 | 1985-09-02
50ZKVWLZV_SRP1201 | Strainpress 1 | Zandverwijdering | Strainpr | HUBER SE | SP.4 | 5-20327646-2 | 0 | 2013-01-01
50ZKVWLZV_SRP1201_1 | Schroef strainpress 1 | Zandverwijdering | Strainpr | HUBER SE | SP.4 | 5-21171820-2 | 0 | 2013-01-01
50ZKVWLZV_SRP1201_2 | Korte schroef strainpress 1 | Zandverwijdering | Strainpr | Dutch Spiral | V-360x900 | 130815-SC02 | 0 | 2014-01-01
50ZKVWLZV_SRP1201_3 | Diagonale schroef strainpress 1 | Zandverwijdering | Strainpr | Dutch Spiral | V-360x7670 | 130815-SCO3 | 0 | 2014-01-01
50ZKVWLZV_SRP1201_4 | Container schroef strainpress 1 | Zandverwijdering | Strainpr | Dutch Spiral | RGC-420 | 130815-SC04 | 0 | 2014-01-01
50ZKVWLZV_TRS1203 | Transportschroef zandklasseerder 1 | Zandverwijdering | Schroef |  |  |  | 0
50ZKVWLZV_TRS1204 | Transportschroef zandklasseerder 2 | Zandverwijdering | Schroef |  |  |  | 0
50ZKVWLZV_TRS1205 | Zandverdeelschroef 1 zandklasseerder | Zandverwijdering | Schroef |  |  |  | 0
50ZKVWLZV_TRS1206 | Zandverdeelschroef 2 zandklasseerder | Zandverwijdering | Schroef |  |  |  | 0
50ZKVZOBF_A__6212 | Uitlaatklep compostfilter 1 | Biofilter | Handafsluiter |  |  |  | 0
50ZKVZOBF_A__6213 | Uitlaatklep compostfilter 1 | Biofilter | Handafsluiter |  |  |  | 0
50ZKVZOBF_A__6222 | Uitlaatklep compostfilter 2 | Biofilter | Handafsluiter |  |  |  | 0
50ZKVZOBF_A__6223 | Uitlaatklep compostfilter 2 | Biofilter | Handafsluiter |  |  |  | 0
50ZKVZOBF_A__6232 | Uitlaatklep compostfilter 3 | Biofilter | Handafsluiter |  |  |  | 0
50ZKVZOBF_A__6233 | Uitlaatklep compostfilter 3 | Biofilter | Handafsluiter |  |  |  | 0
50ZKVZOBF_LP_6648 | Lenspomp ventilatiegebouw | Biofilter | DOMPELPOMP |  | IN7-20 |  | 0 | 1985-09-02
50ZKVZOBF_PWP6645 | Percolaatwaterpomp 1 | Biofilter | DOMPELPOMP |  | IN7-2D |  | 0 | 2024-11-04
50ZKVZOBF_PWP6646 | Percolaatwaterpomp 2 | Biofilter | DOMPELPOMP |  | IN7-2D |  | 0 | 2024-11-04
50ZKVZOBF_VEN0514 | AFZUIGVENTILATOR ONTVANGWERK (VDW1) | ROOSTERGOEDINSTALLATIE 2 | Ventilator | Colasit Holland BV | CMV 315 RS |  | 0 | 1998-06-01
50ZKVZOBF_VEN0514_1 | MOTOR AFZUIGVENTILATOR ONTVANGWERK (VDW1) | ROOSTERGOEDINSTALLATIE 2 | Elektromotor |  |  |  | 0
50ZKVZOBF_VEN0613 | Ventilator afzuiging selector | Biofilter | Ventilator | Colasit Holland BV | CMV 315 RS |  | 0 | 1998-06-01
50ZKVZOBF_VEN0641 | Ventilator afzuiging DNT | Biofilter | Ventilator | Colasit Holland BV | CMV 500 RS |  | 0 | 1998-06-01
50ZKVZOBF_VEN0642 | Ventilator afzuiging NT | Biofilter | Ventilator | Colasit Holland BV | CMV 500 RS |  | 0 | 1998-06-01
50ZKVZOBF_VEN6611 | Afzuigventilator 1 processen | Biofilter | Ventilator | Colasit Holland BV | CHVN 630-6 (n-vent=1115 o/m) |  | 0 | 1990-05-05
50ZKVZOBF_VEN6612 | Afzuigventilator 2 processen | Biofilter | Ventilator |  | 1LE1604-2BB23-4AB4-Z |  | 0 | 2025-05-08
50ZKVZOBF_VEN6631 | Afzuigventilator 1 compostfilter | Biofilter | Ventilator | Colasit Holland BV | CHVN 800-6 (n-vent=580 o/m) |  | 0 | 1990-05-05
50ZKVZOBF_VEN6632 | Afzuigventilator 2 compostfilter | Biofilter | Ventilator | Colasit Holland BV | CHVN 800-6 (n-vent=580 o/m) |  | 0 | 1990-05-05
50ZKVZOCPICP_3190 | Compressor perslucht | Perslucht themista |  |  |  |  | 0
50ZKVZOCV_FQIR4004 | GAS DEBIET NAAR C.V. KETELS | GASMENGSTATION | DEBIETMETER |  | Q75K 13-160m3/h s/n80659.1984 |  | 0 | 1985-09-02
50ZKVZODU_VXXX | Chloorbleekloogtank | Doseerunit |  | The Chempro Group |  |  | 0
50ZKVZOGF_A__0430 | AFSLUITER MOTOR BEDIEND | GASFAKKEL | AFSLUITER |  |  |  | 0
50ZKVZOGF_A__0432 | HANDAFSLUITER | GASFAKKEL | AFSLUITER |  |  |  | 0
50ZKVZOGF_A__0433 | HANDAFSLUITER (AFGEDOPT) | GASFAKKEL | Handafsluiter |  |  |  | 0
50ZKVZOGF_A__0434 | HANDAFSLUITER | GASFAKKEL | Afsluiter |  |  |  | 0
50ZKVZOGF_A__0435 | HANDAFSLUITER | GASFAKKEL | Handafsluiter |  |  |  | 0
50ZKVZOGF_A__0436 | HANDAFSLUITER | GASFAKKEL | Handafsluiter |  |  |  | 0
50ZKVZOGF_A__0437 | HANDAFSLUITER | GASFAKKEL | Handafsluiter |  |  |  | 0
50ZKVZOGF_A__0439 | HANDAFSLUITER (AFGEDOPT) | GASFAKKEL | Handafsluiter |  |  |  | 0
50ZKVZOGF_A__0440 | HANDAFSLUITER | GASFAKKEL | Afsluiter |  |  |  | 0
50ZKVZOGF_A__0441 | HANDAFSLUITER (AFGEDOPT) | GASFAKKEL | Handafsluiter |  |  |  | 0
50ZKVZOGF_A__0442 | AFSLUITER ELEKTRISCH BEDIEND | GASFAKKEL | AFSLUITER |  |  |  | 0
50ZKVZOGF_A__0443 | AFSLUITER ELEKTRISCH BEDIEND | GASFAKKEL | AFSLUITER |  |  |  | 0
50ZKVZOGF_A__0444 | HANDAFSLUITER | GASFAKKEL | AFSLUITER |  |  |  | 0
50ZKVZOGF_A__0445 | HANDAFSLUITER | GASFAKKEL | AFSLUITER |  |  |  | 0
50ZKVZOGF_A__0446 | HANDAFSLUITER (AFGEDOPT) | GASFAKKEL | Handafsluiter |  |  |  | 0
50ZKVZOGF_F__0001 | GASFILTER | GASFAKKEL | Filter |  | GFK 20R10-6 | 00142514 | 0
50ZKVZOGF_OGF0001 | ONSTEKKING | GASFAKKEL |  |  |  |  | 0
50ZKVZOGH_A__0280 | HANDAFSLUITER | GASHOUDER | AFSLUITER |  |  |  | 0
50ZKVZOGH_A__0281 | HANDAFSLUITER (AFGEDOPT) | GASHOUDER | AFSLUITER |  |  |  | 0
50ZKVZOGH_A__0282 | HANDAFSLUITER (AFGEDOPT) | GASHOUDER | AFSLUITER |  |  |  | 0
50ZKVZOGH_A__0283 | HANDAFSLUITER | GASHOUDER | AFSLUITER |  |  |  | 0
50ZKVZOGH_A__0284 | HANDAFSLUITER | GASHOUDER | AFSLUITER |  |  |  | 0
50ZKVZOGH_A__0285 | HANDAFSLUITER (AFGEDOPT) | GASHOUDER | AFSLUITER |  |  |  | 0
50ZKVZOGH_A__0286 | HANDAFSLUITER | GASHOUDER | AFSLUITER |  |  |  | 0
50ZKVZOGH_A__0287 | HANDAFSLUITER | GASHOUDER | AFSLUITER |  |  |  | 0
50ZKVZOGH_A__0288 | HANDAFSLUITER | GASHOUDER | AFSLUITER |  |  |  | 0
50ZKVZOGH_A__0289 | HANDAFSLUITER | GASHOUDER | AFSLUITER |  |  |  | 0
50ZKVZOGH_A__0290 | HANDAFSLUITER | GASHOUDER | AFSLUITER |  |  |  | 0
50ZKVZOGH_A__0291 | MECHANISCHE AFBLAASKLEP | GASHOUDER | Klep |  |  |  | 0
50ZKVZOGH_FV_0280 | FLENSVERBINDING MANGAT M1 | GASHOUDER | Flens |  |  |  | 0
50ZKVZOGH_FV_0281 | FLENSVERBINDING MANGAT M2 | GASHOUDER | Flens |  |  |  | 0
50ZKVZOGH_FV_0282 | FLENSVERBINDING AAN GASHOUDER GH_281 | GASHOUDER | Flens |  |  |  | 0
50ZKVZOGM_FQIR0431 | GASDEBIET GASMOTOR 1 | GASMENGSTATION | DEBIETMETER | Endress&Hauser bv. | 9B2B1H-2J75/0 | J40AFB02000 | 0 | 1985-09-02
50ZKVZOGM_FQIR0432 | GASDEBIET GASMOTOR 2 | GASMENGSTATION | DEBIETMETER | Endress&Hauser bv. | 9B2B1H-2J75/0 | HB0BAF02000 | 0 | 1985-09-02
50ZKVZOGM_FQIR1880 | Debietmeting noodkoelwater | Gasmotoren | DEBIETMETER | Endress&Hauser bv. | Promag W | 3500D491000 | 0
50ZKVZOGM_FQIR4005 | GASDEBIET NOODFAKKEL | GASMENGSTATION | DEBIETMETER | Elster-Instromet b.v. | Prosonic Flow B / Prosonic Flow 200 | L711F90200 | 0 | 1998-06-01
50ZKVZOGM_KWP1880 | Secundair koelwaterpomp 1 | Gasmotoren | CENTRIFUGAALPOMP |  | NK50-200/219 ALF2AE_SBAOE | B98535614P213500001 | 0
50ZKVZOGM_KWP1885 | Secundair koelwaterpomp 2 | Gasmotoren | CENTRIFUGAALPOMP |  | NK50-200/219 ALF2AE-SBAOE | B98535614P213500002 | 0
50ZKVZOGM_LP_0415 | LENSPOMP GASMENGSTATION | GASMENGSTATION | Lenspomp |  | FM18ATEX0006X | 797300030691901950044 | 0 | 2019-01-01
50ZKVZOGM_LP_4470 | Lenspomp gasmotor 1 | Gasmotoren | Lenspomp | Lowara (Xylem Water Solutions Netherlands) | DLM90/A | 107560020xxx/aa | 0 | 2001-06-01
50ZKVZOGM_LP_4570 | Lenspomp gasmotor 2 | Gasmotoren | Lenspomp | Lowara (Xylem Water Solutions Netherlands) | DLM90/A | 107560020xxx/aa | 0 | 2001-06-01
50ZKVZOGM_VEN0471 | Afzuigventilator aggregaat ruimte | Gasmotoren | Ventilator | Sodeca | HCT100-4T7.5 | 10030560001 | 0 | 2018-01-01
50ZKVZOGM_VEN0472 | Afzuigventilator aggregaat ruimte | Gasmotoren | Ventilator | Sodeca | HCT100-4T7.5 | 150407743 | 0 | 2013-01-01
50ZKVZOGM_VEN0481 | Toevoerventilator aggregaatruimte | Gasmotoren | Ventilator |  | PK140 | 3750 | 0 | 1984-01-01
50ZKVZOGM_VEN0482 | Toevoerventilator aggregaatruimte | Gasmotoren | Ventilator |  | PK140 | 3751 | 0 | 1984-01-14
50ZKVZOGM_VEN0483 | Toevoerventilator aggregaatruimte | Gasmotoren | Ventilator |  | PK140 | 3749 | 0 | 1984-01-01
50ZKVZOGM_VEN0484 | Toevoerventilator aggregaatruimte | Gasmotoren | Ventilator |  | PK140 | 3752 | 0 | 1984-01-01
50ZKVZOGS_A__0401 | HANDAFSLUITER (AFGEDOPT) | GASMENGSTATION | Handafsluiter |  | RX |  | 0
50ZKVZOGS_A__0402 | HANDAFSLUITER | GASMENGSTATION | Handafsluiter |  | EVML |  | 0
50ZKVZOGS_A__0403_1 | SOLENOID LUCHTKLEP TBV BEDIENING A__0403 | GASMENGSTATION | AFSLUITER |  | J8008.1, ref M2911 BF, rep 001 | 16770400 | 0
50ZKVZOGS_A__0404_1 | LUCHTKLEP TBV BEDIENING A__0404 | GASMENGSTATION | AFSLUITER |  | J8008.1, M2911 BF | 16770400 | 0
50ZKVZOGS_A__0405 | HANDAFSLUITER (AFGEDOPT) | GASMENGSTATION | Handafsluiter |  |  |  | 0
50ZKVZOGS_A__0406 | HANDAFSLUITER | GASMENGSTATION | Handafsluiter |  | EVML |  | 0
50ZKVZOGS_A__0407 | HANDAFSLUITER (AFGEDOPT) | GASMENGSTATION | Handafsluiter |  | RX |  | 0
50ZKVZOGS_A__0408 | HANDAFSLUITER | GASMENGSTATION | Handafsluiter |  | 1000WOG |  | 0
50ZKVZOGS_A__0409 | HANDAFSLUITER | GASMENGSTATION | Handafsluiter |  | EVML |  | 0
50ZKVZOGS_A__0410 | MENGGASKLEP | GASMENGSTATION | Klep |  | EVML |  | 2019
50ZKVZOGS_A__0410_1 | LUCHTKLEP TBV BEDIENING A__0410 | GASMENGSTATION | Klep |  | 1459401/01, ref. MB | 12100134 | 0
50ZKVZOGS_A__0411 | HANDAFSLUITER (AFGEDOPT) | GASMENGSTATION | Handafsluiter |  | RX |  | 0
50ZKVZOGS_A__0412 | HANDAFSLUITER | GASMENGSTATION | Handafsluiter |  | EVML |  | 0
50ZKVZOGS_A__0413 | HANDAFSLUITER | GASMENGSTATION | Handafsluiter |  | EVML |  | 0
50ZKVZOGS_A__0414 | HANDAFSLUITER | GASMENGSTATION | Handafsluiter |  | EVML |  | 0
50ZKVZOGS_A__0415 | HANDAFSLUITER | GASMENGSTATION | Handafsluiter |  | EVML |  | 0
50ZKVZOGS_A__0416 | HANDAFSLUITER (AFGEDOPT) | GASMENGSTATION | Handafsluiter |  | 0035 VT2005 |  | 0
50ZKVZOGS_A__0417 | HANDAFSLUITER | GASMENGSTATION | Handafsluiter |  |  |  | 0
50ZKVZOGS_A__0418 | HANDAFSLUITER | GASMENGSTATION | Handafsluiter |  |  |  | 0
50ZKVZOGS_A__0419 | HANDAFSLUITER | GASMENGSTATION | Handafsluiter |  | EVML |  | 0
50ZKVZOGS_A__0420 | AFSLUITER | GASMENGSTATION | AFSLUITER |  | 247 |  | 0
50ZKVZOGS_A__0421 | HANDAFSLUITER | GASMENGSTATION | Handafsluiter |  | MX30 SL039 | A9114 | 0
50ZKVZOGS_A__0422 | HANDAFSLUITER | GASMENGSTATION | Handafsluiter |  | 18H034 |  | 0
50ZKVZOGS_A__0423 | HANDAFSLUITER | GASMENGSTATION | Handafsluiter |  | EVML |  | 0
50ZKVZOGS_A__0424 | HANDAFSLUITER | GASMENGSTATION | Handafsluiter |  | EVML |  | 0
50ZKVZOGS_A__0425 | HANDAFSLUITER (AFGEDOPT) | GASMENGSTATION | Handafsluiter |  |  |  | 0
50ZKVZOGS_A__0426 | HANDAFSLUITER | GASMENGSTATION | Handafsluiter |  | EVML |  | 0
50ZKVZOGS_A__0427 | HANDAFSLUITER (AFGEDOPT) | GASMENGSTATION | Handafsluiter |  | 1000WOG |  | 0
50ZKVZOGS_A__0428 | HANDAFSLUITER | GASMENGSTATION | Handafsluiter |  | EVML |  | 0
50ZKVZOGS_A__0430 | HANDAFSLUITER | GASMENGSTATION | Handafsluiter |  |  |  | 0
50ZKVZOGS_A__0431 | HANDAFSLUITER | GASMENGSTATION | Handafsluiter |  |  |  | 0
50ZKVZOGS_A__0432 | HANDAFSLUITER | GASMENGSTATION | Handafsluiter |  |  |  | 0
50ZKVZOGS_A__0433 | HANDAFSLUITER | GASMENGSTATION | Handafsluiter |  |  |  | 0
50ZKVZOGS_A__0434 | HANDAFSLUITER | GASMENGSTATION | Handafsluiter |  |  |  | 0
50ZKVZOGS_A__0435 | HANDAFSLUITER (AFGEDOPT) | GASMENGSTATION | Handafsluiter |  |  |  | 0
50ZKVZOGS_A__0436 | HANDAFSLUITER | GASMENGSTATION | Handafsluiter |  | 3202 GG 25 SM |  | 0
50ZKVZOGS_A__0437 | HANDAFSLUITER (AFGEDOPT) | GASMENGSTATION | Handafsluiter |  |  |  | 0
50ZKVZOGS_A__0438 | HANDAFSLUITER | GASMENGSTATION | Handafsluiter |  |  |  | 0
50ZKVZOGS_A__0439 | HANDAFSLUITER (AFGEDOPT) | GASMENGSTATION | Handafsluiter |  |  |  | 0
50ZKVZOGS_A__0440 | HANDAFSLUITER (AFGEDOPT) | GASMENGSTATION | Handafsluiter |  |  |  | 0
50ZKVZOGS_A__0441 | HANDAFSLUITER (AFGEDOPT) | GASMENGSTATION | Handafsluiter |  |  |  | 0
50ZKVZOGS_A__0442 | HANDAFSLUITER | GASMENGSTATION | Handafsluiter |  | EVML |  | 0
50ZKVZOGS_A__0443 | HANDAFSLUITER | GASMENGSTATION | Handafsluiter | Econosto Nederland bv |  |  | 0
50ZKVZOGS_A__0444 | HANDAFSLUITER | GASMENGSTATION | Handafsluiter |  | EVML |  | 0
50ZKVZOGS_A__0445 | HANDAFSLUITER (AFGEDOPT) | GASMENGSTATION | Handafsluiter |  |  |  | 0
50ZKVZOGS_A__0446 | HANDAFSLUITER | GASMENGSTATION | Handafsluiter |  |  |  | 0
50ZKVZOGS_A__0447 | HANDAFSLUITER | GASMENGSTATION | Handafsluiter |  |  |  | 0
50ZKVZOGS_A__0450 | HANDAFSLUITER | GASMENGSTATION | Handafsluiter |  |  |  | 0
50ZKVZOGS_A__0451 | HANDAFSLUITER | GASMENGSTATION | Handafsluiter |  |  |  | 0
50ZKVZOGS_A__0460 | TERUGSLAGKLEP LENSPOMP | GASMENGSTATION | Terugslagklep |  | V181200 |  | 0
50ZKVZOGS_A__0461 | HANDAFSLUITER TBV LENSPOMP | GASMENGSTATION | Handafsluiter |  |  |  | 0
50ZKVZOGS_A__0470 | HANDAFSLUITER | GASMENGSTATION | Handafsluiter |  |  |  | 0
50ZKVZOGS_A__0471 | HANDAFSLUITER | GASMENGSTATION | Handafsluiter |  | 2200 |  | 0
50ZKVZOGS_A__0472 | HANDAFSLUITER | GASMENGSTATION | Handafsluiter |  | GASTEC QA II |  | 0
50ZKVZOGS_A__0473 | HANDAFSLUITER | GASMENGSTATION | Handafsluiter |  |  |  | 0
50ZKVZOGS_A__0474 | HANDAFSLUITER | GASMENGSTATION | Handafsluiter |  |  |  | 0
50ZKVZOGS_A__0475 | HANDAFSLUITER | GASMENGSTATION | Handafsluiter |  |  |  | 0
50ZKVZOGS_A__0476 | HANDAFSLUITER | GASMENGSTATION | Handafsluiter |  |  |  | 0
50ZKVZOGS_A__0477 | HANDAFSLUITER | GASMENGSTATION |  |  |  |  | 0
50ZKVZOGS_A__0480 | HANDAFSLUITER | GASMENGSTATION | Handafsluiter |  |  |  | 0
50ZKVZOGS_EM_0401 | ELEKTROMOTOR LUCHTVENTILATOR GMR0401 | GASMENGSTATION | Elektromotor | Rotor | 2550148, 1P44, B3/B14A |  | 0
50ZKVZOGS_EM_0402 | ELEKTROMOTOR LUCHTVENTILATOR GMR0402 | GASMENGSTATION | Elektromotor |  | 1115003, TP54, B3/B14A |  | 0
50ZKVZOGS_F__0401 | LUCHTFILTER | GASMENGSTATION | Filter |  | Filter: 45 074 77 115 / Patroon: C1574 |  | 0
50ZKVZOGS_F__0402 | LUCHTFILTER | GASMENGSTATION | Filter |  | Filter: 45 074 77 115 / Patroon: C1574 |  | 0
50ZKVZOGS_F__0403 | Y-FILTER | GASMENGSTATION | Filter |  |  |  | 0
50ZKVZOGS_F__0404 | Y-FILTER | GASMENGSTATION | Filter |  | KM893 |  | 0
50ZKVZOGS_F__0405 | Y-FILTER | GASMENGSTATION | Filter |  |  |  | 0
50ZKVZOGS_F__0406 | Y-FILTER | GASMENGSTATION | Filter |  |  |  | 0
50ZKVZOGS_F__0408 | FILTER | GASMENGSTATION | Filter |  |  |  | 0
50ZKVZOGS_FQIR4002 | DEBIET MENGGAS | GASMENGSTATION | DEBIETMETER |  | Q75K Prowfrl 200 | K318A219000 | 0 | 1985-09-02
50ZKVZOGS_FQL4001 | AARDGAS FLOWMETING | GASMENGSTATION | Flowmeting |  |  |  | 0
50ZKVZOGS_FQL4010 | LUCHT FLOWMETER | GASMENGSTATION | Flowmeting |  | Q-75 | 80937 | 0
50ZKVZOGS_FV_0401 | FLENSVERBINDING | GASMENGSTATION | Flens |  | PN16 DN150 |  | 0
50ZKVZOGS_FV_0402 | FLENSVERBINDING | GASMENGSTATION | Flens |  | PN10 DN200 |  | 0
50ZKVZOGS_FV_0403 | FLENSVERBINDING | GASMENGSTATION | Flens |  | PN16 DN150 |  | 0
50ZKVZOGS_FV_0404 | FLENSVERBINDING | GASMENGSTATION | Flens |  | PN16 DN150 |  | 0
50ZKVZOGS_FV_0405 | FLENSVERBINDING | GASMENGSTATION | Flens |  | PN10 DN200 |  | 0
50ZKVZOGS_FV_0406 | FLENSVERBINDING | GASMENGSTATION | Flens |  | PN10 DN2000 |  | 0
50ZKVZOGS_FV_0407 | FLENSVERBINDING | GASMENGSTATION | Flens |  |  |  | 0
50ZKVZOGS_FV_0408 | FLENSVERBINDING | GASMENGSTATION | Flens |  | DN150 PN16 |  | 0
50ZKVZOGS_FV_0409 | FLENSVERBINDING | GASMENGSTATION | Flens |  |  |  | 0
50ZKVZOGS_FV_0410 | FLENSVERBINDING | GASMENGSTATION | Flens |  |  |  | 0
50ZKVZOGS_FV_0411 | FLENSVERBINDING | GASMENGSTATION | Flens |  |  |  | 0
50ZKVZOGS_FV_0412 | FLENSVERBINDING | GASMENGSTATION | Flens |  |  |  | 0
50ZKVZOGS_FV_0413 | FLENSVERBINDING | GASMENGSTATION | Flens |  | NF |  | 0
50ZKVZOGS_FV_0414 | FLENSVERBINDING | GASMENGSTATION | Flens |  |  |  | 0
50ZKVZOGS_FV_0420 | FLENSVERBINDING | GASMENGSTATION | Flens |  | 20411C06 |  | 0
50ZKVZOGS_VEN0410 | AFZUIGVENTILATOR GASMENGSTATION | GASMENGSTATION | Ventilator |  | DV-EX 315D4, 237929 | 1007948937 | 2023 | 2024-04-05
50ZKVZOKLM_VEN1301 | Afzuigventilator PSG-1 | Klimaat | Ventilator |  | D-CDV 100 |  | 0
50ZKVZOKLM_VEN1351 | Afzuigventilator PSG-2 | Klimaat | Ventilator |  |  |  | 0
50ZKVZOKLMA__0607 | LUCHTKLEP AFZUIGING VDW1 | Klimaat | AFSLUITER |  |  |  | 0
50ZKVZOKLMFSA0270 | LUCHTDEBIET VENTILATOR | Klimaat | DEBIETMETER |  |  |  | 0
50ZKVZOKLMPVEN0042 | Toevoerventilator ZDG (schakelruimte KD) | Klimaat | Ventilator |  |  |  | 0 | 1985-09-02
50ZKVZOKLMPVEN0235 | Toevoerventilator DG2+kelder | Klimaat | Ventilator |  | WM31-10-4 |  | 0 | 1985-09-01
50ZKVZOKLMPVEN0236 | Toevoerventilator DG2+kelder | Klimaat | Ventilator |  | WM31-10-4 |  | 0 | 1985-09-02
50ZKVZOKLMVEN0010 | Afzuig stofzuiger straalcabine | Klimaat | Ventilator |  | SM-HM-36-! |  | 0 | 1991-11-13
50ZKVZOKLMVEN0011 | Afzuigventilator werkplaats | Klimaat | Ventilator |  | D-CDV 182 |  | 0
50ZKVZOKLMVEN0013 | Afzuigventilator ketelhuis | Klimaat | Ventilator |  |  |  | 0
50ZKVZOKLMVEN0014 | Luchtverhitter magazijn | Klimaat | Ventilator |  | W161-500 (162-50) |  | 0 | 1998-06-01
50ZKVZOKLMVEN0018 | Afzuigventilator laagspanningsruimte HK | Klimaat | Ventilator |  | D-CDV-122 |  | 0
50ZKVZOKLMVEN0021 | Luchtbehandelingskast DG1+DG1A | Klimaat | Ventilator |  | 133 |  | 0 | 1998-06-01
50ZKVZOKLMVEN0022 | Afzuigvent. kantoren DG1-A (via gang) | Klimaat | Ventilator |  | D-CDV 122 |  | 0 | 1998-06-01
50ZKVZOKLMVEN0023 | Afzuigventilator DG1 kantoren | Klimaat | Ventilator |  | D-CDV 200 |  | 0 | 1985-09-02
50ZKVZOKLMVEN0024 | Afzuigvent. ontv/verg. ruimte | Klimaat | Ventilator |  | D-CDV 135 |  | 0 | 1985-09-02
50ZKVZOKLMVEN0041 | Ventilator luchtverhitter | Klimaat | Ventilator |  | RK 40 |  | 0 | 1985-09-02
50ZKVZOKLMVEN0177 | Afzuigventilator RSG | Klimaat | Ventilator |  |  |  | 0
50ZKVZOKLMVEN0178 | Afzuigventilator RSG | Klimaat | Ventilator |  | HRFM 45/4 |  | 0 | 1985-09-02
50ZKVZOKLMVEN0254 | Afzuigventilator LT | Klimaat | Ventilator |  | MR350/6ECZ |  | 0 | 1999-04-01
50ZKVZOKLMVEN0270 | VENTILATOR SGT TRAPPENHUIS | Klimaat | Ventilator |  |  |  | 0
50ZKVZOKLMVEN0515 | Inblaasventilator ontvangwerk | Klimaat | Ventilator |  | DA 10/10 CM/AL |  | 0 | 2025-04-04
50ZKVZOKLMVEN0710 | Dakafzuigventilator FFG | Klimaat | Ventilator |  | RDA 31-62531/6E |  | 0 | 1996-06-01
50ZKVZOKLMVEN0750 | Luchtverhitter FFG | Klimaat | Ventilator |  | PVE-7 , PVK-cup |  | 0 | 1996-06-01
50ZKVZOKLMVEN1731 | afzuigventilator retourslibgemaal | Klimaat | Ventilator |  | VDA200/6D2 |  | 0 | 1998-06-01
50ZKVZOKLMVEN1850 | Afzuigventilator kelder DG1 | Klimaat | Ventilator |  |  |  | 0 | 1985-09-02
50ZKVZOKLMVEN1860 | Toevoerventilator kelder DG1 | Klimaat | Ventilator |  |  |  | 0 | 1985-09-02
50ZKVZOKLMVEN6091 | Toevoerventilator gaswasserruimte | Klimaat | Ventilator |  | RK210 |  | 0 | 1985-09-02
50ZKVZOKLMVEN6093 | Afzuigventilator gaswasserruimte | Klimaat | Ventilator |  | RK210/YZR01-560 |  | 0 | 1985-09-02
50ZKVZOKLMVEN6094 | Toevoerventilator entree | Klimaat | Ventilator |  |  |  | 0
50ZKVZOKLMVEN6095 | Afzuigventilator ventilatorruimte | Klimaat | Ventilator |  |  |  | 0
50ZKVZOKLMVEN6096 | Toevoerventilator ventilatorruimte | Klimaat | Ventilator |  |  |  | 0 | 1985-09-02
50ZKVZOKLMVEN6097 | Afzuigventilator hcl ruimte | Klimaat | Ventilator |  |  |  | 0
50ZKVZOKLMVEN6601 | Toevoerventilator ventilatiegebouw | Klimaat | Ventilator |  |  |  | 0 | 1985-09-01
50ZKVZOKLMVEN6602 | Afzuigventilator ventilatiegebouw | Klimaat | Ventilator |  |  |  | 0 | 1985-09-02
50ZKVZOKLMWP_2401 | WARMTEPOMP TBV TOPKOELINSTALLATIE P2401-P2451 DG1 | Klimaat | WARMTEPOMP | CARRIER BENELUX BV | 61WG-050-A0055-PE, VAR7 | M2020003647 | 2020
50ZKVZOOV_CP_0026 | Luchtcompressor 1 (stuur/werklucht/werkplaats) | Overig | Lucht Compressor |  | 04-202-025 | 453652 | 0 | 1997-01-01
50ZKVZOOV_CP_0027 | Luchtcompressor 2 (stuur/werklucht/werkplaats) | Overig | Lucht Compressor | Boge kompressoren | SB-259157350 | 293809 | 0 | 1984-01-01
50ZKVZOOV_CP_0421 | LUCHTCOMPRESSOR CV1 (STUURLUCHT) | GASMENGSTATION | Lucht Compressor | Boogert b.v. | PA-100C1/1013200027 | R400105 | 2022
50ZKVZOOV_LP_0305 | Lenspomp kelder DG1 | Proceswater | Lenspomp | Lowara (Xylem Water Solutions Netherlands) | DL105/A | 107560080XXXUAA | 2025 | 2025-12-11
50ZKVZOOV_VACWAGEN | Vacuümwagen | Overig | Object |  | 3000 | 5349 | 0 | 2002-03-06
50ZKVZOOV_VEN0001 | ATEX VENTILATOR 1 | Overig | Ventilator |  |  |  | 0
50ZKVZOOV_VEN0002 | ATEX VENTILATOR 2 | Overig | Ventilator |  |  |  | 0
50ZKVZOOV_VEN0003 | ATEX VENTILATOR 3 | Overig | Ventilator |  |  |  | 0
50ZKVZOOV_VEN0060 | LASROOK AFZUIG INSTALLATIE (MOBIEL) | Overig | Ventilator | Lastek Nederland | MFF-BIA | 162090 | 0 | 2006-05-02
50ZKVZOOV_VEN0770 | Afzuigventilator brandkast | Overig | Ventilator | Hiltra | Atex ventilator ENG 2-2,5 |  | 0
50ZKVZOOV_VIJVER | Vijvertuin | Overig | Object |  |  |  | 0
50ZKVZOOZ_A__6503 | Koppel afsluiter | Gaswasinstallatie | Handafsluiter |  |  |  | 0
50ZKVZOOZ_A__6511 | Toevoer afsluiter straat 1 | Gaswasinstallatie | Handafsluiter |  |  |  | 0
50ZKVZOOZ_A__6512 | By-pass afsluiter straat 1 | Gaswasinstallatie | Handafsluiter |  |  |  | 0
50ZKVZOOZ_A__6513 | Gereinigde lucht straat 1 | Gaswasinstallatie | Handafsluiter |  |  |  | 0
50ZKVZOOZ_A__6521 | Toevoer afsluiter straat 2 | Gaswasinstallatie | Handafsluiter |  |  |  | 0
50ZKVZOOZ_A__6522 | By-pass afsluiter straat 2 | Gaswasinstallatie | Handafsluiter |  |  |  | 0
50ZKVZOOZ_A__6523 | Gereinigde lucht straat 2 | Gaswasinstallatie | Handafsluiter |  |  |  | 0
50ZKVZOOZ_SPP6662 | Sproeipomp 1 straat 1 | Gaswasinstallatie | CENTRIFUGAALPOMP |  | C80-250M | 471042116515/7-101-452-179/4 | 0 | 1985-09-02
50ZKVZOOZ_SPP6663 | Sproeipomp 2 straat 1 | Gaswasinstallatie | CENTRIFUGAALPOMP |  | C80-250M | 471042116515/7-101-452-179/4 | 0 | 1985-09-02
50ZKVZOOZ_SPP6672 | Sproeipomp 1 straat 2 | Gaswasinstallatie | CENTRIFUGAALPOMP |  | C80-250M | 471042116515/7-101-452-179/4 | 0 | 1985-08-02
50ZKVZOOZ_SPP6673 | Sproeipomp 2 straat 2 | Gaswasinstallatie | CENTRIFUGAALPOMP |  | C80-250M | 471042116515/7-101-452-179/4 | 0 | 1985-09-02
50ZKVZOOZ_VEN6691 | Afzuigventilator 1 (ozon) | Gaswasinstallatie | Ventilator |  | CHVN 630-5 (n-vent=1150 o/m) |  | 0 | 1990-05-05
50ZKVZOOZ_VEN6692 | Afzuigventilator 2 (ozon) | Gaswasinstallatie | Ventilator |  | CHVN 630-5 (n-vent=1150 o/m) |  | 0 | 1990-05-05
50ZKVZOOZ_VEN6693 | Afzuigventilator 3 (ozon) | Gaswasinstallatie | Ventilator |  | CHVN 630-5 (n-vent=1150 o/m) |  | 0 | 1990-05-05
50ZKVZOPSWA_0185 | Mechanische vlotterklep | Proceswater | Terugslagklep |  |  |  | 0 | 1985-09-02
50ZKVZOPSWBP_0181 | Lagedruk bedrijfswaterpomp 1 | Proceswater | CENTRIFUGAALPOMP | Sterling SIHI B.V. | DBSA 20032 DS 0520 BA | 830906 | 0 | 2015-01-01
50ZKVZOPSWBP_0182 | Lagedruk bedrijfswaterpomp 2 | Proceswater | CENTRIFUGAALPOMP | Sterling SIHI B.V. | DBSA 20032 DS 0520 BA | 830907 | 0 | 2015-01-01
50ZKVZOPSWBP_0185 | Bedrijfswaterpomp 1 HD | Proceswater | CENTRIFUGAALPOMP | Flowserve | ZLND 050250 A1 BJ3 0B 2GC | 1824923-03 | 2020 | 2020-12-12
50ZKVZOPSWBP_0186 | Bedrijfswaterpomp 2 HD | Proceswater | CENTRIFUGAALPOMP | Flowserve | ZLND 050250 A1 BJ3 0B 2GC | 1824923-01 | 2020 | 2020-12-12
50ZKVZOPSWBP_0187 | Bedrijfswaterpomp 3 HD | Proceswater | CENTRIFUGAALPOMP | Flowserve | ZLND 050250 A1 BJ3 0B 2GC | 1824923-02 | 2020 | 2020-12-12
50ZKVZOPSWBT_0300 | Hydrofoor drinkwater | Proceswater | Hydrofoor | Duivelaar Pompen | nagaan --> HU2 DPN3-50-N1 1/4" D=42 |  | 0 | 2025-05-15
50ZKVZOPSWBWF0184 | Microfilter | Proceswater | BEDRIJFSWATERFILTER | Hubert Stavoren bv. | EHM 1,25-2,20 180 M3/H | DBV 371 | 0 | 1985-09-02
50ZKVZOPSWBWP0150 | Bronpomp | Proceswater | BRONPOMP |  | SP45-2 | 79110007 | 0 | 1993-11-15
50ZKVZOPSWCDP0189 | Chloorbleekloog pomp | Proceswater | Verdringerpomp | Watson-Marlow | Qdos30 7bar UNIV30L/HR | OMO224L GRE | 2025 | 2025-10-07
50ZKVZOPSWF__1880 | FILTER BEDRIJFSWATERKELDER | Proceswater | BEDRIJFSWATERFILTER |  |  |  | 0
50ZKVZOPSWFQIR1895 | Debietmeting drinkwater | Proceswater | DEBIETMETER | Endress&Hauser bv. | Promag W | C40F4E19000 | 0
50ZKVZOPSWXXX | Rooster voor LD bedrijfswaterpompen | Proceswater | Rooster |  |  |  | 0 | 2018-01-01
50ZKVZOTRN_001 | Terrein | Terrein | Object |  |  |  | 0
50ZKVZOTRNA__1620 | Afsluiter VWG P162 | Terrein | Handafsluiter | AVK Nederland BV |  |  | 0 | 1985-09-02
50ZKVZOTRNA__1630 | Afsluiter VWG P163 | Terrein | Handafsluiter | AVK Nederland BV |  |  | 0 | 1985-09-02
50ZKVZOTRNA__1635 | Afsluiter VWG bij OW | Terrein | Handafsluiter | AVK Nederland BV |  |  | 0 | 1998-06-01
50ZKVZOTRNA__1640 | Afsluiter VWG-A P164 | Terrein | Handafsluiter | AVK Nederland BV |  |  | 0 | 1998-06-01
50ZKVZOTRNA__1650 | Afsluiter VWG-A P165 | Terrein | Handafsluiter | AVK Nederland BV |  |  | 0 | 1998-06-01
50ZKVZOTRNA__3330 | Afsluiter filtraat bij OW | Terrein | Handafsluiter | AVK Nederland BV |  |  | 0 | 1998-06-01
50ZKVZOTRNRGP1611 | Roostergoedpers vuilwatergemaal | Terrein | Roostergoedpers | Van Raak | RSP-200-600-SF | 17-09-2313-2 | 0 | 2017-01-01
50ZKVZOTRNRO_1610 | Fijnrooster vuilwatergemaal | Terrein | Vuilrooster | Van Raak | KLRV-85-06 | 17-09-2313 | 0 | 2017-01-01
50ZKVZOTRNTRP0002 | Vuilwatergemaal A | Terrein | Object |  |  |  | 0 | 1998-06-01
50ZKVZOTRNTRP0162 | Vuilwaterpomp 1 | Terrein | Pomp | Flygt (Xylem Water Solutions Netherlands) | CP3170LT | 3171.181-1670026 611 | 0 | 2022-12-20
50ZKVZOTRNTRP0163 | Vuilwaterpomp 2 | Terrein | Pomp | Flygt (Xylem Water Solutions Netherlands) | CP3170LT | 3170-180-9110021 | 0 | 1991-02-05
50ZKVZOTRNTRP0164 | Terreinrioleringspomp 1 | Terrein | Pomp | Flygt (Xylem Water Solutions Netherlands) | 3085.160 | 2261032 | 2022 | 2022-11-11
50ZKVZOTRNTRP0165 | Terreinrioleringspomp 2 | Terrein | Pomp | Flygt (Xylem Water Solutions Netherlands) | NP3085.160 | 2261032 | 2022 | 2022-11-11

## Tabel1
Code bouwdeel | Omschijving bouwdeel | Element | Omschijving bouwdeelsoort | Leverancier | Typenummer | Serienummer | Bouwjaar | Installatiedatum | Legenda
10GBATLIK_A__001 | Schuifafsluiter influent toevoer | Influentkelder | AFSLUITER |  |  |  | Onbekend
10GBATLIK_A__001_01 | zuigafsluiter pomp 1 | Influentkelder | Handafsluiter | Econosto Nederland bv | DN150PN10 | GG25AB1421 | Onbekend |  | Code bouwdeel | Een universele manier om de bouwdelen te benoemen en te kunnen zien op welke locatie het bouwonderdeel zit
10GBATLIK_A__001_02 | Terugslagklep vuilwaterpomp | Influentkelder | Terugslagklep | Arveon B.V. | DN125 | 5910-277 | Onbekend |  | Bouwjaar | Mits bekend het bouwjaar van het betreffende bouwdeel.
10GBATLIK_A__001_03 | persafsluiter pomp 1 | Influentkelder | Handafsluiter |  | DN125 |  | Onbekend
10GBATLIK_A__002 | Terugslagklep vuilwaterpomp | Influentkelder | Terugslagklep | Arveon B.V. | DN125 | 5810227 | Onbekend |  | Disclaimer | Hoewel deze lijst met de grootste zorg is samengesteld, kunnen er geen rechten aan worden ontleend. De informatie kan onvolledig of verouderd zijn.
10GBATLIK_A__002_01 | zuigafsluiter pomp 2 | Influentkelder | Handafsluiter | Econosto Nederland bv | DN125 |  | Onbekend
10GBATLIK_A__002_03 | persafsluiter pomp 2 | Influentkelder | Handafsluiter |  | DN125 | 0200113 | Onbekend
10GBATLIK_A__003 | Terugslagklep vuilwaterpomp | Influentkelder | Terugslagklep | Arveon B.V. | DN125PN10 | 5910272 | Onbekend
10GBATLIK_A__003_01 | zuigafsluiter pomp 3 | Influentkelder | Handafsluiter | Econosto Nederland bv | DN125PN10 | 33781 | Onbekend
10GBATLIK_A__003_03 | persafsluiter pomp 3 | Influentkelder | Handafsluiter |  | DN125 | 020013 | Onbekend
10GBATLIK_A__004_01 | Schuifafsluiter persleiding lenspomp | Influentkelder | Handafsluiter |  | F10 |  | Onbekend
10GBATLIK_A__004_02 | Balkeerklep lenspomp | Influentkelder | Terugslagklep |  | NED03T |  | Onbekend
10GBATLIK_A__101_02 | Schuifafsluiter voor debietmeter | Influentkelder | Handafsluiter |  | DN200 |  | Onbekend
10GBATLIK_A__101_03 | Schuifafsluiter na debietmeter | Influentkelder | Handafsluiter |  |  |  | Onbekend
10GBATLIK_FQIRC011 | Debietmeting centrale persleiding | Influentkelder | DEBIETMETER | Endress&Hauser bv. | PROMAG 400 | R31E9319333 | 2020
10GBATLIK_IFP001 | Vuilwaterpomp 1 | Influentkelder | CENTRIFUGAALPOMP | Hidrostal Benelux | E05K L01 E2S10A | 30648 | Onbekend
10GBATLIK_IFP002 | Vuilwaterpomp 2 | Influentkelder | CENTRIFUGAALPOMP | Hidrostal Benelux | D100 DCM1X-C112 | 184542 | Onbekend
10GBATLIK_IFP003 | Vuilwaterpomp 3 | Influentkelder | CENTRIFUGAALPOMP | Hidrostal Benelux | D100 DCM1X | 126996 | Onbekend
10GBATLIK_LP_109 | Lenspomp | Influentkelder | Lenspomp |  | MF CB 402D 01399206 | sn 0115023 | Onbekend | 40278
10GBATLIK_VEN001 | Afzuigventilator pompenkelder | Influentkelder | Ventilator |  |  |  | Onbekend
10GBATLRGIA__004 | Spoelwaterklep | Roostergoedinstallatie | Klep |  |  |  | Onbekend
10GBATLRGIA__005 | Spoelwaterklep | Roostergoedinstallatie | Klep |  |  |  | Onbekend
10GBATLRGIRGP002 | Roostergoedpers | Roostergoedinstallatie | Roostergoedpers | Van Raak | SCC 260 | 4090-15-24 | 2011
10GBATLRGIRO_001 | Roostergoedverwijdering | Roostergoedinstallatie | RoostergoedSchroef | Van Raak | KLRV-03 | 17-09-2313 | Onbekend
10ZBA_ | awzi Bergambacht | Overig | Object |  |  |  | Onbekend
10ZBASLID_A__3514 | Afsluiter ingedikt slibtoevoer naar de nood slibbuffer | Noodbuffer | Handafsluiter |  |  |  | Onbekend
10ZBASLID_A__3514_3 | Afsluiter aflaten van water uit de nood slibbuffer | Noodbuffer | Handafsluiter |  |  |  | Onbekend
10ZBASLID_A__3514_4 | Afsluiter van afvoerleiding van de noodslibbuffer | Noodbuffer | Handafsluiter |  |  |  | Onbekend
10ZBASLID_A__3514_5 | Afsluiter afvoerleiding naar terreinriolering | Noodbuffer | Handafsluiter |  |  |  | Onbekend
10ZBASLID_A__3514_6 | afsluiter laadpunt noodslibbuffer | Noodbuffer | Handafsluiter |  |  |  | Onbekend
10ZBASLID_A__3514_7 | Afsluiter leegloop afvoerleiding laadpunt noodbuffer | Noodbuffer | Handafsluiter |  |  |  | Onbekend
10ZBASLID_A__3515_1 | ingedikt slibtoevoer naar de slibbuffer | Ingedikt_slibkelder | Handafsluiter |  |  |  | Onbekend
10ZBASLID_A__3515_2 | leegloopleiding van de toevoerleiding | Ingedikt_slibkelder | Handafsluiter |  |  |  | Onbekend
10ZBASLID_A__3515_3 | aflaten van water uit de slibbuffer | Ingedikt_slibkelder | Handafsluiter |  |  |  | Onbekend
10ZBASLID_A__3515_4 | afsluiten van de afvoerleiding van de slibbuffer | Ingedikt_slibkelder | Handafsluiter |  |  |  | Onbekend
10ZBASLID_A__3515_5 | afvoerleiding naar terreinriolering | Ingedikt_slibkelder | Handafsluiter |  |  |  | Onbekend
10ZBASLID_A__3515_6 | afsluiter laadpunt | Ingedikt_slibkelder | Handafsluiter |  |  |  | Onbekend
10ZBASLID_A__3515_7 | leegloop afvoerleiding laadpunt | Ingedikt_slibkelder | Handafsluiter |  |  |  | Onbekend
10ZBASLID_ME_3512 | Menger slibopslag | Ingedikt_slibkelder | Menger |  |  |  | Onbekend
10ZBASLSS_A__4190_1 | aflaten van water uit de slibindikker | Slibindikker |  |  |  |  | Onbekend
10ZBASLSS_A__4190_2 | terugstromen van ingedikt slib door pomp | Slibindikker |  |  |  |  | Onbekend
10ZBASLSS_SSP1701 | Surplusslibpomp | Slibindikker | Pomp |  | CP3152 |  | Onbekend
10ZBAWLAT_A__1308_3 | toevoer van actief slib naar het beluchtingcircuit | Actiefslibtank | Handafsluiter |  |  |  | Onbekend
10ZBAWLAT_A__1309_2 | verstellen overstort at naar nbt | Actiefslibtank | Handafsluiter |  |  |  | Onbekend
10ZBAWLAT_A__1310 | toevoer van actief slib naar de nabezinktank | Actiefslibtank | Handafsluiter |  |  |  | Onbekend
10ZBAWLAT_FQIRC1307 | Debietmeting compressoren | Actiefslibtank | DEBIETMETER | Endress&Hauser bv. | T-trend | DC00373412A | Onbekend
10ZBAWLAT_PB_1301 | Puntbeluchter | Actiefslibtank | PuntBeluchter |  |  |  | 2022
10ZBAWLAT_VS_1303 | Voortstuwer 1 | Actiefslibtank | Voortstuwer |  | SR4410 |  | Onbekend
10ZBAWLAT_VS_1304 | Voortstuwer 2 | Actiefslibtank | Voortstuwer |  |  |  | Onbekend
10ZBAWLDU_A__5007 | Afsluiter chemicalieen naar at | Doseerunit | Handafsluiter | Logisticon b.v. | AVV-01b |  | Onbekend
10ZBAWLDU_MDP5001 | Chemicaliëndoseerpomp | Doseerunit | DoseerPo | Logisticon b.v. | DDA304AR | A9772225210000448P1114 | Onbekend
10ZBAWLNBT_A__1813 | Schuifafsluiter drijflaagafvoer naar terreinriool | Nabezinkentank | Handafsluiter |  |  |  | Onbekend
10ZBAWLRS_A__1707 | schuif nabezinktank naar slibretourvijzel | Nabezinkentank | Handafsluiter |  |  |  | Onbekend
10ZBAWLRS_RSP1710 | Retourslibvijzel | Retourslibgemaal | Vijzel | Sew-eurodrive | P-4 NS7AD318 | 901876040101 | Onbekend | 32136
10ZBAWLSE_A__1308_1 | Schuifafsluiter toevoer influent | Selector | Handafsluiter |  |  |  | Onbekend
10ZBAWLSE_A__1308_2 | kortsluitleiding tussen selector en overstortput | Selector | Handafsluiter |  |  |  | Onbekend
10ZBAZO___BT_6006 | Hydrofoorset | Overig | Hydrofoor | Duivelaar Pompen | HUV 1 DPVE 2/9B | 24/2025 1995548-1 | 2025 | 45896
10ZBAZOTRN_001 | Terrein | Terrein | Object |  |  |  | Onbekend
11GASTLIK | Rioolgemaal Ammerstol | Influentgemaal | Object |  |  |  | Onbekend
11GASTLIK_ | Influentkelder | Influentgemaal | Object |  |  |  | Onbekend
11GASTLIK_A__001_1 | Terugslagklep dwa pomp | Influentgemaal | Klep |  |  |  | Onbekend
11GASTLIK_A__001_10 | inlaat rioolwater in influentkelder | Influentgemaal | Object |  |  |  | Onbekend
11GASTLIK_A__001_11 | Afsluiter persleiding na debietmeter | Influentgemaal | Handafsluiter | AVK Nederland BV |  |  | Onbekend
11GASTLIK_A__001_2 | Afsluiter pers pompen | Influentgemaal | Klep |  |  |  | Onbekend
11GASTLIK_A__002_1 | Terugslagklep rwa pomp | Influentgemaal | Klep |  |  |  | Onbekend
11GASTLIK_IFP001 | Vuilwaterpomp 1 | Influentgemaal | Pomp |  | XFP-PE2-150E-CB1.4-PE90_4E-EX | 301118224 | 2024 | 45617
11GASTLIK_IFP002 | Vuilwaterpomp 2 | Influentgemaal | Pomp |  | XFP-PE2-150E-CB1.4-PE90_4E-EX | 301190469 | 2025 | 45749
11GASTLMP_FQIRC011 | Debietmeting centrale persleiding | Influentgemaal | DEBIETMETER | Endress&Hauser bv. | 5W4C1Z-10T5/0 | HC107719000 | Onbekend
11ZAS_ | awzi Ammerstol | Overig | Object |  |  |  | Onbekend
11ZASSL_ID_3501 | Slibindikker | Gravitatie_indikker | Object |  |  |  | Onbekend
11ZASSLGI_ISP3500 | Ingedikt Surplusslibpomp | Gravitatie_indikker | Pomp |  | D04K LT1 DNBSE |  | Onbekend
11ZASSLSOTA__1720_1 | afsluiten van toevoerleiding naar slibbuffer | slibopslag | Klep |  |  |  | Onbekend
11ZASSLSOTA__5200_1 | afsluiten van slibafvoer naar terreinriolering | slibopslag | Klep |  |  |  | Onbekend
11ZASSLSOTA__5200_2 | afsluiten van afvoerleiding slibafvoer | slibopslag | Klep |  |  |  | Onbekend
11ZASSLSOTME_3600 | Menger slibbuffertank | slibopslag | Menger |  |  |  | Onbekend
11ZASSLSS_A__5200-3 | dekanteerschuiven slibbuffer | slibopslag |  |  |  |  | Onbekend
11ZASWLAT_A__1308_2 | afsluiten by-passleiding beluchtingscircuit | Actiefslibtank | Handafsluiter |  |  |  | Onbekend
11ZASWLAT_A__1308_3 | afsluiten leiding naar beluchtingscircuit | Actiefslibtank | Handafsluiter |  |  |  | Onbekend
11ZASWLAT_A__1309_1 | Afsluiter leegloop at | Actiefslibtank | Handafsluiter |  |  |  | Onbekend
11ZASWLAT_A__1310_1 | afsluiten by-passleiding nabezinktank | Actiefslibtank | Handafsluiter |  |  |  | Onbekend
11ZASWLAT_A__1310_2 | afsluiten leiding naar nabezinktank | Actiefslibtank | Handafsluiter |  |  |  | Onbekend
11ZASWLAT_PB_1311 | Puntbeluchter | Actiefslibtank | PuntBeluchter | Vector Aandrijftechniek bv | RUF10ZLP180 | 9002011934301000108 | Onbekend
11ZASWLAT_VEN1317 | Ventilator omkasting beluchting | Actiefslibtank | Ventilator |  | VM-31-10-4 | RO1662 | Onbekend
11ZASWLAT_VS_1306 | Voortstuwer | Actiefslibtank | Voortstuwer | Vector Aandrijftechniek bv | RUF93D | 900202659101000110 | Onbekend
11ZASWLDAPA__1601_2 | Spoelklep drijflaag | Nabezinken | Handafsluiter |  |  |  | Onbekend
11ZASWLDU_MDP5001 | Chemicaliëndoseerpomp | chemicalien opslag | DoseerPo | ATB Nederland (Alltech) | FKM0013010L2T020 | 150108 | Onbekend | 42009
11ZASWLIK_A__1004_2 | Afsluiter bypass verdeelwerk | Influentkelder | Handafsluiter |  |  |  | Onbekend
11ZASWLRGIRGP1102 | Roostergoedpers | Roostergoedinstallatie | Roostergoedpers | Snoek Technology | scc 260 (1854-2) |  | Onbekend | 38097
11ZASWLRGIRO_1101 | Roostergoedverwijdering | Roostergoedinstallatie | Object | Snoek Technology | SR16-36-3 |  | Onbekend | 38097
11ZASWLRS_A__1601-1 | Afsluiter naar retourslibkelder | Retourslibgemaal | Handafsluiter |  |  |  | Onbekend
11ZASWLRS_RSV1710 | Retourslibvijzel | Retourslibgemaal | Vijzel | Siemens Nederland N.V. | 1LE1003-0E842-2AB4 | UD1810/2100114-001-002 | Onbekend | 43668
11ZASWLSE_A__1004_1 | afsluiten by-passleiding naar aeratietank | Selector | Handafsluiter |  |  |  | Onbekend
11ZASWLSE_A__1004_3 | tussenafsluiter selector | Selector | Handafsluiter |  |  |  | Onbekend
11ZASWLSE_A__1308_1 | leegloop selector | Selector | Handafsluiter |  |  |  | Onbekend
11ZASZO___BT_6006 | Hydrofoorset | Overig |  | Duivelaar Pompen | HUV1 DPN3.70PWI |  | Onbekend
11ZASZOTRN_001 | Terrein | Terrein | Object |  |  |  | Onbekend
12ZSW_ | awzi Stolwijk | Overig | Object |  |  |  | Onbekend
12ZSWSL__F105 | Bedrijfswater filter | Proceswater | Filter |  | ABF-2L | 96-0801 | Onbekend
12ZSWSLBF_A__6701 | Regelklep luchtbehandeling | Biofilter | Handafsluiter |  |  |  | Onbekend
12ZSWSLDU_FQIRS5263 | Debietmeting PE aanmaakwater | chemicalientank | DEBIETMETER | Krohne Nederland | Optiflux 4100 | A0940709 | Onbekend
12ZSWSLDU_FQIRS5293 | Debietmeting Aangemaakt PE | chemicalientank | DEBIETMETER | Krohne Nederland | Optiflux 4100 | A0940696 | Onbekend
12ZSWSLDU_M__5350 | Statische menger PE/Water | chemicalientank | Menger |  | RF71K/4KS |  | Onbekend
12ZSWSLDU_MR_5270 | Menger PE voorraad | chemicalientank | Menger |  | FN03718 |  | Onbekend
12ZSWSLDU_P__5261 | PE-aanmaakpomp | chemicalientank | DoseerPo | Seepex pompen nederland | MD 0005-24 | 236282 | Onbekend
12ZSWSLDU_P__5291 | Polymeerdoseerpomp | chemicalientank | DoseerPo | Seepex pompen nederland | MD 25-6L | 236283 | Onbekend
12ZSWSLMII_P5352 | Slibafvoerpomp | Bandindikker | Verdringerpomp | Seepex pompen nederland | BN5-12 | 236281 com nr. | Onbekend
12ZSWSLMII_S5351 | Bandindikker | Bandindikker | BANDINDIKKER | Hycon | BGT100031 | 094515N1 | Onbekend | 39818
12ZSWSLMIIFQIRS5362 | Debietmeting Ingedikt slib | Bandindikker | DEBIETMETER | Krohne Nederland | Optiflux 2100 | A0913176 | Onbekend
12ZSWSLSS_A__4191 | Afsluiter slibtoevoer surplusslibpomp | Surplusslib | Handafsluiter | AVK Nederland BV | DN80 |  | Onbekend
12ZSWSLSS_FQIRS5363 | Debietmeting Surplusslib | Bandindikker | DEBIETMETER | Krohne Nederland | Optiflux 2108 | A0912996 | Onbekend
12ZSWSLSS_P4190 | Surplusslibpomp | Surplusslib | Pomp | Seepex pompen nederland | BN 52-6L | 236280 | Onbekend
12ZSWSLSS_PISA4191 | Zuigdruk surplusslibpomp | Surplusslib | Pomp | IFM electronic b.v. | PF2654 |  | Onbekend
12ZSWSLSS_PISA4192 | Persdruk surplusslibpomp | Surplusslib | Pomp | IFM electronic b.v. | PF2654 |  | Onbekend
12ZSWWLAT_A__1304 | Afsluiter blower2 | Actiefslibtank | Handafsluiter |  |  |  | Onbekend
12ZSWWLAT_A_1301 | Afsluiter blower1 | Actiefslibtank | Handafsluiter |  |  |  | Onbekend
12ZSWWLAT_A_1307 | Koppelafsluiter blowers | Actiefslibtank | Handafsluiter |  |  |  | Onbekend
12ZSWWLAT_FQIR1307 | Debietmeting compressoren | Actiefslibtank | DEBIETMETER | Endress&Hauser bv. | T-Trend | ATT12AA50BB6D1 | Onbekend
12ZSWWLAT_ME_1303 | Mixer | Actiefslibtank | Menger |  | RW3022-al156-cr |  | Onbekend
12ZSWWLAT_ME_1304 | Mixer | Actiefslibtank | Menger |  | RW3022-al15/6 |  | Onbekend
12ZSWWLAT_ME_1305 | Mixer | Actiefslibtank | Menger |  | ABS XRW3021-PA15/6STD-400/50 | 300268841 2860333 | 2019 | 45105
12ZSWWLAT_VS_1306 | Voortstuwer | Actiefslibtank | Voortstuwer |  | P-type WILO ENUTR32152-4/12 | 650135831 | 2012 | 41628
12ZSWWLDU_A__5001 | Vulafsluiter | Chemicaliëntank |  |  |  |  | Onbekend
12ZSWWLDU_COS5001 | Chemicaliën opslagtank | Chemicaliëntank |  |  |  |  | Onbekend
12ZSWWLDU_MDP5001 | Chemicaliëndoseerpomp | Chemicaliëntank | Verdringerpomp | Grundfos Nederland bv | DDA304ARPVLELF314242FG | A977222521000865P1152 | Onbekend | 43469
12ZSWWLEK_A__1900 | Spindelschuif toevoer effluentgemaal | Effluentgemaal | Handafsluiter |  |  |  | Onbekend
12ZSWWLIK_A__1001 | Inblokafsluiter debietmeting | Influentkelder | Handafsluiter | AVK Nederland BV | DN250PN16 (nieuw) |  | Onbekend
12ZSWWLIK_A__1002 | Inblokafsluiter debietmeting | Influentkelder | Handafsluiter |  | DN250PN16 (oud) |  | Onbekend
12ZSWWLIK_FQIRC1011 | Debietmeting Influent | Influentkelder | DEBIETMETER | Endress&Hauser bv. | 33FH2F-DD1AA11A21A | VN295902 | Onbekend
12ZSWWLNBTA__1309 | Schuifafsluiter toevoer nabezinktank | Nabezinken | Handafsluiter |  |  |  | Onbekend
12ZSWWLNBTA__1600 | Schuifafsluiter Leegloop nabezinktank | Actiefslibtank | Handafsluiter |  |  |  | Onbekend
12ZSWWLNBTDAP1611 | Drijflaagafvoerpomp | Nabezinken | DOMPELPOMP | Sulzer Pump Solutions | AS0840-S12 2STD-400V/50 | 300181030 | Onbekend
12ZSWWLRGIA__1107 | Spoelwaterklep | Roostergoedinstallatie | Klep |  |  |  | Onbekend
12ZSWWLRGIRGP1102 | Roostergoedpers | Roostergoedinstallatie | Roostergoedpers | NORD Aandrijvingen Nederland B.V. | SK 100L/4 | 35212700 14077827 | Onbekend
12ZSWWLRGIRO_1101 | Roostergoedverwijdering | Roostergoedinstallatie | Object | Sew-eurodrive | SA77DRE90M4 | 60.1736841201.0001.11 | Onbekend
12ZSWWLRS_RSV1710 | Retourslibvijzel | retourslibgemaal | Vijzel |  |  |  | Onbekend
12ZSWWLSE_A__1004 | Influent by-pass | Selector | Handafsluiter |  |  |  | Onbekend
12ZSWWLTRNA__6101 | Terugslagklep terreinrioleringspomp 1 | Terrein | Terugslagklep |  |  |  | Onbekend
12ZSWWLTRNA__6103 | Terugslagklep terreinrioleringspomp 2 | Terrein | Terugslagklep |  |  |  | Onbekend
12ZSWWLTRNA__6105 | Spindelafsluiter toevoer terreinrioleringskelder | Terrein | Handafsluiter |  |  |  | Onbekend
12ZSWWLTRNTRP6201 | Terreinrioleringpomp 1 | Terrein | Pomp |  | AFP 1041.1m30/4 |  | Onbekend
12ZSWWLTRNTRP6202 | Terreinrioleringpomp 2 | Terrein | Pomp |  | AFP 1041.1m30/4 |  | Onbekend
12ZSWZOBF_VEN0105 | ventilator luchtbehandeling | Biofilter | Ventilator |  |  |  | Onbekend
12ZSWZOBF_VEN6705 | Ventilator slibgebouw | Biofilter | Ventilator |  | CMV 315 RS | 610587 | Onbekend
12ZSWZOOV_VWE5502 | Heater | Overig |  | Xpelair |  |  | Onbekend
12ZSWZOPSWA__6108 | Terugslagklep bedrijfswater | Proceswater | Terugslagklep |  | DN65/2,5 |  | Onbekend
12ZSWZOPSWA_6100 | Toevoerafsluiter naar bedrijfswater | Proceswater | Handafsluiter |  |  |  | Onbekend
12ZSWZOPSWBP_6101 | Bedrijfswaterpomp 1 | Proceswater | Hydrofoor | DAB Pumps bv. | NVK 10/9 | N2.1345 | Onbekend
12ZSWZOPSWBP_6102 | Bedrijfswaterpomp 2 | Proceswater | Hydrofoor | DAB Pumps bv. | NVK10/9 | N2.1836 | Onbekend
12ZSWZOPSWBT_6006 | Hydrofoorset | Proceswater | Hydrofoor | Duivelaar Pompen | HUV1DPVE2/9B | 0917100110 | Onbekend | 43346
12ZSWZOPWSA__6006_1 | Afsluiter drinkwatertoevoer hydrofoor | Proceswater | Handafsluiter | Econosto Nederland bv | DN32 |  | Onbekend
12ZSWZOTRN_001 | Terrein | Terrein | Object |  |  |  | Onbekend
12ZSWZOTRNA__6203 | Afsluiter terreinrioleringspomp 1 | Terrein | Handafsluiter |  |  |  | Onbekend
12ZSWZOTRNA__6204 | Afsluiter terreinrioleringspomp 2 | Terrein | Handafsluiter |  |  |  | Onbekend
12ZSWZOTRP | Terreinrioleringsput | Terrein | Object |  |  |  | Onbekend
13GCS_ | Rioolgemaal Clausstraat | Overig | Object |  |  |  | Onbekend
13GCSTLIK_A__001 | Balkeerklep pomp 1 | INFLUENTKELDER | Terugslagklep | AVK Nederland BV |  |  | Onbekend
13GCSTLIK_A__002 | Balkeerklep pomp 2 | INFLUENTKELDER | Terugslagklep | AVK Nederland BV |  |  | Onbekend
13GCSTLIK_A__003 | Afsluiter toevoer | INFLUENTKELDER | Handafsluiter | Onbekend |  |  | Onbekend
13GCSTLIK_A__004 | Afsluiter persleiding naar awzi | INFLUENTKELDER | Handafsluiter | Onbekend |  |  | Onbekend
13GCSTLIK_A__005 | Afsluiter ontluchting | INFLUENTKELDER | Handafsluiter | Onbekend |  |  | Onbekend
13GCSTLIK_A__006 | Afsluiter vanaf oude pompput | INFLUENTKELDER | Handafsluiter | Onbekend |  |  | Onbekend
13GCSTLIK_FQIRC001 | Debietmeting centrale persleiding | INFLUENTKELDER | DEBIETMETER | Endress&Hauser bv. | 53W1H-HC091AK99AAA | 97000519000 | Onbekend | 39245
13GCSTLIK_IFP001 | Vuilwaterpomp 1 | INFLUENTKELDER | DOMPELPOMP |  | CP3127.161 | 1770138 | 2017
13GCSTLIK_IFP002 | Vuilwaterpomp 2 | INFLUENTKELDER | DOMPELPOMP |  | CP3127.161 | 0520284 | 2020
13GOW_ | Rioolgemaal Opweg | Overig | Object |  |  |  | Onbekend
13GOWTLIK_A__001 | Balkeerklep pomp 1 | INFLUENTKELDER | Terugslagklep | Onbekend |  |  | Onbekend
13GOWTLIK_A__002 | Balkeerklep pomp 2 | INFLUENTKELDER | Terugslagklep | Onbekend |  |  | Onbekend
13GOWTLIK_A__003 | Afsluiter toevoer | INFLUENTKELDER | Handafsluiter | Onbekend |  |  | Onbekend
13GOWTLIK_A__004 | Afsluiter persleiding | INFLUENTKELDER | Handafsluiter | Onbekend |  |  | Onbekend
13GOWTLIK_A__005 | Afsluiter ontluchting | INFLUENTKELDER | Handafsluiter | Onbekend |  |  | Onbekend
13GOWTLIK_FQIRC001 | Debietmeting centrale persleiding | INFLUENTKELDER | DEBIETMETER | Krohne Nederland | OPTIFLUX 2100 W Meetgever OPTIFLUX 2000 F | A20016758 | Onbekend | 44354
13GOWTLIK_IFP001 | Vuilwaterpomp 1 | INFLUENTKELDER | DOMPELPOMP | Flygt (Xylem Water Solutions Netherlands) | 3.102.160 | 1410289 (461) | Onbekend
13GOWTLIK_IFP002 | Vuilwaterpomp 2 | INFLUENTKELDER | DOMPELPOMP | Flygt (Xylem Water Solutions Netherlands) | 3.102.181 | 0880459 (460) | Onbekend
13ZBW_ | AWZI BERKENWOUDE ALGEMEEN | OVERIG | Object |  |  |  | Onbekend
13ZBWSLSO_A__3500 | AFSLUITER DECANTEERREGISTER (9x) | SLIBOPSLAG | AFSLUITER |  |  |  | Onbekend
13ZBWSLSO_A__3501 | AFSLUITER AANVOER VRACHTWAGEN | SLIBOPSLAG | AFSLUITER |  |  |  | Onbekend
13ZBWSLSO_A__3502 | AFSLUITER LEEGLOOP SOT3500 | SLIBOPSLAG | AFSLUITER |  |  |  | Onbekend
13ZBWSLSO_A__3503 | AFSLUITER ONTLUCHTING | SLIBOPSLAG | AFSLUITER |  |  |  | Onbekend
13ZBWSLSO_A__3510 | AFSLUITER AANVOER SOT3500 | SLIBOPSLAG | AFSLUITER |  |  |  | Onbekend
13ZBWSLSS_A__1701 | AFSLUITER BYPASS SSK1700 | SURPLUSSLIBGEMAAL | AFSLUITER |  |  |  | Onbekend
13ZBWSLSS_A__1702 | AFSLUITER BYPASS V__1400 | SURPLUSSLIBGEMAAL | AFSLUITER |  |  |  | Onbekend
13ZBWSLSS_A__1710 | TERUGSLAGKLEP | SURPLUSSLIBGEMAAL | Terugslagklep |  |  |  | Onbekend
13ZBWSLSS_A__1711 | AFSLUITER ONTLUCHTING | SURPLUSSLIBGEMAAL | AFSLUITER |  |  |  | Onbekend
13ZBWSLSS_A__1712 | TERUGSLAGKLEP | SURPLUSSLIBGEMAAL | Terugslagklep |  |  |  | Onbekend
13ZBWSLSS_SSP1701 | SURPLUSSLIB POMP | SURPLUSSLIBGEMAAL | Pomp |  |  |  | Onbekend
13ZBWWLAT_A__1300 | AFSLUITER ONTLUCHTING | ACTIEFSLIBTANK | AFSLUITER |  |  |  | Onbekend
13ZBWWLAT_A__1301 | AFSLUITER AFVOER CP_1301 | ACTIEFSLIBTANK | AFSLUITER | Advanced Valve Solutions bv |  |  | Onbekend
13ZBWWLAT_A__1302 | AFSLUITER AFVOER CP_1302 | ACTIEFSLIBTANK | AFSLUITER | Advanced Valve Solutions bv |  |  | Onbekend
13ZBWWLAT_A__1310 | AFSLUITER AANVOER BE_1310 | ACTIEFSLIBTANK | AFSLUITER |  |  |  | Onbekend
13ZBWWLAT_A__1311 | AFSLUITER AANVOER BE_1311 | ACTIEFSLIBTANK | AFSLUITER |  |  |  | Onbekend
13ZBWWLAT_A__1312 | AFSLUITER AANVOER BE_1312 | ACTIEFSLIBTANK | AFSLUITER |  |  |  | Onbekend
13ZBWWLAT_A__1320 | AFSLUITER OUDE OVERSTORT NBT1600 | ACTIEFSLIBTANK | AFSLUITER |  |  |  | Onbekend
13ZBWWLAT_A__1321 | AFSLUITER OUDE OVERSTORT NBT1600 | ACTIEFSLIBTANK | AFSLUITER |  |  |  | Onbekend
13ZBWWLAT_A__1322 | AFSLUITER OVERSTORT AT_1300 | ACTIEFSLIBTANK | AFSLUITER |  |  |  | Onbekend
13ZBWWLAT_FQIR1307 | DEBIETMETING COMPRESSOREN | ACTIEFSLIBTANK | DEBIETMETER |  |  |  | Onbekend
13ZBWWLAT_VS_1303 | VOORTSTUWER | ACTIEFSLIBTANK | Voortstuwer | WILO EMU |  |  | Onbekend
13ZBWWLDU_A__5001 | AFSLUITER (AFGEDOPT) | DOSEERUNIT | AFSLUITER |  |  |  | Onbekend
13ZBWWLDU_A__5002 | AFSLUITER | DOSEERUNIT | AFSLUITER |  |  |  | Onbekend
13ZBWWLDU_A__5004 | AFSLUITER | DOSEERUNIT | AFSLUITER |  |  |  | Onbekend
13ZBWWLDU_A__5005 | AFSLUITER | DOSEERUNIT | AFSLUITER |  |  |  | Onbekend
13ZBWWLDU_A__5006 | AFSLUITER | DOSEERUNIT | AFSLUITER |  |  |  | Onbekend
13ZBWWLDU_A__5007 | AFSLUITER (AFGEDOPT) | DOSEERUNIT | AFSLUITER |  |  |  | Onbekend
13ZBWWLDU_A__5008 | AFSLUITER | DOSEERUNIT | AFSLUITER |  |  |  | Onbekend
13ZBWWLDU_A__5009 | AFSLUITER (AFGEDOPT) | DOSEERUNIT | AFSLUITER |  |  |  | Onbekend
13ZBWWLDU_A__5010 | AFSLUITER | DOSEERUNIT | AFSLUITER |  |  |  | Onbekend
13ZBWWLDU_A__5011 | AFSLUITER (AFGEDOPT) | DOSEERUNIT | AFSLUITER |  |  |  | Onbekend
13ZBWWLDU_A__5012 | AFSLUITER ONDERDRUK | DOSEERUNIT | AFSLUITER |  |  |  | Onbekend
13ZBWWLDU_A__5020 | TERUGSLAGKLEP | DOSEERUNIT | Terugslagklep |  |  |  | Onbekend
13ZBWWLDU_A__5021 | AFSLUITER | DOSEERUNIT | AFSLUITER |  |  |  | Onbekend
13ZBWWLDU_A__5022 | AFSLUITER OVERDRUK | DOSEERUNIT | AFSLUITER |  |  |  | Onbekend
13ZBWWLDU_A__5023 | AFSLUITER | DOSEERUNIT | AFSLUITER |  |  |  | Onbekend
13ZBWWLDU_A__5024 | AFSLUITER (AFGEDOPT) | DOSEERUNIT | AFSLUITER |  |  |  | Onbekend
13ZBWWLDU_A__5025 | AFSLUITER | DOSEERUNIT | AFSLUITER |  |  |  | Onbekend
13ZBWWLDU_A__5030 | AFSLUITER AFTAP | DOSEERUNIT | AFSLUITER |  |  |  | Onbekend
13ZBWWLDU_A__5031 | AFSLUITER AFTAP | DOSEERUNIT | AFSLUITER |  |  |  | Onbekend
13ZBWWLDU_F__5001 | Y-FILTER | DOSEERUNIT | Filter |  |  |  | Onbekend
13ZBWWLDU_MPD5001 | CHEMICALIËNDOSEERPOMP | DOSEERUNIT | DoseerPo |  |  |  | Onbekend
13ZBWWLEL_A__1910 | AFSLUITER OVERSTORT NBT1600 | EFFLUENTLEIDING | AFSLUITER |  |  |  | Onbekend
13ZBWWLEL_A__1911 | AFSLUITER ONTLUCHTING | EFFLUENTLEIDING | AFSLUITER |  |  |  | Onbekend
13ZBWWLEL_A__1912 | AFSLUITER ONTLUCHTING | EFFLUENTLEIDING | AFSLUITER |  |  |  | Onbekend
13ZBWWLEL_A__1913 | AFSLUITER AANVOER Q1901 | EFFLUENTLEIDING | AFSLUITER |  |  |  | Onbekend
13ZBWWLEL_A__1914 | AFSLUITER EFFLUENT RINGVAART | EFFLUENTLEIDING | AFSLUITER |  |  |  | Onbekend
13ZBWWLEL_A__1915 | AFSLUITER AANVOER HFF1951 | EFFLUENTLEIDING | AFSLUITER |  |  |  | Onbekend
13ZBWWLHFFA__1952 | TERUGSLAGKLEP | HELOFYTENFILTER | Terugslagklep |  |  |  | Onbekend
13ZBWWLIBTA__1050 | AFSLUITER BE-, ONTLUCHTING | INFLUENT BUFFERTANK | AFSLUITER |  |  |  | Onbekend
13ZBWWLIBTA__1051 | AFSLUITER AFVOER VRACHTWAGEN | INFLUENT BUFFERTANK | AFSLUITER |  |  |  | Onbekend
13ZBWWLIBTME_1050 | MENGER IBT1050 | INFLUENT BUFFERTANK | Menger |  |  |  | Onbekend
13ZBWWLIK_A__1000 | AFSLUITER AANVOER BENEDENBERG | ONTVANGKELDER | AFSLUITER |  |  |  | Onbekend
13ZBWWLIK_A__1001 | TERUGSLAGKLEP | ONTVANGKELDER | Terugslagklep |  |  |  | Onbekend
13ZBWWLIK_A__1002 | AFSLUITER | ONTVANGKELDER | AFSLUITER |  |  |  | Onbekend
13ZBWWLIK_A__1003 | AFSLUITER | ONTVANGKELDER | AFSLUITER |  |  |  | Onbekend
13ZBWWLIK_A__1010 | AFSLUITER AANVOER RG OPWEG | ONTVANGKELDER | AFSLUITER |  |  |  | Onbekend
13ZBWWLIK_A__1011 | TERUGSLAGKLEP | ONTVANGKELDER | Terugslagklep |  |  |  | Onbekend
13ZBWWLIK_A__1012 | AFSLUITER | ONTVANGKELDER | AFSLUITER |  |  |  | Onbekend
13ZBWWLIK_A__1013 | AFSLUITER | ONTVANGKELDER | AFSLUITER |  |  |  | Onbekend
13ZBWWLIK_A__1020 | AFSLUITER AANVOER RG CLAUSSTRAAT | ONTVANGKELDER | AFSLUITER |  |  |  | Onbekend
13ZBWWLIK_A__1030 | AFSLUITER AANVOER TRK6200 | ONTVANGKELDER | AFSLUITER |  |  |  | Onbekend
13ZBWWLIK_A__1031 | TERUGSLAGKLEP | ONTVANGKELDER | Terugslagklep |  |  |  | Onbekend
13ZBWWLIK_A__1032 | AFSLUITER | ONTVANGKELDER | AFSLUITER |  |  |  | Onbekend
13ZBWWLIK_A__1033 | AFSLUITER | ONTVANGKELDER | AFSLUITER |  |  |  | Onbekend
13ZBWWLIK_FQIRC1011 | DEBIETMETING INFLUENT | ONTVANGKELDER | DEBIETMETER | Endress&Hauser bv. |  |  | Onbekend
13ZBWWLIK_FQIRC1012 | DEBIETMETING BENEDENBERG | ONTVANGKELDER | DEBIETMETER | Endress&Hauser bv. | PROMAG 50 / W | 9B08FE19000 | Onbekend
13ZBWWLNBTA__1601 | AFSLUITER OUDE RINGVAART | NABEZINKEN | AFSLUITER |  |  |  | Onbekend
13ZBWWLNBTA__1602 | AFSLUITER OUD CIRCUIT | NABEZINKEN | AFSLUITER |  |  |  | Onbekend
13ZBWWLNBTDAP1611 | DRIJFLAAG AFVOERPOMP | NABEZINKEN | DOMPELPOMP |  |  |  | Onbekend
13ZBWWLNBTRBA1610 | AANDRIJVING RB_1610 | NABEZINKEN | AANDRIJVING | Zehnder |  |  | Onbekend
13ZBWWLRGIA__1107 | SPOELWATERKLEP | PROCESWATER | Klep |  |  |  | Onbekend
13ZBWWLRGIOW_1100 | ONTVANGWERK | ROOSTERGOEDINSTALLATIE | Object |  |  |  | Onbekend
13ZBWWLRGIRGP1102 | ROOSTERGOED PERS | ROOSTERGOEDINSTALLATIE | Roostergoedpers | Snoek Technology |  |  | Onbekend
13ZBWWLRGIRO_1101 | ROOSTERGOED VERWIJDERING | ROOSTERGOEDINSTALLATIE | Object | Snoek Technology |  |  | Onbekend
13ZBWWLRGIVEN1100 | VENTILATOR GEURFILTER | ROOSTERGOEDINSTALLATIE | Ventilator | Aanemings- en Installatiebedrijf Kwakernaak BV | MYT 562-2 | 2412-175 1541 | 2025
13ZBWWLRS_A__1700 | AFSLUITER AANVOER NBT1600 | RETOURSLIBKELDER | AFSLUITER |  |  |  | Onbekend
13ZBWWLRS_RSP1710 | RETOURSLIB VIJZEL | RETOURSLIBKELDER | Pomp |  |  |  | Onbekend
13ZBWWLSE_A__1400 | AFSLUITER BYBASS NBT1600 | SELECTOR | AFSLUITER |  |  |  | Onbekend
13ZBWWLSE_A__1401 | AFSLUITER AANVOER AT_1300 | SELECTOR | AFSLUITER |  |  |  | Onbekend
13ZBWZODW_A__4001 | AFSLUITER | DRINKWATER | AFSLUITER |  |  |  | Onbekend
13ZBWZODW_A__4002 | AFSLUITER | DRINKWATER | AFSLUITER |  |  |  | Onbekend
13ZBWZODW_A__4003 | AFSLUITER | DRINKWATER | AFSLUITER |  |  |  | Onbekend
13ZBWZODW_A__4010 | INLAAT COMBINATIE BOILER KEUKEN | DRINKWATER | AFSLUITER |  |  |  | Onbekend
13ZBWZODW_A__4020 | AFSLUITER 1 DOUCHE | DRINKWATER | AFSLUITER |  |  |  | Onbekend
13ZBWZODW_A__4021 | AFSLUITER LEGIONELLA 1 DOUCHE | DRINKWATER | AFSLUITER |  |  |  | Onbekend
13ZBWZODW_A__4022 | AFSLUITER 2 DOUCHE | DRINKWATER | AFSLUITER |  |  |  | Onbekend
13ZBWZODW_A__4023 | AFSLUITER LEGIONELLA 2 DOUCHE | DRINKWATER | AFSLUITER |  |  |  | Onbekend
13ZBWZOPSWA__6000 | AFSLUITER MET AFTAP | PROCESWATER | AFSLUITER |  |  |  | Onbekend
13ZBWZOPSWA__6001 | AFSLUITER AANVOER BT_6006 | PROCESWATER | AFSLUITER |  |  |  | Onbekend
13ZBWZOPSWA__6002 | AFSLUITER DRAIN BT_6006 | PROCESWATER | AFSLUITER |  |  |  | Onbekend
13ZBWZOPSWA__6009 | AFSLUITER | PROCESWATER | AFSLUITER |  |  |  | Onbekend
13ZBWZOPSWA__6010 | AFSLUITER | PROCESWATER | AFSLUITER |  |  |  | Onbekend
13ZBWZOPSWA__6011 | AFSLUITER | PROCESWATER | AFSLUITER |  |  |  | Onbekend
13ZBWZOPSWA__6012 | AFSLUITER MET AFTAP | PROCESWATER | AFSLUITER |  |  |  | Onbekend
13ZBWZOPSWA__6013 | AFSLUITER MET AFTAP | PROCESWATER | AFSLUITER |  |  |  | Onbekend
13ZBWZOPSWA__6020 | AFSLUITER MET AFTAP | PROCESWATER | AFSLUITER |  |  |  | Onbekend
13ZBWZOPSWA__6030 | AFSLUITER | PROCESWATER | AFSLUITER |  |  |  | Onbekend
13ZBWZOPSWA__6031 | AFSLUITER MET AFTAP | PROCESWATER | AFSLUITER |  |  |  | Onbekend
13ZBWZOPSWP__6006 | HYDROFOORPOMP | PROCESWATER | Pomp |  |  |  | Onbekend
13ZBWZOTRN_001 | Terrein | TERREIN | Object |  |  |  | Onbekend
13ZBWZOTRNA__6200 | TERUGSLAGKLEP | TERREIN | Klep |  |  |  | Onbekend
13ZBWZOTRNA__6201 | AFSLUITER AFVOER TRP6201 | TERREIN | AFSLUITER |  |  |  | Onbekend
13ZBWZOTRNTRP6201 | TERREINRIOOL POMP | TERREIN | Pomp |  |  | 3069.160-1720236 | Onbekend
14ZHA_ | awzi Haastrecht | Overig | Object |  |  |  | Onbekend
14ZHASLGI_RW_3512 | Roerwerk gravitatie indiktank | Gravitatie_indikker | Menger |  | KF97 R57 DR63S4 | 9017595630100011 | Onbekend
14ZHASLID_1707_5 | Instelbareschuif naar slibindikker | Retourslibgemaal | Handafsluiter |  |  |  | Onbekend
14ZHASLID_1707_7 | afsluiter toevoer indikker | Gravitatie_indikker | Handafsluiter | AVK Nederland BV |  |  | Onbekend
14ZHASLID_1707_8 | afsluiter toevoer indikker (na aftap) | Gravitatie_indikker | Handafsluiter | AVK Nederland BV |  |  | Onbekend
14ZHASLID_1707_9 | afsluiter aftap toevoerleiding indikker | Gravitatie_indikker | Handafsluiter | AVK Nederland BV |  |  | Onbekend
14ZHASLID_A__3501_2 | laadpunt vanuit indikker | Gravitatie_indikker | Handafsluiter | AVK Nederland BV |  |  | Onbekend
14ZHASLID_A__3501_4 | Terugslagklep ingedikt slib naar de slibindikker | Gravitatie_indikker | Handafsluiter | AVK Nederland BV |  |  | Onbekend
14ZHASLID_A__3501_5 | schuifafsluiter naar slibopslagtank | Gravitatie_indikker | Handafsluiter | AVK Nederland BV |  |  | Onbekend
14ZHASLID_A__3501_6 | afsluiter aftap ingedikt slib | Gravitatie_indikker | Handafsluiter | AVK Nederland BV |  |  | Onbekend
14ZHASLSOTSOT5200 | slibopslag container | Slibopslag |  |  |  |  | Onbekend
14ZHASLSS_A__3501_1 | afsluiter toevoer surplusslibpomp | Gravitatie_indikker | Handafsluiter |  |  |  | Onbekend
14ZHASLSS_FQIRC3500 | Debietmeting ingedikt slib | Surplusslibgemaal | DEBIETMETER | Krohne Nederland | SNA1116402 | CG10041100 | Onbekend
14ZHASLSS_ISP3500 | Ingedikt surplusslibpomp | Surplusslibgemaal | Pomp | Seepex pompen nederland | BN 10-6LS | 262616 | Onbekend | 41080
14ZHASLSS_LSA3501 | Water op vloer | Surplusslibgemaal |  |  |  |  | Onbekend
14ZHAWLAT_A__1301_1 | schuifafsluiter influent naar beluchtingcircuit | Actiefslibtank | Handafsluiter |  |  |  | Onbekend
14ZHAWLAT_A__1309_5 | Instelbareschuif overstort hoeveelheid blt | Actiefslibtank | Handafsluiter |  |  |  | Onbekend
14ZHAWLAT_A_1309_3 | spindelschuif at naar retour slibgemaal | Retourslibgemaal | Handafsluiter |  |  |  | Onbekend
14ZHAWLAT_AT_1309_2 | afsluiter bypass beluchtingcircuit | Actiefslibtank | Handafsluiter |  |  |  | Onbekend
14ZHAWLAT_AT_1309_4 | Spindelschuif overstort naar nabezinktank | Actiefslibtank | Handafsluiter |  |  |  | Onbekend
14ZHAWLAT_PB_1301 | Puntbeluchter | Actiefslibtank | PuntBeluchter |  | WEGW22 Premium | Zie typeplaatje | Onbekend | 45355
14ZHAWLAT_VEN1317 | Ventilator omkasting puntbeluchter | Actiefslibtank | Ventilator |  |  |  | Onbekend
14ZHAWLAT_VS_1306 | Voortstuwer | Actiefslibtank | Voortstuwer |  | amaprop V35-1801 |  | Onbekend
14ZHAWLDU_FQIR5006 | DEBIETMETING CHEMICALIËN | DOSEERUNIT | DEBIETMETER |  |  |  | Onbekend
14ZHAWLDU_MDP5001 | CHEMICALIËNDOSEERPOMP 1 | DOSEERUNIT | DoseerPo |  |  |  | Onbekend
14ZHAWLDU_MDP5002 | CHEMICALIËNDOSEERPOMP 2 | DOSEERUNIT | DoseerPo |  |  |  | Onbekend
14ZHAWLEL_A__1901_1 | Spindelschuif effluent naar Hollandse IJssel | Effluentgemaal | Handafsluiter |  |  |  | Onbekend
14ZHAWLIK_A__1003_4 | afsluiter contacttank leegloop leiding | Influentkelder | Handafsluiter |  |  |  | Onbekend
14ZHAWLMP_FQIRC1011 | Debietmeting Influent Steyn | Meetput | DEBIETMETER | Endress&Hauser bv. | nagaan --> 50W1H-HC0A1AA0AAA |  | 2025 | 45827
14ZHAWLMP_FQIRC1012 | Debietmeting Galgoord en Hofkamp | Meetput | DEBIETMETER | Endress&Hauser bv. | 50W2H-HC0A1AA0AAA | FB184419000 | 2025 | 45827
14ZHAWLRGIRGP1102 | Roostergoedpers | Roostergoedinstallatie | Roostergoedpers | Snoek Technology | SK902P14TSSM | 20225763-100 | Onbekend | 43101
14ZHAWLRGIRO_1101 | Roostergoedverwijdering | Roostergoedinstallatie | Object | Snoek Technology | RS 16-50-3 | 1388-2 | Onbekend | 43101
14ZHAWLRS_A__1707_1 | Spindelschuif retourslib | retourslibgebmaal | Handafsluiter |  |  |  | Onbekend
14ZHAWLRS_A__1707_11 | Spindelschuif leegloop rsg | retourslibgebmaal | Handafsluiter |  |  |  | Onbekend
14ZHAWLRS_A__1707_3 | Spindelschuif rsg naar at | retourslibgebmaal | Handafsluiter |  |  |  | Onbekend
14ZHAWLRS_A__1707_4 | Spindelschuif rsg naar effluentput | retourslibgebmaal | Handafsluiter |  |  |  | Onbekend
14ZHAWLRS_A__1707_6 | Spindelschuif rsg naar contacttank | retourslibgebmaal | Handafsluiter |  |  |  | Onbekend
14ZHAWLRS_A_1900_2 | Spindelschuif vijzel naar effluentput | retourslibgebmaal | Handafsluiter |  |  |  | Onbekend
14ZHAWLRS_RSV1710 | Retourslibvijzel | retourslibgebmaal | Vijzel | Siemens Nederland N.V. | FDU17012384661001 | 2K13303-5EM23-2DM1-Z | Onbekend
14ZHAZOBF_A__1707_10 | Spindelschuif lucht uit slibretourvijzel | Biofilter | Handafsluiter |  |  |  | Onbekend
14ZHAZOBF_A__6700_1 | Regelafsluiter lucht rsg en drijflaagafvoerput | Biofilter | Handafsluiter |  |  |  | Onbekend
14ZHAZOBF_A__6700_2 | Spindelschuif lucht uit contacttank | Biofilter | Handafsluiter |  |  |  | Onbekend
14ZHAZOBF_A__6700_3 | Regelafsluiter aangezogen lucht slibindikker | Biofilter | Handafsluiter |  |  |  | Onbekend
14ZHAZOBF_A__6700_4 | Regelafsluiter aangezogen lucht uit slibverwerking | Biofilter | Handafsluiter |  |  |  | Onbekend
14ZHAZOBF_A__6700_7 | Regelafsluiter aangezogen lucht uit schakelruimte | Biofilter | Handafsluiter | Rittal | SK3149007 | 99350 | Onbekend
14ZHAZOOV_BT_6006 | Hydrofoorset | Overig | Hydrofoor | Duivelaar Pompen | DPK2-60 BAR 4.1L/sec 1.4 |  | Onbekend | 36892
14ZHAZOTRN_001 | Terrein | Terrein | Object |  |  |  | Onbekend
14ZHAZOTRNA__6200_1 | Spindelschuif leegloop leiding beluchtingcircuit | Terrein | Handafsluiter |  |  |  | Onbekend
14ZHAZOTRNA__6200_2 | Spindelschuif terreinriool | Terrein | Handafsluiter |  |  |  | Onbekend
14ZHAZOTRNA__6200_4 | Spindelschuif terreinpomp naar contacttank | Terrein | Handafsluiter |  |  |  | Onbekend
14ZHAZOTRNTRP6201 | Terrein riolering pomp | Terrein | Pomp |  | XFP-PE1-100C-CB1,4-PE22 AC-EX | 30000933843 | 2023 | 45142
15GSH_ | Rioolgemaal Schoonhoven | Overig | Object |  |  |  | Onbekend
15GSHTLIK_A__001_01 | afsluiter in zuigleiding pomp 1 | Influentkelder | Handafsluiter |  | DN300 / PN10 |  | Onbekend
15GSHTLIK_A__001_02 | Terugslagklep vuilwaterpomp 1 | Influentkelder | Terugslagklep | Arveon B.V. | DN 200 / PN10 | 24509-1 | Onbekend
15GSHTLIK_A__001_03 | afsluiter in persleiding pomp 1 | Influentkelder | Handafsluiter |  | DN 200 / PN10 |  | Onbekend
15GSHTLIK_A__002_01 | afsluiter in zuigleiding pomp 2 | Influentkelder | Handafsluiter | AVK Nederland BV | DN300 / PN10 |  | Onbekend
15GSHTLIK_A__002_02 | Terugslagklep vuilwaterpomp 2 | Influentkelder | Terugslagklep | Arveon B.V. | DN200 / PN10 | 24509-2 | Onbekend
15GSHTLIK_A__002_03 | afsluiter in persleiding pomp 2 | Influentkelder | Handafsluiter |  | DN200 / PN10 |  | Onbekend
15GSHTLIK_A__003_01 | afsluiter voor debietmeter | Influentkelder | Handafsluiter |  |  |  | Onbekend
15GSHTLIK_A__003_02 | afsluiter na debietmeter | Influentkelder | Handafsluiter |  | DN300 / PN10 |  | Onbekend
15GSHTLIK_A__003_03 | afsluiter na windketel | Influentkelder | Handafsluiter |  |  |  | Onbekend
15GSHTLIK_A__003_04 | afsluiter van windketel | Influentkelder | Handafsluiter |  |  |  | Onbekend
15GSHTLIK_A__004_01 | Terugslagklep lenspomp | Influentkelder | Terugslagklep |  | 1 1/2" |  | Onbekend
15GSHTLIK_A__005_01 | plaatafsluiter influentkelder | Influentkelder | Handafsluiter |  |  |  | Onbekend
15GSHTLIK_FQIRC104 | Debietmeting centrale persleiding | Influentkelder | DEBIETMETER | Krohne Nederland |  |  | Onbekend
15GSHTLIK_IFP001 | Vuilwaterpomp 1 | Influentkelder | CENTRIFUGAALPOMP | Hidrostal Benelux | F10K-S032-F6M1X-X22K | 176096 | Onbekend
15GSHTLIK_IFP002 | Vuilwaterpomp 2 | Influentkelder | CENTRIFUGAALPOMP | Hidrostal Benelux | F10K-S032-F6M1X-X22K | 176095 | Onbekend
15GSHTLIK_LP_109 | Lenspomp | Influentkelder | Lenspomp | ABS pompen bv | MF334-D01*10-P | 1399124 | Onbekend
15GSHTOOV_VEN001 | Ventilator | Overig | Ventilator |  | diameter 250mm |  | Onbekend
16GGR_ | Rioolgemaal Gouderak | Overig | Object |  |  |  | Onbekend
16GGRTLIK_A__001 | Afsluiter | Influentkelder | Handafsluiter |  |  |  | Onbekend
16GGRTLIK_A__002 | Afsluiter | Influentkelder | Handafsluiter |  |  |  | Onbekend
16GGRTLIK_A__003 | Afsluiter | Influentkelder | Handafsluiter |  |  |  | Onbekend
16GGRTLIK_A__004 | Balkeerklep | Influentkelder | Terugslagklep | Onbekend |  |  | Onbekend
16GGRTLIK_A__005 | Balkeerklep | Influentkelder | Terugslagklep | Onbekend |  |  | Onbekend
16GGRTLIK_A__006 | Afsluiter | Influentkelder | Handafsluiter |  | Nw 100 |  | Onbekend
16GGRTLIK_A__007 | Afsluiter | Influentkelder | Handafsluiter |  | Nw 100 |  | Onbekend
16GGRTLIK_FQIRC011 | Debietmeting centrale persleiding | Influentkelder | DEBIETMETER | Endress&Hauser bv. | 53W2F-HD091AK99AAA | 680D1719000 | Onbekend | 38305
16GGRTLIK_IFP001 | Vuilwaterpomp 1 | Influentkelder | DOMPELPOMP | Sulzer Pump Solutions | xfp100G-CB1.2 1854-G-50ex sn 0009976 20kw | 9976 | 2014
16GGRTLIK_IFP002 | Vuilwaterpomp 2 | Influentkelder | DOMPELPOMP | Sulzer Pump Solutions | XFP100G-CB1.2-PE185/4-G-50EX sn0005425 20kw | 5425 | Onbekend
16GGRTLIK_ME_010 | Menger influent kelder | Influentkelder | Menger |  | volgt naar reinigen kelder, 15-10-2018 |  | Onbekend
16GGRTOBF_VEN001 | Ventilator biofilter | Biofilter | Ventilator | Niet aanwezig | niet aanwezig |  | Onbekend
17GBY_ | Rioolgemaal Beijersche Achterbroek | Overig | Object |  |  |  | Onbekend
17GBYTLIK_A__001 | Afsluiter | Influentkelder | Handafsluiter | AVK Nederland BV | DN100 / PN16 |  | Onbekend
17GBYTLIK_A__002 | Afsluiter | Influentkelder | Handafsluiter | AVK Nederland BV | DN100 / PN16 |  | Onbekend
17GBYTLIK_A__003 | Afsluiter | Influentkelder | Handafsluiter | AVK Nederland BV | DN100 / PN16 |  | Onbekend
17GBYTLIK_A__004 | Balkeerklep | Influentkelder | Terugslagklep | AVK Nederland BV |  |  | Onbekend
17GBYTLIK_A__005 | Afsluiter | Influentkelder | Handafsluiter | AVK Nederland BV | Nw 100 |  | Onbekend
17GBYTLIK_A__006 | Balkeerklep | Influentkelder | Terugslagklep | AVK Nederland BV |  |  | Onbekend
17GBYTLIK_A__007 | Afsluiter | Influentkelder | Handafsluiter | AVK Nederland BV | Nw 100 |  | Onbekend
17GBYTLIK_FQIRC001 | Debietmeting centrale persleiding | Influentkelder | DEBIETMETER | Krohne Nederland | OPTIFLUX 2000 | A18000662 | Onbekend | 38305
17GBYTLIK_IFP001 | Vuilwaterpomp 1 | Influentkelder | DOMPELPOMP | ABS pompen bv | XFP811-VX.2-PE110/2-E-50EX | 29703 | Onbekend
17GBYTLIK_IFP002 | Vuilwaterpomp 2 | Influentkelder | DOMPELPOMP | Sulzer Pump Solutions | ABS XFP-PE2-81E-VX.2PE110_2E_EX | 300353713 | Onbekend
17GBYTLIK_LSA003 | Lekdetectie debietmeterput | Influentkelder | Pomp | Niet aanwezig |  |  | Onbekend
20GKL_ | Rioolgemaal Krimpen aan Lek | Overig | Object |  |  |  | Onbekend
20GKLTLIK_A__001_01 | handafsluiter in persleiding pomp 1 | Influentkelder | Handafsluiter | GEFA Procestechniek Nederland | DN250 |  | Onbekend
20GKLTLIK_A__001_02 | Terugslagklep vuilwaterpomp 1 | Influentkelder | Terugslagklep | Arveon B.V. | DN250 | 2011-00001-1 | 2011
20GKLTLIK_A__001_03 | Persafsluiter vuilwaterpomp | Influentkelder | Pomp | Auma Benelux bv | Z047,305 | 2911MM55499 | Onbekend
20GKLTLIK_A__002_01 | handafsluiter in persleiding pomp 2 | Influentkelder | Handafsluiter | GEFA Procestechniek Nederland | DN250 | 2011-00001-2 | Onbekend
20GKLTLIK_A__002_02 | Terugslagklep vuilwaterpomp 2 | Influentkelder | Terugslagklep | Arveon B.V. | DN250 | 2011-00001-2 | 2011
20GKLTLIK_A__002_03 | Persafsluiter vuilwaterpomp | Influentkelder | Handafsluiter | Auma Benelux bv | Z047,305 | 2911MM55501 | Onbekend
20GKLTLIK_A__10011 | Afsluiter in kelder RG Krimpen aan de Lek | Influentkelder | Handafsluiter | Onbekend |  |  | Onbekend
20GKLTLIK_A__10012 | Afsluiter in kelder RG Krimpen aan de Lek | Influentkelder | Handafsluiter | Onbekend |  |  | Onbekend
20GKLTLIK_A__101 | Afsluiter centrale persleiding | Influentkelder | Handafsluiter | Auma Benelux bv | Z047,305 | 2911MM5550 | Onbekend
20GKLTLIK_FQIRC104 | Debietmeting centrale persleiding | Influentkelder | DEBIETMETER | Endress&Hauser bv. | 50W2F-UD0A1AA0AAAD | E611CA19000 | Onbekend
20GKLTLIK_IFP001 | Vuilwaterpomp 1 | Influentkelder | Pomp | Hidrostal Benelux | HK05K-S03R+HEVT4-XMEK+NE1AAE-10S | 200867 | Onbekend
20GKLTLIK_IFP002 | Vuilwaterpomp 2 | Influentkelder | Pomp | Hidrostal Benelux | HK05K-S03R+HEVT4-XMEK+NE1AAE-10S | 200866 | Onbekend | 37304
20GKLTLIK_LP_109 | Lenspomp | Influentkelder | Lenspomp | Hidrostal Benelux | A2QR2-MM3AB1-10 | 202791 | Onbekend
20GKLTLIK_LSA109_02 | Water op vloer pompenkelder | Influentkelder |  |  |  |  | Onbekend
20GKLTLPL_A__009 | Afsluiter persleiding Krimpen aan de Lek | Persleiding | AFSLUITER |  |  |  | Onbekend
20GKLTLPL_A__011 | Afsluiter persleiding Krimpen aan de Lek | Persleiding | AFSLUITER |  |  |  | Onbekend
20GKLTLPL_O__007 | Ontluchter persleiding Krimpen aan de Lek | Persleiding |  |  |  |  | Onbekend
20GKLTOOV_BT_300 | Hydrofoor | Overig | Hydrofoor | Duivelaar Pompen | HUV1 DPVME6/6B | HB116407BR7Q | Onbekend
20GKLTOOV_VEN195 | inblaasventilator schakelruimte | Klimaat | Ventilator | Ostberg | RK 400X400 C3 | 7500005 | Onbekend
20GKLTOOV_VEN202 | Afzuigventilator appendagekelder | Klimaat | Ventilator | Ostberg | RK 400X400 C3 | 7500005 | Onbekend
20GLA_ | Rioolgemaal Lansingh | Overig | Object |  |  |  | Onbekend
20GLATLIK_A__001_02 | Terugslagklep vuilwaterpomp | Influentkelder | Terugslagklep | Arveon B.V. | DN400 | 2015-33594-1 | Onbekend
20GLATLIK_A__002_02 | Terugslagklep vuilwaterpomp | Influentkelder | Terugslagklep | Arveon B.V. | DN400 | 2015-33594-2 | Onbekend
20GLATLIK_A__038 | Afsluiter in toevoer Stormpolder | Influentkelder | Handafsluiter | Onbekend |  |  | Onbekend
20GLATLIK_A__041 | gemeente vrijverval | Influentkelder | Handafsluiter |  |  |  | Onbekend
20GLATLIK_A__087 | afsluiter spoelleiding | Influentkelder | Handafsluiter | Onbekend |  |  | Onbekend
20GLATLIK_FQIRC104 | Debietmeting centrale persleiding | Influentkelder | DEBIETMETER | Endress&Hauser bv. | 50W4H-HD0A1AK6AAAA | F102FA19000 | Onbekend
20GLATLIK_IFP001 | Vuilwaterpomp 1 | Influentkelder | CENTRIFUGAALPOMP | Hidrostal Benelux | I10K-MO3RS-FILM1X-X315K | 218070 | 2013
20GLATLIK_IFP002 | Vuilwaterpomp 2 | Influentkelder | CENTRIFUGAALPOMP | Hidrostal Benelux | I10K-MO3RS-FILM1X-X315K | 218071 | 2013 | 41639
20GLATLIK_LP_101 | Lenspomp | Influentkelder | Lenspomp | Flygt (Xylem Water Solutions Netherlands) | DL45-11/A | 105763080 | 2013
20GLATLPL_A__003 | Afsluiter persleiding Lansingh | Persleiding | Handafsluiter |  |  |  | Onbekend
20GLATLPL_A__005 | Afsluiter persleiding Lansingh | Persleiding | Handafsluiter |  |  |  | Onbekend
20GLATOBF_VEN003 | Ventilator biofilter | Biofilter | Ventilator | Colasit Holland BV | GM VECO200/200 | W131663 | Onbekend
20GLATOOV_BT_004 | Hydrofoor | Overig | Hydrofoor | Duivelaar Pompen | HUV1 DVPE6/5B | HB126507 BR1V | Onbekend
20GLATOOV_VEN001 | Afzuigventilator pompenkelder | Klimaat | Ventilator |  |  |  | Onbekend
20GLATOOV_VEN002 | Inblaasventilator schakelruimte | Klimaat | Ventilator |  |  |  | Onbekend
20GLK_ | Rioolgemaal Lekkerkerk | Overig | Object |  |  |  | Onbekend
20GLKTLIK_A__001_02 | Terugslagklep vuilwaterpomp | Influentkelder | Terugslagklep | Arveon B.V. | DN250 | 201130370 | Onbekend
20GLKTLIK_A__002_02 | Terugslagklep vuilwaterpomp | Influentkelder | Terugslagklep | Arveon B.V. | DN250 | 201130370 | Onbekend
20GLKTLIK_A__110_02 | Terugslagklep in ontluchtingsleiding pomp1 | Influentkelder | Terugslagklep | AVK Nederland BV | 2" |  | Onbekend
20GLKTLIK_A__111_02 | Terugslagklep in ontluchtingsleiding pomp2 | Influentkelder | Terugslagklep | AVK Nederland BV | 2" |  | Onbekend
20GLKTLIK_FQIRC104 | Debietmeting centrale persleiding | Influentkelder | DEBIETMETER | Endress&Hauser bv. | 50W2F-UD0A1AC1AAAD | E611CB19000 | Onbekend
20GLKTLIK_IFP001 | Vuilwaterpomp 1 | Influentkelder | CENTRIFUGAALPOMP | Hidrostal Benelux | H05K-S03RFHHMLX-XZ80K | 201434 | Onbekend
20GLKTLIK_IFP002 | Vuilwaterpomp 2 | Influentkelder | CENTRIFUGAALPOMP | Hidrostal Benelux | H05K-S03RFHHMLX-XZ80K | 201435 | Onbekend
20GLKTLIK_LP_109 | Lenspomp | Influentkelder | Lenspomp | Hidrostal Benelux | 202290 |  | Onbekend
20GLKTLMP_A__302 | Afsluiter in debietmeterput | Debietmeterput | Handafsluiter |  | DN250 / PN6 |  | Onbekend
20GLKTLMP_FQIRC302 | Debietmeting persleiding | Debietmeterput | DEBIETMETER | Endress&Hauser bv. | 5W4C2F-1XHC6/0 | X235E419000 | 2025 | 45763
20GLKTLPL_A__006 | Afsluiter persleiding Lekkerkerk | Persleiding | AFSLUITER |  |  |  | Onbekend
20GLKTLPL_A__007 | Afsluiter persleiding Lekkerkerk | Persleiding | AFSLUITER |  |  |  | Onbekend
20GLKTLPL_A__008 | Afsluiter Persleiding Lekkerkerk | Persleiding | AFSLUITER |  |  |  | Onbekend
20GLKTOOV_BT_300 | Hydrofoor | Overig | Hydrofoor | Duivelaar Pompen | HUV1 DPVME6/4B | HB116407BR1Q | Onbekend
20GLKTOOV_VEN202 | Afzuigventilator pompenkelder | Klimaat | Ventilator | WTA Luchttechniek BV | RK 500x250 D3 |  | Onbekend | 46003
20GMO_ | Rioolgemaal Moderato | Overig | Object |  |  |  | Onbekend
20GMOTLIK_A__001_01 | Afsluiter in aanzuigleiding pomp | Influentkelder | Handafsluiter |  | DN400 / PN 4 |  | Onbekend
20GMOTLIK_A__001_02 | Terugslagklep vuilwaterpomp | Influentkelder | Terugslagklep |  | DN250 |  | Onbekend
20GMOTLIK_A__002_01 | Afsluiter in aanzuigleiding pomp | Influentkelder | Handafsluiter |  | DN400 / PN 4 |  | Onbekend
20GMOTLIK_A__002_02 | Terugslagklep vuilwaterpomp | Influentkelder | Terugslagklep |  | DN250 |  | Onbekend
20GMOTLIK_A__003_01 | terugslagklep van de lenspomp | Influentkelder | Terugslagklep |  |  |  | Onbekend
20GMOTLIK_A__003_02 | Afsluiter in persleiding lenspomp | Influentkelder | Handafsluiter |  | DN50 |  | Onbekend
20GMOTLIK_A__006 | Terugslagklep in ontluchting persleiding pomp2 | Influentkelder | Terugslagklep |  | DN50 |  | Onbekend
20GMOTLIK_A__008 | Afsluiter in aftapleiding windketel RG Moderato | Influentkelder | Handafsluiter |  | DN130 / PN10 |  | Onbekend
20GMOTLIK_A__009 | Terugslagklep in kelder RG Moderato | Influentkelder | Terugslagklep | Onbekend |  |  | Onbekend
20GMOTLIK_A__029 | Afsluiter in kelder RG Moderato | Influentkelder | Handafsluiter | Onbekend |  |  | Onbekend
20GMOTLIK_A__038 | Terugslagklep op windketel | Influentkelder | Terugslagklep | Onbekend |  |  | Onbekend
20GMOTLIK_A__039 | Afsluiter in kelder RG Moderato van PERS_VISRIOOL | Influentkelder | Handafsluiter | Onbekend |  |  | Onbekend
20GMOTLIK_A__056 | Afsluiter in persleiding | Influentkelder | Handafsluiter | Onbekend |  |  | Onbekend
20GMOTLIK_A__060_02 | Terugslagklep in omloop Ouderkerk | Influentkelder | Terugslagklep | Onbekend |  |  | Onbekend
20GMOTLIK_A__105 | Terugslagklep in ontluchting persleiding pomp1 | Influentkelder | Terugslagklep |  | DN50 |  | Onbekend
20GMOTLIK_A__31 | Afsluiten persleiding ouderkerk | Influentkelder | Handafsluiter | Onbekend |  |  | Onbekend
20GMOTLIK_FQIRC104 | Debietmeting centrale persleiding | Influentkelder | DEBIETMETER | Krohne Nederland | IFC 010 D |  | Onbekend
20GMOTLIK_IFP001 | Vuilwaterpomp 1 | Influentkelder | CENTRIFUGAALPOMP | Hidrostal Benelux | M06K-S03RH+1HMW-XMK | 2003/10437 | Onbekend
20GMOTLIK_IFP002 | Vuilwaterpomp 2 | Influentkelder | CENTRIFUGAALPOMP | Hidrostal Benelux | M06K-S03RH+1HMW-XMK | 2003/10487 | Onbekend
20GMOTLIK_LP_101 | Lenspomp | Influentkelder | Lenspomp | Onbekend |  |  | Onbekend
20GMOTLPL_A__001 | Afsluiter persleiding Moderato | Persleiding | AFSLUITER |  |  |  | Onbekend
20GMOTLPL_A__002 | Afsluiter persleiding Moderato | Persleiding | AFSLUITER |  |  |  | Onbekend
20GMOTLPL_A__003 | Afsluiter persleiding Moderato | Persleiding | AFSLUITER |  |  |  | Onbekend
20GMOTLPL_A__004 | Afsluiter pig invoer persleiding Moderato | Persleiding | AFSLUITER |  |  |  | Onbekend
20GMOTLPL_A__005 | Afsluiter pig invoer persleiding Moderato | Persleiding | AFSLUITER |  |  |  | Onbekend
20GMOTLPL_A__010 | Afsluiter persleiding Moderato | Persleiding | AFSLUITER |  |  |  | Onbekend
20GMOTLPL_A__016 | Afsluiter persleiding Moderato | Persleiding | AFSLUITER |  |  |  | Onbekend
20GMOTLPL_A__018 | Afsluiter persleiding Moderato | Persleiding | Handafsluiter |  |  |  | Onbekend
20GMOTLPL_A__020 | Afsluiter persleiding Moderato by-pass | Persleiding | Handafsluiter |  |  |  | Onbekend
20GMOTLPL_O__006 | Ontluchter persleiding Moderato | Persleiding |  |  |  |  | Onbekend
20GMOTLPL_O__007 | Ontluchter persleiding Moderato | Persleiding |  |  |  |  | Onbekend
20GMOTOBF_A__020 | Regelklep stankafzuiging RG Moderato | Biofilter | Handafsluiter | Onbekend |  |  | Onbekend
20GMOTOBF_A__401 | Leegloop biofilter | Biofilter | Handafsluiter | ASCO CONTROLS BV | SC E210 CC35 | 68623B | Onbekend
20GMOTOBF_VEN003 | Ventilator t.b.v. stankafzuiging RG Moderato | Biofilter | Ventilator | Colasit Holland BV |  |  | Onbekend
20GMOTOOV_BT_004 | Hydrofoor | Overig | Hydrofoor | Duivelaar Pompen | HUV1 DPV2/7B | HB132707BR1Q | 2025 | 45805
20GMOTOOV_VEN001 | Ventilator in RG Moderato (Afzuiging droge kelder) | Klimaat | Ventilator | Zehnder | BS 250 E | 482250042 | Onbekend
20GMOTOOV_VEN002 | Ventilator in RG Moderato (Afzuiging bovenbouw) | Klimaat | Ventilator | Technische Unie | comforoof mx manual 110 | 004115754109 | 2024 | 45524
20GMOTOTRN_001 | Terrein | Overig | Object |  |  |  | Onbekend
20GOU_ | Rioolgemaal Ouderkerk | Overig | Object |  |  |  | Onbekend
20GOUTLIK_A__001_01 | Afsluiter in zuigleiding pomp in RG oudekerk | Influentkelder | Handafsluiter |  | DN200 / PN6 |  | Onbekend
20GOUTLIK_A__001_02 | Terugslagklep vuilwaterpomp | Influentkelder | Terugslagklep | Strate | DN150 |  | Onbekend
20GOUTLIK_A__001_03 | Afsluiter in persleiding pomp1 | Influentkelder | Handafsluiter |  | DN150 / PN10 |  | Onbekend
20GOUTLIK_A__002_01 | Afsluiter in zuigleiding pomp in RG oudekerk | Influentkelder | Handafsluiter |  | DN200 / PN6 |  | Onbekend
20GOUTLIK_A__002_02 | Terugslagklep vuilwaterpomp | Influentkelder | Terugslagklep | Strate | DN150 |  | Onbekend
20GOUTLIK_A__002_03 | Afsluiter in persleiding pomp2 | Influentkelder | Handafsluiter |  | DN150 / PN10 |  | Onbekend
20GOUTLIK_A__003 | Terugslagklep in persleiding na lenspomp | Influentkelder | Terugslagklep |  | DN50 2" BI/BI |  | Onbekend
20GOUTLIK_A__005 | Afsluiter in persleiding lenspomp | Influentkelder | Handafsluiter |  | 2" BI/BI |  | Onbekend
20GOUTLIK_A__041 | Afsluiter toevoer afvalw persleiding Sportlaan | Influentkelder | Handafsluiter |  |  |  | Onbekend
20GOUTLIK_A__087 | Afsluiter toevoer afvalwater vrijverval gemeente | Influentkelder | Handafsluiter |  |  |  | Onbekend
20GOUTLIK_A__101 | Afsluiter in persleiding | Influentkelder | Handafsluiter |  | DN300 / PN6 |  | Onbekend
20GOUTLIK_FQIRC104 | Debietmeting centrale persleiding | Influentkelder | DEBIETMETER | Krohne Nederland | AQUAFLUX 010WD/6 | A03 36359 | Onbekend
20GOUTLIK_IFP001 | Vuilwaterpomp 1 | Influentkelder | CENTRIFUGAALPOMP | Hidrostal Benelux | F04K | 22710 | 2004
20GOUTLIK_IFP002 | Vuilwaterpomp 2 | Influentkelder | CENTRIFUGAALPOMP | Hidrostal Benelux | F04K | 22711 | 2004
20GOUTLIK_LP_101 | Lenspomp | Influentkelder | Lenspomp | Hidrostal Benelux |  |  | Onbekend
20GOUTOBF_A__020 | Handafsluiter voor afzuigventilator natte kelder | Biofilter | Handafsluiter |  |  |  | Onbekend
20GOUTOBF_VEN002 | Ventilator biofilter | Biofilter | Ventilator | Colasit Holland BV |  |  | Onbekend
20GOUTOBF_VEN003 | Ventilator biofilter | Biofilter | Ventilator | Colasit Holland BV |  |  | Onbekend
20GOUTOOV_BT_004 | Hydrofoor | Overig | Hydrofoor | Duivelaar Pompen | HUV1 DVP4-60 | 2004/09/171407/28 | Onbekend
20GOUTOOV_VEN001 | Afzuiging pompenkelder | Klimaat | Ventilator | Zehnder | TBE 6 | 981000070 | Onbekend
20ZGZ_ | awzi de Groote Zaag | Overig | Object |  |  |  | Onbekend
20ZGZSLDU_FQIR5251 | Debietmeting water | Doseerunit | DEBIETMETER | Endress&Hauser bv. | Promag 50 50W25-UAOA1AAOAAAA | J1170A19000 | Onbekend
20ZGZSLDU_MR_5205 | Menger Polymeer opslagtank | Doseerunit | Menger | Verder BV | VFG-100/750-2500 | 38PB4/500vermix150042 | Onbekend
20ZGZSLDU_MR_5261 | Menger polymeer aanmaaktank | Doseerunit | Menger | Techtop/Simotop NV | M97124135 | 1309112757 | Onbekend
20ZGZSLDU_MR_5262 | Menger polymeer rijpingstank | Doseerunit | Menger | Techtop/Simotop NV | M97124135 | 1307135 | Onbekend
20ZGZSLDU_PTP5216 | Polymeer aanmaakpomp | Doseerunit | Verdringerpomp | NORD Aandrijvingen Nederland B.V. | 71L/4 | 32510300 | Onbekend
20ZGZSLDU_PTP5271 | Polymeer toevoerpomp | Doseerunit | Verdringerpomp | Seepex pompen nederland | BN 2-6L | 285927 | Onbekend
20ZGZSLMIIFQIR3539 | Debietmeting ingedikt slibpomp | Bandindikker | DEBIETMETER | Endress&Hauser bv. | Promag 55 55S80-HA0B1AA0AAAJ | K4353719000 | Onbekend
20ZGZSLMIIISP3535 | ingedikt slibpomp | Bandindikker | Verdringerpomp | Seepex pompen nederland | BN 10-12 | 285929 | Onbekend | 41640
20ZGZSLMIIMII3530 | Bandindikker | Bandindikker | BANDINDIKKER | Van Raak | BGT100031 | 33N114P33008NL200 | Onbekend
20ZGZSLSOTMR_3959 | Menger Slibopslagtank | Slibopslagtank | Menger | KSB Nederland bv | amaprop v 166-1000/154 upgie3 | 9974766781/00020001 | Onbekend | 44650
20ZGZSLSS_FQIRCA1769 | Debietmeting surplusslib | Bandindikker | DEBIETMETER | Endress&Hauser bv. | Promag 50 50W80-HC0A1AA0AAAJ | J1170D19000 | Onbekend
20ZGZSLSS_SSP1710 | Surplusslibpomp 1 | Surplusslibgemaal | Pomp |  | NP3102.185SH |  | Onbekend
20ZGZSLSS_SSP1760 | Surplusslibpomp 2 | Surplusslibgemaal | Pomp |  | NP3102.185SH |  | Onbekend
20ZGZTLPL_A__1101 | Afsluiter in toevoerleiding van RG Moderato en Oud | Persleiding | Handafsluiter |  |  |  | Onbekend
20ZGZTLPL_A__1102 | Afsluiter in toevoerleiding van RG Lansing naar AW | Persleiding | Handafsluiter |  |  |  | Onbekend
20ZGZTLPL_A__1103 | Afsluiter in toevoerleiding van RG Krimpen aan de | Persleiding | Handafsluiter |  |  |  | Onbekend
20ZGZTLPL_A__1104 | Afsluiter in by-passleiding van RG Moderato en Oud | Persleiding | Handafsluiter |  |  |  | Onbekend
20ZGZTLPL_A__1105 | Afsluiter in by-passleiding van RG Lansing | Persleiding | Handafsluiter |  |  |  | Onbekend
20ZGZTLPL_A__1106 | Afsluiter in by-passleiding van RG Krimpen aan de | Persleiding | Handafsluiter |  |  |  | Onbekend
20ZGZWLAT_MR_1314 | Menger actiefslibtank 1 | Actiefslibtank | Menger | WILO EMU | TR321.28-8/8 | 650201432 | Onbekend | 41640
20ZGZWLAT_MR_1364 | Menger actiefslibtank 2 | Actiefslibtank | Menger | WILO EMU | TR321.28-8/8 | 650201431 | Onbekend | 41640
20ZGZWLAT_VS_1304 | Voortstuwer 1 actiefslibtank 1 | Actiefslibtank | Voortstuwer | WILO EMU | TR226-3.40-4/8V | 650201285 | Onbekend | 41640
20ZGZWLAT_VS_1307 | Voortstuwer 2 actiefslibtank 1 | Actiefslibtank | Voortstuwer | WILO EMU | TR226-3.40-4/8V | 650201286 | Onbekend | 41640
20ZGZWLAT_VS_1354 | Voortstuwer 1 actiefslibtank 2 | Actiefslibtank | Voortstuwer | WILO EMU | TR226-3.40-4/8V | 650201283 | Onbekend | 41640
20ZGZWLAT_VS_1357 | Voortstuwer 2 actiefslibtank 2 | Actiefslibtank | Voortstuwer | WILO EMU | TR226-3.40-4/8V | 650201284 | Onbekend | 41640
20ZGZWLBL_VEN9142 | afzuigventilator compressorruimte | Beluchtingscompressoren | Ventilator | ELSTO Drives & Controls | 85828 | H2G100L2-4B3 | Onbekend | 41645
20ZGZWLDU_DP_5115 | Doseerpomp 1 AL-Dosering | Doseerunit | Verdringerpomp | Bonfiglioli | BN63B2 | 1880810048 | Onbekend
20ZGZWLDU_DP_5165 | Doseerpomp 2 AL-Dosering | Doseerunit | Verdringerpomp | Bonfiglioli | BN63B2 | 512320 | Onbekend
20ZGZWLDU_FQIRCA5125 | Debietmeting AL dosering 1 | Doseerunit | DEBIETMETER | Endress&Hauser bv. | Promag 50 50H04-5V02/0 | J1162519000 | Onbekend
20ZGZWLDU_FQIRCA5175 | Debietmeting AL dosering 2 | Doseerunit | DEBIETMETER | Endress&Hauser bv. | Promag 50 50H04-5V02/0 | J1162719000 | Onbekend
20ZGZWLEL_FQIRC1923 | Debietmeting effluent | Effluentleiding | DEBIETMETER | Endress&Hauser bv. | Prosonic FMU90-R21CA133AA1A | J20084010E6 | Onbekend
20ZGZWLIK_FQIRC1106 | Debietmeting influent Zuid en de Noord | Influentkelder | DEBIETMETER | Endress&Hauser bv. | Promag50 | 790AC519000 | Onbekend
20ZGZWLRGIA__1004 | Spoelklep roosterreiniger 1 | Roostergoedinstallatie 1 | Klep | Vactra | NA005 | 720036212208 | Onbekend
20ZGZWLRGIA__1017 | Spoelklep Roostergoedpers 1 | Roostergoedinstallatie 1 | Klep | Vactra | NA005 | 1800057912208 | Onbekend
20ZGZWLRGIA__1054 | Spoelklep roosterreiniger 2 | Roostergoedinstallatie 2 | Klep | Vactra | NA005 | 70144912208 | Onbekend
20ZGZWLRGIA__1067 | Spoelklep Roostergoedpers 2 | Roostergoedinstallatie 2 | Klep | Vactra | NA005 | 180203212208 | Onbekend
20ZGZWLRGICTR1210 | Roostergoedcontainer | Roostergoedinstallatie 1 |  |  | NORD SK9032.1 AZH-100LP/4 |  | Onbekend | 43586
20ZGZWLRGILISA1215 | Niveau roostergoedcontainer | Roostergoedinstallatie 1 |  |  | vegason s61 |  | Onbekend | 43586
20ZGZWLRGILSA1214 | Vol melding roostergoedcontainer | Roostergoedinstallatie 1 |  |  | IFM IG5718 |  | Onbekend | 43586
20ZGZWLRGIRGP1028 | Roostergoedpers 1 | Roostergoedinstallatie 1 | Roostergoedpers | Van Raak | RSP20014005F | 14011682192729 | Onbekend | 43466
20ZGZWLRGIRGP1078 | Roostergoedpers 2 | Roostergoedinstallatie 2 | Roostergoedpers | Van Raak | RSP2005F | 140116824 | Onbekend | 43466
20ZGZWLRGIRGS1211 | Roostergoed aanvoertransporteur | Roostergoedinstallatie 1 | RoostergoedSchroef |  |  |  | Onbekend
20ZGZWLRGIRO_1009 | Roosterreiniger 1 | Roostergoedinstallatie 1 | Object | Van Raak | KVRV06 | 140116823 | Onbekend | 43466
20ZGZWLRGIRO_1059 | Roosterreiniger 2 | Roostergoedinstallatie 2 | Object | Van Raak | KVRV06 | 140116822 | Onbekend | 43466
20ZGZWLRS_FQIRCA1718 | Debietmeting retourslib 1 | Retourslibgemaal 1 | DEBIETMETER | Endress&Hauser bv. | Promag 50 50L5H-H20A1AAOAAAJ+ | J1165B19000 | Onbekend
20ZGZWLRS_FQIRCA1768 | Debietmeting retourslib 2 | Retourslibgemaal 2 | DEBIETMETER | Endress&Hauser bv. | Promag 50 50L5H-H20A1AAOAAAJ+ | J1165F19000 | Onbekend
20ZGZWLRS_RSP1702 | Retourslibpomp 1 | Retourslibgemaal 1 | CENTRIFUGAALPOMP | Hidrostal Benelux | H12K-M01 + hnwb6-msek1 |  | Onbekend
20ZGZWLRS_RSP1706 | Retourslibpomp 2 | Retourslibgemaal 1 | CENTRIFUGAALPOMP | Hidrostal Benelux | H12K-M01 + hnwb6-msek1. |  | Onbekend
20ZGZWLRS_RSP1752 | Retourslibpomp 3 | Retourslibgemaal 2 | CENTRIFUGAALPOMP | Hidrostal Benelux | H12K-M01 + hnwb6-msek1. |  | Onbekend
20ZGZWLRS_RSP1756 | Retourslibpomp 4 | Retourslibgemaal 2 | CENTRIFUGAALPOMP | Hidrostal Benelux | H12K-M01 + hnwb6-msek1. |  | Onbekend
20ZGZZOBF_VEN6713 | Afzuigventilator 1 proceslucht | biofilter | Ventilator |  | HFR 180-15D(DSI) | 51021113 | Onbekend | 41645
20ZGZZOBF_VEN6733 | Afzuigventilator 2 proceslucht | biofilter | Ventilator | Aspatec Holland BV | HFR 110-18D (IDS) | 51021113 | Onbekend | 41645
20ZGZZOKLMVEN9031 | Afzuigventilator Schakelruimte | Klimaat | Ventilator | Vostermans Ventilation | 4WS125 |  | Onbekend
20ZGZZOPSWBP_7012 | Bedrijfswater pomp 1 | Proceswater | CENTRIFUGAALPOMP | KSB Nederland bv | IPC30381DASS4CA5 | 1372308 | Onbekend
20ZGZZOPSWBP_7022 | Bedrijfswater pomp 2 | Proceswater | CENTRIFUGAALPOMP | KSB Nederland bv | IPC30381DA334CA5 |  | Onbekend
20ZGZZOPSWBT_7108 | Hydrofoorunit | Proceswater | Hydrofoor | Grundfos Nederland bv | zie tekst onder voor verschillende onderdelen |  | Onbekend
20ZGZZOPSWBWF7004 | Bedrijfswater filter 1 | Proceswater | BEDRIJFSWATERFILTER | Lubarafil ( BOLL) | 6-18 DN50/zie tekst onder | 4006588/2 | Onbekend | 41640
20ZGZZOPSWBWF7037 | Bedrijfswater filter 2 | Proceswater | BEDRIJFSWATERFILTER |  | 6-18 DN50 | 400658811 | Onbekend | 41640
20ZGZZOPSWFQIR7101 | Debietmeting drinkwater | Proceswater | DEBIETMETER | Endress&Hauser bv. | Promag 50 50W25-UA0A1AA0AAA | J1170B19000 | Onbekend
20ZGZZOPSWFQIRC7033 | Debietmeting bedrijfswater | Proceswater | DEBIETMETER | Endress&Hauser bv. | Promag 50 50W50-HC0A1AA0AAAJ | J1170C19000 | Onbekend
20ZGZZOPSWLP_7051 | Lenspomp bedrijfswaterkelder | Proceswater | Lenspomp |  |  |  | Onbekend
20ZGZZOTRN_001 | Terrein | Terrein | Object |  |  |  | Onbekend
20ZGZZOTRNTRP6202 | Terreinrioleringpomp 1 | Terrein | Pomp |  |  |  | Onbekend
20ZGZZOTRNTRP6210 | Terreinrioleringpomp 2 | Terrein | Pomp |  |  |  | Onbekend
30GBW_ | Rioolgemaal Bleiswijk | Overig | Object |  |  |  | Onbekend
30GBWTLIK_A__001_02 | Terugslagklep vuilwaterpomp 1 | Influentkelder | Terugslagklep | AVK Nederland BV | 53200350007H | DN200 | Onbekend
30GBWTLIK_A__001_03 | Persafsluiter vuilwaterpomp 1 | Influentkelder | Handafsluiter |  | DN 300 / PN10 |  | Onbekend
30GBWTLIK_A__002_02 | Terugslagklep vuilwaterpomp 2 | Influentkelder | Terugslagklep | AVK Nederland BV | 53200350007H | DN 200 | Onbekend
30GBWTLIK_A__002_03 | Persafsluiter vuilwaterpomp 2 | Influentkelder | Handafsluiter |  | DN 300 / PN10 |  | Onbekend
30GBWTLIK_FQIRC106 | Debietmeting centrale persleiding | Influentkelder | DEBIETMETER | Krohne Nederland | IFS 4000/16 | A96 15094 | Onbekend
30GBWTLIK_IFP001 | Vuilwaterpomp 1 | Influentkelder | CENTRIFUGAALPOMP | Nijhuis Services | RW1-200525 | 42158 | Onbekend
30GBWTLIK_IFP002 | Vuilwaterpomp 2 | Influentkelder | CENTRIFUGAALPOMP | Nijhuis Services | RW1-200525 | 42159 | Onbekend
30GBWTLIK_LP_109 | Lenspomp | Influentkelder | Lenspomp | Hidrostal Benelux | A20F2VV3 | 1996/09,134 | Onbekend
30GBWTLIK_MR_010 | Menger influentkelder | Influentkelder | Menger | Sulzer Pump Solutions | XRW3031 PA29/6STD-400/50 | 301296962 | Onbekend | 45995
30GBWTLPL_A__004 | Afsluiter persleiding Bleiswijk | Persleiding | AFSLUITER |  |  |  | Onbekend
30GBWTLPL_A__011 | Afsluiter persleiding Bleiswijk | Persleiding |  |  |  |  | Onbekend
30GBWTLPL_A__012 | Afsluiter persleiding Bleiswijk | Persleiding | AFSLUITER |  |  |  | Onbekend
30GBWTLPL_A__013 | Afsluiter persleiding Bleiswijk | Persleiding | AFSLUITER |  |  |  | Onbekend
30GBWTOOV_BT_300 | Hydrofoor | Overig | Hydrofoor | Duivelaar Pompen | DPV4/7B | 290042251070E | Onbekend
30GBWTOOV_VEN202 | Afzuigventilator pompenkelder | klimaat | Ventilator | Onbekend |  |  | Onbekend
30GBWTOOV_VEN203 | Afzuigventilator bovenbouw | klimaat | Ventilator | Technische Unie |  |  | 2025 | 45797
30GDP_ | Rioolgemaal Distripark | Overig | Object |  |  |  | Onbekend
30GDPTLIK_FQIRC106 | Debietmeting centrale persleiding | Influentkelder | DEBIETMETER | Krohne Nederland | OPTIFLUX 2000 | A05 95441 | 2006
30GDPTLIK_IFP001 | Vuilwaterpomp 1 | Influentkelder | CENTRIFUGAALPOMP | Hidrostal Benelux | H05K-MH2RG-HGM1F-XMK | 152618 | Onbekend | 39083
30GDPTLIK_IFP002 | Vuilwaterpomp 2 | Influentkelder | CENTRIFUGAALPOMP | Hidrostal Benelux | H05K-MH2RG-HGM1F-XMK | 152616 | Onbekend | 39083
30GDPTLIK_LP_101 | Lenspomp | Influentkelder | Lenspomp | Sulzer Pump Solutions | IP900 | 8809 | Onbekend
30GDPTLIK_P__004 | Regenwaterpomp | Influentkelder | DOMPELPOMP | Hidrostal Benelux | dqdq-ro1-dnyk4-mesq+naa1-10 | 152622 | Onbekend
30GDPTLPL_A__001 | Afsluiter persleiding Distripark | Persleiding | Handafsluiter |  |  |  | Onbekend
30GDPTOBF_VEN201 | Ventilator biofilter | Biofilter | Ventilator |  |  |  | Onbekend
30GDPTOOV_BT_300 | Hydrofoor | Overig | Hydrofoor | Duivelaar Pompen | HUV1 DVP-60 | 07/2006/383894/02 | Onbekend
30GDPTOOV_VEN202 | Afzuigventilator bovenbouw | Klimaat | Ventilator |  |  |  | Onbekend
30GDPTOOV_VEN203 | Afzuigventilator pompenkelder | Klimaat | Ventilator | Zehnder | BS315D 5,3+ AD | 482310050 | Onbekend
30GEH_ | Rioolgemaal Emmahof | Overig | Object |  |  |  | Onbekend
30GEHTLIK_A__001 | Hoofdafsluiters INFLUENTKELDER | Influentkelder | Handafsluiter |  |  |  | Onbekend
30GEHTLIK_A__20012 | Klep 1 persleiding | Influentkelder | Terugslagklep | AVK Nederland BV | DN200 53200350007H | M573480002009104126 | 2012 | 40912
30GEHTLIK_A__20013 | Handafsluiter persleiding 1 | Influentkelder | Handafsluiter |  |  |  | Onbekend
30GEHTLIK_A__20022 | Klep 2 persleiding | Influentkelder | Terugslagklep | AVK Nederland BV | DN200 53200350007H | M57348000 2009104124 | 2012 | 40912
30GEHTLIK_A__20023 | Handafsluiter persleiding 2 | Influentkelder | Handafsluiter |  | DN300 PN10 |  | 1996
30GEHTLIK_FQIRC106 | Debietmeting centrale persleiding | Influentkelder | DEBIETMETER | Krohne Nederland | IFS 4000/18 | A9615093 | Onbekend
30GEHTLIK_IFP001 | Vuilwaterpomp 1 | Influentkelder | CENTRIFUGAALPOMP | Nijhuis Services | RWL200,525 | 42160 | Onbekend
30GEHTLIK_IFP002 | Vuilwaterpomp 2 | Influentkelder | CENTRIFUGAALPOMP | Nijhuis Services | RWL200,525 | 42161 | Onbekend
30GEHTLIK_LP_109 | Lenspomp | Influentkelder | Lenspomp |  |  |  | Onbekend
30GEHTLIK_MR_010 | Menger influent kelder | Influentkelder | Menger | Aanemings- en Installatiebedrijf Kwakernaak BV | XRW3031PA29/6ECBO | 0000504 | Onbekend
30GEHTLIV_IV_004 | Influentvijzel | Influentvijzel | Vijzel | Spie |  |  | Onbekend
30GEHTLIV_VSA004 | Vetsmeerapparaat | Influentvijzel | SmeerSysteem |  |  |  | Onbekend
30GEHTLPL_A__1EF | Afsluiter effluent Emmahof | Persleiding | Handafsluiter |  |  |  | Onbekend | 25934
30GEHTLPL_A__3EF | Afsluiter effluent Emmahof | Persleiding | Handafsluiter |  |  |  | Onbekend | 25934
30GEHTOBF_VEN401 | Ventilator luchtbehandeling | Biofilter | Ventilator | Colasit Holland BV | CHVK | 160RSC/ 610568 | Onbekend | 35496
30GEHTOOV_BT_300 | Hydrofoor | Overig | Hydrofoor | Duivelaar Pompen | DPV4/7B |  | 1997 | 35605
30GEHTOOV_VEN201 | Afzuigventilator vijzelruimte | klimaat | Ventilator | Rosenberg | DVE 310-4E.3EF |  | Onbekend | 43628
30GEHTOOV_VEN202 | Afzuigventilator pompenkelder | klimaat | Ventilator | Rosenberg | KDV355-6E |  | 1996 | 35069
30GEHTOOV_VEN203 | Afzuigventilator bedieningsruimte | klimaat | Ventilator | Rosenberg | Type DV 280-4E.3EF |  | Onbekend | 43628
30GEHTOOV_VEN204 | Afzuigventilator vijzelruimte | klimaat | Ventilator | Nedair | NPV190/EC |  | 2016 | 42374
30GGP_ | Rioolgemaal Gouwepark | Overig | Object |  |  |  | Onbekend
30GGPTLIK_FQIRC106 | Debietmeting centrale persleiding | Influentkelder | DEBIETMETER | Krohne Nederland | OPTIFLUX 2000 | A05 90483 | 2006
30GGPTLIK_IFP001 | Vuilwaterpomp 1 | Influentkelder | CENTRIFUGAALPOMP | Hidrostal Benelux | H05K-MH2RG-HGM1F-XMK | 125619 | Onbekend | 39083
30GGPTLIK_IFP002 | Vuilwaterpomp 2 | Influentkelder | CENTRIFUGAALPOMP | Hidrostal Benelux | H05K-MH2RG-HGM1F-XMK | 152617 | Onbekend | 39083
30GGPTLIK_LP_101 | Lenspomp | Influentkelder | Lenspomp | Hidrostal Benelux | A2QR2-GG3 + A01M-10 | 1766 | Onbekend
30GGPTLIK_P__004 | Regenwaterpomp | Influentkelder | DOMPELPOMP | Hidrostal Benelux | dqdq-ro1-dnyk4-mesq+naa1-10 | 152764 | Onbekend
30GGPTLPL_A__001 | Afsluiter persleiding Gouwepark | Persleiding | Handafsluiter |  |  |  | Onbekend
30GGPTLPL_A__002 | Afsluiter persleiding Gouwepark | Persleiding | Handafsluiter |  |  |  | Onbekend
30GGPTLPL_A__003 | Afsluiter persleiding Gouwepark | Persleiding | Handafsluiter |  |  |  | Onbekend
30GGPTOBF_A__201 | Sproeiklep biofilter | Biofilter | Klep |  |  |  | Onbekend
30GGPTOBF_VEN201 | Afzuigventilator biofilter | Biofilter | Ventilator |  |  |  | Onbekend
30GGPTOOV_BT_300 | Hydrofoor | Overig | Hydrofoor | Duivelaar Pompen | HUV1 DPV4-60 | 07/2006/383894/01 | Onbekend
30GGPTOOV_VEN202 | Afzuigventilator bovenbouw | Klimaat | Ventilator |  |  |  | Onbekend
30GGPTOOV_VEN203 | Afzuigventilator pompenkelder | Klimaat | Ventilator | Zehnder | BS315/4 D5,3 AD | 482310050 | Onbekend
30GMD_ | Rioolgemaal Moordrecht | Overig | Object |  |  |  | Onbekend
30GMDTLIK_A__001_01 | Zuigafsluiter vuilwaterpomp 1 | Influentkelder | Handafsluiter |  | DN250 / PN10 |  | Onbekend
30GMDTLIK_A__001_02 | Terugslagklep (bal) | Influentkelder | Terugslagklep | AVK Nederland BV | DN200 / PN10 |  | Onbekend
30GMDTLIK_A__001_03 | Persafsluiter vuilwaterpomp 1 | Influentkelder | Handafsluiter |  | DN200 / PN10 |  | Onbekend
30GMDTLIK_A__002_01 | Zuigafsluiter vuilwaterpomp 2 | Influentkelder | Handafsluiter |  | DN250 / PN10 |  | Onbekend
30GMDTLIK_A__002_02 | Terugslagklep (bal) | Influentkelder | Terugslagklep | AVK Nederland BV | DN200 / PN10 |  | Onbekend
30GMDTLIK_A__002_03 | Persafsluiter vuilwaterpomp 2 | Influentkelder | Handafsluiter |  | DN200 / PN10 |  | Onbekend
30GMDTLIK_A__01 | Hoofdafsluiters INFLUENTKELDER | Influentkelder | Handafsluiter |  |  |  | Onbekend
30GMDTLIK_FQIRC104 | Debietmeting centrale persleiding | Influentkelder | DEBIETMETER | Endress&Hauser bv. | promag w | T1116619000 | 2022 | 44657
30GMDTLIK_IFP001 | Vuilwaterpomp 1 | Influentkelder | CENTRIFUGAALPOMP | Hidrostal Benelux | F 10K. F2M10 M | 78515 | Onbekend | 35217
30GMDTLIK_IFP002 | Vuilwaterpomp 2 | Influentkelder | CENTRIFUGAALPOMP | Hidrostal Benelux | F 10K. F2M10 M | 78516 | Onbekend | 35217
30GMDTLIK_LP_109 | Lenspomp | Influentkelder | Lenspomp | Hidrostal Benelux | A2QR-MM3-A01+10 | 77898 | Onbekend
30GMDTLPL_A__001 | Afsluiter persleiding Moordrecht | Persleiding | Handafsluiter |  |  |  | Onbekend
30GMDTLPL_A__006 | Afsluiter persleiding Moordrecht | Persleiding | Handafsluiter |  |  |  | Onbekend
30GMDTOOV_BT_300 | Hydrofoor | Overig | Hydrofoor | Duivelaar Pompen | HUV1 DPK2-60EWW | 19047 | Onbekend
30GMDTOOV_VEN202 | afzuigventilator bovenbouw. | klimaat | Ventilator | Onbekend | AQA61-315-4D | 9362/720 | Onbekend
30GMDTOOV_VEN203 | Afzuigventilator pompenkelder | klimaat | Ventilator | AZ Techniek | nagaan.. ARA 61-355-4D | nagaan... 9607861/2 | 2024 | 45407
30GMK_ | Rioolgemaal Moerkapelle | Overig | Object |  |  |  | Onbekend
30GMKTLIK_A__001_02 | Terugslagklep | Influentkelder | Terugslagklep | Arveon B.V. | DN200 | 2015/3373-01 | Onbekend
30GMKTLIK_A__001_03 | Handafsluiter persleiding 1 | Influentkelder | Handafsluiter | AVK Nederland BV | DN200 / PN 16 |  | Onbekend
30GMKTLIK_A__002_02 | Terugslagklep | Influentkelder | Terugslagklep | Arveon B.V. | DN200 | 2015/3373-02 | Onbekend | 34669
30GMKTLIK_A__002_03 | Handafsluiter persleiding 2 | Influentkelder | Handafsluiter | AVK Nederland BV | DN200 / PN 16 |  | Onbekend
30GMKTLIK_A__XX | Hoofdafsluiters INFLUENTKELDER | Influentkelder | Handafsluiter |  |  |  | Onbekend
30GMKTLIK_FQIRC106 | Debietmeting centrale persleiding | Influentkelder | DEBIETMETER | Krohne Nederland | IFS 4000/6 | A93 5392 | Onbekend
30GMKTLIK_IFP001 | Vuilwaterpomp 1 | Influentkelder | CENTRIFUGAALPOMP | Hidrostal Benelux | F6K-SO3R+FEWS4-MMEK1+NC1B4-10 | 181135 | Onbekend | 33939
30GMKTLIK_IFP002 | Vuilwaterpomp 2 | Influentkelder | DOMPELPOMP | Hidrostal Benelux | F6K-SO3R+FEWS4-MMEK1+NC1B4-10 | 171371 | Onbekend | 33939
30GMKTLIK_LP_109 | Lenspomp | Influentkelder | Lenspomp | Hidrostal Benelux | A2QE2-MM3+AO1-10 |  | Onbekend | 33939
30GMKTLPL_A__004 | Afsluiter persleiding Moerkapelle | Persleiding | Handafsluiter |  |  |  | Onbekend
30GMKTLPL_A__007 | Afsluiter persleiding Moerkapelle | Persleiding |  |  |  |  | Onbekend
30GMKTLPL_A__008 | Afsluiter/inprikpunt Moerkapelle | Persleiding |  |  |  |  | Onbekend
30GMKTOBF_VEN205 | Ventilator luchtbehandeling | Biofilter | Ventilator |  | CMV 250-RS |  | Onbekend | 34669
30GMKTOKLM_VEN001 | Ventilator kelder | klimaat | Ventilator | Onbekend |  |  | Onbekend
30GMKTOKLM_VEN002 | Ventilator schakelruimte | klimaat | Ventilator |  | RER15 |  | Onbekend | 34669
30GMKTOOV_BT_300 | Hydrofoor | Overig | Hydrofoor | Duivelaar Pompen | HUV1 DPV-2-20MSG1 | 2004/08/174273/46 | Onbekend | 34669
30GNL_ | Rioolgemaal Nesselande | Overig | Object |  |  |  | Onbekend
30GNLTLIK_A__001_02 | Persafsluiter vuilwaterpomp | Influentkelder | Klep | AVK Nederland BV | GJS 400 CYL | DN 350 | Onbekend
30GNLTLIK_A__002_02 | Persafsluiter vuilwaterpomp | Influentkelder | Klep | AVK Nederland BV | GJS 400 CYL | DN 350 | Onbekend
30GNLTLIK_A__003_02 | Persafsluiter vuilwaterpomp | Influentkelder | Klep | AVK Nederland BV | GJS 400 CYL | DN 350 | Onbekend
30GNLTLIK_A__013 | Afsluiter Nesselande | Influentkelder | Klep | Onbekend | MF2001GG25 DN 300 | 74781 | 2003
30GNLTLIK_A__015 | Afsluiter centrale persleiding | Influentkelder | Klep | Onbekend | MF2001 DN 500 | 73752 | 2003
30GNLTLIK_A__023 | Afsluiter Zevenhuizen | Influentkelder | Klep | Onbekend | MF2001 DN 5400 |  | 2003
30GNLTLIK_A__033 | Afsluiter bypassleiding | Influentkelder | Klep | Onbekend | MF2001EE00872 DN 500 | 73752 | Onbekend
30GNLTLIK_FQIRC106 | Debietmeting centrale persleiding | Influentkelder | DEBIETMETER | Krohne Nederland | IFS 4000F | A04-45412 | Onbekend
30GNLTLIK_IFP001 | Vuilwaterpomp 1 | Influentkelder | CENTRIFUGAALPOMP | Hidrostal Benelux | M0K-H01-M1W | 132213 | 2003
30GNLTLIK_IFP002 | Vuilwaterpomp 2 | Influentkelder | CENTRIFUGAALPOMP | Hidrostal Benelux | M0K-H01-M1W | 132214 | 2003
30GNLTLIK_IFP003 | Vuilwaterpomp 3 | Influentkelder | CENTRIFUGAALPOMP | Hidrostal Benelux | M0K-H01-M1W | 132215 | 2003
30GNLTLIK_LP_101 | Lenspomp | Influentkelder | Lenspomp | Hidrostal Benelux | A20E2-GG3-A01-10 | 135289 | 2004
30GNLTLPL_A__002 | Afsluiter persleiding Nesselande | Persleiding | Handafsluiter |  |  |  | Onbekend
30GNLTLPL_A__004 | Afsluiter persleiding Nesselande | Persleiding | Handafsluiter |  |  |  | Onbekend
30GNLTLPL_A__005 | Afsluiter persleiding Nesselande | Persleiding | Handafsluiter |  |  |  | Onbekend
30GNLTOBF_A__021 | Magneetklep kokosfilter | Biofilter | Klep | ASCO CONTROLS BV | 400525-117 | 63568-8 | Onbekend
30GNLTOBF_A__031 | Magneetklep Lavafilter | Biofilter | Klep | ASCO CONTROLS BV | 400525-117 | 57842-2 | Onbekend
30GNLTOBF_VEN402 | Ventilator luchtbehandeling | Biofilter | Ventilator |  | FC80-6/4 | A3041472 | Onbekend
30GNLTOOV_BT_300 | Hydrofoor | Overig | Hydrofoor | Duivelaar Pompen | HD124707BR18 | 400417634 | 2011
30GNLTOOV_CP_501 | Compressor 1 | Overig | Lucht Compressor | KAESER Compressoren B.V. | KC 420-2 KPL. | 1037 | Onbekend
30GNLTOOV_CP_502 | Compressor 2 | Overig | Lucht Compressor | KAESER Compressoren B.V. | KC 420-2 KPL. | 1038 | 2003
30GNLTOOV_LD_5001 | LUCHTDROGER PERSLUCHT | Overig | LuchtDroger | Boogert b.v. | IDFA8E-23-K | AZ 0181C | 2022 | 45665
30GNLTOOV_VEN201 | Ventilator toilet | Klimaat | Ventilator | Onbekend |  |  | Onbekend
30GNLTOOV_VEN202 | Afzuigventilator schakelruimte | Klimaat | Ventilator | N.Hol | DR63 3-4 | 323534 | Onbekend
30GNLTOOV_VEN203 | Afzuigventilator pompenkelder | Klimaat | Ventilator | Onbekend |  |  | Onbekend
30GNLTOOV_VEN205 | Ventilator nabij lenspomp | Klimaat | Ventilator | Onbekend |  |  | Onbekend
30GTR_ | Rioolgemaal Triangel | Overig | Object |  |  |  | Onbekend
30GTRTLIK_FQIRC104 | Debietmeting centrale persleiding | Influentkelder | DEBIETMETER | Krohne Nederland | OPTIFLUX 2000 | A15000193 | Onbekend
30GTRTLIK_IFP001 | Vuilwaterpomp 1 | Influentkelder | DOMPELPOMP | Sulzer Pump Solutions | XFP 100E-CB1.3 | 0032463 | 2015
30GTRTLIK_IFP002 | Vuilwaterpomp 2 | Influentkelder | DOMPELPOMP | Sulzer Pump Solutions | XFP 100E-CB1.3 | 0032464 | 2015
30GTRTLIK_LP_109 | Lenspomp | Influentkelder | Lenspomp | Onbekend |  |  | Onbekend
30GTRTOOV_BT_300 | Hydrofoor | Overig | Hydrofoor | Duivelaar Pompen |  |  | Onbekend
30GTRTOOV_VEN195 | ventilatie bedieningsruimte | Klimaat | Ventilator | Systemair B.V. |  |  | Onbekend
30GVB_ | Rioolgemaal de Vijfboeken | Overig | Object |  |  |  | Onbekend
30GVBTLIK_A__001 | toevoerafsluiter INFLUENTKELDER | Influentkelder | Handafsluiter | Onbekend |  |  | Onbekend
30GVBTLIK_A__001_02 | Terugslagklep (bal) | Influentkelder | Klep | Onbekend |  |  | Onbekend
30GVBTLIK_A__002 | afsluiter waterinlaat kelder | Influentkelder | AFSLUITER |  |  |  | Onbekend
30GVBTLIK_A__002_02 | Terugslagklep (bal) | Influentkelder | Klep | Onbekend |  |  | Onbekend
30GVBTLIK_A__101 | Afsluiter persleiding 1 | Influentkelder | Handafsluiter | AVK Nederland BV |  |  | Onbekend
30GVBTLIK_FQIRC106 | Debietmeting centrale persleiding | Influentkelder |  |  |  |  | Onbekend
30GVBTLIK_IFP001 | Vuilwaterpomp 1 | Influentkelder | Pomp | Flygt (Xylem Water Solutions Netherlands) | CP 3153.181 HT | 1450355 | Onbekend | 38706
30GVBTLIK_IFP002 | Vuilwaterpomp 2 | Influentkelder | Pomp | Flygt (Xylem Water Solutions Netherlands) | CP 3153.181 HT | 1450337 | Onbekend
30GVBTOOV_BT_300 | Hydrofoor | Overig | Hydrofoor | Duivelaar Pompen | HUV1 DPK2-60 EWW | 19047 | Onbekend
30GVBTOOV_VEN202 | Afzuigventilator bovenbouw | klimaat | Ventilator | Onbekend | AQA 61-315-6 D | 92/09/3073 | Onbekend
30GWG_ | Rioolgemaal Westergouwe | Overig | Object | VOBI |  |  | Onbekend
30GWGTLIK_A__015 | Afsluiter persleiding | Influentkelder | Handafsluiter |  |  |  | Onbekend
30GWGTLIK_FQIRC104 | Debietmeting centrale persleiding | Influentkelder | DEBIETMETER | Endress&Hauser bv. | 5W4C2H-4802/0 | L2198F19000 | Onbekend
30GWGTLIK_IFP001 | Vuilwaterpomp 1 | Influentkelder | DOMPELPOMP | Flygt (Xylem Water Solutions Netherlands) | 3.171.181 | 1620119 (452) | Onbekend
30GWGTLIK_IFP002 | Vuilwaterpomp 2 | Influentkelder | DOMPELPOMP | Flygt (Xylem Water Solutions Netherlands) | 3.171.181 | 1620118 (452) | Onbekend
30GWGTLIK_LP_109 | Lenspomp | Influentkelder | Lenspomp | Lowara (Xylem Water Solutions Netherlands) | D0M07T/B | 107670060XXX4AA | Onbekend
30GWGTLPL_A__001 | Afsluiter persleiding Westergouwe | Persleiding | Handafsluiter |  |  |  | Onbekend
30GWGTLPL_A__002 | Afsluiter persleiding Westergouwe | Persleiding | Handafsluiter |  |  |  | Onbekend
30GWGTOOV_BT_300 | Hydrofoor | Overig | Hydrofoor | Duivelaar Pompen | DPVCI2/5 (12) B | 3500264530512M4 | Onbekend
30GWGTOOV_VEN195 | ventilatie bedieningsruimte | Klimaat | Ventilator | Systemair B.V. | RE 1,5 | 19510/2118744-289/20151130 | Onbekend
30GZH_ | Rioolgemaal Zevenhuizen | Overig | Object |  |  |  | Onbekend
30GZHTLIK_A__01 | Hoofdafsluiter INFLUENTKELDER | Influentkelder | Handafsluiter |  |  |  | Onbekend
30GZHTLIK_A__30012 | terugslagKlep 1 persleiding | Influentkelder | Terugslagklep | AVK Nederland BV | DN200 / PN 10 |  | Onbekend
30GZHTLIK_A__30013 | Handafsluiter persleiding 1 | Influentkelder | Handafsluiter | AVK Nederland BV | DN300 / PN16 |  | Onbekend
30GZHTLIK_A__30022 | terugslagKlep 2 persleiding | Influentkelder | Terugslagklep | AVK Nederland BV | DN200 / PN 10 |  | Onbekend
30GZHTLIK_A__30023 | Handafsluiter persleiding 2 | Influentkelder | Handafsluiter | AVK Nederland BV | DN300 / PN16 |  | Onbekend
30GZHTLIK_A__30032 | terugslagKlep 3 persleiding | Influentkelder | Terugslagklep | AVK Nederland BV | DN200 / PN 10 |  | Onbekend
30GZHTLIK_A__30033 | Handafsluiter persleiding 3 | Influentkelder | Handafsluiter | AVK Nederland BV | DN300 / PN16 |  | Onbekend
30GZHTLIK_FQIRC106 | Debietmeting centrale persleiding | Influentkelder | DEBIETMETER | Endress&Hauser bv. | Promag W400 DN600 | NC2DB519000 | Onbekend | 43524
30GZHTLIK_IFP001 | Vuilwaterpomp 1 | Influentkelder | CENTRIFUGAALPOMP | Hidrostal Benelux | H08K-HO3R-HHM1W-XM.K | 139470 | Onbekend
30GZHTLIK_IFP002 | Vuilwaterpomp 2 | Influentkelder | CENTRIFUGAALPOMP | Hidrostal Benelux | HO8K-HO3R-HHM1W-XM.K | 139471 | Onbekend
30GZHTLIK_IFP003 | Vuilwaterpomp 3 | Influentkelder | CENTRIFUGAALPOMP | Hidrostal Benelux | HO8K-HO3R-HHM1W-XM.K | 139469 | Onbekend
30GZHTLIK_LP_109 | Lenspomp | Influentkelder | Lenspomp | Hidrostal Benelux |  |  | Onbekend
30GZHTLIK_MR_010 | Menger influentkelder | Influentkelder | Menger | Sulzer Pump Solutions | XRW3031 PA29/6D EC | 24365 | Onbekend
30GZHTLPL_A__001 | Afsluiter persleiding Zevenhuizen | Persleiding | Handafsluiter |  |  |  | Onbekend
30GZHTLPL_A__002 | Afsluiter persleiding Zevenhuizen | Persleiding | AFSLUITER |  |  |  | Onbekend
30GZHTOBF_VEN205 | Ventilator biofilter | Biofilter | Ventilator | Colasit Holland BV | CHVS 160 RS | 610568 | 1997
30GZHTOOV_BT_300 | Hydrofoor | Overig | Hydrofoor | Duivelaar Pompen | HUV1 DPK 2-60 | 20570 | 1996
30GZHTOOV_VEN201 | Afzuigventilator berging | klimaat | Ventilator | Rosenberg | KDV 225 4E |  | 1996
30GZHTOOV_VEN202 | Afzuigventilator bovenbouw | klimaat | Ventilator | Rosenberg | KDV 355 6E |  | 1996
30GZHTOOV_VEN203 | Afzuigventilator pompenkelder | klimaat | Ventilator | Rosenberg | KDV 450 6E |  | 1997
30GZP_ | Rioolgemaal Zuidplas | Overig | Object |  |  |  | Onbekend
30GZPTLIK_A__001 | Hoofdafsluiters INFLUENTKELDER | Influentkelder | Handafsluiter | Onbekend |  |  | Onbekend
30GZPTLIK_A__001_01 | Zuigafsluiter vuilwaterpomp 1 | Influentkelder | Handafsluiter | AVK Nederland BV | DN250 / PN16 |  | Onbekend
30GZPTLIK_A__001_02 | Terugslagklep (bal) | Influentkelder | Terugslagklep | Monti Valves (Metalo Monti) | DN200 |  | Onbekend
30GZPTLIK_A__001_03 | Persafsluiter vuilwaterpomp 1 | Influentkelder | Handafsluiter | AVK Nederland BV | DN200 / PN16 |  | Onbekend
30GZPTLIK_A__002_01 | Zuigafsluiter vuilwaterpomp 2 | Influentkelder | Handafsluiter | AVK Nederland BV | DN250 / PN16 |  | Onbekend
30GZPTLIK_A__002_02 | Terugslagklep (bal) | Influentkelder | Terugslagklep | Monti Valves (Metalo Monti) | DN200 |  | Onbekend
30GZPTLIK_A__002_03 | Persafsluiter vuilwaterpomp 2 | Influentkelder | Handafsluiter | AVK Nederland BV | DN200 / PN16 |  | Onbekend
30GZPTLIK_FQIRC106 | Debietmeting centrale persleiding | Influentkelder | DEBIETMETER |  |  |  | Onbekend
30GZPTLIK_FQIRC107 | Debietmeting centrale persleiding | Influentkelder | DEBIETMETER |  |  |  | Onbekend
30GZPTLIK_IFP001 | Vuilwaterpomp 1 | Influentkelder | CENTRIFUGAALPOMP | Hidrostal Benelux | FO6K-SO1+F2M10-HBK | 78517 | Onbekend
30GZPTLIK_IFP002 | vuilwaterpomp 2 | Influentkelder | CENTRIFUGAALPOMP | Hidrostal Benelux | FO6K-SO1+F2M10-HBK | 78518 | Onbekend
30GZPTLIK_LP_109 | Lenspomp | Influentkelder | Lenspomp | Hidrostal Benelux | A2QR2-MM3-A01-10 | 77097 | Onbekend
30GZPTLPL_A__1ZP_A | Afsluiter Zuidplas persleiding a | Persleiding | Handafsluiter |  |  |  | Onbekend | 29221
30GZPTLPL_A__2ZP_B | Afsluiter Zuidplas (Leiding B) | Persleiding | Handafsluiter |  |  |  | Onbekend
30GZPTLPL_A__3ZP_A | Afsluiter Zuidplas (Leiding A) | Persleiding | Handafsluiter |  |  |  | Onbekend
30GZPTLPL_A__4ZP_A | Afsluiter Zuidplas (Leiding B) | Persleiding | Handafsluiter |  |  |  | Onbekend
30GZPTOOV_BT_300 | Hydrofoor | Overig | Hydrofoor | Duivelaar Pompen | HUV1 DFK2-60 EWW | 19047 | Onbekend
30GZPTOOV_VEN202 | Afzuigventilator bovenbouw | klimaat | Ventilator | Onbekend | AQA 61-315-4D | 92110/3233 | Onbekend
30GZPTOOV_VEN203 | Afzuigventilator pompenkelder | klimaat | Ventilator | Onbekend | TCBT/4-355/H-B |  | Onbekend
30ZKO_ | awzi Kortenoord | Overig | Object |  |  |  | Onbekend
30ZKOSLBF_A__93012 | Sproeiwaterklep Lavafilter 4 | Luchtbehandeling 3 | Klep | Georg Fischer N.V. | 165 (serie 9040920) | code199165013 | Onbekend
30ZKOSLBF_A__93022 | Sproeiwaterklep Lavafilter 5 | Luchtbehandeling 3 | Klep | Georg Fischer N.V. | 165 (serie 9040920) | code 199165013 | Onbekend
30ZKOSLBF_A__93042 | Sproeiwaterklep Compostfilter 9 | Luchtbehandeling 3 | Klep |  | 052531M |  | 1997
30ZKOSLDU_A__7213 | Afsluiter aanmaakwater PE | Chemicaliën Opslagtank | Klep | Festo | NVF3-MOH5/2-4-1/4 | 535987 E455 | Onbekend | 41974
30ZKOSLDU_FQIRC7210 | Flowmeting polymeerdoseerpomp 1 | Chemicaliën Opslagtank | DEBIETMETER | Krohne Nederland | IFC300 | A15315741 | Onbekend | 41974
30ZKOSLDU_FQIRC7211 | Flowmeting polymeerdoseerpomp 2 | Chemicaliën Opslagtank | DEBIETMETER | Krohne Nederland | IFC300 | A160063189 | Onbekend | 41974
30ZKOSLDU_FQIRC7212 | Flowmeting aanmaakwater PE | Chemicaliën Opslagtank | DEBIETMETER | Krohne Nederland | IFC1100 Optiefluc | A13315897 | Onbekend | 42705
30ZKOSLDU_MR_7201 | Menger polymeeropslagtank | Chemicaliën Opslagtank | Menger | Bonfiglioli | MVF 110/F | 20125012 | Onbekend | 35400
30ZKOSLDU_MR_7207 | Menger inverteerunit PE | Chemicaliën Opslagtank | Menger | ABB B.V. | M3AA0800-4 | 8564 | Onbekend | 41974
30ZKOSLDU_MR_7208 | Menger PE-Voorraadcompartiment | Chemicaliën Opslagtank | Menger | ABB B.V. | M2AA080-A4 | 36E11853018023 | Onbekend | 41974
30ZKOSLDU_PDP7210 | Polymeerdoseerpomp 1 | Chemicaliën Opslagtank | Verdringerpomp | Seepex pompen nederland | BN 1-6L | 286255 | Onbekend
30ZKOSLDU_PDP7211 | Polymeerdoseerpomp 2 | Chemicaliën Opslagtank | Verdringerpomp | Seepex pompen nederland | BN 1-6L | 286254 | Onbekend | 41974
30ZKOSLDU_PTP7205 | Polymeertoevoerpomp 1 | Chemicaliën Opslagtank | Verdringerpomp | Seepex pompen nederland | MD 0015-24 | 286253 | Onbekend | 41974
30ZKOSLDU_PTP7206 | Polymeertoevoerpomp 2 | Chemicaliën Opslagtank | Verdringerpomp | Seepex pompen nederland | MD 0015-24 | 286252 | Onbekend | 41974
30ZKOSLGI_RBA6111 | Ruimer Slibindikker 1 | Surplusslibgemaal | Ruimer | Sew-eurodrive | 4PC315N | 71365 | Onbekend | 35065
30ZKOSLMIIA__62134 | Slibtoevoerafsluiter bandindikker 1 | Bandindikker 1 | Klep | IMI Herion |  | 263600 | Onbekend
30ZKOSLMIIA__62234 | Slibtoevoerafsluiter bandindikker 2 | Bandindikker 2 | Klep | IMI Herion |  | 26360.00 | Onbekend | 41985
30ZKOSLMIIA__6313 | Afsluiter spoelwater bandindikker 1 | Bandindikker 1 | Klep | Festo | MSF6-24/42-50/6000 | 34411 | Onbekend | 41985
30ZKOSLMIIA__6314 | Afsluiter spoelwater trechter bandindikker 1 | Bandindikker 1 | Klep |  | PV95 MS-FKW | 199-190.532 | Onbekend | 41985
30ZKOSLMIIA__6316 | Afsluiter ingedikt slib opslagtank 1 | Bandindikker 1 | Klep | AVK Nederland BV | DN125/FL PN16/EP | 14.666 | Onbekend | 41985
30ZKOSLMIIA__6317 | Afsluiter ingedikt slib 1 silo | Bandindikker 1 | Klep | AVK Nederland BV | DN125/FL PN16/EP | 14.666 | Onbekend | 41985
30ZKOSLMIIA__6323 | Afsluiter spoelwater bandindikker 2 | Bandindikker 2 | Klep | Festo | MSF6 24/42 - 56/600d | 34410 | Onbekend | 41985
30ZKOSLMIIA__6324 | Afsluiter spoelwater trechter bandindikker 2 | Bandindikker 2 | Klep | AVK Nederland BV | PV95 MSFKW | 199-190 531 | Onbekend
30ZKOSLMIIA__6326 | Afsluiter ingedikt slib opslagtank 2 | Bandindikker 2 | Klep | AVK Nederland BV | DN125/FL.PN16/EP | 200028583 | Onbekend | 41985
30ZKOSLMIIA__6327 | Afsluiter ingedikt slib 2 silo | Bandindikker 2 | Klep | AVK Nederland BV | DN125/FL.PN16/EP | 200028586 | Onbekend | 41985
30ZKOSLMIIFQIRC6311 | Flowmeting surplusslib bandindikker 1 | Bandindikker 1 | DEBIETMETER | Krohne Nederland | IFC110F/D/6 | A9618343 | Onbekend | 41985
30ZKOSLMIIFQIRC6315 | Flowmeting ingedikt slibpomp 1 | Bandindikker 1 | DEBIETMETER | Krohne Nederland | Optiflux 2100 | A14001060 | Onbekend | 41985
30ZKOSLMIIFQIRC6321 | Flowmeting surplusslib bandindikker 2 | Bandindikker 2 | DEBIETMETER | Krohne Nederland | Optiflux 2100 |  | Onbekend | 41985
30ZKOSLMIIFQIRC6325 | Flowmeting ingedikt slibpomp 2 | Bandindikker 2 | DEBIETMETER |  |  |  | Onbekend
30ZKOSLMIIISP6315 | Ingedikt slibpomp 1 | Bandindikker 1 | Verdringerpomp | Seepex pompen nederland | BT 10-12E | 427826 | 2024 | 45610
30ZKOSLMIIISP6325 | Ingedikt slibpomp 2 | Bandindikker 2 | Verdringerpomp | Seepex pompen nederland | BT 10-12E | 433640 | Onbekend | 45758
30ZKOSLMIIMII6312 | Bandindikker 1 | Bandindikker 1 | BANDINDIKKER | Sew-eurodrive | FA47DRPGO M4 TF | 011920209401.001.13 | Onbekend | 41985
30ZKOSLMIIMII6322 | Bandindikker 2 | Bandindikker 2 | BANDINDIKKER | Sew-eurodrive | FA47DRP90M4/TF | 01.192029401.002.13 | Onbekend | 41985
30ZKOSLPSWA__62132 | Bedrijfswater afsluiter | Proceswater | Klep | AVK Nederland BV | DN80 | 0608084013 | Onbekend | 42741
30ZKOSLPSWA__62133 | Bedrijfswater afsluiter | Proceswater | Klep | AVK Nederland BV | DN80 | 0608084013 | Onbekend
30ZKOSLPSWA__62232 | Bedrijfswater afsluiter | Proceswater | Klep | AVK Nederland BV | DN80 | 0608084013 | Onbekend
30ZKOSLPSWA__62233 | Bedrijfswater afsluiter | Proceswater | Klep | AVK Nederland BV | DN80 | 0608084013 | Onbekend
30ZKOSLSOTA__6102 | Afsluiter ingedikt slib opslagtank pompenkelder | Surplusslibgemaal | Handafsluiter | AVK Nederland BV | DN150/FL.PN16EP | DVGWNW6203B117 | Onbekend | 41275
30ZKOSLSOTA__62131 | Afvoerafsluiter indikker 1 | Surplusslibgemaal | Handafsluiter | AVK Nederland BV |  |  | Onbekend
30ZKOSLSOTA__62135 | Koppelafsluiter indikker 1 & 2 | Surplusslibgemaal | Handafsluiter | AVK Nederland BV |  |  | Onbekend
30ZKOSLSOTA__62231 | Afvoerafsluiter indikker 2 | Surplusslibgemaal | Handafsluiter | AVK Nederland BV |  |  | Onbekend
30ZKOSLSOTMR_6108 | Menger 1 slibopslagtank 2 | Slib tussentank | Menger | Siemens Nederland N.V. | FZAT108B-LA1002LP6EW | FDU1509/227504001 | Onbekend | 35065
30ZKOSLSOTMR_6109 | Menger 2 slibopslagtank 2 | Slib tussentank | Menger | Siemens Nederland N.V. | FZAF108B-LA100ZLP6EW | FDU1402/2187641002 | Onbekend | 35065
30ZKOSLSS_FQIR2103 | Debietmeting Surplusslib Gemaal 2 | Surplusslibgemaal | DEBIETMETER | Krohne Nederland | IFC 110 | A9618339 | Onbekend | 35065
30ZKOSLSS_LP_8802 | Lenspomp Surplusslibkelder 1 | Surplusslibgemaal | Lenspomp | Eekels Pompen bv |  | 8461 | Onbekend | 35065
30ZKOSLSS_PS6208_1 | Zuigdrukbeveiliging surplusslibpomp 1 | Bandindikker 1 | Pomp | IFM electronic b.v. |  |  | Onbekend | 41985
30ZKOSLSS_PS6208_2 | Persdrukbeveiliging surplusslibpomp 1 | Bandindikker 1 | Pomp | IFM electronic b.v. |  |  | Onbekend
30ZKOSLSS_PS6209_1 | Zuigdrukbeveiliging surplusslibpomp 2 | Bandindikker 2 | Pomp | IFM electronic b.v. |  |  | Onbekend | 41985
30ZKOSLSS_PS6209_2 | Persdrukbeveiliging surplusslibpomp 2 | Bandindikker 2 | Pomp | IFM electronic b.v. |  |  | Onbekend | 41985
30ZKOSLSS_SSP6021 | Surplusslibpomp 1 Gemaal 2 | Surplusslibgemaal | Pomp | Hidrostal Benelux | D100-SOZR+DZM1F | 76686 | Onbekend | 35065
30ZKOSLSS_SSP6022 | Surplusslibpomp 2 Gemaal 2 | Surplusslibgemaal | Pomp | Hidrostal Benelux | D100SOZR+DZM1FMMQ | 76687 | Onbekend | 35065
30ZKOSLSS_SSP6208 | Surplusslibpomp 1 | Bandindikker 1 | Pomp | Seepex pompen nederland | BN 70-6LS | 286250 | Onbekend | 41985
30ZKOSLSS_SSP6209 | Surplusslibpomp 2 | Bandindikker 2 | Pomp | Seepex pompen nederland | BN 70-6LS | 286251 | Onbekend | 41985
30ZKOWLAT_A__4011 | AFSLUITER | ACTIEFSLIBTANK | AFSLUITER |  |  |  | Onbekend
30ZKOWLAT_A__4012 | AFSLUITER | ACTIEFSLIBTANK | AFSLUITER |  |  |  | Onbekend
30ZKOWLAT_A__4013 | AFSLUITER | ACTIEFSLIBTANK | AFSLUITER |  |  |  | Onbekend
30ZKOWLAT_A__4014 | AFSLUITER | ACTIEFSLIBTANK | AFSLUITER |  |  |  | Onbekend
30ZKOWLAT_A__4015 | AFSLUITER | ACTIEFSLIBTANK | AFSLUITER |  |  |  | Onbekend
30ZKOWLAT_A__4016 | AFSLUITER | ACTIEFSLIBTANK | AFSLUITER |  |  |  | Onbekend
30ZKOWLAT_A__4017 | AFSLUITER | ACTIEFSLIBTANK | AFSLUITER |  |  |  | Onbekend
30ZKOWLAT_A__4021 | AFSLUITER | ACTIEFSLIBTANK | AFSLUITER |  |  |  | Onbekend
30ZKOWLAT_A__4022 | AFSLUITER | ACTIEFSLIBTANK | AFSLUITER |  |  |  | Onbekend
30ZKOWLAT_A__4023 | AFSLUITER | ACTIEFSLIBTANK | AFSLUITER |  |  |  | Onbekend
30ZKOWLAT_A__4024 | AFSLUITER | ACTIEFSLIBTANK | AFSLUITER |  |  |  | Onbekend
30ZKOWLAT_A__4025 | AFSLUITER | ACTIEFSLIBTANK | AFSLUITER |  |  |  | Onbekend
30ZKOWLAT_A__4026 | AFSLUITER | ACTIEFSLIBTANK | AFSLUITER |  |  |  | Onbekend
30ZKOWLAT_A__4031 | AFSLUITER | ACTIEFSLIBTANK | AFSLUITER |  |  |  | Onbekend
30ZKOWLAT_A__4032 | AFSLUITER | ACTIEFSLIBTANK | AFSLUITER |  |  |  | Onbekend
30ZKOWLAT_A__4033 | AFSLUITER | ACTIEFSLIBTANK | AFSLUITER |  |  |  | Onbekend
30ZKOWLAT_A__4034 | AFSLUITER | ACTIEFSLIBTANK | AFSLUITER |  |  |  | Onbekend
30ZKOWLAT_A__4035 | AFSLUITER | ACTIEFSLIBTANK | AFSLUITER |  |  |  | Onbekend
30ZKOWLAT_A__4036 | AFSLUITER | ACTIEFSLIBTANK | AFSLUITER |  |  |  | Onbekend
30ZKOWLAT_A__4041 | AFSLUITER | ACTIEFSLIBTANK | AFSLUITER |  |  |  | Onbekend
30ZKOWLAT_A__4042 | AFSLUITER | ACTIEFSLIBTANK | AFSLUITER |  |  |  | Onbekend
30ZKOWLAT_A__4043 | AFSLUITER | ACTIEFSLIBTANK | AFSLUITER |  |  |  | Onbekend
30ZKOWLAT_A__4044 | AFSLUITER | ACTIEFSLIBTANK | AFSLUITER |  |  |  | Onbekend
30ZKOWLAT_A__4045 | AFSLUITER | ACTIEFSLIBTANK | AFSLUITER |  |  |  | Onbekend
30ZKOWLAT_A__4046 | AFSLUITER | ACTIEFSLIBTANK | AFSLUITER |  |  |  | Onbekend
30ZKOWLAT_A__4051 | AFSLUITER | ACTIEFSLIBTANK | AFSLUITER |  |  |  | Onbekend
30ZKOWLAT_A__4052 | AFSLUITER | ACTIEFSLIBTANK | AFSLUITER |  |  |  | Onbekend
30ZKOWLAT_A__4053 | AFSLUITER | ACTIEFSLIBTANK | AFSLUITER |  |  |  | Onbekend
30ZKOWLAT_A__4054 | AFSLUITER | ACTIEFSLIBTANK | AFSLUITER |  |  |  | Onbekend
30ZKOWLAT_A__4055 | AFSLUITER | ACTIEFSLIBTANK | AFSLUITER |  |  |  | Onbekend
30ZKOWLAT_A__4056 | AFSLUITER | ACTIEFSLIBTANK | AFSLUITER |  |  |  | Onbekend
30ZKOWLAT_A__4061 | AFSLUITER | ACTIEFSLIBTANK | AFSLUITER |  |  |  | Onbekend
30ZKOWLAT_A__4062 | AFSLUITER | ACTIEFSLIBTANK | AFSLUITER |  |  |  | Onbekend
30ZKOWLAT_A__4063 | AFSLUITER | ACTIEFSLIBTANK | AFSLUITER |  |  |  | Onbekend
30ZKOWLAT_A__4064 | AFSLUITER | ACTIEFSLIBTANK | AFSLUITER |  |  |  | Onbekend
30ZKOWLAT_A__4065 | AFSLUITER | ACTIEFSLIBTANK | AFSLUITER |  |  |  | Onbekend
30ZKOWLAT_A__4066 | AFSLUITER | ACTIEFSLIBTANK | AFSLUITER |  |  |  | Onbekend
30ZKOWLAT_A__4071 | AFSLUITER | ACTIEFSLIBTANK | AFSLUITER |  |  |  | Onbekend
30ZKOWLAT_A__4072 | AFSLUITER | ACTIEFSLIBTANK | AFSLUITER |  |  |  | Onbekend
30ZKOWLAT_A__4073 | AFSLUITER | ACTIEFSLIBTANK | AFSLUITER |  |  |  | Onbekend
30ZKOWLAT_A__4074 | AFSLUITER | ACTIEFSLIBTANK | AFSLUITER |  |  |  | Onbekend
30ZKOWLAT_A__4075 | AFSLUITER | ACTIEFSLIBTANK | AFSLUITER |  |  |  | Onbekend
30ZKOWLAT_A__4076 | AFSLUITER | ACTIEFSLIBTANK | AFSLUITER |  |  |  | Onbekend
30ZKOWLAT_A__4081 | AFSLUITER | ACTIEFSLIBTANK | AFSLUITER |  |  |  | Onbekend
30ZKOWLAT_A__4082 | AFSLUITER | ACTIEFSLIBTANK | AFSLUITER |  |  |  | Onbekend
30ZKOWLAT_A__4083 | AFSLUITER | ACTIEFSLIBTANK | AFSLUITER |  |  |  | Onbekend
30ZKOWLAT_A__4084 | AFSLUITER | ACTIEFSLIBTANK | AFSLUITER |  |  |  | Onbekend
30ZKOWLAT_A__4085 | AFSLUITER | ACTIEFSLIBTANK | AFSLUITER |  |  |  | Onbekend
30ZKOWLAT_A__4086 | AFSLUITER | ACTIEFSLIBTANK | AFSLUITER |  |  |  | Onbekend
30ZKOWLAT_A__4087 | AFSLUITER | ACTIEFSLIBTANK | AFSLUITER |  |  |  | Onbekend
30ZKOWLAT_A__4091 | AFSLUITER | ACTIEFSLIBTANK | AFSLUITER |  |  |  | Onbekend
30ZKOWLAT_A__4092 | AFSLUITER | ACTIEFSLIBTANK | AFSLUITER |  |  |  | Onbekend
30ZKOWLAT_A__4093 | AFSLUITER | ACTIEFSLIBTANK | AFSLUITER |  |  |  | Onbekend
30ZKOWLAT_A__4094 | AFSLUITER | ACTIEFSLIBTANK | AFSLUITER |  |  |  | Onbekend
30ZKOWLAT_A__4095 | AFSLUITER | ACTIEFSLIBTANK | AFSLUITER |  |  |  | Onbekend
30ZKOWLAT_A__4096 | AFSLUITER | ACTIEFSLIBTANK | AFSLUITER |  |  |  | Onbekend
30ZKOWLAT_A__4101 | AFSLUITER | ACTIEFSLIBTANK | AFSLUITER |  |  |  | Onbekend
30ZKOWLAT_A__4102 | AFSLUITER | ACTIEFSLIBTANK | AFSLUITER |  |  |  | Onbekend
30ZKOWLAT_A__4103 | AFSLUITER | ACTIEFSLIBTANK | AFSLUITER |  |  |  | Onbekend
30ZKOWLAT_A__4104 | AFSLUITER | ACTIEFSLIBTANK | AFSLUITER |  |  |  | Onbekend
30ZKOWLAT_A__4105 | AFSLUITER | ACTIEFSLIBTANK | AFSLUITER |  |  |  | Onbekend
30ZKOWLAT_A__4106 | AFSLUITER | ACTIEFSLIBTANK | AFSLUITER |  |  |  | Onbekend
30ZKOWLAT_A__4111 | AFSLUITER | ACTIEFSLIBTANK | AFSLUITER |  |  |  | Onbekend
30ZKOWLAT_A__4112 | AFSLUITER | ACTIEFSLIBTANK | AFSLUITER |  |  |  | Onbekend
30ZKOWLAT_A__4113 | AFSLUITER | ACTIEFSLIBTANK | AFSLUITER |  |  |  | Onbekend
30ZKOWLAT_A__4114 | AFSLUITER | ACTIEFSLIBTANK | AFSLUITER |  |  |  | Onbekend
30ZKOWLAT_A__4115 | AFSLUITER | ACTIEFSLIBTANK | AFSLUITER |  |  |  | Onbekend
30ZKOWLAT_A__4116 | AFSLUITER | ACTIEFSLIBTANK | AFSLUITER |  |  |  | Onbekend
30ZKOWLAT_A__4117 | AFSLUITER | ACTIEFSLIBTANK | AFSLUITER |  |  |  | Onbekend
30ZKOWLAT_A__4121 | AFSLUITER | ACTIEFSLIBTANK | AFSLUITER |  |  |  | Onbekend
30ZKOWLAT_A__4122 | AFSLUITER | ACTIEFSLIBTANK | AFSLUITER |  |  |  | Onbekend
30ZKOWLAT_A__4123 | AFSLUITER | ACTIEFSLIBTANK | AFSLUITER |  |  |  | Onbekend
30ZKOWLAT_A__4124 | AFSLUITER | ACTIEFSLIBTANK | AFSLUITER |  |  |  | Onbekend
30ZKOWLAT_A__4125 | AFSLUITER | ACTIEFSLIBTANK | AFSLUITER |  |  |  | Onbekend
30ZKOWLAT_A__4126 | AFSLUITER | ACTIEFSLIBTANK | AFSLUITER |  |  |  | Onbekend
30ZKOWLAT_A__4131 | AFSLUITER | ACTIEFSLIBTANK | AFSLUITER |  |  |  | Onbekend
30ZKOWLAT_A__4132 | AFSLUITER | ACTIEFSLIBTANK | AFSLUITER |  |  |  | Onbekend
30ZKOWLAT_A__4133 | AFSLUITER | ACTIEFSLIBTANK | AFSLUITER |  |  |  | Onbekend
30ZKOWLAT_A__4134 | AFSLUITER | ACTIEFSLIBTANK | AFSLUITER |  |  |  | Onbekend
30ZKOWLAT_A__4135 | AFSLUITER | ACTIEFSLIBTANK | AFSLUITER |  |  |  | Onbekend
30ZKOWLAT_A__4136 | AFSLUITER | ACTIEFSLIBTANK | AFSLUITER |  |  |  | Onbekend
30ZKOWLAT_A__4137 | AFSLUITER | ACTIEFSLIBTANK | AFSLUITER |  |  |  | Onbekend
30ZKOWLAT_A__4141 | AFSLUITER | ACTIEFSLIBTANK | AFSLUITER |  |  |  | Onbekend
30ZKOWLAT_A__4142 | AFSLUITER | ACTIEFSLIBTANK | AFSLUITER |  |  |  | Onbekend
30ZKOWLAT_A__4143 | AFSLUITER | ACTIEFSLIBTANK | AFSLUITER |  |  |  | Onbekend
30ZKOWLAT_A__4144 | AFSLUITER | ACTIEFSLIBTANK | AFSLUITER |  |  |  | Onbekend
30ZKOWLAT_A__4145 | AFSLUITER | ACTIEFSLIBTANK | AFSLUITER |  |  |  | Onbekend
30ZKOWLAT_A__4146 | AFSLUITER | ACTIEFSLIBTANK | AFSLUITER |  |  |  | Onbekend
30ZKOWLAT_A__4151 | AFSLUITER | ACTIEFSLIBTANK | AFSLUITER |  |  |  | Onbekend
30ZKOWLAT_A__4152 | AFSLUITER | ACTIEFSLIBTANK | AFSLUITER |  |  |  | Onbekend
30ZKOWLAT_A__4153 | AFSLUITER | ACTIEFSLIBTANK | AFSLUITER |  |  |  | Onbekend
30ZKOWLAT_A__4154 | AFSLUITER | ACTIEFSLIBTANK | AFSLUITER |  |  |  | Onbekend
30ZKOWLAT_A__4155 | AFSLUITER | ACTIEFSLIBTANK | AFSLUITER |  |  |  | Onbekend
30ZKOWLAT_A__4156 | AFSLUITER | ACTIEFSLIBTANK | AFSLUITER |  |  |  | Onbekend
30ZKOWLAT_A__4161 | AFSLUITER | ACTIEFSLIBTANK | AFSLUITER |  |  |  | Onbekend
30ZKOWLAT_A__4162 | AFSLUITER | ACTIEFSLIBTANK | AFSLUITER |  |  |  | Onbekend
30ZKOWLAT_A__4163 | AFSLUITER | ACTIEFSLIBTANK | AFSLUITER |  |  |  | Onbekend
30ZKOWLAT_A__4164 | AFSLUITER | ACTIEFSLIBTANK | AFSLUITER |  |  |  | Onbekend
30ZKOWLAT_A__4165 | AFSLUITER | ACTIEFSLIBTANK | AFSLUITER |  |  |  | Onbekend
30ZKOWLAT_A__4166 | AFSLUITER | ACTIEFSLIBTANK | AFSLUITER |  |  |  | Onbekend
30ZKOWLAT_A__4171 | AFSLUITER | ACTIEFSLIBTANK | AFSLUITER |  |  |  | Onbekend
30ZKOWLAT_A__4172 | AFSLUITER | ACTIEFSLIBTANK | AFSLUITER |  |  |  | Onbekend
30ZKOWLAT_A__4173 | AFSLUITER | ACTIEFSLIBTANK | AFSLUITER |  |  |  | Onbekend
30ZKOWLAT_A__4174 | AFSLUITER | ACTIEFSLIBTANK | AFSLUITER |  |  |  | Onbekend
30ZKOWLAT_A__4175 | AFSLUITER | ACTIEFSLIBTANK | AFSLUITER |  |  |  | Onbekend
30ZKOWLAT_A__4176 | AFSLUITER | ACTIEFSLIBTANK | AFSLUITER |  |  |  | Onbekend
30ZKOWLAT_A__4181 | AFSLUITER | ACTIEFSLIBTANK | AFSLUITER |  |  |  | Onbekend
30ZKOWLAT_A__4182 | AFSLUITER | ACTIEFSLIBTANK | AFSLUITER |  |  |  | Onbekend
30ZKOWLAT_A__4183 | AFSLUITER | ACTIEFSLIBTANK | AFSLUITER |  |  |  | Onbekend
30ZKOWLAT_A__4184 | AFSLUITER | ACTIEFSLIBTANK | AFSLUITER |  |  |  | Onbekend
30ZKOWLAT_A__4185 | AFSLUITER | ACTIEFSLIBTANK | AFSLUITER |  |  |  | Onbekend
30ZKOWLAT_A__4186 | AFSLUITER | ACTIEFSLIBTANK | AFSLUITER |  |  |  | Onbekend
30ZKOWLAT_A__4191 | AFSLUITER | ACTIEFSLIBTANK | AFSLUITER |  |  |  | Onbekend
30ZKOWLAT_A__4192 | AFSLUITER | ACTIEFSLIBTANK | AFSLUITER |  |  |  | Onbekend
30ZKOWLAT_A__4193 | AFSLUITER | ACTIEFSLIBTANK | AFSLUITER |  |  |  | Onbekend
30ZKOWLAT_A__4194 | AFSLUITER | ACTIEFSLIBTANK | AFSLUITER |  |  |  | Onbekend
30ZKOWLAT_A__4195 | AFSLUITER | ACTIEFSLIBTANK | AFSLUITER |  |  |  | Onbekend
30ZKOWLAT_A__4196 | AFSLUITER | ACTIEFSLIBTANK | AFSLUITER |  |  |  | Onbekend
30ZKOWLAT_A__4201 | AFSLUITER | ACTIEFSLIBTANK | AFSLUITER |  |  |  | Onbekend
30ZKOWLAT_A__4202 | AFSLUITER | ACTIEFSLIBTANK | AFSLUITER |  |  |  | Onbekend
30ZKOWLAT_A__4203 | AFSLUITER | ACTIEFSLIBTANK | AFSLUITER |  |  |  | Onbekend
30ZKOWLAT_A__4204 | AFSLUITER | ACTIEFSLIBTANK | AFSLUITER |  |  |  | Onbekend
30ZKOWLAT_A__4205 | AFSLUITER | ACTIEFSLIBTANK | AFSLUITER |  |  |  | Onbekend
30ZKOWLAT_A__4206 | AFSLUITER | ACTIEFSLIBTANK | AFSLUITER |  |  |  | Onbekend
30ZKOWLAT_A__4207 | AFSLUITER | ACTIEFSLIBTANK | AFSLUITER |  |  |  | Onbekend
30ZKOWLAT_A__4208 | AFSLUITER | ACTIEFSLIBTANK | AFSLUITER |  |  |  | Onbekend
30ZKOWLAT_A__4211 | AFSLUITER | ACTIEFSLIBTANK | AFSLUITER |  |  |  | Onbekend
30ZKOWLAT_A__4212 | AFSLUITER | ACTIEFSLIBTANK | AFSLUITER |  |  |  | Onbekend
30ZKOWLAT_A__4213 | AFSLUITER | ACTIEFSLIBTANK | AFSLUITER |  |  |  | Onbekend
30ZKOWLAT_A__4214 | AFSLUITER | ACTIEFSLIBTANK | AFSLUITER |  |  |  | Onbekend
30ZKOWLAT_A__4215 | AFSLUITER | ACTIEFSLIBTANK | AFSLUITER |  |  |  | Onbekend
30ZKOWLAT_A__4216 | AFSLUITER | ACTIEFSLIBTANK | AFSLUITER |  |  |  | Onbekend
30ZKOWLAT_A__4217 | AFSLUITER | ACTIEFSLIBTANK | AFSLUITER |  |  |  | Onbekend
30ZKOWLAT_A__4221 | AFSLUITER | ACTIEFSLIBTANK | AFSLUITER |  |  |  | Onbekend
30ZKOWLAT_A__4222 | AFSLUITER | ACTIEFSLIBTANK | AFSLUITER |  |  |  | Onbekend
30ZKOWLAT_A__4223 | AFSLUITER | ACTIEFSLIBTANK | AFSLUITER |  |  |  | Onbekend
30ZKOWLAT_A__4224 | AFSLUITER | ACTIEFSLIBTANK | AFSLUITER |  |  |  | Onbekend
30ZKOWLAT_A__4225 | AFSLUITER | ACTIEFSLIBTANK | AFSLUITER |  |  |  | Onbekend
30ZKOWLAT_A__4226 | AFSLUITER | ACTIEFSLIBTANK | AFSLUITER |  |  |  | Onbekend
30ZKOWLAT_A__4230 | AFSLUITER VELD 1 | ACTIEFSLIBTANK | AFSLUITER |  |  |  | Onbekend
30ZKOWLAT_A__4231 | AFSLUITER VELD 2 | ACTIEFSLIBTANK | AFSLUITER |  |  |  | Onbekend
30ZKOWLAT_A__4232 | AFSLUITER VELD 3 | ACTIEFSLIBTANK | AFSLUITER |  |  |  | Onbekend
30ZKOWLAT_A__4233 | AFSLUITER | ACTIEFSLIBTANK | AFSLUITER |  |  |  | Onbekend
30ZKOWLAT_A__4233_1 | AFSLUITER ONTLASTKLEP 1 | ACTIEFSLIBTANK | AFSLUITER |  |  |  | Onbekend
30ZKOWLAT_A__4233_2 | AFSLUITER ONTLASTKLEP 1 | ACTIEFSLIBTANK | AFSLUITER |  |  |  | Onbekend
30ZKOWLAT_A__4234 | AFSLUITER | ACTIEFSLIBTANK | AFSLUITER |  |  |  | Onbekend
30ZKOWLAT_A__4234_1 | AFSLUITER ONTLASTKLEP | ACTIEFSLIBTANK | AFSLUITER |  |  |  | Onbekend
30ZKOWLAT_A__4234_2 | AFSLUITER ONTLASTKLEP | ACTIEFSLIBTANK | AFSLUITER |  |  |  | Onbekend
30ZKOWLAT_A__4235 | AFSLUITER | ACTIEFSLIBTANK | AFSLUITER |  |  |  | Onbekend
30ZKOWLAT_A__4235_1 | AFSLUITER ONTLASTKLEP | ACTIEFSLIBTANK | AFSLUITER |  |  |  | Onbekend
30ZKOWLAT_A__4235_2 | AFSLUITER ONTLASTKLEP | ACTIEFSLIBTANK | AFSLUITER |  |  |  | Onbekend
30ZKOWLAT_A__4236 | AFSLUITER | ACTIEFSLIBTANK | AFSLUITER |  |  |  | Onbekend
30ZKOWLAT_A__4237 | AFSLUITER | ACTIEFSLIBTANK | AFSLUITER |  |  |  | Onbekend
30ZKOWLAT_A__4238 | AFSLUITER | ACTIEFSLIBTANK | AFSLUITER |  |  |  | Onbekend
30ZKOWLAT_A__4241 | AFSLUITER | ACTIEFSLIBTANK | AFSLUITER |  |  |  | Onbekend
30ZKOWLAT_A__4242 | AFSLUITER | ACTIEFSLIBTANK | AFSLUITER |  |  |  | Onbekend
30ZKOWLAT_A__4243 | AFSLUITER | ACTIEFSLIBTANK | AFSLUITER |  |  |  | Onbekend
30ZKOWLAT_A__4244 | AFSLUITER | ACTIEFSLIBTANK | AFSLUITER |  |  |  | Onbekend
30ZKOWLAT_A__4245 | AFSLUITER | ACTIEFSLIBTANK | AFSLUITER |  |  |  | Onbekend
30ZKOWLAT_A__4246 | AFSLUITER | ACTIEFSLIBTANK | AFSLUITER |  |  |  | Onbekend
30ZKOWLAT_A__4251 | AFSLUITER | ACTIEFSLIBTANK | AFSLUITER |  |  |  | Onbekend
30ZKOWLAT_A__4252 | AFSLUITER | ACTIEFSLIBTANK | AFSLUITER |  |  |  | Onbekend
30ZKOWLAT_A__4253 | AFSLUITER | ACTIEFSLIBTANK | AFSLUITER |  |  |  | Onbekend
30ZKOWLAT_A__4254 | AFSLUITER | ACTIEFSLIBTANK | AFSLUITER |  |  |  | Onbekend
30ZKOWLAT_A__4255 | AFSLUITER | ACTIEFSLIBTANK | AFSLUITER |  |  |  | Onbekend
30ZKOWLAT_A__4256 | AFSLUITER | ACTIEFSLIBTANK | AFSLUITER |  |  |  | Onbekend
30ZKOWLAT_A__4261 | AFSLUITER | ACTIEFSLIBTANK | AFSLUITER |  |  |  | Onbekend
30ZKOWLAT_A__4262 | AFSLUITER | ACTIEFSLIBTANK | AFSLUITER |  |  |  | Onbekend
30ZKOWLAT_A__4263 | AFSLUITER | ACTIEFSLIBTANK | AFSLUITER |  |  |  | Onbekend
30ZKOWLAT_A__4264 | AFSLUITER | ACTIEFSLIBTANK | AFSLUITER |  |  |  | Onbekend
30ZKOWLAT_A__4265 | AFSLUITER | ACTIEFSLIBTANK | AFSLUITER |  |  |  | Onbekend
30ZKOWLAT_A__4266 | AFSLUITER | ACTIEFSLIBTANK | AFSLUITER |  |  |  | Onbekend
30ZKOWLAT_A__4271 | AFSLUITER | ACTIEFSLIBTANK | AFSLUITER |  |  |  | Onbekend
30ZKOWLAT_A__4272 | AFSLUITER | ACTIEFSLIBTANK | AFSLUITER |  |  |  | Onbekend
30ZKOWLAT_A__4273 | AFSLUITER | ACTIEFSLIBTANK | AFSLUITER |  |  |  | Onbekend
30ZKOWLAT_A__4274 | AFSLUITER | ACTIEFSLIBTANK | AFSLUITER |  |  |  | Onbekend
30ZKOWLAT_A__4275 | AFSLUITER | ACTIEFSLIBTANK | AFSLUITER |  |  |  | Onbekend
30ZKOWLAT_A__4276 | AFSLUITER | ACTIEFSLIBTANK | AFSLUITER |  |  |  | Onbekend
30ZKOWLAT_A__4281 | AFSLUITER | ACTIEFSLIBTANK | AFSLUITER |  |  |  | Onbekend
30ZKOWLAT_A__4282 | AFSLUITER | ACTIEFSLIBTANK | AFSLUITER |  |  |  | Onbekend
30ZKOWLAT_A__4283 | AFSLUITER | ACTIEFSLIBTANK | AFSLUITER |  |  |  | Onbekend
30ZKOWLAT_A__4284 | AFSLUITER | ACTIEFSLIBTANK | AFSLUITER |  |  |  | Onbekend
30ZKOWLAT_A__4285 | AFSLUITER | ACTIEFSLIBTANK | AFSLUITER |  |  |  | Onbekend
30ZKOWLAT_A__4286 | AFSLUITER | ACTIEFSLIBTANK | AFSLUITER |  |  |  | Onbekend
30ZKOWLAT_A__4287 | AFSLUITER | ACTIEFSLIBTANK | AFSLUITER |  |  |  | Onbekend
30ZKOWLAT_A__4288 | AFSLUITER | ACTIEFSLIBTANK | AFSLUITER |  |  |  | Onbekend
30ZKOWLAT_A__4290 | TERUGSLAGKLEP | ACTIEFSLIBTANK | Terugslagklep |  |  |  | Onbekend
30ZKOWLAT_A__4291 | AFSLUITER | ACTIEFSLIBTANK | AFSLUITER |  |  |  | Onbekend
30ZKOWLAT_A__4295 | TERUGSLAGKLEP | ACTIEFSLIBTANK | Terugslagklep |  |  |  | Onbekend
30ZKOWLAT_A__4296 | AFSLUITER | ACTIEFSLIBTANK | AFSLUITER |  |  |  | Onbekend
30ZKOWLAT_A__4297 | AFSLUITER (AFGEDOPT) | ACTIEFSLIBTANK | AFSLUITER |  |  |  | Onbekend
30ZKOWLAT_FQIRC4221 | DEBIETMETING COMPRESSOR 1 | ACTIEFSLIBTANK | DEBIETMETER |  |  |  | Onbekend
30ZKOWLAT_FQIRC4222 | DEBIETMETING COMPRESSOR 2 | ACTIEFSLIBTANK | DEBIETMETER |  |  |  | Onbekend
30ZKOWLAT_FQIRC4423 | DEBIETMETING | ACTIEFSLIBTANK | DEBIETMETER |  |  |  | Onbekend
30ZKOWLAT_FQIRC4424 | DEBIETMETING | ACTIEFSLIBTANK | DEBIETMETER |  |  |  | Onbekend
30ZKOWLAT_FQIRC4425 | DEBIETMETING | ACTIEFSLIBTANK | DEBIETMETER |  |  |  | Onbekend
30ZKOWLAT_VS_4226 | VOORTSTUWER 1 VOORDENITRIFICATIE | ACTIEFSLIBTANK | Voortstuwer |  | S1 |  | Onbekend
30ZKOWLAT_VS_4227 | VOORTSTUWER 2 VOORDENITRIFICATIE | ACTIEFSLIBTANK | Voortstuwer |  | S1 |  | Onbekend
30ZKOWLAT_VS_4241 | VOORTSTUWER 1 VELD 3 | ACTIEFSLIBTANK | Voortstuwer |  | S1 |  | Onbekend
30ZKOWLAT_VS_4242 | VOORTSTUWER 2 VELD 3 | ACTIEFSLIBTANK | Voortstuwer |  | S1 |  | Onbekend
30ZKOWLAT_VS_4243 | VOORTSTUWER 5 VELD 1 | ACTIEFSLIBTANK | Voortstuwer |  | S1 |  | Onbekend
30ZKOWLAT_VS_4244 | VOORTSTUWER 6 VELD 1 | ACTIEFSLIBTANK | Voortstuwer |  | S1 |  | Onbekend
30ZKOWLAT_VS_4245 | VOORTSTUWER 3 VELD 2 | ACTIEFSLIBTANK | Voortstuwer |  | S1 |  | Onbekend
30ZKOWLAT_VS_4246 | VOORTSTUWER 4 VELD 2 | ACTIEFSLIBTANK | Voortstuwer |  | S1 |  | Onbekend
30ZKOWLBF_A__90012 | Sproeiwaterklep Lavafilter | Luchtbehandeling 1 | Klep |  | 052531M |  | 1997
30ZKOWLBF_A__90022 | Sproeiwaterklep Lavafilter | Luchtbehandeling 1 | Klep | Georg Fischer N.V. | 165 (serie 9040920) | code 199165013 | Onbekend
30ZKOWLBF_A__90032 | Sproeiwaterklep Lavafilter | Luchtbehandeling 1 | Klep |  |  |  | Onbekend
30ZKOWLBF_A__90062 | Sproeiwaterklep Compostfilter | Luchtbehandeling 1 | Klep |  | 052531M |  | 1997
30ZKOWLBF_A__90072 | Sproeiwaterklep Compostfilter | Luchtbehandeling 1 | Klep |  | 052531M |  | 1997
30ZKOWLBF_A__90081 | Sproeiwaterklep biofilter | Luchtbehandeling 1 | Klep |  |  |  | Onbekend
30ZKOWLBF_A__90082 | Sproeiwaterklep Compostfilter 3 | Luchtbehandeling 1 | Klep | Georg Fischer N.V. | 165/PVC-U/EFDM | 0409200002 | Onbekend
30ZKOWLBF_A__91012 | Sproeiwaterklep 1 reserve | Luchtbehandeling 1 | Klep |  | 052535R |  | 1997
30ZKOWLBF_A__91022 | Sproeiwaterklep 2 Beluchtingscircuit 1 | Luchtbehandeling 1 | Klep |  | 052535R |  | 1997
30ZKOWLBF_A__91032 | Sproeiwaterklep 3 Beluchtingscircuit 1 | Luchtbehandeling 1 | Klep |  | 052535R |  | 1997
30ZKOWLBF_A__91062 | Sproeiwaterklep Compostfilter | Luchtbehandeling 1 | Klep |  | 052531M |  | 1997
30ZKOWLBF_A__91072 | Sproeiwaterklep Compostfilter | Luchtbehandeling 1 | Klep |  | 052531M |  | 1997
30ZKOWLBF_A__92212 | Sproeiwaterklep 1 Beluchtingscircuit 2 | Luchtbehandeling 2 | Klep |  | 052535R |  | 1997
30ZKOWLBF_A__92222 | Sproeiwaterklep 2 Beluchtingscircuit 2 | Luchtbehandeling 2 | Klep |  |  |  | Onbekend
30ZKOWLBF_A__92232 | Sproeiwaterklep 3 Beluchtingscircuit 2 | Luchtbehandeling 2 | Klep |  | 052535R |  | 1997
30ZKOWLBF_A__92272 | Sproeiwaterklep Compostfilter | Luchtbehandeling 2 | Klep |  | 052535R |  | 1997
30ZKOWLBF_A__92282 | Sproeiwaterklep Compostfilter | Luchtbehandeling 2 | Klep |  | 052535R |  | 1997
30ZKOWLBF_A__92292 | Sproeiwaterklep Compostfilter | Luchtbehandeling 2 | Klep |  | 052535R |  | 1997
30ZKOWLBF_VEN9004 | Afzuigventilator Lavafilter | Luchtbehandeling 1 | Ventilator | Siemens Nederland N.V. | 1LA107-4AA60 | M2861962 | 1997
30ZKOWLBF_VEN9005 | Afzuigventilator Lavafilter | Luchtbehandeling 1 | Ventilator | Siemens Nederland N.V. |  | M6634292 | 1997
30ZKOWLBF_VEN9104 | Ventilator Compostfilter 4 | Luchtbehandeling 1 | Ventilator | Siemens Nederland N.V. | 1LA2133-4CA60 | M6633325 | 1997
30ZKOWLBF_VEN9224 | Ventilator Compostfilter 6 | Luchtbehandeling 2 | Ventilator |  |  |  | Onbekend
30ZKOWLBF_VEN9225 | Ventilator Compostfilter 7 | Luchtbehandeling 2 | Ventilator | Siemens Nederland N.V. | LA5163-4CA60 | EH810-0470-66007 | 1997
30ZKOWLBF_VEN9226 | Ventilator Compostfilter 8 | Luchtbehandeling 2 | Ventilator | Siemens Nederland N.V. | LA5163-4CA60 | EH810-0470-66010 | Onbekend
30ZKOWLBF_VEN9303 | Ventilator Compostfilter 9 | Luchtbehandeling 3 | Ventilator | Rotor |  | 7121608 | 1997
30ZKOWLDU_DP_7011 | Doseerpomp 1 | Doseerunit | DoseerPo |  | NF71/48-IT | (commissie nr)91565 | Onbekend
30ZKOWLDU_DP_7012 | Doseerpomp 2 | Doseerunit | DoseerPo |  | NF71148-IT | (commissie nr) 91566 | Onbekend
30ZKOWLDU_FQIRC1105 | Debietmeting dosering | Doseerunit | DEBIETMETER | Krohne Nederland | Optiflux 5100 | A1502581 | Onbekend | 42005
30ZKOWLDU_LP_8803 | Lenspomp doseerinstallatie | Doseerunit | Lenspomp | Eekels Pompen bv | EL9/EL3.X4VTV | 004258/002 | Onbekend | 42185
30ZKOWLEG_A__0103 | Terugslagklep Effluentpomp 1 | Effluentgemaal | Terugslagklep |  | R600-10-01 | R4695/96 | Onbekend | 35431
30ZKOWLEG_A__0203 | Terugslagklep Effluentpomp 2 | Effluentgemaal | Terugslagklep |  |  |  | Onbekend
30ZKOWLEG_A__0303 | Terugslagklep Effluentpomp 3 | Effluentgemaal | Terugslagklep |  |  |  | Onbekend
30ZKOWLEG_EP_5401 | Effluentpomp 1 | Effluentgemaal | CENTRIFUGAALPOMP | Eekels Pompen bv | L2OK-SS2R-L4M10-HBK | 12349 | Onbekend | 35582
30ZKOWLEG_EP_5402 | Effluentpomp 2 | Effluentgemaal | CENTRIFUGAALPOMP | Eekels Pompen bv | L2OK-SS2R-L4M10-HBK | 12351 | Onbekend | 35612
30ZKOWLEG_EP_5403 | Effluentpomp 3 | Effluentgemaal | CENTRIFUGAALPOMP | Eekels Pompen bv | L2OK-SS2R-L4M10-HBK | 12350 | Onbekend | 35612
30ZKOWLEG_FQIRC0003 | Debietmeting Effluent | Effluentgemaal | DEBIETMETER | Krohne Nederland | IFS 4000F/16 | A96R13467-1 | Onbekend | 35582
30ZKOWLEG_LP_8804 | Lenspomp Pompenkelder Effluent | Effluentgemaal | Lenspomp | Eekels Pompen bv | VEGA14571/637306 |  | Onbekend
30ZKOWLIK_FQIRC0007 | Debietmeting Influent Moordrecht | Influentkelder | DEBIETMETER | Krohne Nederland | IFS 4000F/6 | A15P03887 | Onbekend | 43101
30ZKOWLIK_FQIRC0010 | Debietmeting Influent De Vijf Boeken | Influentkelder | DEBIETMETER | Krohne Nederland | IFS 4000F/6 | A9618338 | Onbekend | 35431
30ZKOWLIK_FQIRC0013 | Debietmeting Influent Zuidplas leiding 1 | Influentkelder | DEBIETMETER | Krohne Nederland | IFS4000F/6 | A18030167 | Onbekend | 43101
30ZKOWLIK_FQIRC0014 | Debietmeting Influent Zuidplas leiding 2 | Influentkelder | DEBIETMETER | Krohne Nederland | IFS 4000F/6 | A9617405 | Onbekend | 35431
30ZKOWLIK_FQIRC0018 | Debietmeting Influent Distripark+Gouwepark | Influentkelder | DEBIETMETER | Krohne Nederland | IFC110 | 423297 | Onbekend | 43466
30ZKOWLNBTP__5227 | Spoelpomp Nbt 3 | Nabezinktank 3 | DOMPELPOMP |  |  |  | Onbekend
30ZKOWLNBTP__5229 | Spoelpomp Nbt 5 | Nabezinktank 5 | DOMPELPOMP |  |  |  | Onbekend
30ZKOWLRGICTR1210 | Roostergoedcontainer | Roostergoedinstallatie |  |  | NORD SK9032.1 AZH-100LP/4 |  | Onbekend | 43586
30ZKOWLRGILISA1215 | Niveau roostergoedcontainer | Roostergoedinstallatie |  |  | Vegason s61 |  | Onbekend | 43586
30ZKOWLRGILSA1214 | Vol melding roostergoedcontainer | Roostergoedinstallatie |  |  | IFM IG5718 |  | Onbekend | 43586
30ZKOWLRGIRGP1203 | Roostergoedpers 1 | Roostergoedinstallatie | Roostergoedpers |  | RSP 300-1500-2 | REF.NR.15-04-1837 S1203 (Sub order:4128) | Onbekend | 41640
30ZKOWLRGIRGS1211 | Roostergoed aanvoertransporteur | Roostergoedinstallatie | RoostergoedSchroef |  | NORD SK3282 AZH-90LP/4 TF |  | Onbekend | 43586
30ZKOWLRGIRO_1201 | Roostergoedreiniger 1 | Roostergoedinstallatie | Object |  | GRV-06 | REF.NR.96-12-188 S1201 (Sub order 4129) | Onbekend | 35643
30ZKOWLRGIRO_1202 | Roostergoedreiniger 2 | Roostergoedinstallatie | Object |  | GRV-06 | REF.NR.96-12-188 S1202 Sub order 4130 | Onbekend | 35612
30ZKOWLRS_RSV4421 | Retourslibvijzel 2 Gemaal 2 | Retourslibgemaal | Vijzel | Rotor | bonfiglioli 310 L2 |  | Onbekend | 39600
30ZKOWLRS_RSV4423 | Retourslibvijzel 4 Gemaal 2 | Retourslibgemaal | Vijzel | Rotor | bonfiglioli type 310L2 |  | Onbekend | 39600
30ZKOWLSE_ME_2001 | Menger 1 Selector | Selector | Menger | Flygt (Xylem Water Solutions Netherlands) | 4630410 ? |  | 2023
30ZKOWLSE_ME_2002 | Menger 2 Selector | Selector | Menger | Lowara (Xylem Water Solutions Netherlands) | 4630412 | 083707SF | 2024 | 45608
30ZKOWLSE_ME_2003 | Menger 3 Selector | Selector | Menger | Flygt (Xylem Water Solutions Netherlands) | 4630410 | S9670121 | Onbekend
30ZKOWLSE_VEN8002 | Koelluchtventilator 1 | Selector | Ventilator | EBM-Papst Benelux BV | W2D300-DD02-01 |  | Onbekend
30ZKOWLZV_A__1402 | Bypass Afsluiter | Zandverwijdering | Klep |  |  |  | Onbekend
30ZKOWLZV_ZV_1401 | Zandvanger | Zandverwijdering | Zandvanger | Hansen Transmissions int. | HZV-14,3 SEW | 71283 | Onbekend | 35612
30ZKOWLZV_ZW_1402 | Zandwasser | Zandverwijdering | Zandwasser | Hansen Transmissions int. | SEW K106DV112-M-8 | 1635530-0-010 | Onbekend | 35612
30ZKOZOCPICP_8511 | COMPRESSOR 1 | Perslucht | Lucht Compressor | Boogert | MAC 3 MSB5 | 72263 | 2017 | 42736
30ZKOZOEN_LSA8912 | Lekdetectie brandstoftank | Energie |  |  |  |  | Onbekend
30ZKOZOEN_P__8913 | Dagtankpomp | Energie | Pomp |  |  |  | Onbekend
30ZKOZOKLMVEN9520 | Toevoerventilator Roosterruimte | Klimaat | Ventilator | Holland Heating |  |  | Onbekend | 35069
30ZKOZOKLMVEN9521 | Toevoerventilator Berging | Klimaat | Ventilator |  |  |  | Onbekend | 35069
30ZKOZOKLMVEN9522 | Toevoerventilator Debietmeetruimte | Klimaat | Ventilator |  | HXM-350 |  | Onbekend | 35069
30ZKOZOKLMVEN9620 | Afzuigventilator Vijzelmotorruimte | Klimaat | Ventilator |  |  |  | Onbekend
30ZKOZOKLMVEN9621 | Afzuigventilator Trappenhuis | Klimaat | Ventilator |  |  |  | Onbekend
30ZKOZOKLMVEN9623 | Afzuigventilator Blower/Surplusslibruimte 2 | Klimaat | Ventilator |  |  |  | Onbekend | 35069
30ZKOZOKLMVEN9624 | Afzuigventilator Vijzelmotorruimte | Klimaat | Ventilator |  |  |  | Onbekend | 35069
30ZKOZOKLMVEN9720 | Afzuigventilator Polymeeropslag | Klimaat | Ventilator |  |  |  | Onbekend
30ZKOZOKLMVEN9721 | Afzuigventilator lab | Klimaat | Ventilator |  |  |  | Onbekend
30ZKOZOKLMVEN9722 | Afzuigventilator Was-Kleedruimte | Klimaat | Ventilator |  |  |  | Onbekend
30ZKOZOKLMVEN9723 | Afzuigventilator Pompenruimte | Klimaat | Ventilator |  |  |  | Onbekend
30ZKOZOKLMVEN9724 | Afzuigventilator Hal | Klimaat | Ventilator |  |  |  | Onbekend
30ZKOZOKLMVEN9725 | Afzuigventilator ruimte bandindikkers | Klimaat | Ventilator |  |  |  | Onbekend
30ZKOZOKLMVEN9726 | Afzuigventilator Pe Aanmaakruimte | Klimaat | Ventilator |  |  |  | Onbekend
30ZKOZOKLMVEN9820 | Afzuigventilator Noodstroomruimte | Klimaat | Ventilator |  |  |  | Onbekend
30ZKOZOKLMVEN9821 | Toevoer Ventilator Beluchterhuisje 1 | Klimaat | Ventilator | Rosenberg | DR500-4 | E1050055 | Onbekend | 35069
30ZKOZOKLMVEN9822 | Toevoer Ventilator Beluchterhuisje 2 | Klimaat | Ventilator | Rosenberg | DR500-4 | E1050055 | Onbekend | 35069
30ZKOZOKLMVEN9823 | Toevoer Ventilator Beluchterhuisje 3 | Klimaat | Ventilator | Rosenberg | DR500-4 | E1050055 | Onbekend | 35069
30ZKOZOKLMVEN9825 | Afzuigventilator Meetruimte | Klimaat | Ventilator | Rosenberg | EQ200-4 |  | Onbekend | 35251
30ZKOZOKLMVEN9830 | Luchttoevoerkast Laagspanningsruimte | Klimaat | Ventilator | Holland Heating | lcv132HR28.280 | 96/0798 | Onbekend
30ZKOZOKLMVEN9920 | Toevoerventilator Pompenkelder | Klimaat | Ventilator | Rosenberg | dr500-4.5FAKS | E10-50055 | Onbekend | 42741
30ZKOZOPSWBP_8201 | Bedrijfswaterpomp 1 | Proceswater | CENTRIFUGAALPOMP | Flowserve | ZLND 050315 A1 BJ3 0E 2G2 | 1773138-01 | Onbekend | 43105
30ZKOZOPSWBP_8203 | Bedrijfswaterpomp 2 | Proceswater | CENTRIFUGAALPOMP | Flowserve | ZLND 050315 A1 BJ3 0E 2G2 | 1773138-02 | Onbekend | 43105
30ZKOZOPSWBTP8301 | Gebroken Drinkwaterpomp 1 | Proceswater | Hydrofoor | Duivelaar Pompen | DPL24-80 | 99/24 | Onbekend | 35433
30ZKOZOPSWBTP8302 | Gebroken Drinkwaterpomp 2 | Proceswater | Hydrofoor | Duivelaar Pompen | DPL24-80 | 96/48 | Onbekend | 35433
30ZKOZOPSWBTP8303 | Gebroken Drinkwaterpomp 3 | Proceswater | Hydrofoor | Duivelaar Pompen | DPL24-80 |  | Onbekend | 35433
30ZKOZOPSWBWF8204 | Bedrijfswaterfilter 1 | Proceswater | BEDRIJFSWATERFILTER | Lubarafil ( BOLL) | 6.19DN150 | 3960300411B | Onbekend | 40550
30ZKOZOPSWBWF8205 | Bedrijfswaterfilter 2 | Proceswater | BEDRIJFSWATERFILTER | Lubarafil ( BOLL) | 6.19DN150 | 39603411A | Onbekend | 40550
30ZKOZOPSWBWF8206 | Bedrijfswaterfilter 3 | Proceswater | BEDRIJFSWATERFILTER | Lubarafil ( BOLL) | 6.18DN150 | 393840511A | Onbekend | 40550
30ZKOZOPSWBWF8207 | Bedrijfswaterfilter 4 | Proceswater | BEDRIJFSWATERFILTER | Lubarafil ( BOLL) | 6.18DN150 | 393840511B | Onbekend | 40550
30ZKOZOPSWFQIRC8204 | Debietmeter proceswater | Proceswater | DEBIETMETER | Krohne Nederland | Optiflux 2000/ DN150mm/6 inch | A18017448 | Onbekend | 43446
30ZKOZOTRN_001 | Terrein | Terrein | Object |  |  |  | Onbekend
30ZKOZOTRNLP_8805 | Lenspomp Meetruimte | Terrein | Lenspomp | Eekels Pompen bv | 12359 |  | Onbekend
30ZKOZOTRNTRP8701 | Vuilwaterpomp 1 Vuilwaterput 2 | Vuilwatergemaal 2 | Object | Hidrostal Benelux | E125-L03R+M132EE-54E1-NECVCFFN-10 | 318470 | 2025 | 45958
30ZKOZOTRNTRP8702 | Vuilwaterpomp 2 Vuilwaterput 2 | Vuilwatergemaal 2 | Object |  | EQ5K-LM2R+EE3A4 |  | Onbekend | 35582
30ZKOZOTRNTRP8806 | Vuilwaterpomp 1 Vuilwaterput 1 | Vuilwatergemaal 1 | Object | Hidrostal Benelux | D-100SO1R+DEYS4-MSEQ+NAA1-20 |  | Onbekend
30ZKOZOTRNTRP8807 | Vuilwaterpomp 2 Vuilwaterput 1 | Vuilwatergemaal 1 | Object | Hidrostal Benelux | D04R-SMN1R+DEYT4-MSEQ1CC+NA1A1EA-20 | 321162 | 2026 | 46064
31GAW_ | Rioolgemaal Aventurijnweg | Overig | Object |  |  |  | Onbekend
31GAWTLIK_FQIRC106 | Debietmeting centrale persleiding | Influentkelder | DEBIETMETER | Krohne Nederland | NL-3313LC | A0693070 | 2006
31GAWTLIK_IFP001 | Vuilwaterpomp 1 | Influentkelder | CENTRIFUGAALPOMP | Hidrostal Benelux | F10K-HD3FFM1FMMK | 157941 | Onbekend | 39083
31GAWTLIK_IFP002 | Vuilwaterpomp 2 | Influentkelder | CENTRIFUGAALPOMP | Hidrostal Benelux | F10K-HD3FFM1FMMK | 157940 | Onbekend | 39083
31GAWTLIK_LP_101 | Lenspomp | Influentkelder | Lenspomp | Hidrostal Benelux | A2QR2-MM3A01-10 | 157942 | Onbekend
31GAWTOOV_BT_300 | Hydrofoor | Overig | Hydrofoor | Duivelaar Pompen | HUV1 DPV4-80 | 09/2007/452295-01 | 2007
31GAWTOOV_VEN202 | Afzuigventilator bovenbouw | Klimaat | Ventilator | Onbekend |  |  | Onbekend
31GAWTOOV_VEN203 | Afzuigventilator pompenkelder | Klimaat | Ventilator | Zehnder | BS400/4 D-6,3 VCB | 482403040 | Onbekend
40ZGD_ | awzi Groenedijk | Overig | Object |  |  |  | Onbekend
40ZGDSL_P734 | Terreinwaterpomp 1 | Terrein | DOMPELPOMP | Hidrostal Benelux | D04R-EMN1R+DEYT4-MNEQ1AC+NA1A10M-10 | 297960 | 2023 | 33759
40ZGDSL_P735 | Tereinwaterpomp 2 | Terrein | DOMPELPOMP | Hidrostal Benelux | D04R-EMN1R+DEYT4-MNEQ1AC+NA1A10M-10 | 297961 | 2023 | 33759
40ZGDSL_P736 | Tereinwaterpomp 3 | Terrein | DOMPELPOMP | Hidrostal Benelux | D04R-EMN1R+DEYT4-MNEQ1AC+NA1A10M-10 | 297962 | 2023 | 33759
40ZGDSLDU_FQIRS5243 | Debietmeting Aangemaakt PE | Doseerunit | DEBIETMETER | Krohne Nederland | DN40 | 33100517 | Onbekend
40ZGDSLDU_MR_522 | Mixer polymeer voorraadtank | Doseerunit | Menger | ATB Nederland (Alltech) | 000026 |  | Onbekend | 36526
40ZGDSLDU_PDP5241 | Polymeer doseerpomp | Doseerunit | DoseerPo | Seepex pompen nederland | BN 1-6L | 236289 | Onbekend
40ZGDSLGI_ISP5100 | Ingediktslib voedingspomp noodopslag | Surplusslib | Verdringerpomp | Seepex pompen nederland | 16011/1TF | 471138711 | Onbekend | 33239
40ZGDSLGI_RW_503 | Roerwerk indikker 1 | Slibindikker 1 | RoerWerk |  |  |  | Onbekend
40ZGDSLGI_RW_504 | Roerwerk indikker 2 | Slibindikker 2 | RoerWerk |  |  |  | Onbekend
40ZGDSLMIIFQIRS5312 | Debietmeting Ingedikt slib | Bandindikker | DEBIETMETER | Krohne Nederland | DN80 | 331640 | Onbekend
40ZGDSLMIIISP5302 | Afvoerpomp ingediktslib | Bandindikker | Verdringerpomp | Seepex pompen nederland | BN 17-12 | 236287 (oud nummer) | 2024 | 45609
40ZGDSLMIIMII5301 | Bandindikker | Bandindikker | BANDINDIKKER |  | 094516.NL | BGT1500-3-1 | Onbekend | 39814
40ZGDSLSS_SSP4140 | Surplusslibpomp 1 | Surplusslib | Pomp | Seepex pompen nederland | BN 100-6L | 236284 | Onbekend | 33604
40ZGDSLSS_SSP4150 | Surplusslibpomp 2 | Surplusslib | Pomp | Seepex pompen nederland | BN 100-6L | 236284 | Onbekend | 33614
40ZGDTLPL_PL_A | Persleiding RGSV > awziGD | Persleiding | Handafsluiter |  |  |  | Onbekend
40ZGDTLPL_PL_AL | Persleiding RGAL > awziGD | Persleiding | Handafsluiter |  |  |  | Onbekend
40ZGDTLPL_PL_B | Persleiding RGSV > awziGD | Persleiding | Handafsluiter |  |  |  | Onbekend
40ZGDTLPL_PL_OG | Persleiding RGOG > awziGD | Persleiding | Handafsluiter |  |  |  | Onbekend
40ZGDWLAT_A__3011 | AFSLUITER | ACTIEFSLIBTANK | AFSLUITER |  |  |  | Onbekend
40ZGDWLAT_A__3012 | AFSLUITER | ACTIEFSLIBTANK | AFSLUITER |  |  |  | Onbekend
40ZGDWLAT_A__3013 | AFSLUITER | ACTIEFSLIBTANK | AFSLUITER |  |  |  | Onbekend
40ZGDWLAT_A__3014 | AFSLUITER | ACTIEFSLIBTANK | AFSLUITER |  |  |  | Onbekend
40ZGDWLAT_A__3015 | AFSLUITER | ACTIEFSLIBTANK | AFSLUITER |  |  |  | Onbekend
40ZGDWLAT_A__3016 | AFSLUITER | ACTIEFSLIBTANK | AFSLUITER |  |  |  | Onbekend
40ZGDWLAT_A__3017 | AFSLUITER | ACTIEFSLIBTANK | AFSLUITER |  |  |  | Onbekend
40ZGDWLAT_A__3018 | AFSLUITER | ACTIEFSLIBTANK | AFSLUITER |  |  |  | Onbekend
40ZGDWLAT_A__3021 | AFSLUITER | ACTIEFSLIBTANK | AFSLUITER |  |  |  | Onbekend
40ZGDWLAT_A__3022 | AFSLUITER | ACTIEFSLIBTANK | AFSLUITER |  |  |  | Onbekend
40ZGDWLAT_A__3023 | AFSLUITER | ACTIEFSLIBTANK | AFSLUITER |  |  |  | Onbekend
40ZGDWLAT_A__3024 | AFSLUITER | ACTIEFSLIBTANK | AFSLUITER |  |  |  | Onbekend
40ZGDWLAT_A__3025 | AFSLUITER | ACTIEFSLIBTANK | AFSLUITER |  |  |  | Onbekend
40ZGDWLAT_A__3026 | AFSLUITER | ACTIEFSLIBTANK | AFSLUITER |  |  |  | Onbekend
40ZGDWLAT_A__3027 | AFSLUITER | ACTIEFSLIBTANK | AFSLUITER |  |  |  | Onbekend
40ZGDWLAT_A__3028 | AFSLUITER AFTAP | ACTIEFSLIBTANK | AFSLUITER |  |  |  | Onbekend
40ZGDWLAT_A__3031 | AFSLUITER | ACTIEFSLIBTANK | AFSLUITER |  |  |  | Onbekend
40ZGDWLAT_A__3032 | AFSLUITER | ACTIEFSLIBTANK | AFSLUITER |  |  |  | Onbekend
40ZGDWLAT_A__3033 | AFSLUITER | ACTIEFSLIBTANK | AFSLUITER |  |  |  | Onbekend
40ZGDWLAT_A__3034 | AFSLUITER | ACTIEFSLIBTANK | AFSLUITER |  |  |  | Onbekend
40ZGDWLAT_A__3035 | AFSLUITER | ACTIEFSLIBTANK | AFSLUITER |  |  |  | Onbekend
40ZGDWLAT_A__3036 | AFSLUITER | ACTIEFSLIBTANK | AFSLUITER |  |  |  | Onbekend
40ZGDWLAT_A__3037 | AFSLUITER | ACTIEFSLIBTANK | AFSLUITER |  |  |  | Onbekend
40ZGDWLAT_A__3038 | AFSLUITER AFTAP | ACTIEFSLIBTANK | AFSLUITER |  |  |  | Onbekend
40ZGDWLAT_A__3041 | AFSLUITER | ACTIEFSLIBTANK | AFSLUITER |  |  |  | Onbekend
40ZGDWLAT_A__3042 | AFSLUITER | ACTIEFSLIBTANK | AFSLUITER |  |  |  | Onbekend
40ZGDWLAT_A__3043 | AFSLUITER | ACTIEFSLIBTANK | AFSLUITER |  |  |  | Onbekend
40ZGDWLAT_A__3044 | AFSLUITER | ACTIEFSLIBTANK | AFSLUITER |  |  |  | Onbekend
40ZGDWLAT_A__3045 | AFSLUITER | ACTIEFSLIBTANK | AFSLUITER |  |  |  | Onbekend
40ZGDWLAT_A__3046 | AFSLUITER | ACTIEFSLIBTANK | AFSLUITER |  |  |  | Onbekend
40ZGDWLAT_A__3047 | AFSLUITER | ACTIEFSLIBTANK | AFSLUITER |  |  |  | Onbekend
40ZGDWLAT_A__3051 | AFSLUITER | ACTIEFSLIBTANK | AFSLUITER |  |  |  | Onbekend
40ZGDWLAT_A__3052 | AFSLUITER | ACTIEFSLIBTANK | AFSLUITER |  |  |  | Onbekend
40ZGDWLAT_A__3053 | AFSLUITER | ACTIEFSLIBTANK | AFSLUITER |  |  |  | Onbekend
40ZGDWLAT_A__3054 | AFSLUITER | ACTIEFSLIBTANK | AFSLUITER |  |  |  | Onbekend
40ZGDWLAT_A__3055 | AFSLUITER | ACTIEFSLIBTANK | AFSLUITER |  |  |  | Onbekend
40ZGDWLAT_A__3056 | AFSLUITER | ACTIEFSLIBTANK | AFSLUITER |  |  |  | Onbekend
40ZGDWLAT_A__3057 | AFSLUITER | ACTIEFSLIBTANK | AFSLUITER |  |  |  | Onbekend
40ZGDWLAT_A__3061 | AFSLUITER | ACTIEFSLIBTANK | AFSLUITER |  |  |  | Onbekend
40ZGDWLAT_A__3062 | AFSLUITER | ACTIEFSLIBTANK | AFSLUITER |  |  |  | Onbekend
40ZGDWLAT_A__3063 | AFSLUITER | ACTIEFSLIBTANK | AFSLUITER |  |  |  | Onbekend
40ZGDWLAT_A__3064 | AFSLUITER | ACTIEFSLIBTANK | AFSLUITER |  |  |  | Onbekend
40ZGDWLAT_A__3065 | AFSLUITER | ACTIEFSLIBTANK | AFSLUITER |  |  |  | Onbekend
40ZGDWLAT_A__3066 | AFSLUITER | ACTIEFSLIBTANK | AFSLUITER |  |  |  | Onbekend
40ZGDWLAT_A__3067 | AFSLUITER | ACTIEFSLIBTANK | AFSLUITER |  |  |  | Onbekend
40ZGDWLAT_A__3068 | AFSLUITER AFTAP | ACTIEFSLIBTANK | AFSLUITER |  |  |  | Onbekend
40ZGDWLAT_A__3071 | AFSLUITER | ACTIEFSLIBTANK | AFSLUITER |  |  |  | Onbekend
40ZGDWLAT_A__3072 | AFSLUITER | ACTIEFSLIBTANK | AFSLUITER |  |  |  | Onbekend
40ZGDWLAT_A__3073 | AFSLUITER | ACTIEFSLIBTANK | AFSLUITER |  |  |  | Onbekend
40ZGDWLAT_A__3074 | AFSLUITER | ACTIEFSLIBTANK | AFSLUITER |  |  |  | Onbekend
40ZGDWLAT_A__3075 | AFSLUITER | ACTIEFSLIBTANK | AFSLUITER |  |  |  | Onbekend
40ZGDWLAT_A__3076 | AFSLUITER | ACTIEFSLIBTANK | AFSLUITER |  |  |  | Onbekend
40ZGDWLAT_A__3077 | AFSLUITER | ACTIEFSLIBTANK | AFSLUITER |  |  |  | Onbekend
40ZGDWLAT_A__3078 | AFSLUITER | ACTIEFSLIBTANK | AFSLUITER |  |  |  | Onbekend
40ZGDWLAT_A__3081 | AFSLUITER | ACTIEFSLIBTANK | AFSLUITER |  |  |  | Onbekend
40ZGDWLAT_A__3082 | AFSLUITER | ACTIEFSLIBTANK | AFSLUITER |  |  |  | Onbekend
40ZGDWLAT_A__3083 | AFSLUITER | ACTIEFSLIBTANK | AFSLUITER |  |  |  | Onbekend
40ZGDWLAT_A__3084 | AFSLUITER | ACTIEFSLIBTANK | AFSLUITER |  |  |  | Onbekend
40ZGDWLAT_A__3085 | AFSLUITER | ACTIEFSLIBTANK | AFSLUITER |  |  |  | Onbekend
40ZGDWLAT_A__3086 | AFSLUITER | ACTIEFSLIBTANK | AFSLUITER |  |  |  | Onbekend
40ZGDWLAT_A__3087 | AFSLUITER | ACTIEFSLIBTANK | AFSLUITER |  |  |  | Onbekend
40ZGDWLAT_A__3091 | AFSLUITER | ACTIEFSLIBTANK | AFSLUITER |  |  |  | Onbekend
40ZGDWLAT_A__3092 | AFSLUITER | ACTIEFSLIBTANK | AFSLUITER |  |  |  | Onbekend
40ZGDWLAT_A__3093 | AFSLUITER | ACTIEFSLIBTANK | AFSLUITER |  |  |  | Onbekend
40ZGDWLAT_A__3094 | AFSLUITER | ACTIEFSLIBTANK | AFSLUITER |  |  |  | Onbekend
40ZGDWLAT_A__3095 | AFSLUITER | ACTIEFSLIBTANK | AFSLUITER |  |  |  | Onbekend
40ZGDWLAT_A__3096 | AFSLUITER | ACTIEFSLIBTANK | AFSLUITER |  |  |  | Onbekend
40ZGDWLAT_A__3097 | AFSLUITER | ACTIEFSLIBTANK | AFSLUITER |  |  |  | Onbekend
40ZGDWLAT_A__3101 | AFSLUITER | ACTIEFSLIBTANK | AFSLUITER |  |  |  | Onbekend
40ZGDWLAT_A__3102 | AFSLUITER | ACTIEFSLIBTANK | AFSLUITER |  |  |  | Onbekend
40ZGDWLAT_A__3103 | AFSLUITER | ACTIEFSLIBTANK | AFSLUITER |  |  |  | Onbekend
40ZGDWLAT_A__3104 | AFSLUITER | ACTIEFSLIBTANK | AFSLUITER |  |  |  | Onbekend
40ZGDWLAT_A__3105 | AFSLUITER | ACTIEFSLIBTANK | AFSLUITER |  |  |  | Onbekend
40ZGDWLAT_A__3106 | AFSLUITER | ACTIEFSLIBTANK | AFSLUITER |  |  |  | Onbekend
40ZGDWLAT_A__3107 | AFSLUITER | ACTIEFSLIBTANK | AFSLUITER |  |  |  | Onbekend
40ZGDWLAT_A__3108 | AFSLUITER AFTAP | ACTIEFSLIBTANK | AFSLUITER |  |  |  | Onbekend
40ZGDWLAT_A__3111 | AFSLUITER | ACTIEFSLIBTANK | AFSLUITER |  |  |  | Onbekend
40ZGDWLAT_A__3112 | AFSLUITER | ACTIEFSLIBTANK |  |  |  |  | Onbekend
40ZGDWLAT_A__3113 | AFSLUITER | ACTIEFSLIBTANK | AFSLUITER |  |  |  | Onbekend
40ZGDWLAT_A__3114 | AFSLUITER | ACTIEFSLIBTANK | AFSLUITER |  |  |  | Onbekend
40ZGDWLAT_A__3115 | AFSLUITER | ACTIEFSLIBTANK | AFSLUITER |  |  |  | Onbekend
40ZGDWLAT_A__3116 | AFSLUITER | ACTIEFSLIBTANK |  |  |  |  | Onbekend
40ZGDWLAT_A__3117 | AFSLUITER | ACTIEFSLIBTANK |  |  |  |  | Onbekend
40ZGDWLAT_A__3121 | AFSLUITER | ACTIEFSLIBTANK | AFSLUITER |  |  |  | Onbekend
40ZGDWLAT_A__3122 | AFSLUITER | ACTIEFSLIBTANK | AFSLUITER |  |  |  | Onbekend
40ZGDWLAT_A__3123 | AFSLUITER | ACTIEFSLIBTANK | AFSLUITER |  |  |  | Onbekend
40ZGDWLAT_A__3124 | AFSLUITER | ACTIEFSLIBTANK | AFSLUITER |  |  |  | Onbekend
40ZGDWLAT_A__3125 | AFSLUITER | ACTIEFSLIBTANK | AFSLUITER |  |  |  | Onbekend
40ZGDWLAT_A__3126 | AFSLUITER | ACTIEFSLIBTANK | AFSLUITER |  |  |  | Onbekend
40ZGDWLAT_A__3127 | AFSLUITER | ACTIEFSLIBTANK | AFSLUITER |  |  |  | Onbekend
40ZGDWLAT_A__3131 | AFSLUITER | ACTIEFSLIBTANK | AFSLUITER |  |  |  | Onbekend
40ZGDWLAT_A__3132 | AFSLUITER | ACTIEFSLIBTANK | AFSLUITER |  |  |  | Onbekend
40ZGDWLAT_A__3133 | AFSLUITER | ACTIEFSLIBTANK | AFSLUITER |  |  |  | Onbekend
40ZGDWLAT_A__3134 | AFSLUITER | ACTIEFSLIBTANK |  |  |  |  | Onbekend
40ZGDWLAT_A__3135 | AFSLUITER | ACTIEFSLIBTANK | AFSLUITER |  |  |  | Onbekend
40ZGDWLAT_A__3136 | AFSLUITER | ACTIEFSLIBTANK | AFSLUITER |  |  |  | Onbekend
40ZGDWLAT_A__3137 | AFSLUITER | ACTIEFSLIBTANK | AFSLUITER |  |  |  | Onbekend
40ZGDWLAT_A__3138 | AFSLUITER | ACTIEFSLIBTANK | AFSLUITER |  |  |  | Onbekend
40ZGDWLAT_A__3139 | AFSLUITER AFTAP | ACTIEFSLIBTANK | AFSLUITER |  |  |  | Onbekend
40ZGDWLAT_A__3311 | TERUGSLAGKLEP | ACTIEFSLIBTANK | Terugslagklep |  |  |  | Onbekend
40ZGDWLAT_A__3312 | AFSLUITER | ACTIEFSLIBTANK | AFSLUITER |  |  |  | Onbekend
40ZGDWLAT_A__3313 | AFSLUITER (AFGEDOPT) | ACTIEFSLIBTANK | AFSLUITER |  |  |  | Onbekend
40ZGDWLAT_A__3320_1 | AFSLUITER ONTLASTKLEP | ACTIEFSLIBTANK | AFSLUITER |  |  |  | Onbekend
40ZGDWLAT_A__3320_2 | AFSLUITER ONTLASTKLEP | ACTIEFSLIBTANK | AFSLUITER |  |  |  | Onbekend
40ZGDWLAT_A__3320_3 | AFSLUITER ONTLASTKLEP | ACTIEFSLIBTANK | AFSLUITER |  |  |  | Onbekend
40ZGDWLAT_A__3321 | TERUGSLAGKLEP | ACTIEFSLIBTANK | Terugslagklep |  |  |  | Onbekend
40ZGDWLAT_A__3322 | AFSLUITER | ACTIEFSLIBTANK | AFSLUITER |  |  |  | Onbekend
40ZGDWLAT_A__3323 | AFSLUITER (AFGEDOPT) | ACTIEFSLIBTANK | AFSLUITER |  |  |  | Onbekend
40ZGDWLAT_FQIRC3326 | DEBIETMETING COMPRESSOR 1 | ACTIEFSLIBTANK | DEBIETMETER |  |  |  | Onbekend
40ZGDWLAT_FQIRC3327 | DEBIETMETING COMPRESSOR 2 | ACTIEFSLIBTANK | DEBIETMETER |  |  |  | Onbekend
40ZGDWLAT_VS_0317 | VOORTSTUWER 1 | ACTIEFSLIBTANK | Voortstuwer | Flygt (Xylem Water Solutions Netherlands) | SR 4430.010 |  | Onbekend | 33759
40ZGDWLAT_VS_0318 | VOORTSTUWER 2 | ACTIEFSLIBTANK | Voortstuwer | Flygt (Xylem Water Solutions Netherlands) | SR 4430.010 |  | Onbekend | 33786
40ZGDWLAT_VS_0323 | VOORTSTUWER 3 | ACTIEFSLIBTANK | Voortstuwer | Flygt (Xylem Water Solutions Netherlands) | SR 4430.010 |  | Onbekend | 33756
40ZGDWLAT_VS_0324 | VOORTSTUWER 4 | ACTIEFSLIBTANK | Voortstuwer |  | SR 4430.010 |  | Onbekend | 33786
40ZGDWLDU_DP_3307 | Doseerpomp | Doseerunit | DoseerPo |  | SP 25 | 7406 | Onbekend | 34151
40ZGDWLNBTDAP0737 | Drijflaagafvoerpomp 1 | Nabezinktank 2 | DOMPELPOMP |  | D03R-SHH1R+DNYK4-MNEQ1AC+NA1A10M-10 | 299805 | 2023 | 33759
40ZGDWLNBTDAP0738 | Drijflaagafvoerpomp 2 | Nabezinktank 3 | DOMPELPOMP |  | D03R-SHH1R+DNYK4-MNEQ1AC+NA1A10M-10 | 299806 | 2023 | 34151
40ZGDWLOW_A__001 | Schuifafsluiter Oostgaarde | Ontvangwerk | Handafsluiter |  | Kiwa1000 |  | Onbekend
40ZGDWLOW_A__002 | Schuifafsluiter Oostgaarde | Ontvangwerk | Handafsluiter |  | Kiwa1000 |  | Onbekend
40ZGDWLOW_A__003 | Schuifafsluiter Schollevaar A | Ontvangwerk | Handafsluiter |  | Kiwa1000 |  | Onbekend
40ZGDWLOW_A__004 | Schuifafsluiter Schollevaar A | Ontvangwerk | Handafsluiter |  | Kiwa1000 |  | Onbekend
40ZGDWLOW_A__005 | Schuifafsluiter Schollevaar B | Ontvangwerk | Handafsluiter |  | Kiwa1000 |  | Onbekend
40ZGDWLOW_A__006 | Schuifafsluiter Schollevaar B | Ontvangwerk | Handafsluiter |  | Kiwa1000 |  | Onbekend
40ZGDWLOW_A__009 | Schuifafsluiter reserve | Ontvangwerk | Handafsluiter |  | Kiwa1000 |  | Onbekend
40ZGDWLOW_A__013 | Schuifafsluiter voor debietmeter | Debietmeterput | Handafsluiter | Kolk |  |  | Onbekend | 33239
40ZGDWLOW_A__014 | Schuifafsluiter na debietmeter | Debietmeterput | Handafsluiter | Kolk |  |  | Onbekend | 32874
40ZGDWLOW_DMP01 | Debietmetingput | Debietmeterput | DOMPELPOMP |  |  |  | Onbekend
40ZGDWLOW_FQIRC1001 | Debietmeting influent | Debietmeterput | DEBIETMETER | Endress&Hauser bv. | Promag400 | HBB5C419000 | Onbekend | 42708
40ZGDWLOW_LP_0745 | Lenspomp containerruimte | Roostergoedinstallatie | Lenspomp | Hidrostal Benelux | A2QE2-MM3+AO1-10 - 1,5kw/2900 |  | Onbekend | 33786
40ZGDWLRGIA__1107 | Sproeiwaterklep roosterreiniger | Roostergoedinstallatie | Klep | ASCO CONTROLS BV | SCE210D004 | 82008 | Onbekend | 33786
40ZGDWLRGICTR1210 | Roostergoedcontainer | Roostergoedinstallatie |  |  | NORD SK9032.1 AZH-100LP/4 |  | Onbekend | 43586
40ZGDWLRGILISA1215 | Niveau roostergoedcontainer | Roostergoedinstallatie |  |  | Vegason s61 |  | Onbekend | 43586
40ZGDWLRGILSA1214 | Vol melding roostergoedcontainer | Roostergoedinstallatie |  |  | IFM IG5718 |  | Onbekend | 43586
40ZGDWLRGIRGP0104 | Roostergoedpers | Roostergoedinstallatie | Roostergoedpers | Dutch Spiral | 270/2100 |  | Onbekend | 33756
40ZGDWLRGIRGS1211 | Roostergoed aanvoertransporteur | Roostergoedinstallatie |  |  | NORD SK9022.1 AZH-90LP/4 |  | Onbekend | 43586
40ZGDWLRGIRO_0102 | Roosterreiniger | Roostergoedinstallatie | Object | Van Raak | GRV-06 | 92-01-115 | Onbekend | 33756
40ZGDWLRS_A__4010 | TERUGSLAGKLEP | Retourslib (gemaal 2) | AFSLUITER |  |  |  | Onbekend
40ZGDWLRS_A__4020 | TERUGSLAGKLEP | Retourslib (gemaal 2) | AFSLUITER |  |  |  | Onbekend
40ZGDWLRS_A__4110 | TERUGSLAGKLEP | Retourslib (gemaal 1) | AFSLUITER |  |  |  | Onbekend
40ZGDWLRS_A__4120 | TERUGSLAGKLEP | Retourslib (gemaal 1) | AFSLUITER |  |  |  | Onbekend
40ZGDWLRS_FQIRS4092 | Debietmeting retourslibdebiet rsp0409 | Retourslib (gemaal 2) | DEBIETMETER | Krohne Nederland | K 480/16 | 916187B1 | Onbekend | 34151
40ZGDWLRS_FQIRS4102 | Debietmeting retourslibdebiet rsp0410 | Retourslib (gemaal 2) | DEBIETMETER | Krohne Nederland | M 460/16 | 916187B3 | Onbekend | 34151
40ZGDWLRS_FQIRS4112 | Debietmeting retourslibdebiet rsp0411 | Retourslib (gemaal 1) | DEBIETMETER | Krohne Nederland | K 480/16 | 916187B2 | Onbekend | 33786
40ZGDWLRS_FQIRS4122 | Debietmeting retourslibdebiet rsp0412 | Retourslib (gemaal 1) | DEBIETMETER | Krohne Nederland | M 460/16 | 916187B4 | Onbekend | 33786
40ZGDWLRS_LP_0724 | Lenspomp Retourslibgemaal 1 | Retourslib (gemaal 1) | Lenspomp |  | A2QE2-MM3+AO1-10 - 1,5kw/2900 | 11101 | Onbekend | 34151
40ZGDWLRS_LP_0726 | Lenspomp Retourslibgemaal 2 | Retourslib (gemaal 2) | Lenspomp | Eekels Pompen bv | A2QE2-MM3+AO1-10 - 1,5kw/2900 | 8247 | Onbekend | 33786
40ZGDWLRS_RSP0409 | Retourslibpomp 4 | Retourslib (gemaal 2) | CENTRIFUGAALPOMP | Hidrostal Benelux | F10K-SS2RS F2M10M | 50088 | Onbekend
40ZGDWLRS_RSP0410 | Retourslibpomp 3 | Retourslib (gemaal 2) | CENTRIFUGAALPOMP | Hidrostal Benelux | F10 K-SS2R-F2M110-M | 1533 | Onbekend
40ZGDWLRS_RSP0411 | Retourslibpomp 2 | Retourslib (gemaal 1) | CENTRIFUGAALPOMP | Hidrostal Benelux | F10K-SS2R+F2M10-M | 256721 | Onbekend | 43101
40ZGDWLRS_RSP0412 | Retourslibpomp 1 | Retourslib (gemaal 1) | CENTRIFUGAALPOMP |  | F2M10-M | 144683 | Onbekend | 33786
40ZGDWLSE_ME_0312 | Menger 1 selector | Selector | Menger | Flygt (Xylem Water Solutions Netherlands) | SR-4620.410 | 420066 | Onbekend | 37377
40ZGDWLSE_ME_0313 | Menger 2 selector | Selector | Menger | Flygt (Xylem Water Solutions Netherlands) | SR-4620.410 | 1510006 | Onbekend | 36982
40ZGDWLSE_ME_0314 | Menger 3 selector | Selector | Menger | Flygt (Xylem Water Solutions Netherlands) | SR-4620.410 sn:1510006 | ??????? | Onbekend | 37377
40ZGDWLSE_ME_0315 | Menger 4 selector | Selector | Menger | Flygt (Xylem Water Solutions Netherlands) | SR-4620.410 | 210147 | Onbekend | 36982
40ZGDZOBF_VEN0606 | Afzuigventilator 1 beluchting | Biofilter | Ventilator | Colasit Holland BV | CHVN 500-1 | 210013 | Onbekend | 33878
40ZGDZOBF_VEN0607 | Afzuigventilator 2 beluchting | Biofilter | Ventilator | Colasit Holland BV | CHVN 500-1 | 210013 | Onbekend | 33604
40ZGDZOBF_VEN0613 | Afzuigventilator roostergoed | Biofilter | Ventilator |  |  |  | Onbekend
40ZGDZOBF_VEN620 | Afzuigventilator slibverwerking en Indikkers | Biofilter | Ventilator | Colasit Holland BV | CMV 225/6 RS | 210013 | Onbekend | 33604
40ZGDZOHD_BT_0729 | Hydrofoor Bedrijfsgebouw | Overig | Hydrofoor | Sterling SIHI B.V. | 380.Spec.SLFI3207 | AEXOA.VA1ZZAEXOA.VA1ZZ | Onbekend
40ZGDZOKLMVEN0807 | Toevoerventilator bedrijfsgebouw | Klimaat | Ventilator | TROX Nederland b.V. |  |  | Onbekend
40ZGDZOKLMVEN0808 | Afzuigventilator werkplaats | Klimaat | Ventilator |  |  |  | Onbekend
40ZGDZOKLMVEN0811 | Afzuigventilator kantine | Klimaat | Ventilator |  |  |  | Onbekend
40ZGDZOKLMVEN0812 | Afzuigventilator kleedkamer | Klimaat | Ventilator |  |  |  | Onbekend
40ZGDZOKLMVEN0813 | Afzuigventilator 1 retourslibgem | Klimaat | Ventilator |  |  |  | Onbekend
40ZGDZOKLMVEN0839 | Rookgasafvoerventilator luchtverhitter 3 | Klimaat | Ventilator |  |  |  | Onbekend
40ZGDZOKLMVEN0842 | Afzuigventilator 1 retourslibgem | Klimaat | Ventilator |  |  |  | Onbekend
40ZGDZOKLMVEN0844 | Afzuigventilator 2 retourslibgem | Klimaat | Ventilator |  |  |  | Onbekend
40ZGDZOKLMVEN0852 | Luchttoevoerkast 1 trafogebouw | Klimaat | Ventilator |  |  |  | Onbekend
40ZGDZOKLMVEN0861 | Afzuigventilator 1 beluchterh. | Klimaat | Ventilator |  |  |  | Onbekend
40ZGDZOKLMVEN0862 | Afzuigventilator 2 beluchterh. | Klimaat | Ventilator |  |  |  | Onbekend
40ZGDZOKLMVEN0863 | Afzuigventilator 3 beluchterh. | Klimaat | Ventilator |  |  |  | Onbekend
40ZGDZOOV_CP_700 | Luchtcompressor werklucht | Overig | Lucht Compressor |  | LE5 MDR3 |  | Onbekend
40ZGDZOOV_LP720 | Lenspomp slibgebouw | Overig | Lenspomp |  |  |  | Onbekend
40ZGDZOOV_P712 | Lenspomp | Overig | Lenspomp | Hidrostal Benelux | A2QE2-MM3+A01-10 |  | Onbekend | 33759
40ZGDZOPSWBP_0705 | Bedrijfswaterpomp 1 | Proceswater | CENTRIFUGAALPOMP |  | ZLND 40-200 AB BJS.OB.2 | 966161 | Onbekend
40ZGDZOPSWBP_0706 | Bedrijfswaterpomp 2 | Proceswater | CENTRIFUGAALPOMP |  | ZLND 40-200 AB BJS.OB.2 | 966163 | Onbekend
40ZGDZOPSWBWF702 | Bedrijfswaterfilter (hand omwisselbaar) | Proceswater | BEDRIJFSWATERFILTER |  | Wissel |  | Onbekend
40ZGDZOPSWBWF703 | Bedrijfswaterfilter (hand omwisselbaar) | Proceswater | BEDRIJFSWATERFILTER |  | Wissel |  | Onbekend
40ZGDZOPSWBWF709 | Micropersfilter bedrijfswater | Proceswater | BEDRIJFSWATERFILTER |  | 6-10 NW 100 |  | Onbekend
40ZGDZOPSWBWF710 | Micropersfilter bedrijfswater | Proceswater | BEDRIJFSWATERFILTER |  | 6-10 NW 100 |  | Onbekend
40ZGDZOPSWCP_707 | Stuurlucht compressor | Proceswater | Lucht Compressor |  | LE-5E |  | Onbekend
40ZGDZOPSWFQIRC7082 | Debietmeter bedrijfswater | Proceswater | DEBIETMETER |  |  |  | Onbekend
40ZGDZOPSWLP_0718 | Lenspomp bedrijfsgebouw 1 | Proceswater | Lenspomp |  | A2QE2-MM3+AO1-10 - 1,5kw/2900 |  | Onbekend | 33786
40ZGDZOTRN_001 | Terrein | Terrein | Object |  |  |  | Onbekend
40ZGDZOTRNLP_0720 | Lenspomp bedrijfsgebouw 2 | Terrein | Lenspomp |  | A2QE2-MM3+AO1-10 - 1,5kw/2900 |  | Onbekend
40ZGDZOVENVEN0853 | Luchttoevoerkast 2 trafogebouw | Klimaat | Ventilator |  |  |  | Onbekend
50GAL_ | Rioolgemaal Alexanderlaan | Persleiding | Object |  |  |  | Onbekend
50GALTLPL_A__002 | Afsluiter persleiding Alexanderlaan | persleiding | Handafsluiter |  |  |  | Onbekend
50GALTLPL_A__003 | Afsluiter persleiding Alexanderlaan | persleiding | Handafsluiter |  |  |  | Onbekend
50GBH_ | Rioolgemaal Bergschenhoek | Overig | Object |  |  |  | Onbekend
50GBHTLIK_A__001_01 | Zuigafsluiter vuilwaterpomp 1 | Influentkelder | Klep | Auma Benelux bv | Z012,803 | 4596MM35580 | Onbekend
50GBHTLIK_A__001_02 | Terugslagklep vuilwaterpomp 1 | Influentkelder | Klep |  | MFK-V | 55888 | Onbekend
50GBHTLIK_A__001_03 | Handafsluiter persleiding 1 | Influentkelder | Handafsluiter |  | DN 300 / PN6 |  | Onbekend
50GBHTLIK_A__002_01 | Zuigafsluiter vuilwaterpomp 2 | Influentkelder | Klep | Auma Benelux bv | Z012,803 | 4596MM35578 | Onbekend
50GBHTLIK_A__002_02 | Terugslagklep vuilwaterpomp 2 | Influentkelder | Klep |  | MFK-V | 55889 | Onbekend
50GBHTLIK_A__002_03 | Handafsluiter persleiding 2 | Influentkelder | Handafsluiter |  | DN 300 / PN6 |  | Onbekend
50GBHTLIK_A__015 | Afsluiter persleiding 1 | Influentkelder | Handafsluiter | Auma Benelux bv | 13273885 | 0414MD52821 | Onbekend
50GBHTLIK_A__016 | Afsluiter persleiding 2 | Influentkelder | Handafsluiter | Auma Benelux bv | Z048,860 | 3412MM15109 | Onbekend
50GBHTLIK_A__XXX | Hoofdafsluiters INFLUENTKELDER | Influentkelder | Handafsluiter | Onbekend |  |  | Onbekend
50GBHTLIK_FQIRC105 | Debietmeting persleiding 2 | Influentkelder | DEBIETMETER | Krohne Nederland | IFS 4000F/6 | A97 1521 | Onbekend
50GBHTLIK_FQIRC106 | Debietmeting persleiding 1 | Influentkelder | DEBIETMETER | Krohne Nederland | Optiflux2000 dn200 | A15304516 | 2016 | 42433
50GBHTLIK_IFP001 | Vuilwaterpomp 1 | Influentkelder | Pomp | Nijhuis Services | RW1-300.650 | 43005 | Onbekend
50GBHTLIK_IFP002 | Vuilwaterpomp 2 | Influentkelder | Pomp | Nijhuis Services | RW1-300.650 | 43006 | Onbekend
50GBHTLIK_LP_101 | Lenspomp | Influentkelder | Lenspomp | Hidrostal Benelux | 20S-2CC3A | 679 | Onbekend
50GBHTLPL_A__010 | Afsluiter persleiding Bergschenhoek | Persleiding | Handafsluiter |  |  |  | Onbekend
50GBHTLPL_A__011 | Afsluiter persleiding Bergschenhoek | Persleiding | Handafsluiter |  |  |  | Onbekend
50GBHTLPL_A__012 | Afsluiter persleiding Bergschenhoek | Persleiding | Handafsluiter |  |  |  | Onbekend
50GBHTLPL_A__014 | Afsluiter persleiding Bergschenhoek | Persleiding | Handafsluiter |  |  |  | Onbekend
50GBHTLPL_A__020 | Afsluiter persleiding Bergschenhoek | Persleiding | Handafsluiter |  |  |  | Onbekend
50GBHTLPL_A__L2_003 | Afsluiter persleiding Bergschenhoek | Persleiding | Handafsluiter |  |  |  | Onbekend
50GBHTOBF_VEN401 | Ventilator luchtbehandeling | Biofilter | Ventilator | Colasit Holland BV |  |  | Onbekend
50GBHTOOV_BT_300 | Hydrofoor | Overig | Hydrofoor | Duivelaar Pompen | DPV 2/7 B | 42/2025 2022908-1 | 2025 | 45964
50GBHTOOV_VEN203 | Afzuigventilator pompenkelder | klimaat | Ventilator |  |  |  | Onbekend
50GGW_XXX | Rioolgemaal Groene Wetering | Overig | Object |  |  |  | Onbekend
50GGWTLPL_A__002 | Afsluiter persleiding Groene Wetering | Persleiding | Handafsluiter |  |  |  | Onbekend
50GKV_XXX | Rioolgemaal Kralingseveer | Overig | Object |  |  |  | Onbekend
50GMW_XXX | Rioolgemaal Middelwatering | Overig | Object |  |  |  | Onbekend
50GMWTLPL_A__009 | Afsluiter persleiding Middelwatering | persleiding | Handafsluiter |  |  |  | Onbekend
50GMWTLPL_A__011 | Afsluiter persleiding Middelwatering | persleiding | Handafsluiter |  |  |  | Onbekend
50GMWTLPL_A__014 | Afsluiter persleiding Middelwatering | persleiding | Handafsluiter |  |  |  | Onbekend
50GPL_XXX | Rioolgemaal Prinsenland | Overig | Object |  |  |  | Onbekend
50GRV_XXX | Rioolgemaal Rivium | Overig | Object |  |  |  | Onbekend | 33725
50GSS_XXX | Rioolgemaal Schurmannstraat | Overig | Object |  |  |  | Onbekend
50GSSTLPL_A__004 | Afsluiter persleiding Schurmannstraat | Persleiding | Handafsluiter |  |  |  | Onbekend
50GSSTLPL_A__009 | Afsluiter persleiding Schurmannstraat | Persleiding | Handafsluiter |  |  |  | Onbekend
50GSSTLPL_A__010 | Afsluiter persleiding Schurmannstraat | Persleiding | Handafsluiter |  |  |  | Onbekend
50ZKV_ | awzi Kralingseveer | Overig | Object |  |  |  | Onbekend
50ZKVSLDU_A__3710 | Afsluiter PE-toevoer | Doseerunit | AFSLUITER | Solis | PA21DN32DN50 | 198150130 | 2019 | 43514
50ZKVSLDU_A__3740 | Afsluiter aanmaakwater PE-unit | Doseerunit | AFSLUITER | Solis | 230D50DN40 | 199230127 | 2019 | 43514
50ZKVSLDU_A__3760 | Aflsluiter PE-toevoer | Doseerunit | AFSLUITER | Solis | PA21DN32DN50 | 198150130 | 2019 | 43514
50ZKVSLDU_A__3790 | Afsluiter aanmaakwater PE-unit | Doseerunit | AFSLUITER | Solis | 230D50DN40 | 199230127 | 2019 | 43514
50ZKVSLDU_CDP2770 | Doseerpomp antischuimmiddel | Doseerunit | DoseerPo | ATB Nederland (Alltech) | FKMV13710L2V | 971001 | Onbekend | 35800
50ZKVSLDU_CDP2771 | Opvoerpomp antischuimmiddel | Doseerunit | DoseerPo | Seepex pompen nederland | BN 1-6L | 102753 | Onbekend | 35800
50ZKVSLDU_FQIRC3540 | Debietmeting PE doseerpomp BI-1 | Doseerunit | DEBIETMETER | Krohne Nederland | Optiflux 2100 | A15008897 | Onbekend | 42009
50ZKVSLDU_FQIRC3550 | Debietmeting PE aanmaakwater | Doseerunit | DEBIETMETER | Krohne Nederland | Optiflux 2100 | A15008710 | Onbekend | 42009
50ZKVSLDU_FQIRC3590 | Debietmeting PE doseerpomp BI-2 | Doseerunit | DEBIETMETER | Krohne Nederland | Optiflux 2100 | A150088997 | Onbekend | 42009
50ZKVSLDU_FQIRC3710 | Flowmeting PE-Concentraat | Doseerunit | Flowmeting | Solis | Optimass 7400 c T15 | G180000001304115 | Onbekend | 43514
50ZKVSLDU_FQIRC3716 | Debietmeting PE-doseerpomp CEN-1 | Doseerunit | DEBIETMETER | Solis | Optiflux 2100 | A18014365 | 2019 | 43514
50ZKVSLDU_FQIRC3717 | Debietmeting 2 PE-dosering lans centrifuge 1 | Doseerunit | DEBIETMETER | Solis | Optiflux 2100 | A18015094 | 2019 | 43514
50ZKVSLDU_FQIRC3740 | Debietmeting PE-aanmaakwater CEN-1 | Doseerunit | DEBIETMETER | Solis | Optiflux 2100 | A18014589 | 2019 | 43514
50ZKVSLDU_FQIRC3760 | Flowmeting PE-Concentraat | Doseerunit | Flowmeting | Solis | Optimass 7400c T15 | G180000001304116 | 2019 | 43514
50ZKVSLDU_FQIRC3766 | Debietmeting PE-doseerpomp CEN-2 | Doseerunit | DEBIETMETER | Solis | Optiflux 2100 | A18015096 | 2019 | 43514
50ZKVSLDU_FQIRC3767 | Debietmeting 2 PE-dosering lans centrifuge 2 | Doseerunit | DEBIETMETER | Solis | Optiflux 2100 | A18015094 | 2019 | 43514
50ZKVSLDU_FQIRC3790 | Debietmeting PE-aanmaakwater CEN-2 | Doseerunit | DEBIETMETER | Solis | Optiflux 2100 | A18013573 | 2019 | 43514
50ZKVSLDU_MDP0271 | Ijzerchloride doseerpomp 1 | Doseerunit | DoseerPo |  | D100-II | 2068/48A | Onbekend | 31292
50ZKVSLDU_MDP0272 | Ijzerchloride doseerpomp 2 | Doseerunit | DoseerPo |  | D100-II | 2069/48A | Onbekend | 43889
50ZKVSLDU_MR_2772 | Roerwerk voorraadvat antischuimmiddel | Doseerunit | Menger | NORD Aandrijvingen Nederland B.V. | SK1262AFBH712/4 | 97210820010 | Onbekend
50ZKVSLDU_MR_3530 | Roerwerk PE vooraadvat | Doseerunit | Menger | Sew-eurodrive | HF REO/850 | FAF47DRN90L4 | Onbekend | 37188
50ZKVSLDU_MR_3540 | Menger inverteerunit PE | Doseerunit | Menger |  |  |  | Onbekend | 45645
50ZKVSLDU_MR_3541 | Menger polymeerrijptank | Doseerunit | Menger |  |  |  | Onbekend
50ZKVSLDU_MR_3720 | Menger inverteerunit PE | Doseerunit | Menger | Solis | ADH.07141.S.080/V | 500/18 | 2019 | 43514
50ZKVSLDU_MR_3721 | Menger PE-rijpingsvat | Doseerunit | Menger | Solis | ACC.11261Q130/V | 500/18 | 2019 | 43514
50ZKVSLDU_MR_3722 | Menger PE-voorraadvat | Doseerunit | Menger | Solis | ACC.11061.Q.130/V | 500/18 | 2019 | 43514
50ZKVSLDU_MR_3730 | Roerwerk PE vooraadvat | Doseerunit | Menger | Solis | HF REO/850 SPFH24B | 425730/003-01 | Onbekend | 37188
50ZKVSLDU_MR_3770 | Menger inverteerunit PE | Doseerunit | Menger | Solis | ADH.07141.S.080/V | 500/18 | 2019 | 43514
50ZKVSLDU_MR_3771 | Menger PE-rijpingsvat | Doseerunit | Menger | Solis | ACC.11061.Q.130/V | 500/18 | 2019 | 43514
50ZKVSLDU_MR_3772 | Menger PE-voorraadvat | Doseerunit | Menger | Solis | ACC.11061.Q.130/V | 500/18 | 2019 | 43514
50ZKVSLDU_MR_3780 | Roerwerk PE vooraadvat | Doseerunit | Menger |  | HF REO/850 SPFH24B | 425730/002-01 | Onbekend | 37188
50ZKVSLDU_MR_3900 | Roerwerk stamvat PE smering | Doseerunit | Menger | Rotor | MRT 40/20 | 000135680 | Onbekend | 37272
50ZKVSLDU_MR_3901 | Roerwerk aanmaakvat PE smering | Doseerunit | Menger | Rotor | MRT 40/20 | 000342680 | Onbekend | 37272
50ZKVSLDU_MR_3902 | Roerwerk dynamische-menger PE smering | Doseerunit | Menger |  |  |  | Onbekend | 37272
50ZKVSLDU_PDP3540 | PE doseerpomp BI-1 | Doseerunit | Verdringerpomp | Seepex pompen nederland | BN 5-6L | komnr.318131 | Onbekend | 42009
50ZKVSLDU_PDP3590 | PE doseerpomp BI-2 | Doseerunit | Verdringerpomp | Seepex pompen nederland | BN 5-6L | komnr.318130 | Onbekend | 42009
50ZKVSLDU_PDP3704 | PE doseerpomp CEN-1 | Doseerunit | Verdringerpomp | Seepex pompen nederland | BN 17-6LS | 357603 | 2019 | 43514
50ZKVSLDU_PDP3754 | PE doseerpomp CEN-2 | Doseerunit | Verdringerpomp | Seepex pompen nederland | BN 17-6LS | 357604 | 2019 | 43514
50ZKVSLDU_PDP3901 | PE doseerpomp ontwaterd slib CEN-1 | Doseerunit | Verdringerpomp | Cat Pumps International N.V. | 3CP1231 |  | Onbekend | 37272
50ZKVSLDU_PDP3951 | PE doseerpomp ontwaterd slib CEN-2 | Doseerunit | Verdringerpomp | Cat Pumps International N.V. | 3CP1231 |  | Onbekend | 37272
50ZKVSLDU_PTP3510 | Polymeer toevoerpomp | Doseerunit | Verdringerpomp | ATB Nederland (Alltech) | V04008L2V | 971001 | Onbekend | 35800
50ZKVSLDU_PTP3560 | Polymeer toevoerpomp | Doseerunit | Verdringerpomp | ATB Nederland (Alltech) | V04008R2V | 971001 | Onbekend | 35800
50ZKVSLDU_PTP3710 | Vloeibaar PE-pomp CEN-1 | Doseerunit | Verdringerpomp | Solis | MD025-6L | 357606 | 2019 | 43514
50ZKVSLDU_PTP3760 | Vloeibaar PE-pomp CEN-2 | Doseerunit | Verdringerpomp | Solis | MD025-6L | 357605 | 2019 | 43514
50ZKVSLDU_PTP3900 | PE transportpomp ontwaterdslibpompen | Doseerunit | DoseerPo |  | PLF10231V8X138 | C086148/01 | Onbekend | 37272
50ZKVSLFK_FTP0331 | Filtraatpomp 1 | FiltraatKelder | CENTRIFUGAALPOMP | Hidrostal Benelux | F06K-H02R-F2N10-X | 184281 | Onbekend | 39938
50ZKVSLFK_FTP0332 | Filtraatpomp 2 | FiltraatKelder | CENTRIFUGAALPOMP | Hidrostal Benelux | F06K-H02R-F2N10-X | 184280 | Onbekend | 39938
50ZKVSLGCIA__2411 | PERSAFSLUITER GASINBLAAS SGT1 | SLIBGISTINGSTANK 1 | AFSLUITER |  | PNDN150 |  | Onbekend
50ZKVSLGCIA__2412 | ZUIGAFSLUITER GASINBLAAS SLIBGISTINGSTANK 1 | SLIBGISTINGSTANK 1 | AFSLUITER |  | PNDN150 |  | Onbekend
50ZKVSLGCIA__2421 | PERSAFSLUITER GASINBLAAS SGT2 | SLIBGISTINGSTANK 2 | AFSLUITER | Econosto Nederland bv | SQX18 | 24L08372.003 | 2024
50ZKVSLGCIA__2422 | ZUIGAFSLUITER GASINBLAAS SGT2 | SLIBGISTINGSTANK 2 | AFSLUITER | Econosto Nederland bv | SQX18 | 24L08372.002 | 2024
50ZKVSLGCIA__2601 | HANDAFSLUITER | GASCOMPRESSOR | AFSLUITER |  |  |  | Onbekend
50ZKVSLGCIA__2602 | HANDAFSLUITER (AFGEDOPT) | GASCOMPRESSOR | AFSLUITER |  |  |  | Onbekend
50ZKVSLGCIA__2603 | HANDAFSLUITER | GASCOMPRESSOR | AFSLUITER |  |  |  | Onbekend
50ZKVSLGCIA__2604 | HANDAFSLUITER | GASCOMPRESSOR | AFSLUITER |  |  |  | Onbekend
50ZKVSLGCIA__2605 | HANDAFSLUITER | GASCOMPRESSOR | AFSLUITER |  |  |  | Onbekend
50ZKVSLGCIA__2606 | HANDAFSLUITER | GASCOMPRESSOR | AFSLUITER |  |  |  | Onbekend
50ZKVSLGCIA__2607 | HANDAFSLUITER | GASCOMPRESSOR | AFSLUITER |  |  |  | Onbekend
50ZKVSLGCIA__2608 | HANDAFSLUITER (AFGEDOPT) | GASCOMPRESSOR | AFSLUITER |  |  |  | Onbekend
50ZKVSLGCIA__2609 | HANDAFSLUITER | GASCOMPRESSOR | AFSLUITER |  |  |  | Onbekend
50ZKVSLGCIA__2610 | HANDAFSLUITER (AFGEDOPT) | GASCOMPRESSOR | AFSLUITER |  |  |  | Onbekend
50ZKVSLGCIA__2611 | HANDAFSLUITER | GASCOMPRESSOR | AFSLUITER |  |  |  | Onbekend
50ZKVSLGCIA__2612 | HANDAFSLUITER (AFGEDOPT) | GASCOMPRESSOR | AFSLUITER |  |  |  | Onbekend
50ZKVSLGCIA__2620 | HANDAFSLUITER | GASCOMPRESSOR | AFSLUITER |  |  |  | Onbekend
50ZKVSLGCIA__2622 | AFSLUITER | GASCOMPRESSOR | AFSLUITER |  |  |  | Onbekend
50ZKVSLGCIA__2623 | AFSLUITER | GASCOMPRESSOR | AFSLUITER |  |  |  | Onbekend
50ZKVSLGCIA__2624 | AFSLUITER | GASCOMPRESSOR | AFSLUITER |  |  |  | Onbekend
50ZKVSLGCIA__2625 | AFSLUITER | GASCOMPRESSOR | AFSLUITER |  |  |  | Onbekend
50ZKVSLGCIA__2626 | AFSLUITER | GASCOMPRESSOR | AFSLUITER |  |  |  | Onbekend
50ZKVSLGCIA__2627 | AFSLUITER | GASCOMPRESSOR | AFSLUITER |  |  |  | Onbekend
50ZKVSLGCIA__2650 | AFSLUITER | GASCOMPRESSOR | AFSLUITER |  |  |  | Onbekend
50ZKVSLGCIA__2651 | HANDAFSLUITER (AFGEDOPT) | GASCOMPRESSOR | AFSLUITER |  |  |  | Onbekend
50ZKVSLGCIA__2652 | HANDAFSLUITER | GASCOMPRESSOR | AFSLUITER |  |  |  | Onbekend
50ZKVSLGCIA__2653 | HANDAFSLUITER | GASCOMPRESSOR | AFSLUITER |  |  |  | Onbekend
50ZKVSLGCIA__2654 | HANDAFSLUITER | GASCOMPRESSOR | AFSLUITER |  |  |  | Onbekend
50ZKVSLGCIA__2655 | HANDAFSLUITER | GASCOMPRESSOR | AFSLUITER |  |  |  | Onbekend
50ZKVSLGCIA__2656 | HANDAFSLUITER | GASCOMPRESSOR | AFSLUITER |  |  |  | Onbekend
50ZKVSLGCIA__2657 | HANDAFSLUITER | GASCOMPRESSOR | AFSLUITER |  |  |  | Onbekend
50ZKVSLGCIA__2658 | HANDAFSLUITER (AFGEDOPT) | GASCOMPRESSOR | AFSLUITER |  |  |  | Onbekend
50ZKVSLGCIA__2659 | HANDAFSLUITER | GASCOMPRESSOR | AFSLUITER |  |  |  | Onbekend
50ZKVSLGCIA__2670 | AFSLUITER | GASCOMPRESSOR | AFSLUITER |  |  |  | Onbekend
50ZKVSLGCIA__2671 | AFBLAASVENTIEL | GASCOMPRESSOR | AFSLUITER |  |  |  | Onbekend
50ZKVSLGCIA__2672 | AFSLUITER | GASCOMPRESSOR | AFSLUITER |  |  |  | Onbekend
50ZKVSLGCIA__2673 | AFSLUITER | GASCOMPRESSOR | AFSLUITER |  |  |  | Onbekend
50ZKVSLGCIA__2674 | AFSLUITER | GASCOMPRESSOR | AFSLUITER |  |  |  | Onbekend
50ZKVSLGCIA__2675 | AFSLUITER | GASCOMPRESSOR | AFSLUITER |  |  |  | Onbekend
50ZKVSLGCIA__2676 | AFSLUITER | GASCOMPRESSOR | AFSLUITER |  |  |  | Onbekend
50ZKVSLGCIA__2677 | AFSLUITER | GASCOMPRESSOR | AFSLUITER |  |  |  | Onbekend
50ZKVSLGCIA__2680 | AFSLUITER | GASCOMPRESSOR | AFSLUITER |  |  |  | Onbekend
50ZKVSLGCIA__2681 | AFSLUITER | GASCOMPRESSOR | AFSLUITER |  |  |  | Onbekend
50ZKVSLGCIA__2682 | AFSLUITER | GASCOMPRESSOR | AFSLUITER |  |  |  | Onbekend
50ZKVSLGCIA__2683 | AFSLUITER | GASCOMPRESSOR | AFSLUITER |  |  |  | Onbekend
50ZKVSLGCIA__2684 | AFSLUITER | GASCOMPRESSOR | AFSLUITER |  |  |  | Onbekend
50ZKVSLGCIA__2685 | AFSLUITER | GASCOMPRESSOR | AFSLUITER |  |  |  | Onbekend
50ZKVSLGCIA__2686 | AFSLUITER | GASCOMPRESSOR | AFSLUITER |  |  |  | Onbekend
50ZKVSLGCIA__2687 | AFSLUITER | GASCOMPRESSOR | AFSLUITER |  |  |  | Onbekend
50ZKVSLGCIA__2688 | AFSLUITER | GASCOMPRESSOR | AFSLUITER |  |  |  | Onbekend
50ZKVSLGCIA__2689 | AFSLUITER | GASCOMPRESSOR | AFSLUITER |  |  |  | Onbekend
50ZKVSLGCIA__2690 | AFSLUITER | GASCOMPRESSOR | AFSLUITER |  |  |  | Onbekend
50ZKVSLGCIA__2691 | AFSLUITER | GASCOMPRESSOR | AFSLUITER |  |  |  | Onbekend
50ZKVSLGCIA__2692 | AFSLUITER | GASCOMPRESSOR | AFSLUITER |  |  |  | Onbekend
50ZKVSLGCIA__2698 | TERUGSLAGKLEP | GASCOMPRESSOR | AFSLUITER |  |  |  | Onbekend
50ZKVSLGCIA__2699 | AFSLUITER | GASCOMPRESSOR | AFSLUITER |  |  |  | Onbekend
50ZKVSLGCIF__2601 | Y-FILTER | GASCOMPRESSOR | Filter |  |  |  | Onbekend
50ZKVSLGCIF__2652 | Y-FILTER | GASCOMPRESSOR | Filter |  |  |  | Onbekend
50ZKVSLGCIFI_2613 | FLOW INDICATOR | GASCOMPRESSOR | Flowmeting |  |  |  | Onbekend
50ZKVSLGCIFI_2623 | FLOW INDICATOR | GASCOMPRESSOR | Flowmeting |  |  |  | Onbekend
50ZKVSLGCIFV_2601 | FLENSVERBINDING | GASCOMPRESSOR | Flens |  |  |  | Onbekend
50ZKVSLGCIFV_2602 | FLENSVERBINDING | GASCOMPRESSOR | Flens |  |  |  | Onbekend
50ZKVSLGCIFV_2603 | FLENSVERBINDING | GASCOMPRESSOR | Flens |  |  |  | Onbekend
50ZKVSLGCIFV_2604 | FLENSVERBINDING | GASCOMPRESSOR | Flens |  |  |  | Onbekend
50ZKVSLGCIFV_2605 | FLENSVERBINDING | GASCOMPRESSOR | Flens |  |  |  | Onbekend
50ZKVSLGCIFV_2606 | FLENSVERBINDING | GASCOMPRESSOR | Flens |  |  |  | Onbekend
50ZKVSLGCIFV_2607 | FLENSVERBINDING | GASCOMPRESSOR | Flens |  |  |  | Onbekend
50ZKVSLGCIFV_2608 | FLENSVERBINDING | GASCOMPRESSOR | Flens |  |  |  | Onbekend
50ZKVSLGCIFV_2609 | FLENSVERBINDING | GASCOMPRESSOR | Flens |  |  |  | Onbekend
50ZKVSLGCIFV_2610 | FLENSVERBINDING | GASCOMPRESSOR | Flens |  |  |  | Onbekend
50ZKVSLGCIFV_2650 | FLENSVERBINDING | GASCOMPRESSOR | Flens |  |  |  | Onbekend
50ZKVSLGCIFV_2651 | FLENSVERBINDING | GASCOMPRESSOR | Flens |  |  |  | Onbekend
50ZKVSLGCIFV_2652 | FLENSVERBINDING | GASCOMPRESSOR | Flens |  |  |  | Onbekend
50ZKVSLGCIFV_2653 | FLENSVERBINDING | GASCOMPRESSOR | Flens |  |  |  | Onbekend
50ZKVSLGCIFV_2654 | FLENSVERBINDING | GASCOMPRESSOR | Flens |  |  |  | Onbekend
50ZKVSLGCIFV_2655 | FLENSVERBINDING | GASCOMPRESSOR | Flens |  |  |  | Onbekend
50ZKVSLGCIFV_2656 | FLENSVERBINDING | GASCOMPRESSOR | Flens |  |  |  | Onbekend
50ZKVSLGCIFV_2657 | FLENSVERBINDING | GASCOMPRESSOR | Flens |  |  |  | Onbekend
50ZKVSLGCIFV_2658 | FLENSVERBINDING | GASCOMPRESSOR | Flens |  |  |  | Onbekend
50ZKVSLGCIGCP0261 | GASCOMPRESSOR 1 | GASCOMPRESSOR | Gascompressor | Gardner Denver | RVA085-ITG 3,1BAR | 142.88501/04 | Onbekend | 38719
50ZKVSLGCIGCP0261_1 | AANDRIJVING GASCOMPRESSOR 1 | GASCOMPRESSOR | AANDRIJVING |  |  |  | Onbekend
50ZKVSLGCIGCP0262 | GASCOMPRESSOR 2 | GASCOMPRESSOR | Gascompressor | Gardner Denver | RVA085-ITG 3,1BAR | 2692829 | Onbekend | 39083
50ZKVSLGCIGCP0262_1 | AANDRIJVING GASCOMPRESSOR 2 | GASCOMPRESSOR | AANDRIJVING |  |  |  | Onbekend
50ZKVSLGCIQIA2691 | GASDETECTIE 1 GASCOMPRESSORRUIMTE | GASCOMPRESSOR |  | MSA Safety | 47K-PRP | 04/14007521 | Onbekend | 41640
50ZKVSLGCIQIA2692 | GASDETECTIE 2 GASCOMPRESSORRUIMTE | GASCOMPRESSOR |  | MSA Safety | 47K-PRP | 04/14007537 | Onbekend | 41640
50ZKVSLGCISOP0263 | OLIEPOMP GASCOMPRESSOR 1 | GASCOMPRESSOR | Gascompressor | Siemens Nederland N.V. | SCHM A10 |  | Onbekend | 31292
50ZKVSLGCISOP0264 | OLIEPOMP GASCOMPRESSOR 2 | GASCOMPRESSOR | Gascompressor | Gardner Denver | SCHM A10 |  | Onbekend | 31292
50ZKVSLGCIVEN0268 | TOEVOERVENTILATOR GASCOMPRESSORRUIMTE | GASCOMPRESSOR | Ventilator |  | VM40-10 4/8 |  | Onbekend | 31292
50ZKVSLGCIVEN0269 | AFZUIGVENTILATOR GASCOMPRESSORRUIMTE | GASCOMPRESSOR | Ventilator |  | VM40-10 4/8 |  | Onbekend | 31292
50ZKVSLGT_A__0237 | Slibaanvoer van bandindikker 1 | Gistingstank | Handafsluiter |  |  |  | Onbekend
50ZKVSLGT_A__0238 | Slibaanvoer van bandindikker 2 | Gistingstank | Handafsluiter |  |  |  | Onbekend
50ZKVSLGT_A__0241 | Slib overstort afsluiter GT1 | Gistingstank | AFSLUITER |  |  |  | Onbekend
50ZKVSLGT_A__0242 | Slib overstort afsluiter GT2 | Gistingstank | AFSLUITER |  |  |  | Onbekend
50ZKVSLGT_A__2272 | Spoelwater ingedikt slibpomp 1 | toevoer themista |  |  |  |  | Onbekend
50ZKVSLGT_A__2273 | Zuigafsluiter ingedikt SLIBPOMP 1 | toevoer themista | AFSLUITER |  |  |  | Onbekend
50ZKVSLGT_A__2277_1 | bypass afsluiter debietmeting ingedikt slibpomp 1 | toevoer themista | AFSLUITER |  |  |  | Onbekend
50ZKVSLGT_A__2282 | spoelafsluiter ingedikt slibpomp 2 | toevoer themista |  |  |  |  | Onbekend
50ZKVSLGT_A__2283 | Zuigafsluiter ingedikt slibpomp 2 | toevoer themista |  |  |  |  | Onbekend
50ZKVSLGT_A__2287_1 | bypass afsluiter debietmeting ingedikt slibpomp 2 | toevoer themista | AFSLUITER |  |  |  | Onbekend
50ZKVSLGT_A__2292 | handafsluiter bypassleiding themista | toevoer themista | AFSLUITER |  |  |  | Onbekend
50ZKVSLGT_A__2401 | AFSLUITER | SLIBGISTINGSTANK 1 | AFSLUITER |  |  |  | Onbekend
50ZKVSLGT_A__2402 | AFSLUITER | SLIBGISTINGSTANK 1 | AFSLUITER |  |  |  | Onbekend
50ZKVSLGT_A__2403 | AFSLUITER (AFGEDOPT) | SLIBGISTINGSTANK 1 | AFSLUITER |  |  |  | Onbekend
50ZKVSLGT_A__2404 | AFSLUITER | SLIBGISTINGSTANK 1 | AFSLUITER |  |  |  | Onbekend
50ZKVSLGT_A__2405 | AFSLUITER | SLIBGISTINGSTANK 1 | AFSLUITER |  |  |  | Onbekend
50ZKVSLGT_A__2406 | AFSLUITER | SLIBGISTINGSTANK 1 | AFSLUITER |  |  |  | Onbekend
50ZKVSLGT_A__2407 | AFSLUITER | SLIBGISTINGSTANK 1 | AFSLUITER |  |  |  | Onbekend
50ZKVSLGT_A__2408 | AFSLUITER (AFGEDOPT) | SLIBGISTINGSTANK 1 | AFSLUITER |  |  |  | Onbekend
50ZKVSLGT_A__2409 | AFSLUITER | SLIBGISTINGSTANK 1 | AFSLUITER |  |  |  | Onbekend
50ZKVSLGT_A__2410 | AFSLUITER | SLIBGISTINGSTANK 1 | AFSLUITER |  |  |  | Onbekend
50ZKVSLGT_A__2411 | AFSLUITER (AFGEDOPT) | SLIBGISTINGSTANK 1 | AFSLUITER |  |  |  | Onbekend
50ZKVSLGT_A__2412 | AFSLUITER | SLIBGISTINGSTANK 1 | AFSLUITER |  |  |  | Onbekend
50ZKVSLGT_A__2413 | AFSLUITER | SLIBGISTINGSTANK 1 | AFSLUITER |  |  |  | Onbekend
50ZKVSLGT_A__2414 | AFSLUITER | SLIBGISTINGSTANK 1 | AFSLUITER |  |  |  | Onbekend
50ZKVSLGT_A__2415 | AFSLUITER (AFGEDOPT) | SLIBGISTINGSTANK 1 | AFSLUITER |  |  |  | Onbekend
50ZKVSLGT_A__2416 | AFSLUITER | SLIBGISTINGSTANK 1 | AFSLUITER |  |  |  | Onbekend
50ZKVSLGT_A__2417 | AFSLUITER (AFGEDOPT) | SLIBGISTINGSTANK 1 | AFSLUITER |  |  |  | Onbekend
50ZKVSLGT_A__2418 | AFSLUITER OVERSTORT SGT1 | SLIBGISTINGSTANK 1 | AFSLUITER |  |  |  | Onbekend
50ZKVSLGT_A__2419 | AFSLUITER | SLIBGISTINGSTANK 1 | AFSLUITER |  |  |  | Onbekend
50ZKVSLGT_A__2420 | AFSLUITER LANS 20 OP SLIBGISTINGSTANK 1 | SLIBGISTINGSTANK 1 | AFSLUITER |  |  |  | Onbekend
50ZKVSLGT_A__2421 | AFSLUITER LANS 21 OP SLIBGISTINGSTANK 1 | SLIBGISTINGSTANK 1 | AFSLUITER |  |  |  | Onbekend
50ZKVSLGT_A__2422 | AFSLUITER LANS 22 OP SLIBGISTINGSTANK 1 | SLIBGISTINGSTANK 1 | AFSLUITER |  |  |  | Onbekend
50ZKVSLGT_A__2423 | AFSLUITER | SLIBGISTINGSTANK 2 | AFSLUITER | Econosto Nederland bv | SQX18 | 24L08372.001 | 2024
50ZKVSLGT_A__2424 | AFSLUITER LANS 24 OP SLIBGISTINGSTANK 1 | SLIBGISTINGSTANK 1 | AFSLUITER |  |  |  | Onbekend
50ZKVSLGT_A__2425 | AFSLUITER LANS 25 OP SLIBGISTINGSTANK 1 | SLIBGISTINGSTANK 1 | AFSLUITER |  |  |  | Onbekend
50ZKVSLGT_A__2426 | AFSLUITER LANS 26 OP SLIBGISTINGSTANK 1 | SLIBGISTINGSTANK 1 | AFSLUITER |  |  |  | Onbekend
50ZKVSLGT_A__2427 | AFSLUITER LANS 27 OP SLIBGISTINGSTANK 1 | SLIBGISTINGSTANK 1 | AFSLUITER |  |  |  | Onbekend
50ZKVSLGT_A__2428 | AFSLUITER LANS 28 OP SLIBGISTINGSTANK 1 | SLIBGISTINGSTANK 1 | AFSLUITER |  |  |  | Onbekend
50ZKVSLGT_A__2429 | AFSLUITER LANS 29 OP SLIBGISTINGSTANK 1 | SLIBGISTINGSTANK 1 | AFSLUITER |  |  |  | Onbekend
50ZKVSLGT_A__2430 | AFSLUITER LANS 30 OP SLIBGISTINGSTANK 1 | SLIBGISTINGSTANK 1 | AFSLUITER |  |  |  | Onbekend
50ZKVSLGT_A__2431 | AFSLUITER LANS 31 OP SLIBGISTINGSTANK 1 | SLIBGISTINGSTANK 1 | AFSLUITER |  |  |  | Onbekend
50ZKVSLGT_A__2432 | AFSLUITER LANS 32 OP SLIBGISTINGSTANK 1 | SLIBGISTINGSTANK 1 | AFSLUITER |  |  |  | Onbekend
50ZKVSLGT_A__2433 | AFSLUITER LANS 33 OP SLIBGISTINGSTANK 1 | SLIBGISTINGSTANK 1 | AFSLUITER |  |  |  | Onbekend
50ZKVSLGT_A__2434 | AFSLUITER LANS 34 OP SLIBGISTINGSTANK 1 | SLIBGISTINGSTANK 1 | AFSLUITER |  |  |  | Onbekend
50ZKVSLGT_A__2435 | AFSLUITER LANS 35 OP SLIBGISTINGSTANK 1 | SLIBGISTINGSTANK 1 | AFSLUITER |  |  |  | Onbekend
50ZKVSLGT_A__2436 | AFSLUITER LANS 36 OP SLIBGISTINGSTANK 1 | SLIBGISTINGSTANK 1 | AFSLUITER |  |  |  | Onbekend
50ZKVSLGT_A__2437 | AFSLUITER LANS 37 OP SLIBGISTINGSTANK 1 | SLIBGISTINGSTANK 1 | AFSLUITER |  |  |  | Onbekend
50ZKVSLGT_A__2438 | AFSLUITER LANS 38 OP SLIBGISTINGSTANK 1 | SLIBGISTINGSTANK 1 | AFSLUITER |  |  |  | Onbekend
50ZKVSLGT_A__2439 | AFSLUITER LANS 39 OP SLIBGISTINGSTANK 1 | SLIBGISTINGSTANK 1 | AFSLUITER |  |  |  | Onbekend
50ZKVSLGT_A__2440 | AFSLUITER LANS 40 OP SLIBGISTINGSTANK 1 | SLIBGISTINGSTANK 1 | AFSLUITER |  |  |  | Onbekend
50ZKVSLGT_A__2441 | AFSLUITER | SLIBGISTINGSTANK 2 | AFSLUITER |  |  |  | Onbekend
50ZKVSLGT_A__2442 | AFSLUITER | SLIBGISTINGSTANK 2 | AFSLUITER |  |  |  | Onbekend
50ZKVSLGT_A__2443 | AFSLUITER | SLIBGISTINGSTANK 2 | AFSLUITER |  |  |  | Onbekend
50ZKVSLGT_A__2444 | AFSLUITER | SLIBGISTINGSTANK 2 | AFSLUITER |  |  |  | Onbekend
50ZKVSLGT_A__2445 | AFSLUITER | SLIBGISTINGSTANK 2 | AFSLUITER |  |  |  | Onbekend
50ZKVSLGT_A__2446 | AFSLUITER | SLIBGISTINGSTANK 2 | AFSLUITER |  |  |  | Onbekend
50ZKVSLGT_A__2447 | AFSLUITER (AFGEDOPT) | SLIBGISTINGSTANK 2 | AFSLUITER |  |  |  | Onbekend
50ZKVSLGT_A__2448 | AFSLUITER | SLIBGISTINGSTANK 2 | AFSLUITER |  |  |  | Onbekend
50ZKVSLGT_A__2449 | AFSLUITER (AFGEDOPT) | SLIBGISTINGSTANK 2 | AFSLUITER |  |  |  | Onbekend
50ZKVSLGT_A__2450 | AFSLUITER | SLIBGISTINGSTANK 2 | AFSLUITER |  |  |  | Onbekend
50ZKVSLGT_A__2451 | AFSLUITER LANS 23 OP SLIBGISTINGSTANK 1 | SLIBGISTINGSTANK 1 | AFSLUITER |  |  |  | Onbekend
50ZKVSLGT_A__2452 | AFSLUITER (AFGEDOPT) | SLIBGISTINGSTANK 2 | AFSLUITER |  |  |  | Onbekend
50ZKVSLGT_A__2453 | AFSLUITER | SLIBGISTINGSTANK 2 | AFSLUITER |  |  |  | Onbekend
50ZKVSLGT_A__2454 | AFSLUITER | SLIBGISTINGSTANK 2 | AFSLUITER |  |  |  | Onbekend
50ZKVSLGT_A__2455 | AFSLUITER (AFGEDOPT) | SLIBGISTINGSTANK 2 | AFSLUITER |  |  |  | Onbekend
50ZKVSLGT_A__2456 | AFSLUITER (AFGEDOPT) | SLIBGISTINGSTANK 2 | AFSLUITER |  |  |  | Onbekend
50ZKVSLGT_A__2457 | AFSLUITER | SLIBGISTINGSTANK 2 | AFSLUITER |  |  |  | Onbekend
50ZKVSLGT_A__2458 | AFSLUITER | SLIBGISTINGSTANK 2 | AFSLUITER |  |  |  | Onbekend
50ZKVSLGT_A__2460 | AFSLUITER OVERSTORT SGT2 | SLIBGISTINGSTANK 2 | AFSLUITER |  |  |  | Onbekend
50ZKVSLGT_A__2470 | AFSLUITER LANS 70 OP SLIBGISTINGSTANK 2 | SLIBGISTINGSTANK 2 | AFSLUITER |  |  |  | Onbekend
50ZKVSLGT_A__2471 | AFSLUITER LANS 71 OP SLIBGISTINGSTANK 2 | SLIBGISTINGSTANK 2 | AFSLUITER |  |  |  | Onbekend
50ZKVSLGT_A__2472 | AFSLUITER LANS 72 OP SLIBGISTINGSTANK 2 | SLIBGISTINGSTANK 2 | AFSLUITER |  |  |  | Onbekend
50ZKVSLGT_A__2473 | AFSLUITER LANS 73 OP SLIBGISTINGSTANK 2 | SLIBGISTINGSTANK 2 | AFSLUITER |  |  |  | Onbekend
50ZKVSLGT_A__2474 | AFSLUITER LANS 74 OP SLIBGISTINGSTANK 2 | SLIBGISTINGSTANK 2 | AFSLUITER |  |  |  | Onbekend
50ZKVSLGT_A__2475 | AFSLUITER LANS 75 OP SLIBGISTINGSTANK 2 | SLIBGISTINGSTANK 2 | AFSLUITER |  |  |  | Onbekend
50ZKVSLGT_A__2476 | AFSLUITER LANS 76 OP SLIBGISTINGSTANK 2 | SLIBGISTINGSTANK 2 | AFSLUITER |  |  |  | Onbekend
50ZKVSLGT_A__2477 | AFSLUITER LANS 77 OP SLIBGISTINGSTANK 2 | SLIBGISTINGSTANK 2 | AFSLUITER |  |  |  | Onbekend
50ZKVSLGT_A__2478 | AFSLUITER LANS 78 OP SLIBGISTINGSTANK 2 | SLIBGISTINGSTANK 2 | AFSLUITER |  |  |  | Onbekend
50ZKVSLGT_A__2479 | AFSLUITER LANS 79 OP SLIBGISTINGSTANK 2 | SLIBGISTINGSTANK 2 | AFSLUITER |  |  |  | Onbekend
50ZKVSLGT_A__2480 | AFSLUITER LANS 80 OP SLIBGISTINGSTANK 2 | SLIBGISTINGSTANK 2 | AFSLUITER |  |  |  | Onbekend
50ZKVSLGT_A__2481 | AFSLUITER LANS 81 OP SLIBGISTINGSTANK 2 | SLIBGISTINGSTANK 2 | AFSLUITER |  |  |  | Onbekend
50ZKVSLGT_A__2482 | AFSLUITER LANS 82 OP SLIBGISTINGSTANK 2 | SLIBGISTINGSTANK 2 | AFSLUITER |  |  |  | Onbekend
50ZKVSLGT_A__2483 | AFSLUITER LANS 83 OP SLIBGISTINGSTANK 2 | SLIBGISTINGSTANK 2 | AFSLUITER |  |  |  | Onbekend
50ZKVSLGT_A__2484 | AFSLUITER LANS 84 OP SLIBGISTINGSTANK 2 | SLIBGISTINGSTANK 2 | AFSLUITER |  |  |  | Onbekend
50ZKVSLGT_A__2485 | AFSLUITER LANS 85 OP SLIBGISTINGSTANK 2 | SLIBGISTINGSTANK 2 | AFSLUITER |  |  |  | Onbekend
50ZKVSLGT_A__2486 | AFSLUITER LANS 86 OP SLIBGISTINGSTANK 2 | SLIBGISTINGSTANK 2 | AFSLUITER |  |  |  | Onbekend
50ZKVSLGT_A__2487 | AFSLUITER LANS 87 OP SLIBGISTINGSTANK 2 | SLIBGISTINGSTANK 2 | AFSLUITER |  |  |  | Onbekend
50ZKVSLGT_A__2488 | AFSLUITER LANS 88 OP SLIBGISTINGSTANK 2 | SLIBGISTINGSTANK 2 | AFSLUITER |  |  |  | Onbekend
50ZKVSLGT_A__2489 | AFSLUITER LANS 89 OP SLIBGISTINGSTANK 2 | SLIBGISTINGSTANK 2 | AFSLUITER |  |  |  | Onbekend
50ZKVSLGT_A__2490 | AFSLUITER LANS 90 OP SLIBGISTINGSTANK 2 | SLIBGISTINGSTANK 2 | AFSLUITER |  |  |  | Onbekend
50ZKVSLGT_A__2491 | AFSLUITER | SLIBGISTINGSTANK 1 | AFSLUITER |  |  |  | Onbekend
50ZKVSLGT_A__2492 | AFSLUITER | SLIBGISTINGSTANK 1 | AFSLUITER |  |  |  | Onbekend
50ZKVSLGT_A__2493 | AFSLUITER | SLIBGISTINGSTANK 1 | AFSLUITER |  |  |  | Onbekend
50ZKVSLGT_A__2494 | AFSLUITER | SLIBGISTINGSTANK 1 | AFSLUITER |  |  |  | Onbekend
50ZKVSLGT_A__2496 | AFSLUITER | SLIBGISTINGSTANK 2 | AFSLUITER |  |  |  | Onbekend
50ZKVSLGT_A__2497 | AFSLUITER | SLIBGISTINGSTANK 2 | AFSLUITER |  |  |  | Onbekend
50ZKVSLGT_FQIR0231 | Recirculatiedebiet sgt1 | SLIBGISTINGSTANK 1 | DEBIETMETER | Endress&Hauser bv. | HCOCA619000 |  | Onbekend
50ZKVSLGT_FQIR0232 | Recirculatiedebiet sgt2 | SLIBGISTINGSTANK 2 | DEBIETMETER | Endress&Hauser bv. | HCOCA619000 |  | Onbekend
50ZKVSLGT_FQIR4010 | DEBIET BIOGAS SLIBGISTINGSTANK 1 | SLIBGISTINGSTANK 1 | DEBIETMETER | Econosto Nederland bv | Modulation | EW1807078901001 | Onbekend | 41640
50ZKVSLGT_FQIR4020 | DEBIET BIOGAS SLIBGISTINGSTANK 2 | SLIBGISTINGSTANK 2 | DEBIETMETER | Endress&Hauser bv. | 9B2B1F-37F7/0 | JB01E802000 | Onbekend
50ZKVSLGT_FQIRS2277 | debietmeting ingedikt slibpomp 1 | toevoer themista |  |  |  |  | Onbekend
50ZKVSLGT_FQIRS2287 | debietmeting ingedikt slibpomp 2 | toevoer themista |  |  |  |  | Onbekend
50ZKVSLGT_FV_2401 | FLENSVERBINDING | SLIBGISTINGSTANK 1 | Flens |  |  |  | Onbekend
50ZKVSLGT_FV_2402 | FLENSVERBINDING | SLIBGISTINGSTANK 1 | Flens |  |  |  | Onbekend
50ZKVSLGT_FV_2403 | FLENSVERBINDING | SLIBGISTINGSTANK 1 | Flens |  |  |  | Onbekend
50ZKVSLGT_FV_2404 | FLENSVERBINDING | SLIBGISTINGSTANK 1 | Flens |  |  |  | Onbekend
50ZKVSLGT_FV_2405 | FLENSVERBINDING | SLIBGISTINGSTANK 1 | Flens |  |  |  | Onbekend
50ZKVSLGT_FV_2406 | FLENSVERBINDING | SLIBGISTINGSTANK 1 | Flens |  |  |  | Onbekend
50ZKVSLGT_FV_2407 | FLENSVERBINDING | SLIBGISTINGSTANK 1 | Flens |  |  |  | Onbekend
50ZKVSLGT_FV_2408 | FLENSVERBINDING | SLIBGISTINGSTANK 1 | Flens |  |  |  | Onbekend
50ZKVSLGT_FV_2409 | FLENSVERBINDING | SLIBGISTINGSTANK 1 | Flens |  |  |  | Onbekend
50ZKVSLGT_FV_2410 | FLENSVERBINDING | SLIBGISTINGSTANK 1 | Flens |  |  |  | Onbekend
50ZKVSLGT_FV_2411 | FLENSVERBINDING | SLIBGISTINGSTANK 1 | Flens |  |  |  | Onbekend
50ZKVSLGT_FV_2412 | FLENSVERBINDING | SLIBGISTINGSTANK 1 | Flens |  |  |  | Onbekend
50ZKVSLGT_FV_2413 | FLENSVERBINDING | SLIBGISTINGSTANK 1 | Flens |  |  |  | Onbekend
50ZKVSLGT_FV_2420 | FLENSVERBINDING | SLIBGISTINGSTANK 1 | Flens |  |  |  | Onbekend
50ZKVSLGT_FV_2421 | FLENSVERBINDING | SLIBGISTINGSTANK 1 | Flens |  |  |  | Onbekend
50ZKVSLGT_FV_2422 | FLENSVERBINDING | SLIBGISTINGSTANK 1 | Flens |  |  |  | Onbekend
50ZKVSLGT_FV_2423 | FLENSVERBINDING | SLIBGISTINGSTANK 1 | Flens |  |  |  | Onbekend
50ZKVSLGT_FV_2424 | FLENSVERBINDING | SLIBGISTINGSTANK 1 | Flens |  |  |  | Onbekend
50ZKVSLGT_FV_2430 | FLENSVERBINDING | SLIBGISTINGSTANK 1 | Flens |  |  |  | Onbekend
50ZKVSLGT_FV_2431 | FLENSVERBINDING | SLIBGISTINGSTANK 1 | Flens |  |  |  | Onbekend
50ZKVSLGT_FV_2439 | FLENSVERBINDING | SLIBGISTINGSTANK 2 | Flens |  |  |  | Onbekend
50ZKVSLGT_FV_2440 | FLENSVERBINDING | SLIBGISTINGSTANK 2 | Flens |  |  |  | Onbekend
50ZKVSLGT_FV_2441 | FLENSVERBINDING | SLIBGISTINGSTANK 2 | Flens |  |  |  | Onbekend
50ZKVSLGT_FV_2442 | FLENSVERBINDING | SLIBGISTINGSTANK 2 | Flens |  |  |  | Onbekend
50ZKVSLGT_FV_2443 | FLENSVERBINDING | SLIBGISTINGSTANK 2 | Flens |  |  |  | Onbekend
50ZKVSLGT_FV_2444 | FLENSVERBINDING | SLIBGISTINGSTANK 2 | Flens |  |  |  | Onbekend
50ZKVSLGT_FV_2445 | FLENSVERBINDING | SLIBGISTINGSTANK 2 | Flens |  |  |  | Onbekend
50ZKVSLGT_FV_2446 | FLENSVERBINDING | SLIBGISTINGSTANK 2 | Flens |  |  |  | Onbekend
50ZKVSLGT_FV_2447 | FLENSVERBINDING | SLIBGISTINGSTANK 2 | Flens |  |  |  | Onbekend
50ZKVSLGT_FV_2448 | FLENSVERBINDING | SLIBGISTINGSTANK 2 | Flens |  |  |  | Onbekend
50ZKVSLGT_FV_2449 | FLENSVERBINDING | SLIBGISTINGSTANK 2 | Flens |  |  |  | Onbekend
50ZKVSLGT_FV_2450 | FLENSVERBINDING | SLIBGISTINGSTANK 2 | Flens |  |  |  | Onbekend
50ZKVSLGT_FV_2451 | FLENSVERBINDING | SLIBGISTINGSTANK 2 | Flens |  |  |  | Onbekend
50ZKVSLGT_FV_2452 | FLENSVERBINDING | SLIBGISTINGSTANK 2 | Flens |  |  |  | Onbekend
50ZKVSLGT_FV_2460 | FLENSVERBINDING | SLIBGISTINGSTANK 2 | Flens |  |  |  | Onbekend
50ZKVSLGT_FV_2461 | FLENSVERBINDING | SLIBGISTINGSTANK 2 | Flens |  |  |  | Onbekend
50ZKVSLGT_FV_2462 | FLENSVERBINDING | SLIBGISTINGSTANK 2 | Flens |  |  |  | Onbekend
50ZKVSLGT_FV_2463 | FLENSVERBINDING | SLIBGISTINGSTANK 2 | Flens |  |  |  | Onbekend
50ZKVSLGT_FV_2464 | FLENSVERBINDING | SLIBGISTINGSTANK 2 | Flens |  |  |  | Onbekend
50ZKVSLGT_FV_2465 | FLENSVERBINDING | SLIBGISTINGSTANK 2 | Flens |  |  |  | Onbekend
50ZKVSLGT_FV_2466 | FLENSVERBINDING | SLIBGISTINGSTANK 2 | Flens |  |  |  | Onbekend
50ZKVSLGT_FV_2467 | FLENSVERBINDING | SLIBGISTINGSTANK 2 | Flens |  |  |  | Onbekend
50ZKVSLGT_FV_2468 | FLENSVERBINDING | SLIBGISTINGSTANK 2 | Flens |  |  |  | Onbekend
50ZKVSLGT_FV_2469 | FLENSVERBINDING | SLIBGISTINGSTANK 2 | Flens |  |  |  | Onbekend
50ZKVSLGT_FV_2470 | FLENSVERBINDING | SLIBGISTINGSTANK 1 | Flens |  |  |  | Onbekend
50ZKVSLGT_FV_2471 | FLENSVERBINDING | SLIBGISTINGSTANK 2 | Flens |  |  |  | Onbekend
50ZKVSLGT_FV_2480 | FLENSVERBINDING | SLIBGISTINGSTANK 1 | Flens |  |  |  | Onbekend
50ZKVSLGT_FV_2490 | FLENSVERBINDING | SLIBGISTINGSTANK 2 | Flens |  |  |  | Onbekend
50ZKVSLGT_FV_2495 | FLENSVERBINDING | SLIBGISTINGSTANK 2 | Flens |  |  |  | Onbekend
50ZKVSLGT_FV_2496 | FLENSVERBINDING | SLIBGISTINGSTANK 2 | Flens |  |  |  | Onbekend
50ZKVSLGT_FV_2497 | FLENSVERBINDING | SLIBGISTINGSTANK 2 | Flens |  |  |  | Onbekend
50ZKVSLGT_IPP2250 | Ingediktprimairslibpomp 1 | Gistingstank | Verdringerpomp | Seepex pompen nederland | BN 35-6LS | 282795 | Onbekend | 41006
50ZKVSLGT_IPP2260 | Ingediktprimairslibpomp 2 | Gistingstank | Verdringerpomp | Seepex pompen nederland | BN 35-6LS | 28109699 | Onbekend | 40910
50ZKVSLGT_LP_0225 | Lenspomp pompenkelder | Gistingstank | Lenspomp | Flygt (Xylem Water Solutions Netherlands) | GF 3085.182 | 8445051/9 | Onbekend | 31292
50ZKVSLGT_LP_0267 | LENSPOMP GASCOMPRESSORRUIMTE | GASCOMPRESSOR | Lenspomp | Flygt (Xylem Water Solutions Netherlands) | FM18ATEX0008X | 3069-190-1970005 | Onbekend | 43739
50ZKVSLGT_LP_2280 | Lenspomp nabij ingedikt primairslibpompen | Gistingstank | Lenspomp | Flygt (Xylem Water Solutions Netherlands) | 3085182 |  | Onbekend | 31292
50ZKVSLGT_LSA0231 | Water op vloer slibcirculatie | SLIBGISTINGSTANK 1 |  | Vega Industriele Automatiserin | EL4-X2VTKX | 32004929 | Onbekend
50ZKVSLGT_PIRSA2275 | persdruk ingedikt slibpomp 1 | toevoer themista |  |  |  |  | Onbekend
50ZKVSLGT_PIRSA2284 | zuigdruk ingedikt slibpomp 2 | toevoer themista |  |  |  |  | Onbekend
50ZKVSLGT_PIRSA2285 | persdruk ingedikt slibpomp 2 | toevoer themista |  |  |  |  | Onbekend
50ZKVSLGT_RW_0212 | ROERWERK SLIBINDIKKER | PRIMAIR INDIKKER | Menger | Hansen Transmissions int. | 16 m RAG42AN400 | 138332 | Onbekend | 31087
50ZKVSLGT_SBP2270 | Extern Ingediktslibpomp 1 | toevoer themista |  | Seepex pompen nederland | BN 35-24 | 366228 | Onbekend
50ZKVSLGT_SBP2280 | Extern Ingediktslibpomp 2 | toevoer themista |  | Seepex pompen nederland | BN 35-24 | 391831 | Onbekend
50ZKVSLGT_SCP0231 | Slibcirculatiepomp 1 | SLIBGISTINGSTANK 1 | Verdringerpomp | Seepex pompen nederland | BN 100-6L | 282793 | Onbekend | 41641
50ZKVSLGT_SCP0232 | Slibcirculatiepomp 2 | SLIBGISTINGSTANK 2 | Verdringerpomp | Seepex pompen nederland | BN 100-6L | 282794 | Onbekend | 41641
50ZKVSLGT_SGT2401 | SLIBGISTINGSTANK 1 | SLIBGISTINGSTANK 1 | Tank |  |  |  | Onbekend
50ZKVSLGT_SGT2441 | SLIBGISTINGSTANK 2 | SLIBGISTINGSTANK 2 | Tank |  |  |  | Onbekend
50ZKVSLGT_TIR2276 | temp. Perszijde ingedikt slibpomp 1 | toevoer themista |  |  |  |  | Onbekend
50ZKVSLGT_TIR2286 | temp. Perszijde ingedikt slibpomp 2 | toevoer themista |  |  |  |  | Onbekend
50ZKVSLGT_VSN2250 | Versnijder 1 | Gistingstank | Versnijder | JWCE International |  |  | Onbekend | 45719
50ZKVSLGT_VSN2260 | Versnijder 2 | Gistingstank | Versnijder | JWCE International | 10000-08135150-01 | uk 13305 1-1 | Onbekend | 41659
50ZKVSLGT_VSN2271 | versnijder ingedikt slibpomp 1 | toevoer themista | Versnijder |  | grinder 10K-B150-A11T08-B-2.2K | 301270430 | 2025 | 45982
50ZKVSLGT_VSN2281 | versnijder ingedikt slibpomp 2 | toevoer themista |  |  |  |  | Onbekend
50ZKVSLGT_VSN2310 | Versnijder slibcirculatiepomp 1 | SLIBGISTINGSTANK 1 | Versnijder | JWCE International | 1000008B515001 | UK17091.1.2 | Onbekend | 39923
50ZKVSLGT_VSN2320 | Versnijder slibcirculatiepomp 2 | SLIBGISTINGSTANK 2 | Versnijder | JWCE International | 1000008B515001 | UK17091 | Onbekend | 39923
50ZKVSLMIIFQIRC3610 | Debietmeting slibtoevoer BI-1 | Bandindikker 1 | DEBIETMETER | Krohne Nederland | Optiflux 2100 | S/N A15008962 | Onbekend | 42009
50ZKVSLMIIFQIRC3620 | Debietmeting afvoer BI-1 | Bandindikker 1 | DEBIETMETER | Krohne Nederland | Optiflux 2100 | S/N A15007986 | Onbekend | 42009
50ZKVSLMIIFQIRC3660 | Debietmeting slibtoevoer BI-2 | Bandindikker 1 | DEBIETMETER | Krohne Nederland | Optiflux 2100 | S/N A15008973 | Onbekend | 42009
50ZKVSLMIIFQIRC3670 | Debietmeting afvoer BI-2 | Bandindikker 1 | DEBIETMETER | Krohne Nederland | Optiflux 2100 | S/N A15008657 | Onbekend | 42009
50ZKVSLMIIISP3620 | Ingedikt slibpomp 1 | Bandindikker 1 | Verdringerpomp | Seepex pompen nederland | BT 17-24 | 318128 | Onbekend | 42009
50ZKVSLMIIISP3670 | Ingedikt slibpomp 2 | Bandindikker 1 | Verdringerpomp | Seepex pompen nederland | BT 17-24 | 318129 | Onbekend | 42009
50ZKVSLMIIMII3600 | Bandindikker 1 | Bandindikker 1 | BANDINDIKKER | Solis | TD Green 3c | 923 | Onbekend | 42009
50ZKVSLMIIMII3650 | Bandindikker 2 | Bandindikker 1 | BANDINDIKKER | Solis | TD Green 3c | 922 | Onbekend | 42009
50ZKVSLOT_A__3865 | Luchtklep slibafvoer silo | Slibopslagtank | AFSLUITER | Eriks Nederland | ela 40 | ew1808091903044 | 2020 | 43838
50ZKVSLOWCFIRC3801 | Debietmeting slibtoevoer CEN-1 | Ontwateringscentrifuge | DEBIETMETER | Endress&Hauser bv. | Promag 33 L | LAOED619000 | Onbekend
50ZKVSLOWCFIRC3851 | Debietmeting slibtoevoer CEN-2 | Ontwateringscentrifuge | DEBIETMETER | Endress&Hauser bv. | Promag 33 L | LAOED619000 | Onbekend
50ZKVSLOWCMOI3830 | aandrijfmotor CEN-1 | Ontwateringscentrifuge | CENTRIFUGE |  | DSNX4850 | 5019991 | Onbekend | 36074
50ZKVSLOWCMOI3880 | aandrijfmotor CEN-2 | Ontwateringscentrifuge | CENTRIFUGE |  | DSNX4850 | 5019991 | Onbekend | 35947
50ZKVSLOWCOFU3833 | Micro-oliefilter ontwaterdslibpomp 1 | Ontwateringscentrifuge | SchwingPomp | RMF systems | OL126 H | 1836925 | Onbekend | 36423
50ZKVSLOWCOFU3883 | Micro-oliefilter ontwaterdslibpomp 2 | Ontwateringscentrifuge | SchwingPomp | RMF systems | OL126 H | T836932 | Onbekend | 36423
50ZKVSLOWCOSP3832 | Ontwaterd slibpomp 1 | Ontwateringscentrifuge | SchwingPomp |  | KSP 12 HDV | 1015685 | Onbekend | 41281
50ZKVSLOWCOSP3882 | Ontwaterd slibpomp 2 | Ontwateringscentrifuge | CENTRIFUGE | Schwing | KSP 12 HDV | 1017559 | Onbekend | 41281
50ZKVSLOWCOSS3835 | Ontwaterd slibpomp 1 schroef | Ontwateringscentrifuge | SchwingPomp |  | SDL(G) 250-800 | 1015685 | Onbekend | 41281
50ZKVSLOWCOSS3885 | Ontwaterd slibpomp 2 schroef | Ontwateringscentrifuge | SchwingPomp | Schwing | SD358800/ 2FH | 1017559 | Onbekend | 41281
50ZKVSLOWCSI_3830 | SPOELINRICHTING CENTRIFUGE 1 | Ontwateringscentrifuge | CENTRIFUGE |  |  |  | Onbekend
50ZKVSLOWCSI_3880 | SPOELINRICHTING CENTRIFUGE 2 | Ontwateringscentrifuge | CENTRIFUGE |  |  |  | Onbekend
50ZKVSLOWCVEN3831 | Ventilator omkasting CEN-1 | Ontwateringscentrifuge | Ventilator |  | KT50-25-4 |  | Onbekend | 35765
50ZKVSLOWCVEN3881 | Ventilator omkasting CEN-2 | Ontwateringscentrifuge | Ventilator |  | KT50-25-4 |  | Onbekend | 35765
50ZKVSLOWCVSA3830 | VETSMEER SYSTEEM CENTRIFUGE 1 | Ontwateringscentrifuge | SmeerSysteem | Ambi | Ambi 3000/R2 | 332-2011 | Onbekend
50ZKVSLOWCVSA3880 | VETSMEER SYSTEEM CENTRIFUGE 2 | Ontwateringscentrifuge | SmeerSysteem | Ambi | Ambi 3000/R2 | 332-2011 | Onbekend
50ZKVSLSO_STS3850 | Uithaalschroef slibsilo | Slibopslagtank | Schroef |  | SAT RLM630 219,1x7000 |  | Onbekend | 35947
50ZKVSLSOTA__0235 | Afsl. Toevoer inged. Sec. slib op SGT-1 | SLIBGISTINGSTANK 1 | Klep |  | SAM10.1 | 15641 | Onbekend | 35947
50ZKVSLSOTA__0236 | Afsl. Toevoer inged. Sec. slib op SGT-2 | SLIBGISTINGSTANK 2 | Klep |  | SAM10.1 | 15643 | Onbekend | 35947
50ZKVSLSOTA__0255 | Afsluiter toevoer BFT-1 | Slibbuffertank | Klep | AVK Nederland BV | XDB12-PR | 10567 | Onbekend | 42374
50ZKVSLSOTA__0257 | Afsluiter toevoer BFT-2 | Slibbuffertank | Klep | AVK Nederland BV | XDB12-PR | 10567 | Onbekend | 42373
50ZKVSLSOTA__3832 | Afsluiter 1 toevoer ontw.slib op silo | Ontwateringscentrifuge | Klep |  |  |  | Onbekend | 35800
50ZKVSLSOTA__3882 | Afsluiter 2 toevoer ontw.slib op silo | Ontwateringscentrifuge | Klep |  |  |  | Onbekend | 35800
50ZKVSLSOTFQIRS0240 | Debiet ingedikt primair slib | Gistingstank | DEBIETMETER |  | 53W1F-UC0B 1AA0AAAB PROMAG 53W DN 150/6" |  | Onbekend | 39708
50ZKVSLSOTFQIRS2401 | Debiet ingedikt extern slib | Gistingstank | DEBIETMETER |  |  |  | Onbekend | 39630
50ZKVSLSOTFSA0251 | METING OVERSTORT SLIBBUFFERTANKS | Slibbuffertank | Flowmeting | Endress&Hauser bv. | magphant | 890B6901027 | Onbekend
50ZKVSLSOTFSA0257 | Detectie overstort BFT-1 | Slibbuffertank |  |  |  |  | Onbekend
50ZKVSLSOTFSA0259 | Detectie overstort BFT-2 | Slibbuffertank |  |  |  |  | Onbekend
50ZKVSLSOTLP_0213 | Lenspomp leidingtunnel | VOORINDIKKING | Lenspomp |  | GF 3085 | 8445051/9 | Onbekend | 44936
50ZKVSLSOTLP_0253 | Lenspomp nabij slibbuffertanks | Slibbuffertank | Lenspomp | Lowara (Xylem Water Solutions Netherlands) | Lowara dl105/A | 107560080xxxuaa | 2022 | 44813
50ZKVSLSOTMR_0255 | Mixer 1 BFT-1 | Slibbuffertank | Menger |  | SR 4660.410 |  | Onbekend | 37985
50ZKVSLSOTMR_0256 | Mixer 2 BFT-1 | Slibbuffertank | Menger |  | SR 4650.410 | 820039 | Onbekend | 39541
50ZKVSLSOTMR_0257 | Mixer 1 BFT-2 | Slibbuffertank | Menger |  | SR 4650.410 | 1180065 | Onbekend | 35947
50ZKVSLSOTMR_0258 | Mixer 2 BFT-2 | Slibbuffertank | Menger | Sulzer Pump Solutions | RW4814 A110/4 EC | 300819808 | 2022 | 44910
50ZKVSLSOTMR_2100 | Mixer extern slib | extern slibput | Menger | Flygt (Xylem Water Solutions Netherlands) | SR 4640.410 | 9820012 | Onbekend | 43466
50ZKVSLSOTMR_2111 | MENGER 1 OPSLAGTANK | VOORINDIKKING | Menger | Siemens Nederland N.V. | 23 m | FDAF 169-K2 (160) | Onbekend | 43466
50ZKVSLSOTMR_2112 | MENGER 2 OPSLAGTANK | VOORINDIKKING | Menger | Siemens Nederland N.V. | 23 m | FDAF 169-K2 (160) | Onbekend | 43466
50ZKVSLSOTQIA6613 | LEL METING SLIBSILO | Slibbuffertank | LEL METING |  |  |  | 2025
50ZKVSLSOTXSA0212 | KOPPEL ALARM RW_0212 | PRIMAIR INDIKKER |  |  |  |  | Onbekend
50ZKVSLSS_A__1712 | Koppelafsluiter surplusslib BI 1 | Surplusslibgemaal | Klep |  | PN10 | 135472 | Onbekend
50ZKVSLSS_A__1713 | Koppelafsluiter surplusslib BI 1 | Surplusslibgemaal | Klep |  | PN10 | 135472 | Onbekend
50ZKVSLSS_A__1722 | Koppelafsluiter surplusslib indikker | Surplusslibgemaal | Klep |  | PN10 | 135472 | Onbekend
50ZKVSLSS_A__1723 | Koppelafsluiter surplusslib BI 2 | Surplusslibgemaal | Klep |  | 135472 |  | Onbekend | 35796
50ZKVSLSS_A__1732 | Koppelafsluiter surplusslib BI 2 | Surplusslibgemaal | Klep |  |  |  | Onbekend
50ZKVSLSS_PISA1714 | Surplusslibpomp 1 persdruk | Surplusslibgemaal | Pomp | IFM electronic b.v. | PG2799 |  | Onbekend | 42005
50ZKVSLSS_PISA1715 | Surplusslibpomp 1 zuigdruk | Surplusslibgemaal | Pomp | IFM electronic b.v. | PG2799 |  | Onbekend | 42005
50ZKVSLSS_PISA1724 | Surplusslibpomp 2 persdruk | Surplusslibgemaal | Pomp | IFM electronic b.v. | PG2799 |  | Onbekend
50ZKVSLSS_PISA1725 | Surplusslibpomp 2 zuigdruk | Surplusslibgemaal | Pomp | IFM electronic b.v. | PG2799 |  | Onbekend | 42005
50ZKVSLSS_PISA1734 | Surplusslibpomp 3 persdruk | Surplusslibgemaal | Pomp | IFM electronic b.v. | PG2799 |  | Onbekend | 42005
50ZKVSLSS_PISA1735 | Surplusslibpomp 3 zuigdruk | Surplusslibgemaal | Pomp | IFM electronic b.v. | PG2799 |  | Onbekend | 42005
50ZKVSLSS_SSP1710 | Surplusslibpomp 1 | Surplusslibgemaal | Pomp | Seepex pompen nederland | BN 130-6LS | 318125 | Onbekend | 42005
50ZKVSLSS_SSP1720 | Surplusslibpomp 2 | Surplusslibgemaal | Pomp | Seepex pompen nederland | BN 130-6LS | 318127 | Onbekend | 30681
50ZKVSLSS_SSP1730 | Surplusslibpomp 3 | Surplusslibgemaal | Pomp | Seepex pompen nederland | BN 130-6LS | 318126 | Onbekend | 42005
50ZKVSLTH_A__2290 | afsluiter bypassleiding | toevoer themista | AFSLUITER |  |  |  | Onbekend
50ZKVSLTH_A__2291 | afsluiter slibtoevoer themista | toevoer themista | AFSLUITER |  |  |  | Onbekend
50ZKVSLTH_A__2903 | handafsluiter toevoer slibontvangststank T-300 | toevoer themista | AFSLUITER |  |  |  | Onbekend
50ZKVSLTH_A__2903_1 | handafsluiter geurbehandeling. | toevoer themista |  |  |  |  | Onbekend
50ZKVSLTH_A__2903_2 | terugslagklep luchttoevoer slibontvangsttank T-300 | toevoer themista |  |  |  |  | Onbekend
50ZKVSLTH_A__2903_3 | aftapafsluiter slibontvangsttank T-300 | toevoer themista | AFSLUITER |  |  |  | Onbekend
50ZKVSLTH_A__2903_4 | afvoer afsluiter slibontvangasttank | toevoer themista | AFSLUITER |  |  |  | Onbekend
50ZKVSLTH_A__3014 | afsluiter slibverdeelpomp 1 | Verwarmingsstap 1 | AFSLUITER |  |  |  | Onbekend
50ZKVSLTH_A__3014_1 | handafsluiter voor slibverdeelpomp 1 | Verwarmingsstap 1 | AFSLUITER |  |  | 2000465/10103 | 2019
50ZKVSLTH_A__3014_2 | handafsluiter achter slibverdeelpomp 1 | Verwarmingsstap 1 | Handafsluiter |  |  | 2000465/10103 | 2019
50ZKVSLTH_A__3015 | spoelwaterafsluiter slibontvangsttank T-300 | toevoer themista |  |  |  |  | Onbekend
50ZKVSLTH_A__3015_1 | handspoelwaterafsluiter slibontvangsttank T-300 | toevoer themista | Handafsluiter |  | Comer |  | Onbekend
50ZKVSLTH_A__3015_2 | handspoelwaterafsluiter slibontvangsttank T-300 | toevoer themista | AFSLUITER |  |  |  | Onbekend
50ZKVSLTH_A__3024 | afsluiter slibverdeelpomp 2 | Verwarmingsstap 1 | AFSLUITER |  |  |  | Onbekend
50ZKVSLTH_A__3024_1 | handafsluiter slibverdeelpomp 2 | Verwarmingsstap 1 | Handafsluiter |  |  | 2000465/10103 | 2019
50ZKVSLTH_A__3024_2 | afsluiter achter slibverdeelpomp 2 | Verwarmingsstap 1 | Handafsluiter |  | WGE-GG-EPDM-150/PD | 2000465/1013 | 2019
50ZKVSLTH_A__3034 | afsluiter slibverdeelpomp 3 | Verwarmingsstap 1 | AFSLUITER |  |  |  | Onbekend
50ZKVSLTH_A__3034_1 | handafsluiter slibverdeelpomp 3 | Verwarmingsstap 1 | Handafsluiter |  | WGE-GG-EPDM-150/PD | 2000465/1013 | 2019
50ZKVSLTH_A__3034_2 | handafsluiter achter slibverdeelpomp 3 | Verwarmingsstap 1 | Handafsluiter |  | WGE-GG-EPDM-150/PD | 2000465/1013 | 2019
50ZKVSLTH_A__3044 | afsluiter tussen slibverdeelpomp 1-2 | Verwarmingsstap 1 | AFSLUITER |  |  |  | Onbekend
50ZKVSLTH_A__3045 | afsluiter tussen slibverdeelpomp 2-3 | Verwarmingsstap 1 | AFSLUITER |  |  |  | Onbekend
50ZKVSLTH_A__3052 | spoelwaterafsluiter reactor tank T-305 | Verwarmingsstap 1 |  |  |  |  | Onbekend
50ZKVSLTH_A__3052_1 | handafsluiter spoelwater reactor tank T-305 | Verwarmingsstap 1 | Handafsluiter |  | Comer |  | Onbekend
50ZKVSLTH_A__3052_2 | handafsluiter spoelwater reactor tank T-305 | Verwarmingsstap 1 | Handafsluiter |  | Ball Valve |  | Onbekend
50ZKVSLTH_A__3052_3 | handafsluiter leegloop tank T-305 | Verwarmingsstap 1 | AFSLUITER |  |  |  | Onbekend
50ZKVSLTH_A__3054 | afsluiter voor reactor tank t-305 | Verwarmingsstap 1 | AFSLUITER |  |  |  | Onbekend
50ZKVSLTH_A__3058 | afsluiter afvoer reactorvat T-305 | verwarmingsstap 2 | AFSLUITER |  |  |  | Onbekend
50ZKVSLTH_A__3063 | afsluiter afvoer reactorvat T-307 slibverdeelpomp 4 | verwarmingsstap 2 | AFSLUITER |  |  |  | Onbekend
50ZKVSLTH_A__3064 | afsluiter afvoer reactorvat T-307 slibverdeelpomp 5 | verwarmingsstap 2 | AFSLUITER |  |  |  | Onbekend
50ZKVSLTH_A__3065 | afsluiter perszijde slibverdeelpomp 4 | verwarmingsstap 2 |  |  |  |  | Onbekend
50ZKVSLTH_A__3065_1 | handafsluiter zuigzijde slibverdeelpomp 4 | verwarmingsstap 2 | AFSLUITER |  |  |  | Onbekend
50ZKVSLTH_A__3065_2 | handafsluiter perszijde slibverdeelpomp 4 | verwarmingsstap 2 | AFSLUITER |  |  |  | Onbekend
50ZKVSLTH_A__3072 | spoelwaterafsluiter reactor tank T-307 | Verwarmingsstap 1 | AFSLUITER |  |  |  | Onbekend
50ZKVSLTH_A__3072_1 | handafsluiter spoelwater reactor tank T-307 | Verwarmingsstap 1 | AFSLUITER |  |  |  | Onbekend
50ZKVSLTH_A__3072_2 | handafsluiter spoelwater reactor tank T-307 | Verwarmingsstap 1 | AFSLUITER |  |  |  | Onbekend
50ZKVSLTH_A__3072_3 | handafsluiter leegloop tank T-307 | Verwarmingsstap 1 | AFSLUITER |  |  |  | Onbekend
50ZKVSLTH_A__3074 | afsluiter voor verwarmingstank 2 | Verwarmingsstap 1 | AFSLUITER |  |  |  | Onbekend
50ZKVSLTH_A__3078 | afsluiter afvoer reactorvat T-307 | verwarmingsstap 2 | AFSLUITER |  |  |  | Onbekend
50ZKVSLTH_A__3092 | handafsluiter spoelwater reactor tank T-309 | Verwarmingsstap 1 |  |  |  |  | Onbekend
50ZKVSLTH_A__3092_1 | handafsluiter spoelwater reactor tank T-309 | Verwarmingsstap 1 | AFSLUITER |  |  |  | Onbekend
50ZKVSLTH_A__3092_2 | handafsluiter spoelwater reactor tank T-309 | Verwarmingsstap 1 | AFSLUITER |  |  |  | Onbekend
50ZKVSLTH_A__3092_3 | handafsluiter leegloop tank T-309 | Verwarmingsstap 1 | AFSLUITER |  |  |  | Onbekend
50ZKVSLTH_A__3093_1 | handafsluiter | Verwarmingsstap 1 | AFSLUITER |  |  |  | Onbekend
50ZKVSLTH_A__3094 | afsluiter voor verwarmingstank 3 | Verwarmingsstap 1 | AFSLUITER |  |  |  | Onbekend
50ZKVSLTH_A__3094_1 | handafsluiter leegloop tank T-309 | Verwarmingsstap 1 | AFSLUITER |  |  |  | Onbekend
50ZKVSLTH_A__3098 | afsluiter afvoer reactorvat T-309 | verwarmingsstap 2 | AFSLUITER |  |  |  | Onbekend
50ZKVSLTH_A__3098_1 | handafsluiter | Verwarmingsstap 1 | AFSLUITER |  |  |  | Onbekend
50ZKVSLTH_A__3103 | koppelafsluiter afvoer slibverdeelpomp 4 en 5 | verwarmingsstap 2 | AFSLUITER |  |  |  | Onbekend
50ZKVSLTH_A__3105 | afsluiter perszijde slibverdeelpomp 5 | verwarmingsstap 2 | AFSLUITER |  |  |  | Onbekend
50ZKVSLTH_A__3105_1 | handafsluiter zuigzijde slibverdeelpomp 5 | verwarmingsstap 2 | AFSLUITER |  |  |  | Onbekend
50ZKVSLTH_A__3105_2 | handafsluiter perszijde slibverdeelpomp 5 | verwarmingsstap 2 | AFSLUITER |  | WGE-GG-EPDM-150/PD | 2000455/10103 | 2019
50ZKVSLTH_A__3112 | spoelwaterafsluiter reactor tank T-311 | verwarmingsstap 2 | AFSLUITER |  |  |  | Onbekend
50ZKVSLTH_A__3112_1 | Handafsluiter | verwarmingsstap 2 |  |  |  |  | Onbekend
50ZKVSLTH_A__3112_2 | Handafsluiter | verwarmingsstap 2 | Handafsluiter |  |  |  | Onbekend
50ZKVSLTH_A__3118 | afsluiter afvoer reactor tank T-311 | afvoer | AFSLUITER |  |  |  | Onbekend
50ZKVSLTH_A__3118_1 | handafsluiter afvoer reactor tank T-311 | afvoer | AFSLUITER |  |  |  | Onbekend
50ZKVSLTH_A__3120 | afsluiter aanvoer reactor tank T-311 | verwarmingsstap 2 | AFSLUITER |  |  |  | Onbekend
50ZKVSLTH_A__3120_1 | handafsluiter aanvoer reactor tank T-311 | verwarmingsstap 2 | AFSLUITER |  |  |  | Onbekend
50ZKVSLTH_A__3120_2 | handafsluiter afvoer reactor tank T-311 | verwarmingsstap 2 | AFSLUITER |  |  |  | Onbekend
50ZKVSLTH_A__3120_4 | handafsluiter geurbehandeling reactor tank T-311 | verwarmingsstap 2 | AFSLUITER |  |  |  | Onbekend
50ZKVSLTH_A__3120_5 | handafsluiter leegloop reactor tank T-311 | verwarmingsstap 2 | AFSLUITER |  |  |  | Onbekend
50ZKVSLTH_A__3132 | spoelwaterafsluiter reactor tank T-313 | verwarmingsstap 2 | AFSLUITER |  |  |  | Onbekend
50ZKVSLTH_A__3132_1 | terugslagklep beluchting reactor tank T-313 | verwarmingsstap 2 | AFSLUITER |  |  |  | Onbekend
50ZKVSLTH_A__3132_2 | handafsluiter | verwarmingsstap 2 | Afsluiter |  |  |  | Onbekend
50ZKVSLTH_A__3138 | afsluiter afvoer reactor tank T-313 | afvoer | AFSLUITER |  |  |  | Onbekend
50ZKVSLTH_A__3138_1 | handafsluiter afvoer reactor tank T-313 | afvoer | AFSLUITER |  |  |  | Onbekend
50ZKVSLTH_A__3138_2 | handafsluiter | afvoer |  |  |  |  | Onbekend
50ZKVSLTH_A__3140 | afsluiter aanvoer reactor tank T-313 | verwarmingsstap 2 | AFSLUITER |  |  |  | Onbekend
50ZKVSLTH_A__3140_1 | handafsluiter aanvoer reactor tank T-313 | verwarmingsstap 2 | AFSLUITER |  |  |  | Onbekend
50ZKVSLTH_A__3140_2 | handafsluiter afvoer reactor tank T-313 | verwarmingsstap 2 | AFSLUITER |  |  |  | Onbekend
50ZKVSLTH_A__3140_3 | terugslagklep beluchting reactor tank T-313 | verwarmingsstap 2 | AFSLUITER |  |  |  | Onbekend
50ZKVSLTH_A__3140_4 | handafsluiter geurbehandeling reactor tank T-313 | verwarmingsstap 2 | AFSLUITER |  |  |  | Onbekend
50ZKVSLTH_A__3140_5 | handafsluiter leegloop reactor tank T-313 | verwarmingsstap 2 | AFSLUITER |  |  |  | Onbekend
50ZKVSLTH_A__3150 | afsluiter bedrijfswater noodoverstortbak | toevoer themista | AFSLUITER |  |  |  | Onbekend
50ZKVSLTH_A__3150_1 | afsluiter bedrijfswater noodoverstortbak | toevoer themista | AFSLUITER |  |  |  | Onbekend
50ZKVSLTH_A__3150_2 | afsluiter bedrijfswater noodoverstortbak | toevoer themista | AFSLUITER |  |  |  | Onbekend
50ZKVSLTH_A__3150_3 | afsluiter bedrijfswater noodoverstortbak | toevoer themista | AFSLUITER |  |  |  | Onbekend
50ZKVSLTH_A__3171 | spoelwaterafsluiter slibafvoerpomp 1 naar gisting | afvoer | AFSLUITER |  | Praher Plastics |  | Onbekend
50ZKVSLTH_A__3171_1 | Handafsluiter | afvoer |  |  |  |  | Onbekend
50ZKVSLTH_A__3171_2 | handafsluiter afvoer slibafvoerpomp | afvoer | Afsluiter |  |  |  | Onbekend
50ZKVSLTH_A__3175 | afsluiter afvoer slibafvoerpomp 1 | afvoer | AFSLUITER |  |  |  | Onbekend
50ZKVSLTH_A__3175_1 | handafsluiter afvoer slibafvoerpomp 1 | afvoer | AFSLUITER |  |  |  | Onbekend
50ZKVSLTH_A__3181 | spoelwaterafsluiter slibafvoerpomp 2 naar gisting | afvoer | AFSLUITER |  |  |  | Onbekend
50ZKVSLTH_A__3181_1 | handspoelwaterafsluiter slibontvangsttank T-313 | afvoer | Afsluiter |  |  |  | Onbekend
50ZKVSLTH_A__3181_2 | Afsluiter | afvoer | Afsluiter |  |  |  | Onbekend
50ZKVSLTH_A__3185 | afsluiter afvoer slibafvoerpomp 2 | afvoer | AFSLUITER |  |  |  | Onbekend
50ZKVSLTH_A__3185_1 | handafsluiter afvoer slibafvoerpomp 2 | afvoer | AFSLUITER |  | WGE-GG-EPDM-150/PD | 2000465/10103 | Onbekend
50ZKVSLTH_A__3300 | handafsluiter voor circulatiepomp warmwater aanvoerverdeler | verwarming | AFSLUITER |  |  |  | Onbekend
50ZKVSLTH_A__3301 | handafsluiter na circulatiepomp warmwater aanvoerverdeler | verwarming | AFSLUITER |  |  |  | Onbekend
50ZKVSLTH_A__3302 | handafsluiter toevoer warmwater reactor tank T-313 | verwarming | AFSLUITER |  |  |  | Onbekend
50ZKVSLTH_A__3302_1 | aftapafsluiter toevoer warmwater reactor tank T-313 | verwarming | AFSLUITER |  |  |  | Onbekend
50ZKVSLTH_A__3303 | mengklep warmwater reactor tank T-313 | verwarming | Menger |  |  |  | Onbekend
50ZKVSLTH_A__3304 | mengklep warmwater reactor tank T-311 | verwarming | AFSLUITER |  |  |  | Onbekend
50ZKVSLTH_A__3305 | handafsluiter toevoer warmwater reactor tank T-311 | verwarming | AFSLUITER |  |  |  | Onbekend
50ZKVSLTH_A__3305_1 | aftapafsluiter toevoer warmwater reactor tank T-311 | verwarming | AFSLUITER |  |  |  | Onbekend
50ZKVSLTH_A__3306 | handafsluiter afvoer warmwater reactor tank T-313 | verwarming | AFSLUITER |  |  |  | Onbekend
50ZKVSLTH_A__3306_1 | aftapafsluiter toevoer warmwater reactor tank T-313 | verwarming | AFSLUITER |  |  |  | Onbekend
50ZKVSLTH_A__3307_1 | aftapafsluiter toevoer warmwater reactor tank T-311 | verwarming | AFSLUITER |  |  |  | Onbekend
50ZKVSLTH_A__3307_2 | handafsluiter afvoer warmwater reactor tank T-311 | verwarming | AFSLUITER |  |  |  | Onbekend
50ZKVSLTH_A__3308 | handafsluiter toevoer warmwater na circulatiepomp warmwater | verwarming | AFSLUITER |  |  |  | Onbekend
50ZKVSLTH_A__3308_1 | overdruk beveiliging aanvoer reactor tank T-313 | verwarming | AFSLUITER |  |  |  | Onbekend
50ZKVSLTH_A__3308_2 | overdruk beveiliging retour reactor tank T-313 | verwarming | AFSLUITER |  |  |  | Onbekend
50ZKVSLTH_A__3309 | handafsluiter toevoer warmwater na circulatiepomp warmwater | verwarming | AFSLUITER |  |  |  | Onbekend
50ZKVSLTH_A__3309_1 | overdruk beveiliging aanvoer reactor tank T-311 | verwarming | AFSLUITER |  |  |  | Onbekend
50ZKVSLTH_A__3309_2 | overdruk beveiliging retour reactor tank T-311 | verwarming | AFSLUITER |  |  |  | Onbekend
50ZKVSLTH_A__3330 | handafsluiter toevoer warmwater reactor tank T-309 | verwarming | AFSLUITER |  |  |  | Onbekend
50ZKVSLTH_A__3330_1 | aftapafsluiter toevoer warmwater reactor tank T-309 | verwarming | AFSLUITER |  |  |  | Onbekend
50ZKVSLTH_A__3331 | mengklep warmwater reactor tank T-309 | verwarming | Menger |  |  |  | Onbekend
50ZKVSLTH_A__3333 | handafsluiter afvoer warmwater reactor tank T-309 | verwarming | AFSLUITER |  |  |  | Onbekend
50ZKVSLTH_A__3333_1 | aftapafsluiter toevoer warmwater reactor tank T-309 | verwarming | AFSLUITER |  |  |  | Onbekend
50ZKVSLTH_A__3334 | handafsluiter toevoer warmwater na circulatiepomp warmwater | verwarming | AFSLUITER |  |  |  | Onbekend
50ZKVSLTH_A__3334_1 | overdruk beveiliging aanvoer reactor tank T-309 | verwarming | AFSLUITER |  |  |  | Onbekend
50ZKVSLTH_A__3334_2 | overdruk beveiliging retour reactor tank T-309 | verwarming | AFSLUITER |  |  |  | Onbekend
50ZKVSLTH_A__3340 | handafsluiter toevoer warmwater reactor tank T-307 | verwarming | AFSLUITER |  |  |  | Onbekend
50ZKVSLTH_A__3340_1 | aftapafsluiter toevoer warmwater reactor tank T-307 | verwarming | AFSLUITER |  |  |  | Onbekend
50ZKVSLTH_A__3341 | mengklep warmwater reactor tank T-307 | verwarming | Menger |  |  |  | Onbekend
50ZKVSLTH_A__3343 | handafsluiter afvoer warmwater reactor tank T-307 | verwarming | AFSLUITER |  |  |  | Onbekend
50ZKVSLTH_A__3343_1 | aftapafsluiter toevoer warmwater reactor tank T-307 | verwarming | AFSLUITER |  |  |  | Onbekend
50ZKVSLTH_A__3344 | handafsluiter toevoer warmwater na circulatiepomp warmwater | verwarming | AFSLUITER |  |  |  | Onbekend
50ZKVSLTH_A__3344_1 | overdruk beveiliging aanvoer reactor tank T-307 | verwarming | AFSLUITER |  |  |  | Onbekend
50ZKVSLTH_A__3344_2 | overdruk beveiliging retour reactor tank T-307 | verwarming | AFSLUITER |  |  |  | Onbekend
50ZKVSLTH_A__3350 | handafsluiter toevoer warmwater reactor tank T-305 | verwarming | AFSLUITER |  |  |  | Onbekend
50ZKVSLTH_A__3350_1 | aftapafsluiter toevoer warmwater reactor tank T-305 | verwarming | AFSLUITER |  |  |  | Onbekend
50ZKVSLTH_A__3351 | mengklep warmwater reactor tank T-305 | verwarming | Menger |  |  |  | Onbekend
50ZKVSLTH_A__3353 | handafsluiter afvoer warmwater reactor tank T-305 | verwarming | AFSLUITER |  |  |  | Onbekend
50ZKVSLTH_A__3353_1 | aftapafsluiter toevoer warmwater reactor tank T-305 | verwarming | AFSLUITER |  |  |  | Onbekend
50ZKVSLTH_A__3354 | handafsluiter toevoer warmwater na circulatiepomp warmwater | verwarming | AFSLUITER |  |  |  | Onbekend
50ZKVSLTH_A__3354_1 | overdruk beveiliging aanvoer reactor tank T-305 | verwarming | AFSLUITER |  |  |  | Onbekend
50ZKVSLTH_A__3354_2 | overdruk beveiliging retour reactor tank T-305 | verwarming | AFSLUITER |  |  |  | Onbekend
50ZKVSLTH_A__3360 | handafsluiter toevoer warmwater slibontvangsttank T-300 | verwarming | AFSLUITER |  |  |  | Onbekend
50ZKVSLTH_A__3360_1 | aftapafsluiter toevoer warmwater slibontvangsttank T-300 | verwarming | AFSLUITER |  |  |  | Onbekend
50ZKVSLTH_A__3361 | mengklep warmwater slibontvangsttank T-300 | verwarming | Menger |  |  |  | Onbekend
50ZKVSLTH_A__3363 | handafsluiter afvoer warmwater reactorvat slibontvangsttank T-300 | verwarming | AFSLUITER |  |  |  | Onbekend
50ZKVSLTH_A__3363_1 | aftapafsluiter toevoer warmwater reactorvat slibontvangsttank T-300 | verwarming | AFSLUITER |  |  |  | Onbekend
50ZKVSLTH_A__3364 | handafsluiter toevoer warmwater na circulatiepomp warmwater | verwarming | AFSLUITER |  |  |  | Onbekend
50ZKVSLTH_A__3364_1 | overdruk beveiliging aanvoer slibontvangsttank T-300 | verwarming | AFSLUITER |  |  |  | Onbekend
50ZKVSLTH_A__3364_2 | overdruk beveiliging retour slibontvangsttank T-300 | verwarming | AFSLUITER |  |  |  | Onbekend
50ZKVSLTH_A__3380 | handafsluiter toevoer warmwater ventilatorkachel gebouwverwarming | verwarming | AFSLUITER |  |  |  | Onbekend
50ZKVSLTH_A__3380_1 | aftapafsluiter toevoer warmwater ventilatorkachel gebouwverwarming | verwarming | AFSLUITER |  |  |  | Onbekend
50ZKVSLTH_A__3383 | handafsluiter afvoer warmwater ventilatorkachel gebouwverwarming | verwarming | AFSLUITER |  |  |  | Onbekend
50ZKVSLTH_A__3383_1 | aftapafsluiter toevoer warmwater ventilatorkachel gebouwverwarming | verwarming | AFSLUITER |  |  |  | Onbekend
50ZKVSLTH_A__3384 | handafsluiter toevoer warmwater na circulatiepomp warmwater | verwarming | AFSLUITER |  |  |  | Onbekend
50ZKVSLTH_A__3384_1 | overdruk beveiliging aanvoer ventilatorkachel gebouwverwarming | verwarming | Ventilator |  |  |  | Onbekend
50ZKVSLTH_A__3384_2 | overdruk beveiliging retour ventilatorkachel gebouwverwarming | verwarming | Ventilator |  |  |  | Onbekend
50ZKVSLTH_A__3393 | hand koppelafsluiter 1 warmwater header | verwarming | AFSLUITER |  |  |  | Onbekend
50ZKVSLTH_A__3394 | hand koppelafsluiter 2 warmwater header | verwarming | AFSLUITER |  |  |  | Onbekend
50ZKVSLTH_A_3150_4 | aftapafsluiter noodoverstortbak | toevoer themista | AFSLUITER |  |  |  | Onbekend
50ZKVSLTH_CPW3310 | circulatiepomp warmwater reactor tank T-313 | verwarming |  |  |  |  | Onbekend
50ZKVSLTH_CPW3320 | circulatiepomp warmwater reactor tank T-311 | verwarming |  |  |  |  | Onbekend
50ZKVSLTH_CPW3330 | circulatiepomp warmwater reactor tank T-309 | verwarming |  |  |  |  | Onbekend
50ZKVSLTH_CPW3340 | circulatiepomp warmwater reactor tank T-307 | verwarming |  |  |  |  | Onbekend
50ZKVSLTH_CPW3350 | circulatiepomp warmwater reactor tank T-305 | verwarming |  |  |  |  | Onbekend
50ZKVSLTH_CPW3360 | circulatiepomp warmwater slibontvangsttank T-300 | verwarming |  |  |  |  | Onbekend
50ZKVSLTH_CPW3380 | warmwaterpomp ventilatorkachel gebouwverwarming | verwarming | Ventilator |  |  |  | Onbekend
50ZKVSLTH_CSP3161 | condensafvoerpomp | toevoer themista |  |  |  |  | Onbekend
50ZKVSLTH_CST0001 | condensafvoervat | toevoer themista |  |  |  |  | Onbekend
50ZKVSLTH_CWP3300 | circulatiepomp warmwater aanvoerverdeler | verwarming |  |  |  |  | Onbekend
50ZKVSLTH_FQIRC3312 | debietmeting aanvoer warmwater reactor tank T-313 | verwarming | DEBIETMETER |  | Prosonic Flow 100 E Heat | P29A7C19000 | Onbekend
50ZKVSLTH_FQIRC3322 | debietmeting aanvoer warmwater reactor tank T-311 | verwarming | DEBIETMETER |  |  |  | Onbekend
50ZKVSLTH_FQIRC3333 | debietmeting aanvoer warmwater reactor tank T-309 | verwarming | DEBIETMETER |  | Prosonic Flow 100 E Heat | P29A7C19000 | Onbekend
50ZKVSLTH_FQIRC3343 | debietmeting aanvoer warmwater reactor tank T-307 | verwarming | DEBIETMETER |  | Prosonic Flow 100 E Heat | P29A7C19000 | Onbekend
50ZKVSLTH_FQIRC3353 | debietmeting aanvoer warmwater reactor tank T-305 | verwarming | DEBIETMETER |  | Prosonic Flow 100 E Heat |  | Onbekend
50ZKVSLTH_FQIRC3363 | debietmeting aanvoer warmwater slibontvangsttank T-300 | verwarming | DEBIETMETER |  | Prosonic Flow 100 E Heat |  | Onbekend
50ZKVSLTH_FQIRC3383 | debietmeting aanvoer warmwater ventilatorkachel gebouwverwarming | verwarming | DEBIETMETER |  | Prosonic Flow 100 E Heat |  | Onbekend
50ZKVSLTH_FQIRC3398 | debietmeting warmwater aanvoerverdeler | verwarming | DEBIETMETER |  | Prosonic Flow 100 E Heat | P29A7C19000 | Onbekend
50ZKVSLTH_LISA3057 | gewichtmeting reactor tank T-305 | Verwarmingsstap 1 |  |  |  |  | Onbekend
50ZKVSLTH_LISA3077 | gewichtmeting reactor tank T-307 | Verwarmingsstap 1 |  |  |  |  | Onbekend
50ZKVSLTH_LISA3097 | gewichtmeting reactor tank T-309 | Verwarmingsstap 1 |  |  |  |  | Onbekend
50ZKVSLTH_LISA3117 | gewichtmeting reactor tank T-311 | verwarmingsstap 2 |  |  |  |  | Onbekend
50ZKVSLTH_LISA3137 | gewichtmeting reactor tank T-313 | verwarmingsstap 2 |  |  |  |  | Onbekend
50ZKVSLTH_LISA3151 | niveaumeting noodoverstortbak | toevoer themista |  |  |  |  | Onbekend
50ZKVSLTH_LSA3002 | niveaumeting HH overstort slibontvangsttank T-300 | toevoer themista |  |  |  |  | Onbekend
50ZKVSLTH_LSA3003 | gewichtmeting slibontvangsttank T-300 | toevoer themista |  |  |  |  | Onbekend
50ZKVSLTH_LSA3053 | niveaudetectie HH overstort reactor tank T-305 | Verwarmingsstap 1 |  |  |  |  | Onbekend
50ZKVSLTH_LSA3073 | niveaudetectie HH overstort reactor tank T-307 | Verwarmingsstap 1 |  |  |  |  | Onbekend
50ZKVSLTH_LSA3093 | niveaudetectie HH overstort reactor tank T-309 | Verwarmingsstap 1 |  |  |  |  | Onbekend
50ZKVSLTH_LSA3114 | niveaumeting HH overstort reactorvat 1 | verwarmingsstap 2 | AFSLUITER |  |  |  | Onbekend
50ZKVSLTH_LSA3162 | overloop detectie condensvat | toevoer themista |  |  |  |  | Onbekend
50ZKVSLTH_MR_3001 | menger slibontvangsttank T-300 | toevoer themista |  |  |  |  | Onbekend
50ZKVSLTH_MR_3051 | menger reactor tank T-305 | Verwarmingsstap 1 |  |  |  |  | Onbekend
50ZKVSLTH_MR_3071 | menger reactor tank T-307 | Verwarmingsstap 1 |  |  |  |  | Onbekend
50ZKVSLTH_MR_3091 | menger reactor tank T-309 | Verwarmingsstap 1 |  |  |  |  | Onbekend
50ZKVSLTH_MR_3111 | menger reactor tank T-311 | verwarmingsstap 2 | AFSLUITER |  |  |  | Onbekend
50ZKVSLTH_MR_3131 | menger reactor tank T-313 | verwarmingsstap 2 | Menger |  |  |  | Onbekend
50ZKVSLTH_NO_0001 | Noodoverstortbak | toevoer themista |  |  |  |  | Onbekend
50ZKVSLTH_PIRSA3011 | zuigdruk slibverdeelpomp 1 | Verwarmingsstap 1 |  |  | BAR14.X3FM1GTM |  | Onbekend
50ZKVSLTH_PIRSA3059 | drukmeting zuigzijde slibverdeelpomp 4 | verwarmingsstap 2 |  |  |  |  | Onbekend
50ZKVSLTH_PIRSA3061 | drukmeting perszijde slibverdeelpomp 4 | verwarmingsstap 2 |  |  |  |  | Onbekend
50ZKVSLTH_PIRSA3099 | drukmeting zuigzijde slibverdeelpomp 5 | verwarmingsstap 2 |  |  |  |  | Onbekend
50ZKVSLTH_PIRSA3101 | drukmeting perszijde slibverdeelpomp 5 | verwarmingsstap 2 |  |  |  |  | Onbekend
50ZKVSLTH_PIRSA3301 | persdruk circulatiepomp warmwater aanvoerverdeler | verwarming | Circulatiepomp klimaatinstallatie |  | VEGABAR 14 |  | Onbekend
50ZKVSLTH_SBP3010 | slibverdeelpomp 1 | Verwarmingsstap 1 |  |  | BN 35-6LS | 367689 | 2019
50ZKVSLTH_SBP3020 | slibverdeelpomp 2 | Verwarmingsstap 1 | Pomp |  | BN 35-6LS | 367690 | 2019
50ZKVSLTH_SBP3030 | slibverdeelpomp 3 | Verwarmingsstap 1 | Pomp |  | BN 35-6LS | 367688 | 2019
50ZKVSLTH_SBP3060 | slibverdeelpomp 4 | verwarmingsstap 2 | Pomp |  | BN 35-6LS | 367692 | 2019
50ZKVSLTH_SBP3090 | slibverdeelpomp 5 | verwarmingsstap 2 |  |  |  |  | Onbekend
50ZKVSLTH_SBP3170 | slibafvoerpomp 1 naar gisting | afvoer | Pomp |  |  |  | Onbekend
50ZKVSLTH_SBP3180 | slibafvoerpomp 2 naar gisting | afvoer | Pomp |  | BN 35-6LS |  | 2019
50ZKVSLTH_T__300 | slibontvangsttank T-300 | toevoer themista |  |  |  |  | Onbekend
50ZKVSLTH_T__305 | reactor tank T-305 / verwarmingtank 1 | Verwarmingsstap 1 |  |  |  |  | Onbekend
50ZKVSLTH_T__307 | reactor vat 1 / verwarmingtank 2 | Verwarmingsstap 1 |  |  |  |  | Onbekend
50ZKVSLTH_T__309 | reactor vat 1 / verwarmingtank 3 | Verwarmingsstap 1 |  |  |  |  | Onbekend
50ZKVSLTH_TIR3003 | tempratuurmeting slibaanvoer | toevoer themista |  |  |  |  | Onbekend
50ZKVSLTH_TIR3008 | tempratuurmeting 1 slibontvangsttank T-300 | toevoer themista |  |  |  |  | Onbekend
50ZKVSLTH_TIR3009 | tempratuurmeting 2 slibontvangsttank T-300 | toevoer themista |  |  |  |  | Onbekend
50ZKVSLTH_TIR3055 | tempratuurmeting 1 reactor tank T-305 | Verwarmingsstap 1 |  |  |  |  | Onbekend
50ZKVSLTH_TIR3056 | tempratuurmeting 2 reactor tank T-305 | Verwarmingsstap 1 |  |  |  |  | Onbekend
50ZKVSLTH_TIR3062 | temp. Perszijde slibverdeelpomp 4 | verwarmingsstap 2 |  |  |  |  | Onbekend
50ZKVSLTH_TIR3075 | tempratuurmeting 1 reactor tank T-307 | Verwarmingsstap 1 |  |  |  |  | Onbekend
50ZKVSLTH_TIR3076 | tempratuurmeting 2 reactor tank T-307 | Verwarmingsstap 1 |  |  |  |  | Onbekend
50ZKVSLTH_TIR3095 | tempratuurmeting 1 reactor tank T-309 | Verwarmingsstap 1 |  |  |  |  | Onbekend
50ZKVSLTH_TIR3096 | tempratuurmeting 2 reactor tank T-309 | Verwarmingsstap 1 |  |  |  |  | Onbekend
50ZKVSLTH_TIR3102 | temp. Perszijde slibverdeelpomp 5 | verwarmingsstap 2 |  |  |  |  | Onbekend
50ZKVSLUS_STP3820 | Slibtoevoerpomp 1 | Slibversnijding | Verdringerpomp | Seepex pompen nederland | BN 70-6LS | 260338 | Onbekend | 40857
50ZKVSLUS_STP3840 | Slibtoevoerpomp 2 (reserve) | Slibversnijding | Verdringerpomp | Seepex pompen nederland | BN 70-6LS | 260339 | Onbekend | 40857
50ZKVSLUS_STP3870 | Slibtoevoerpomp 3 | Slibversnijding | Verdringerpomp | Seepex pompen nederland | BN 70-6LS | 283356 | Onbekend | 41672
50ZKVSLUS_VSN3810 | Versnijder 1 | Slibversnijding | Versnijder | JWCE International | 1000008B5150D1 | UK161321-1 | Onbekend | 42370
50ZKVSLUS_VSN3830 | Versnijder 2 | Slibversnijding | Versnijder | Ax-Flow bv | CT 201 DBW5B2 | C523305-02 | Onbekend | 40848
50ZKVSLUS_VSN3860 | Versnijder 3 | Slibversnijding | Versnijder | JWCE International | 1000008B5150D1 | UK163521-1 | Onbekend | 42370
50ZKVWLAT_A__1401 | Afsluiter naar VDW 4 | Beluchtingstank 2 | Handafsluiter | KWT waterbeheersing |  |  | Onbekend
50ZKVWLAT_A__1402 | Afsluiter naar VDW 4 | Beluchtingstank 2 | Handafsluiter | KWT waterbeheersing |  |  | Onbekend
50ZKVWLAT_A__1403 | Afsluiter naar VDW 4 | Beluchtingstank 2 | Handafsluiter | KWT waterbeheersing |  |  | Onbekend
50ZKVWLAT_A__1404 | Afsluiter naar VDW 4 drijflaagschuif | Beluchtingstank 2 | Handafsluiter | KWT waterbeheersing |  |  | Onbekend
50ZKVWLAT_A__1405 | Afsluiter naar VDW 4 | Beluchtingstank 2 | Handafsluiter | KWT waterbeheersing |  |  | Onbekend
50ZKVWLAT_A__1406 | Afsluiter naar VDW 4 drijflaagschuif | Beluchtingstank 2 | Handafsluiter | KWT waterbeheersing |  |  | Onbekend
50ZKVWLAT_A__1407 | Afsluiter naar VDW 4 | Beluchtingstank 2 | Handafsluiter | KWT waterbeheersing |  |  | Onbekend
50ZKVWLAT_A__1410 | Afsluiter naar BLT_1 | Beluchtingstank 2 | Handafsluiter | KWT waterbeheersing |  |  | Onbekend
50ZKVWLAT_A__1411 | Afsluiter naar BLT_1 | Beluchtingstank 2 | Handafsluiter | KWT waterbeheersing |  |  | Onbekend
50ZKVWLAT_A__1412 | Afsluiter naar BLT_1 | Beluchtingstank 2 | Handafsluiter | KWT waterbeheersing |  |  | Onbekend
50ZKVWLAT_A__1413 | Afsluiter naar BLT_1 | Beluchtingstank 2 | Handafsluiter | KWT waterbeheersing |  |  | Onbekend
50ZKVWLAT_A__1420 | Afsluiter naar BLT_2 | Beluchtingstank 2 | Handafsluiter | KWT waterbeheersing |  |  | Onbekend
50ZKVWLAT_A__1421 | Afsluiter naar BLT_2 | Beluchtingstank 2 | Handafsluiter | KWT waterbeheersing |  |  | Onbekend
50ZKVWLAT_A__1422 | Afsluiter naar BLT_2 | Beluchtingstank 2 | Handafsluiter | KWT waterbeheersing |  |  | Onbekend
50ZKVWLAT_A__1423 | Afsluiter naar BLT_2 | Beluchtingstank 2 | Handafsluiter | KWT waterbeheersing |  |  | Onbekend
50ZKVWLAT_FQIRC1337 | LUCHTDEBIET BELUCHTINGSVELD 1 | Actiefslibtank | DEBIETMETER |  | T-MASS I 300 (6IBL1-AAIBADAFAASAGA1ACGA2+) | 7042450 | Onbekend | 45603
50ZKVWLAT_FQIRC1338 | LUCHTDEBIET BELUCHTINGSVELD 2 | Actiefslibtank | DEBIETMETER |  | T-MASS I 300 (6IBL1-AAIBADAFAASAGA1ACGA2+) | 7042451 | Onbekend | 45603
50ZKVWLAT_FQIRC1517 | Debietmeting compressoren Blt 1 | Beluchtingstank 1 | DEBIETMETER | Endress&Hauser bv. | T-mass 150 |  | Onbekend | 45783
50ZKVWLAT_FQIRC1567 | Debietmeting compressoren Blt 2 | Beluchtingstank 2 | DEBIETMETER | Endress&Hauser bv. | T-mass 150 | X4179602000 | 2025 | 45783
50ZKVWLAT_MR_1366 | Mixer 1 NT | Actiefslibtank | Menger | Flygt (Xylem Water Solutions Netherlands) | SR 4650.412 | 2550041 | 2025 | 45902
50ZKVWLAT_MR_1367 | Mixer 2 NT | Actiefslibtank | Menger | Flygt (Xylem Water Solutions Netherlands) | SR 4650.410 | 9820060 | Onbekend | 35947
50ZKVWLAT_PIC1385 | Druk compressorinstallatie | Actiefslibtank |  |  |  |  | Onbekend
50ZKVWLAT_RCP1360 | Recirculatiepomp 1 | Actiefslibtank | Recirculatiepomp | KSB Nederland bv | Amaline C 8032-386/164URG | 9975855977 | 2025 | 45992
50ZKVWLAT_RCP1361 | Recirculatiepomp 2 | Actiefslibtank | Recirculatiepomp | KSB Nederland bv | Amaline c 8032-334 / 114 URG | 9973600552/00030001 | Onbekend | 35947
50ZKVWLAT_RCP1362 | Recirculatiepomp 3 | Actiefslibtank | Recirculatiepomp | KSB Nederland bv | Amaline c 8032-386/164urg | 9975259014/00010001 | Onbekend | 44927
50ZKVWLAT_RCP1363 | Recirculatiepomp 4 | Actiefslibtank | Recirculatiepomp | KSB Nederland bv | Amaline P-260-802/74 UMG1 | 5-M18-753 277/1 M.nr:045483 | Onbekend | 35947
50ZKVWLAT_RCP1364 | Recirculatiepomp 5 | Actiefslibtank | Recirculatiepomp | KSB Nederland bv | Amaline c 8032-334/114 urg | 9973600552/00030002 | 2017 | 42736
50ZKVWLAT_VDW06 | Processchuiven VDW_6 (VBT>SLTofAT) | Selector | Handafsluiter |  |  |  | Onbekend
50ZKVWLAT_VEN1510 | Afzuigventilator cp_1510 | Beluchtingstank 1 | Ventilator |  |  |  | Onbekend
50ZKVWLAT_VEN1511 | Afzuigventilator cp_1511 | Beluchtingstank 1 | Ventilator |  |  |  | Onbekend
50ZKVWLAT_VEN1560 | Afzuigventilator cp_1560 | Beluchtingstank 2 | Ventilator |  |  |  | Onbekend
50ZKVWLAT_VEN1561 | Afzuigventilator cp_1561 | Beluchtingstank 2 | Ventilator |  |  |  | Onbekend
50ZKVWLAT_VS_1510 | Voortstuwer | Beluchtingstank 1 | Voortstuwer |  | TRE321.50-4/16+TE17-4/16R |  | Onbekend
50ZKVWLAT_VS_1511 | Voortstuwer | Beluchtingstank 1 | Voortstuwer |  | TRE321.50-4/16+TE17-4/16R |  | Onbekend
50ZKVWLAT_VS_1512 | Voortstuwer | Beluchtingstank 1 | Voortstuwer |  | TRE321.50-4/16+TE17-4/16R |  | Onbekend
50ZKVWLAT_VS_1513 | Voortstuwer | Beluchtingstank 1 | Voortstuwer |  | TRE321.50-4/16+TE17-4/16R |  | Onbekend
50ZKVWLAT_VS_1514 | Voortstuwer | Beluchtingstank 1 | Voortstuwer |  | TRE321.50-4/16+TE17-4/16R |  | Onbekend
50ZKVWLAT_VS_1515 | Voortstuwer | Beluchtingstank 1 | Voortstuwer |  | TRE321.50-4/16+TE17-4/16R | 650387124 | 2019
50ZKVWLAT_VS_1560 | Voortstuwer | Beluchtingstank 2 | Voortstuwer |  | TRE321.50-4/16+TE17-4/16R |  | Onbekend
50ZKVWLAT_VS_1561 | Voortstuwer | Beluchtingstank 2 | Voortstuwer |  | TRE321.50-4/16+TE17-4/16R |  | Onbekend
50ZKVWLAT_VS_1562 | Voortstuwer | Beluchtingstank 2 | Voortstuwer |  | TRE321.50-4/16+TE17-4/16R |  | Onbekend
50ZKVWLAT_VS_1563 | Voortstuwer | Beluchtingstank 2 | Voortstuwer | ABS pompen bv | TRE321.50-4/16+TE17-4/16R |  | Onbekend | 45600
50ZKVWLAT_VS_1564 | Voortstuwer | Beluchtingstank 2 | Voortstuwer | ABS pompen bv | TRE321.50-4/16+TE17-4/16R |  | Onbekend
50ZKVWLAT_VS_1565 | Voortstuwer | Beluchtingstank 2 | Voortstuwer |  | TRE321.50-4/16+TE17-4/16R | 650713691 | 2025 | 45999
50ZKVWLBL_A__1371 | Afsluiter diffusor compressor 1 | Actiefslibtank |  |  |  |  | Onbekend
50ZKVWLBL_A__1375 | Regelklep 1 beluchting | Actiefslibtank |  |  |  |  | Onbekend
50ZKVWLBL_A__1376 | Regelklep 2 beluchting | Actiefslibtank |  |  |  |  | Onbekend
50ZKVWLBL_A__1381 | Afsluiter diffusor compressor 2 | Actiefslibtank |  |  |  |  | Onbekend
50ZKVWLBL_A__1391 | Afsluiter diffusor compressor 3 | Actiefslibtank |  |  |  |  | Onbekend
50ZKVWLBNTA__167 | Naar nabezinktank | Retourslibgemaal | Handafsluiter | KWT waterbeheersing |  |  | Onbekend
50ZKVWLBNTA__168 | Naar nabezinktank | Retourslibgemaal | Handafsluiter | KWT waterbeheersing |  |  | Onbekend
50ZKVWLEH_P__1910 | Vacuumpomp 1 | Hevelinstallatie | Vacuümpomp |  | LPHA60520BN04102.2 | 293274 | Onbekend | 31292
50ZKVWLEH_P__1920 | Vacuümpomp 2 | vacuüminstallatie 2 | Vacuümpomp | Flowserve | LPHA60539 | 19852561719 | Onbekend | 41642
50ZKVWLEH_P__1930 | Koelwaterpomp 1 | vacuüminstallatie 1 | Koelwaterpomp | Sterling SIHI B.V. | ZLND032125 | A104103262 | Onbekend | 41642
50ZKVWLEH_P__1940 | Koelwaterpomp 2 | vacuüminstallatie 2 | Koelwaterpomp | Sterling SIHI B.V. | ZLND032125 | A104102262 | Onbekend | 41642
50ZKVWLEL_A__0199 | Afsluiter uitmondingsconstructie D=200 | Effluentleiding | Handafsluiter |  |  |  | Onbekend | 31292
50ZKVWLEL_DP_0160 | Drainagepomp (naast meetgoot) | Effluentleiding | DOMPELPOMP |  | AFPN-4-240 | 1145 | Onbekend | 31292
50ZKVWLEL_FQIRC0160 | Effluent debietmeting MTG | Effluentleiding | DEBIETMETER | Endress&Hauser bv. | DB51-GE21BB13PD20 | PTB98ATEX2004 | Onbekend | 37987
50ZKVWLEL_FQIRC0161 | Effluent debietmeting MTG | Effluentleiding | DEBIETMETER | Endress&Hauser bv. | FMB51-8665/0 | W1003801125 | 2024 | 45519
50ZKVWLEL_FQIRC0162 | Totaal effluent debietmeting | Effluentleiding | DEBIETMETER | Endress&Hauser bv. | DB51-GE21BB13PD20 | PTB98ATEX2004 | Onbekend | 37987
50ZKVWLEL_S__0160 | Stuw meetgoot | Effluentleiding | Stuw | Sew-eurodrive | SAF97 R57 DR63L4/BR/HR | 90.7690729301.0001.18 | Onbekend | 31483
50ZKVWLIK_A__120 | AFSLUITER PERSLEIDING ALEXANDERLAAN | ONTVANGWERK | AFSLUITER |  |  |  | Onbekend
50ZKVWLIK_A__121 | AFSLUITER PERSLEIDING ALEXANDERLAAN | ONTVANGWERK | AFSLUITER |  |  |  | Onbekend
50ZKVWLIK_A__122 | AFSLUITER PERSLEIDING SCHURMANNSTRAAT | ONTVANGWERK | AFSLUITER |  |  |  | Onbekend
50ZKVWLIK_A__123 | AFSLUITER PERSLEIDING SCHURMANNSTRAAT | ONTVANGWERK | AFSLUITER |  |  |  | Onbekend
50ZKVWLIK_A__124 | AFSLUITER PERSLEIDING GROENE WETERING | ONTVANGWERK | AFSLUITER |  |  |  | Onbekend
50ZKVWLIK_A__125 | AFSLUITER PERSLEIDING GROENE WETERING | ONTVANGWERK | AFSLUITER |  |  |  | Onbekend
50ZKVWLIK_A__126 | AFSLUITER PERSLEIDING MID.WAT./KRAL.VEER | ONTVANGWERK | AFSLUITER |  |  |  | Onbekend
50ZKVWLIK_A__127 | AFSLUITER PERSLEIDING MID.WAT./KRAL.VEER | ONTVANGWERK | AFSLUITER |  |  |  | Onbekend
50ZKVWLIK_A__128 | AFSLUITER PERSLEIDING RIVIUM | ONTVANGWERK | AFSLUITER |  |  |  | Onbekend
50ZKVWLIK_A__129 | AFSLUITER PERSLEIDING RIVIUM | ONTVANGWERK | AFSLUITER |  |  |  | Onbekend
50ZKVWLIK_A__130 | AFSLUITER PERSLEIDING RESERVE | ONTVANGWERK | AFSLUITER |  |  |  | Onbekend
50ZKVWLIK_A__131 | AFSLUITER PERSLEIDING RESERVE | ONTVANGWERK | AFSLUITER |  |  |  | Onbekend
50ZKVWLPSGFQIRC1301 | Debietmeting primairslibgemaal 1 | Primairslibgemaal 1 | DEBIETMETER | Endress&Hauser bv. | Promag400 | K20CCC19000 | Onbekend
50ZKVWLPSGFQIRC1302 | Debietmeting primairslibgemaal 2 | primairslibgemaal 2 | DEBIETMETER | Endress&Hauser bv. | Promag400 | L11481119003 | Onbekend
50ZKVWLPSGLP_1391 | Lenspomp primairslibgemaal 1 | Primairslibgemaal 1 | Lenspomp | Hidrostal Benelux | A2QR2-NN3+A01-10 | 85763 | Onbekend | 35810
50ZKVWLPSGLP_1392 | Lenspomp primairslibgemaal 2 | primairslibgemaal 2 | Lenspomp |  | A2QR2-NN3+A01-10 | 85763 | Onbekend | 35810
50ZKVWLPSGPSP0131 | Primairslibpomp 1 | Primairslibgemaal 1 | CENTRIFUGAALPOMP | Eekels Pompen bv | d100 | eekels 30972 | Onbekend | 38825
50ZKVWLPSGPSP0132 | Primairslibpomp 2 | Primairslibgemaal 1 | CENTRIFUGAALPOMP | Eekels Pompen bv | E125-HH3R+EDM1X-M132 | eekels 24141 | Onbekend | 38421
50ZKVWLPSGPSP0133 | PRIMAIRSLIBPOMP 3 | primairslibgemaal 2 | CENTRIFUGAALPOMP | Eekels Pompen bv | E125-HH3R+EDM1X-M132 | eekels 30971 | Onbekend | 38825
50ZKVWLPSGPSP0134 | Primairslibpomp 4 | primairslibgemaal 2 | CENTRIFUGAALPOMP | Eekels Pompen bv | E125-HH3R+EDM1X-M132 | eekels 25053 | Onbekend | 38538
50ZKVWLPSW_A__1810 | Afsluiter na staafrooster effluentgoot | Proceswater | Handafsluiter |  |  |  | Onbekend | 31292
50ZKVWLPSW_A__1820 | Afsluiter brandput | Proceswater | Handafsluiter |  |  |  | Onbekend | 31292
50ZKVWLRGI_0001 | ONTVANGWERK | ONTVANGWERK | Object |  |  |  | Onbekend
50ZKVWLRGIA__0501 | AFSLUITER | ROOSTERGOEDINSTALLATIE 2 | AFSLUITER |  |  |  | Onbekend
50ZKVWLRGIA__0502 | AFSLUITER | ROOSTERGOEDINSTALLATIE 2 | AFSLUITER |  |  |  | Onbekend
50ZKVWLRGIA__0503 | AFSLUITER | ROOSTERGOEDINSTALLATIE 2 | AFSLUITER |  |  |  | Onbekend
50ZKVWLRGIA__0504 | AFSLUITER | ROOSTERGOEDINSTALLATIE 2 | AFSLUITER |  |  |  | Onbekend
50ZKVWLRGIA__140 | AFSLUITER VOOR ROOSTERGOEDINSTALLATIE 1 | ROOSTERGOEDINSTALLATIE 1 | AFSLUITER |  |  |  | Onbekend
50ZKVWLRGIA__141 | AFSLUITER NA ROOSTERGOEDINSTALLATIE 1 | ROOSTERGOEDINSTALLATIE 1 | AFSLUITER |  |  |  | Onbekend
50ZKVWLRGIA__142 | AFSLUITER VOOR ROOSTERGOEDINSTALLATIE 2 | ROOSTERGOEDINSTALLATIE 2 | AFSLUITER |  |  |  | Onbekend
50ZKVWLRGIA__143 | AFSLUITER NA ROOSTERGOEDINSTALLATIE 2 | ROOSTERGOEDINSTALLATIE 2 | AFSLUITER |  |  |  | Onbekend
50ZKVWLRGIFV_0121 | FLENSVERBINDING | ONTVANGWERK | Flens |  |  |  | Onbekend
50ZKVWLRGIFV_0122 | FLENSVERBINDING | ONTVANGWERK | Flens |  |  |  | Onbekend
50ZKVWLRGIFV_0123 | FLENSVERBINDING | ONTVANGWERK | Flens |  |  |  | Onbekend
50ZKVWLRGIFV_0124 | FLENSVERBINDING | ONTVANGWERK | Flens |  |  |  | Onbekend
50ZKVWLRGIFV_0125 | FLENSVERBINDING | ONTVANGWERK | Flens |  |  |  | Onbekend
50ZKVWLRGIFV_0126 | FLENSVERBINDING | ONTVANGWERK | Flens |  |  |  | Onbekend
50ZKVWLRGIFV_0501 | FLENSVERBINDING | ROOSTERGOEDINSTALLATIE 1 | Flens |  |  |  | Onbekend
50ZKVWLRGIFV_0502 | FLENSVERBINDING | ROOSTERGOEDINSTALLATIE 1 | Flens |  |  |  | Onbekend
50ZKVWLRGIFV_0503 | FLENSVERBINDING | ROOSTERGOEDINSTALLATIE 2 | Flens |  |  |  | Onbekend
50ZKVWLRGIFV_0504 | FLENSVERBINDING | ROOSTERGOEDINSTALLATIE 2 | Flens |  |  |  | Onbekend
50ZKVWLRGIFV_0505 | FLENSVERBINDING | ROOSTERGOEDINSTALLATIE 2 | Flens |  |  |  | Onbekend
50ZKVWLRGIP__1041 | VETPLUNJERPOMP | ROOSTERGOEDINSTALLATIE 2 | Pomp | Unidrive | 2400318E004 |  | Onbekend
50ZKVWLRGIQISA0103 | H2S METING ROOSTERREINIGER ONTVANGWERK | ROOSTERGOEDINSTALLATIE 1 | H2S Meeting | MSA Safety | ultima xe | 41301103 | Onbekend | 35947
50ZKVWLRGIRGP1031 | ROOSTERGOEDPERS | ROOSTERGOEDINSTALLATIE 2 | Roostergoedpers | Snoek Technology |  |  | Onbekend
50ZKVWLRGIRGP1031_1 | MOTOR ROOSTERGOEDPERS | ROOSTERGOEDINSTALLATIE 2 | Elektromotor |  |  |  | Onbekend
50ZKVWLRGIRGS1012 | ROOSTERGOEDSCHROEF 1 | ROOSTERGOEDINSTALLATIE 1 | RoostergoedSchroef | Snoek Technology |  |  | Onbekend
50ZKVWLRGIRGS1022 | ROOSTERGOEDSCHROEF 2 | ROOSTERGOEDINSTALLATIE 2 | RoostergoedSchroef | Snoek Technology |  |  | Onbekend
50ZKVWLRGIRO_1011 | ROOSTERREINIGER 1 | ROOSTERGOEDINSTALLATIE 1 | Object |  | KRN3 | 97002111 | Onbekend | 34359
50ZKVWLRGIRO_1021 | ROOSTERREINIGER 2 | ROOSTERGOEDINSTALLATIE 2 | Object | Snoek Technology | KRN3 | 97002111 | Onbekend | 34335
50ZKVWLRS_A__161 | Naar nabezinktank | Retourslibgemaal | Handafsluiter | KWT waterbeheersing |  |  | Onbekend
50ZKVWLRS_A__162 | Naar nabezinktank | Retourslibgemaal | Handafsluiter | KWT waterbeheersing |  |  | Onbekend
50ZKVWLRS_A__163 | Naar nabezinktank | Retourslibgemaal | Handafsluiter | KWT waterbeheersing |  |  | Onbekend
50ZKVWLRS_A__164 | Naar nabezinktank | Retourslibgemaal | Handafsluiter | KWT waterbeheersing |  |  | Onbekend
50ZKVWLRS_A__165 | Naar nabezinktank | Retourslibgemaal | Handafsluiter | KWT waterbeheersing |  |  | Onbekend
50ZKVWLRS_A__166 | Naar nabezinktank | Retourslibgemaal | Handafsluiter | KWT waterbeheersing |  |  | Onbekend
50ZKVWLRS_LP_0170 | Lenspomp RSG | Retourslibgemaal | DOMPELPOMP | Lowara (Xylem Water Solutions Netherlands) | dl105/a |  | 2022 | 44677
50ZKVWLRS_RSV0171 | Retourslibvijzel 1 | Retourslibgemaal | Vijzel |  | D=1200-d=609x12-S=1200/7 | 4013040731-3CN:17.483 (D10008) | Onbekend | 31292
50ZKVWLRS_RSV0172 | Retourslibvijzel 2 | Retourslibgemaal | Vijzel |  | D=1200-d=609x12-S=1200/7 | 4013040731-4CN:17.483 (D10008) | Onbekend | 31292
50ZKVWLRS_RSV0173 | Retourslibvijzel 3 | Retourslibgemaal | Vijzel |  | D=1200-d=609x12-S=1200/7 | 4013040731-6CN:17.483 (D10008) | Onbekend | 31292
50ZKVWLRS_RSV0174 | Retourslibvijzel 4 | Retourslibgemaal | Vijzel |  | D=1200-d=609x12-S=1200/7 | 4013040731-1CN:17.483 (D10008) | Onbekend | 31292
50ZKVWLRS_RSV0175 | Retourslibvijzel 5 | Retourslibgemaal | Vijzel |  | D=1200-d=609x12-S=1200/7 | 4013040731-2CN:17.483 (D10008) | Onbekend | 31292
50ZKVWLRS_RSV0176 | Retourslibvijzel 6 | Retourslibgemaal | Vijzel |  | D=1200-d=609x12-S=1200/7 | 4013040731-8CN:17.483 (D10008) | Onbekend | 31292
50ZKVWLRS_RSV0177 | Retourslibvijzel 7 | Retourslibgemaal | Vijzel |  | SR1125 | 201.040.140.1 | Onbekend | 35947
50ZKVWLRS_RSV0178 | Retourslibvijzel 8 | Retourslibgemaal | Vijzel |  | SR1125 | 201.040.140.2 | Onbekend | 35947
50ZKVWLSE_A__1301 | Naar selector | Selector | Handafsluiter |  | RVO 10 |  | Onbekend | 35796
50ZKVWLSE_A__1302 | Naar selector | Selector | Handafsluiter |  | RVO10 |  | Onbekend | 35796
50ZKVWLSE_A__1303 | Naar AT | Selector | Handafsluiter |  | RVO10 |  | Onbekend
50ZKVWLSE_A__1304 | Naar SLT drijflaagschuif | Selector | Handafsluiter |  | RVO10 |  | Onbekend
50ZKVWLSE_A__1501 | Naar AT | Selector | Handafsluiter |  |  |  | Onbekend
50ZKVWLSE_A__1502 | Naar AT | Selector | Handafsluiter |  |  |  | Onbekend
50ZKVWLSE_A__1503 | Alleen gebr. AT buiten bedrijf | Selector | Handafsluiter |  |  |  | Onbekend
50ZKVWLSE_A__1504 | Retourslib naar AT drijflaagschuif | Selector | Handafsluiter |  |  |  | Onbekend
50ZKVWLSE_A__1505 | Retourslib naar AT | Selector | Handafsluiter |  |  |  | Onbekend
50ZKVWLSE_A__1506 | Retourslib naar AT drijflaagschuif | Selector | Handafsluiter |  |  |  | Onbekend
50ZKVWLSE_A__1511 | Retourslib naar SLT | Selector | Handafsluiter |  |  |  | Onbekend
50ZKVWLSE_A__1512 | Retourslib naar SLT | Selector | Handafsluiter |  |  |  | Onbekend
50ZKVWLSE_A__1513 | Retourslib naar SLT | Selector | Handafsluiter |  |  |  | Onbekend
50ZKVWLSE_A__1514 | Retourslib naar SLT | Selector | Handafsluiter |  |  |  | Onbekend
50ZKVWLSE_A__1515 | Retourslib naar SLT | Selector | Handafsluiter |  |  |  | Onbekend
50ZKVWLSE_A__1516 | Retourslib naar SLT | Selector | Handafsluiter |  |  |  | Onbekend
50ZKVWLSE_MR_1350 | Mixer 1 SEL compartiment 1 | Selector | Menger | Flygt (Xylem Water Solutions Netherlands) | 4640.410 |  | Onbekend
50ZKVWLSE_MR_1351 | Mixer 2 SEL compartiment 1 | Selector | Menger | Xylem Water Solutions Netherlands | 4640.412 | 2570008 | 2025 | 45964
50ZKVWLSE_MR_1352 | Mixer 3 SEL compartiment 2 | Selector | Menger | Flygt (Xylem Water Solutions Netherlands) | SR 4650.410 | 70139 | Onbekend | 35947
50ZKVWLSE_MR_1353 | Mixer 4 SEL compartiment 3 | Selector | Menger | Flygt (Xylem Water Solutions Netherlands) | SR 4650.410 | 9820055 | Onbekend | 36039
50ZKVWLSE_MR_1354 | Mixer 5 SEL compartiment 4 | Selector | Menger | Flygt (Xylem Water Solutions Netherlands) | SR 4650.410 | 9820056 | Onbekend | 35947
50ZKVWLSE_MR_1355 | Mixer 6 SEL compartiment 5 | Selector | Menger | Lowara (Xylem Water Solutions Netherlands) | SR 4650.412 | 2550040 | 2025 | 45890
50ZKVWLSE_MR_1356 | Mixer 7 SEL compartiment 6 | Selector | Menger | Flygt (Xylem Water Solutions Netherlands) | SR 4650.410 | 9820058 | Onbekend | 35947
50ZKVWLVBTA__111 | AFSLUITER NAAR VBT 1 | ONTVANGWERK | AFSLUITER |  |  |  | Onbekend
50ZKVWLVBTA__112 | AFSLUITER NAAR VBT 1 | ONTVANGWERK | AFSLUITER |  |  |  | Onbekend
50ZKVWLVBTA__113 | AFSLUITER NAAR VBT 2 | ONTVANGWERK | AFSLUITER |  |  |  | Onbekend
50ZKVWLVBTA__114 | AFSLUITER NAAR VBT 2 | ONTVANGWERK | AFSLUITER |  |  |  | Onbekend
50ZKVWLVBTA__115 | AFSLUITER NAAR VBT 3 | ONTVANGWERK | AFSLUITER |  |  |  | Onbekend
50ZKVWLVBTA__116 | AFSLUITER NAAR VBT 3 | ONTVANGWERK | AFSLUITER |  |  |  | Onbekend
50ZKVWLVBTA__117 | AFSLUITER NAAR VBT 4 | ONTVANGWERK | AFSLUITER |  |  |  | Onbekend
50ZKVWLVBTA__118 | AFSLUITER NAAR VBT 4 | ONTVANGWERK | AFSLUITER |  |  |  | Onbekend
50ZKVWLVBTA__1280 | Spoelafsluiter, dlr128 | Voorbezinktank 4 | Ruimer | Auma Benelux bv | SA-6-A | 84-504270 | Onbekend | 31413
50ZKVWLVBTDLR0125 | Drijflaagafvoerruimer VBT1 | Voorbezinktank 1 | Ruimer | Sew-eurodrive | R80LAS41rR600T80 | 010290638 | Onbekend | 31413
50ZKVWLVBTDLR0126 | Drijflaagafvoerruimer VBT2 | Voorbezinktank 2 | Ruimer | Sew-eurodrive | R80LAS415R600T80 | 010290638 | Onbekend | 31413
50ZKVWLVBTDLR0127 | Drijflaagafvoerruimer VBT3 | Voorbezinktank 3 | Ruimer | Sew-eurodrive | R80LAS415R600T80 | 010290638 | Onbekend | 31413
50ZKVWLVBTDLR0128 | Drijflaagafvoerruimer VBT4 | Voorbezinktank 4 | Ruimer | Sew-eurodrive | R80LAS415R600T80 | 010290638 | Onbekend | 31413
50ZKVWLVBTSLR0111 | Langsruimer 1 VBT1 | Voorbezinktank 1 | Ruimer | Sew-eurodrive | R100LAS90R700T80N | 010290638.4.03.03004 | Onbekend
50ZKVWLVBTSLR0112 | Langsruimer 2 VBT1 | Voorbezinktank 1 | Ruimer | Sew-eurodrive | R100LAS90R700T80N | 010290638.4.02.03001 | Onbekend
50ZKVWLVBTSLR0113 | Langsruimer 1 VBT2 | Voorbezinktank 2 | Ruimer | Sew-eurodrive | R100LAS9R700T80N | 010290638.4.02.03004 | Onbekend
50ZKVWLVBTSLR0114 | Langsruimer 2 VBT2 | Voorbezinktank 2 | Ruimer | Sew-eurodrive | DRE80M6/FG | 90.1921205201.0001.13 | Onbekend
50ZKVWLVBTSLR0115 | Langsruimer 1 VBT3 | Voorbezinktank 3 | Ruimer | Sew-eurodrive | R100LAS9R700T80N | 010290638.4.03.03002 | Onbekend
50ZKVWLVBTSLR0116 | Langsruimer 2 VBT3 | Voorbezinktank 3 | Ruimer | Sew-eurodrive | R100LAS9R700T80N | 010290638.4.03.03003 | Onbekend
50ZKVWLVBTSLR0117 | Langsruimer 1 VBT4 | Voorbezinktank 4 | Ruimer | Sew-eurodrive | DRS8056/FG | 90.1885405002.0011.13 | Onbekend
50ZKVWLVBTSLR0118 | Langsruimer 2 VBT4 | Voorbezinktank 4 | Ruimer | Sew-eurodrive | R100LAS9R700T80N | 010290638.4.03.3001 | Onbekend
50ZKVWLVBTSLR0121 | Dwarsruimer VBT1 | Voorbezinktank 1 | Ruimer | Sew-eurodrive | R90LAS4.5R600T80 | 01029063840503000 | Onbekend
50ZKVWLVBTSLR0122 | Dwarsruimer VBT2 | Voorbezinktank 2 | Ruimer | Sew-eurodrive | R90LAS4.5R600T80K | 010298630.11.04.3002 | Onbekend
50ZKVWLVBTSLR0123 | Dwarsruimer VBT3 | Voorbezinktank 3 | Ruimer | Sew-eurodrive | R90LAS415R60DT80K6 | 010290638.4.04.3002 | Onbekend
50ZKVWLVBTSLR0124 | Dwarsruimer VBT4 | Voorbezinktank 4 | Ruimer | Sew-eurodrive | R90LAS415R60DT80K6 | 010290638.4.04.3002 | Onbekend
50ZKVWLZV_A__1210 | AFSLUITERS | Zandverwijdering | AFSLUITER |  |  |  | Onbekend
50ZKVWLZV_A__1211 | AFSLUITER | Zandverwijdering | AFSLUITER |  |  |  | Onbekend
50ZKVWLZV_A__1212 | AFSLUITERS | Zandverwijdering | AFSLUITER |  |  |  | Onbekend
50ZKVWLZV_CP_1200 | Luchtcompressor tbv strainpress | Zandverwijdering | Lucht Compressor |  | LT100 |  | Onbekend | 33604
50ZKVWLZV_LP_0138 | Lenspomp zand en drijflaaggebouw | Zandverwijdering | Lenspomp | ABS pompen bv | A2QR2-NN3+A01-10 | 85763 | Onbekend | 35810
50ZKVWLZV_LP_0145 | Lenspomp compressorgebouw | Actiefslibtank | DOMPELPOMP |  | GF 3085 | 8445054 | Onbekend | 31292
50ZKVWLZV_SRP1201 | Strainpress 1 | Zandverwijdering | Strainpr | HUBER SE | SP.4 | 5-20327646-2 | Onbekend | 41275
50ZKVWLZV_SRP1201_1 | Schroef strainpress 1 | Zandverwijdering | Strainpr | HUBER SE | SP.4 | 5-21171820-2 | Onbekend | 41275
50ZKVWLZV_SRP1201_2 | Korte schroef strainpress 1 | Zandverwijdering | Strainpr | Dutch Spiral | V-360x900 | 130815-SC02 | Onbekend | 41640
50ZKVWLZV_SRP1201_3 | Diagonale schroef strainpress 1 | Zandverwijdering | Strainpr | Dutch Spiral | V-360x7670 | 130815-SCO3 | Onbekend | 41640
50ZKVWLZV_SRP1201_4 | Container schroef strainpress 1 | Zandverwijdering | Strainpr | Dutch Spiral | RGC-420 | 130815-SC04 | Onbekend | 41640
50ZKVWLZV_TRS1203 | Transportschroef zandklasseerder 1 | Zandverwijdering | Schroef |  |  |  | Onbekend
50ZKVWLZV_TRS1204 | Transportschroef zandklasseerder 2 | Zandverwijdering | Schroef |  |  |  | Onbekend
50ZKVWLZV_TRS1205 | Zandverdeelschroef 1 zandklasseerder | Zandverwijdering | Schroef |  |  |  | Onbekend
50ZKVWLZV_TRS1206 | Zandverdeelschroef 2 zandklasseerder | Zandverwijdering | Schroef |  |  |  | Onbekend
50ZKVZOBF_A__6212 | Uitlaatklep compostfilter 1 | Biofilter | Handafsluiter |  |  |  | Onbekend
50ZKVZOBF_A__6213 | Uitlaatklep compostfilter 1 | Biofilter | Handafsluiter |  |  |  | Onbekend
50ZKVZOBF_A__6222 | Uitlaatklep compostfilter 2 | Biofilter | Handafsluiter |  |  |  | Onbekend
50ZKVZOBF_A__6223 | Uitlaatklep compostfilter 2 | Biofilter | Handafsluiter |  |  |  | Onbekend
50ZKVZOBF_A__6232 | Uitlaatklep compostfilter 3 | Biofilter | Handafsluiter |  |  |  | Onbekend
50ZKVZOBF_A__6233 | Uitlaatklep compostfilter 3 | Biofilter | Handafsluiter |  |  |  | Onbekend
50ZKVZOBF_LP_6648 | Lenspomp ventilatiegebouw | Biofilter | DOMPELPOMP |  | IN7-20 |  | Onbekend | 31292
50ZKVZOBF_PWP6645 | Percolaatwaterpomp 1 | Biofilter | DOMPELPOMP |  | IN7-2D |  | Onbekend | 45600
50ZKVZOBF_PWP6646 | Percolaatwaterpomp 2 | Biofilter | DOMPELPOMP |  | IN7-2D |  | Onbekend | 45600
50ZKVZOBF_VEN0514 | AFZUIGVENTILATOR ONTVANGWERK (VDW1) | ROOSTERGOEDINSTALLATIE 2 | Ventilator | Colasit Holland BV | CMV 315 RS |  | Onbekend | 35947
50ZKVZOBF_VEN0514_1 | MOTOR AFZUIGVENTILATOR ONTVANGWERK (VDW1) | ROOSTERGOEDINSTALLATIE 2 | Elektromotor |  |  |  | Onbekend
50ZKVZOBF_VEN0613 | Ventilator afzuiging selector | Biofilter | Ventilator | Colasit Holland BV | CMV 315 RS |  | Onbekend | 35947
50ZKVZOBF_VEN0641 | Ventilator afzuiging DNT | Biofilter | Ventilator | Colasit Holland BV | CMV 500 RS |  | Onbekend | 35947
50ZKVZOBF_VEN0642 | Ventilator afzuiging NT | Biofilter | Ventilator | Colasit Holland BV | CMV 500 RS |  | Onbekend | 35947
50ZKVZOBF_VEN6611 | Afzuigventilator 1 processen | Biofilter | Ventilator | Colasit Holland BV | CHVN 630-6 (n-vent=1115 o/m) |  | Onbekend | 32998
50ZKVZOBF_VEN6612 | Afzuigventilator 2 processen | Biofilter | Ventilator |  | 1LE1604-2BB23-4AB4-Z |  | Onbekend | 45785
50ZKVZOBF_VEN6631 | Afzuigventilator 1 compostfilter | Biofilter | Ventilator | Colasit Holland BV | CHVN 800-6 (n-vent=580 o/m) |  | Onbekend | 32998
50ZKVZOBF_VEN6632 | Afzuigventilator 2 compostfilter | Biofilter | Ventilator | Colasit Holland BV | CHVN 800-6 (n-vent=580 o/m) |  | Onbekend | 32998
50ZKVZOCPICP_3190 | Compressor perslucht | Perslucht themista |  |  |  |  | Onbekend
50ZKVZOCV_FQIR4004 | GAS DEBIET NAAR C.V. KETELS | GASMENGSTATION | DEBIETMETER |  | Q75K 13-160m3/h s/n80659.1984 |  | Onbekend | 31292
50ZKVZODU_VXXX | Chloorbleekloogtank | Doseerunit |  | The Chempro Group |  |  | Onbekend
50ZKVZOGF_A__0430 | AFSLUITER MOTOR BEDIEND | GASFAKKEL | AFSLUITER |  |  |  | Onbekend
50ZKVZOGF_A__0432 | HANDAFSLUITER | GASFAKKEL | AFSLUITER |  |  |  | Onbekend
50ZKVZOGF_A__0433 | HANDAFSLUITER (AFGEDOPT) | GASFAKKEL | Handafsluiter |  |  |  | Onbekend
50ZKVZOGF_A__0434 | HANDAFSLUITER | GASFAKKEL | Afsluiter |  |  |  | Onbekend
50ZKVZOGF_A__0435 | HANDAFSLUITER | GASFAKKEL | Handafsluiter |  |  |  | Onbekend
50ZKVZOGF_A__0436 | HANDAFSLUITER | GASFAKKEL | Handafsluiter |  |  |  | Onbekend
50ZKVZOGF_A__0437 | HANDAFSLUITER | GASFAKKEL | Handafsluiter |  |  |  | Onbekend
50ZKVZOGF_A__0439 | HANDAFSLUITER (AFGEDOPT) | GASFAKKEL | Handafsluiter |  |  |  | Onbekend
50ZKVZOGF_A__0440 | HANDAFSLUITER | GASFAKKEL | Afsluiter |  |  |  | Onbekend
50ZKVZOGF_A__0441 | HANDAFSLUITER (AFGEDOPT) | GASFAKKEL | Handafsluiter |  |  |  | Onbekend
50ZKVZOGF_A__0442 | AFSLUITER ELEKTRISCH BEDIEND | GASFAKKEL | AFSLUITER |  |  |  | Onbekend
50ZKVZOGF_A__0443 | AFSLUITER ELEKTRISCH BEDIEND | GASFAKKEL | AFSLUITER |  |  |  | Onbekend
50ZKVZOGF_A__0444 | HANDAFSLUITER | GASFAKKEL | AFSLUITER |  |  |  | Onbekend
50ZKVZOGF_A__0445 | HANDAFSLUITER | GASFAKKEL | AFSLUITER |  |  |  | Onbekend
50ZKVZOGF_A__0446 | HANDAFSLUITER (AFGEDOPT) | GASFAKKEL | Handafsluiter |  |  |  | Onbekend
50ZKVZOGF_F__0001 | GASFILTER | GASFAKKEL | Filter |  | GFK 20R10-6 | 00142514 | Onbekend
50ZKVZOGF_OGF0001 | ONSTEKKING | GASFAKKEL |  |  |  |  | Onbekend
50ZKVZOGH_A__0280 | HANDAFSLUITER | GASHOUDER | AFSLUITER |  |  |  | Onbekend
50ZKVZOGH_A__0281 | HANDAFSLUITER (AFGEDOPT) | GASHOUDER | AFSLUITER |  |  |  | Onbekend
50ZKVZOGH_A__0282 | HANDAFSLUITER (AFGEDOPT) | GASHOUDER | AFSLUITER |  |  |  | Onbekend
50ZKVZOGH_A__0283 | HANDAFSLUITER | GASHOUDER | AFSLUITER |  |  |  | Onbekend
50ZKVZOGH_A__0284 | HANDAFSLUITER | GASHOUDER | AFSLUITER |  |  |  | Onbekend
50ZKVZOGH_A__0285 | HANDAFSLUITER (AFGEDOPT) | GASHOUDER | AFSLUITER |  |  |  | Onbekend
50ZKVZOGH_A__0286 | HANDAFSLUITER | GASHOUDER | AFSLUITER |  |  |  | Onbekend
50ZKVZOGH_A__0287 | HANDAFSLUITER | GASHOUDER | AFSLUITER |  |  |  | Onbekend
50ZKVZOGH_A__0288 | HANDAFSLUITER | GASHOUDER | AFSLUITER |  |  |  | Onbekend
50ZKVZOGH_A__0289 | HANDAFSLUITER | GASHOUDER | AFSLUITER |  |  |  | Onbekend
50ZKVZOGH_A__0290 | HANDAFSLUITER | GASHOUDER | AFSLUITER |  |  |  | Onbekend
50ZKVZOGH_A__0291 | MECHANISCHE AFBLAASKLEP | GASHOUDER | Klep |  |  |  | Onbekend
50ZKVZOGH_FV_0280 | FLENSVERBINDING MANGAT M1 | GASHOUDER | Flens |  |  |  | Onbekend
50ZKVZOGH_FV_0281 | FLENSVERBINDING MANGAT M2 | GASHOUDER | Flens |  |  |  | Onbekend
50ZKVZOGH_FV_0282 | FLENSVERBINDING AAN GASHOUDER GH_281 | GASHOUDER | Flens |  |  |  | Onbekend
50ZKVZOGM_FQIR0431 | GASDEBIET GASMOTOR 1 | GASMENGSTATION | DEBIETMETER | Endress&Hauser bv. | 9B2B1H-2J75/0 | J40AFB02000 | Onbekend | 31292
50ZKVZOGM_FQIR0432 | GASDEBIET GASMOTOR 2 | GASMENGSTATION | DEBIETMETER | Endress&Hauser bv. | 9B2B1H-2J75/0 | HB0BAF02000 | Onbekend | 31292
50ZKVZOGM_FQIR1880 | Debietmeting noodkoelwater | Gasmotoren | DEBIETMETER | Endress&Hauser bv. | Promag W | 3500D491000 | Onbekend
50ZKVZOGM_FQIR4005 | GASDEBIET NOODFAKKEL | GASMENGSTATION | DEBIETMETER | Elster-Instromet b.v. | Prosonic Flow B / Prosonic Flow 200 | L711F90200 | Onbekend | 35947
50ZKVZOGM_KWP1880 | Secundair koelwaterpomp 1 | Gasmotoren | CENTRIFUGAALPOMP |  | NK50-200/219 ALF2AE_SBAOE | B98535614P213500001 | Onbekend
50ZKVZOGM_KWP1885 | Secundair koelwaterpomp 2 | Gasmotoren | CENTRIFUGAALPOMP |  | NK50-200/219 ALF2AE-SBAOE | B98535614P213500002 | Onbekend
50ZKVZOGM_LP_0415 | LENSPOMP GASMENGSTATION | GASMENGSTATION | Lenspomp |  | FM18ATEX0006X | 797300030691901950044 | Onbekend | 43466
50ZKVZOGM_LP_4470 | Lenspomp gasmotor 1 | Gasmotoren | Lenspomp | Lowara (Xylem Water Solutions Netherlands) | DLM90/A | 107560020xxx/aa | Onbekend | 37043
50ZKVZOGM_LP_4570 | Lenspomp gasmotor 2 | Gasmotoren | Lenspomp | Lowara (Xylem Water Solutions Netherlands) | DLM90/A | 107560020xxx/aa | Onbekend | 37043
50ZKVZOGM_VEN0471 | Afzuigventilator aggregaat ruimte | Gasmotoren | Ventilator | Sodeca | HCT100-4T7.5 | 10030560001 | Onbekend | 43101
50ZKVZOGM_VEN0472 | Afzuigventilator aggregaat ruimte | Gasmotoren | Ventilator | Sodeca | HCT100-4T7.5 | 150407743 | Onbekend | 41275
50ZKVZOGM_VEN0481 | Toevoerventilator aggregaatruimte | Gasmotoren | Ventilator |  | PK140 | 3750 | Onbekend | 30682
50ZKVZOGM_VEN0482 | Toevoerventilator aggregaatruimte | Gasmotoren | Ventilator |  | PK140 | 3751 | Onbekend | 30695
50ZKVZOGM_VEN0483 | Toevoerventilator aggregaatruimte | Gasmotoren | Ventilator |  | PK140 | 3749 | Onbekend | 30682
50ZKVZOGM_VEN0484 | Toevoerventilator aggregaatruimte | Gasmotoren | Ventilator |  | PK140 | 3752 | Onbekend | 30682
50ZKVZOGS_A__0401 | HANDAFSLUITER (AFGEDOPT) | GASMENGSTATION | Handafsluiter |  | RX |  | Onbekend
50ZKVZOGS_A__0402 | HANDAFSLUITER | GASMENGSTATION | Handafsluiter |  | EVML |  | Onbekend
50ZKVZOGS_A__0403_1 | SOLENOID LUCHTKLEP TBV BEDIENING A__0403 | GASMENGSTATION | AFSLUITER |  | J8008.1, ref M2911 BF, rep 001 | 16770400 | Onbekend
50ZKVZOGS_A__0404_1 | LUCHTKLEP TBV BEDIENING A__0404 | GASMENGSTATION | AFSLUITER |  | J8008.1, M2911 BF | 16770400 | Onbekend
50ZKVZOGS_A__0405 | HANDAFSLUITER (AFGEDOPT) | GASMENGSTATION | Handafsluiter |  |  |  | Onbekend
50ZKVZOGS_A__0406 | HANDAFSLUITER | GASMENGSTATION | Handafsluiter |  | EVML |  | Onbekend
50ZKVZOGS_A__0407 | HANDAFSLUITER (AFGEDOPT) | GASMENGSTATION | Handafsluiter |  | RX |  | Onbekend
50ZKVZOGS_A__0408 | HANDAFSLUITER | GASMENGSTATION | Handafsluiter |  | 1000WOG |  | Onbekend
50ZKVZOGS_A__0409 | HANDAFSLUITER | GASMENGSTATION | Handafsluiter |  | EVML |  | Onbekend
50ZKVZOGS_A__0410 | MENGGASKLEP | GASMENGSTATION | Klep |  | EVML |  | 2019
50ZKVZOGS_A__0410_1 | LUCHTKLEP TBV BEDIENING A__0410 | GASMENGSTATION | Klep |  | 1459401/01, ref. MB | 12100134 | Onbekend
50ZKVZOGS_A__0411 | HANDAFSLUITER (AFGEDOPT) | GASMENGSTATION | Handafsluiter |  | RX |  | Onbekend
50ZKVZOGS_A__0412 | HANDAFSLUITER | GASMENGSTATION | Handafsluiter |  | EVML |  | Onbekend
50ZKVZOGS_A__0413 | HANDAFSLUITER | GASMENGSTATION | Handafsluiter |  | EVML |  | Onbekend
50ZKVZOGS_A__0414 | HANDAFSLUITER | GASMENGSTATION | Handafsluiter |  | EVML |  | Onbekend
50ZKVZOGS_A__0415 | HANDAFSLUITER | GASMENGSTATION | Handafsluiter |  | EVML |  | Onbekend
50ZKVZOGS_A__0416 | HANDAFSLUITER (AFGEDOPT) | GASMENGSTATION | Handafsluiter |  | 0035 VT2005 |  | Onbekend
50ZKVZOGS_A__0417 | HANDAFSLUITER | GASMENGSTATION | Handafsluiter |  |  |  | Onbekend
50ZKVZOGS_A__0418 | HANDAFSLUITER | GASMENGSTATION | Handafsluiter |  |  |  | Onbekend
50ZKVZOGS_A__0419 | HANDAFSLUITER | GASMENGSTATION | Handafsluiter |  | EVML |  | Onbekend
50ZKVZOGS_A__0420 | AFSLUITER | GASMENGSTATION | AFSLUITER |  | 247 |  | Onbekend
50ZKVZOGS_A__0421 | HANDAFSLUITER | GASMENGSTATION | Handafsluiter |  | MX30 SL039 | A9114 | Onbekend
50ZKVZOGS_A__0422 | HANDAFSLUITER | GASMENGSTATION | Handafsluiter |  | 18H034 |  | Onbekend
50ZKVZOGS_A__0423 | HANDAFSLUITER | GASMENGSTATION | Handafsluiter |  | EVML |  | Onbekend
50ZKVZOGS_A__0424 | HANDAFSLUITER | GASMENGSTATION | Handafsluiter |  | EVML |  | Onbekend
50ZKVZOGS_A__0425 | HANDAFSLUITER (AFGEDOPT) | GASMENGSTATION | Handafsluiter |  |  |  | Onbekend
50ZKVZOGS_A__0426 | HANDAFSLUITER | GASMENGSTATION | Handafsluiter |  | EVML |  | Onbekend
50ZKVZOGS_A__0427 | HANDAFSLUITER (AFGEDOPT) | GASMENGSTATION | Handafsluiter |  | 1000WOG |  | Onbekend
50ZKVZOGS_A__0428 | HANDAFSLUITER | GASMENGSTATION | Handafsluiter |  | EVML |  | Onbekend
50ZKVZOGS_A__0430 | HANDAFSLUITER | GASMENGSTATION | Handafsluiter |  |  |  | Onbekend
50ZKVZOGS_A__0431 | HANDAFSLUITER | GASMENGSTATION | Handafsluiter |  |  |  | Onbekend
50ZKVZOGS_A__0432 | HANDAFSLUITER | GASMENGSTATION | Handafsluiter |  |  |  | Onbekend
50ZKVZOGS_A__0433 | HANDAFSLUITER | GASMENGSTATION | Handafsluiter |  |  |  | Onbekend
50ZKVZOGS_A__0434 | HANDAFSLUITER | GASMENGSTATION | Handafsluiter |  |  |  | Onbekend
50ZKVZOGS_A__0435 | HANDAFSLUITER (AFGEDOPT) | GASMENGSTATION | Handafsluiter |  |  |  | Onbekend
50ZKVZOGS_A__0436 | HANDAFSLUITER | GASMENGSTATION | Handafsluiter |  | 3202 GG 25 SM |  | Onbekend
50ZKVZOGS_A__0437 | HANDAFSLUITER (AFGEDOPT) | GASMENGSTATION | Handafsluiter |  |  |  | Onbekend
50ZKVZOGS_A__0438 | HANDAFSLUITER | GASMENGSTATION | Handafsluiter |  |  |  | Onbekend
50ZKVZOGS_A__0439 | HANDAFSLUITER (AFGEDOPT) | GASMENGSTATION | Handafsluiter |  |  |  | Onbekend
50ZKVZOGS_A__0440 | HANDAFSLUITER (AFGEDOPT) | GASMENGSTATION | Handafsluiter |  |  |  | Onbekend
50ZKVZOGS_A__0441 | HANDAFSLUITER (AFGEDOPT) | GASMENGSTATION | Handafsluiter |  |  |  | Onbekend
50ZKVZOGS_A__0442 | HANDAFSLUITER | GASMENGSTATION | Handafsluiter |  | EVML |  | Onbekend
50ZKVZOGS_A__0443 | HANDAFSLUITER | GASMENGSTATION | Handafsluiter | Econosto Nederland bv |  |  | Onbekend
50ZKVZOGS_A__0444 | HANDAFSLUITER | GASMENGSTATION | Handafsluiter |  | EVML |  | Onbekend
50ZKVZOGS_A__0445 | HANDAFSLUITER (AFGEDOPT) | GASMENGSTATION | Handafsluiter |  |  |  | Onbekend
50ZKVZOGS_A__0446 | HANDAFSLUITER | GASMENGSTATION | Handafsluiter |  |  |  | Onbekend
50ZKVZOGS_A__0447 | HANDAFSLUITER | GASMENGSTATION | Handafsluiter |  |  |  | Onbekend
50ZKVZOGS_A__0450 | HANDAFSLUITER | GASMENGSTATION | Handafsluiter |  |  |  | Onbekend
50ZKVZOGS_A__0451 | HANDAFSLUITER | GASMENGSTATION | Handafsluiter |  |  |  | Onbekend
50ZKVZOGS_A__0460 | TERUGSLAGKLEP LENSPOMP | GASMENGSTATION | Terugslagklep |  | V181200 |  | Onbekend
50ZKVZOGS_A__0461 | HANDAFSLUITER TBV LENSPOMP | GASMENGSTATION | Handafsluiter |  |  |  | Onbekend
50ZKVZOGS_A__0470 | HANDAFSLUITER | GASMENGSTATION | Handafsluiter |  |  |  | Onbekend
50ZKVZOGS_A__0471 | HANDAFSLUITER | GASMENGSTATION | Handafsluiter |  | 2200 |  | Onbekend
50ZKVZOGS_A__0472 | HANDAFSLUITER | GASMENGSTATION | Handafsluiter |  | GASTEC QA II |  | Onbekend
50ZKVZOGS_A__0473 | HANDAFSLUITER | GASMENGSTATION | Handafsluiter |  |  |  | Onbekend
50ZKVZOGS_A__0474 | HANDAFSLUITER | GASMENGSTATION | Handafsluiter |  |  |  | Onbekend
50ZKVZOGS_A__0475 | HANDAFSLUITER | GASMENGSTATION | Handafsluiter |  |  |  | Onbekend
50ZKVZOGS_A__0476 | HANDAFSLUITER | GASMENGSTATION | Handafsluiter |  |  |  | Onbekend
50ZKVZOGS_A__0477 | HANDAFSLUITER | GASMENGSTATION |  |  |  |  | Onbekend
50ZKVZOGS_A__0480 | HANDAFSLUITER | GASMENGSTATION | Handafsluiter |  |  |  | Onbekend
50ZKVZOGS_EM_0401 | ELEKTROMOTOR LUCHTVENTILATOR GMR0401 | GASMENGSTATION | Elektromotor | Rotor | 2550148, 1P44, B3/B14A |  | Onbekend
50ZKVZOGS_EM_0402 | ELEKTROMOTOR LUCHTVENTILATOR GMR0402 | GASMENGSTATION | Elektromotor |  | 1115003, TP54, B3/B14A |  | Onbekend
50ZKVZOGS_F__0401 | LUCHTFILTER | GASMENGSTATION | Filter |  | Filter: 45 074 77 115 / Patroon: C1574 |  | Onbekend
50ZKVZOGS_F__0402 | LUCHTFILTER | GASMENGSTATION | Filter |  | Filter: 45 074 77 115 / Patroon: C1574 |  | Onbekend
50ZKVZOGS_F__0403 | Y-FILTER | GASMENGSTATION | Filter |  |  |  | Onbekend
50ZKVZOGS_F__0404 | Y-FILTER | GASMENGSTATION | Filter |  | KM893 |  | Onbekend
50ZKVZOGS_F__0405 | Y-FILTER | GASMENGSTATION | Filter |  |  |  | Onbekend
50ZKVZOGS_F__0406 | Y-FILTER | GASMENGSTATION | Filter |  |  |  | Onbekend
50ZKVZOGS_F__0408 | FILTER | GASMENGSTATION | Filter |  |  |  | Onbekend
50ZKVZOGS_FQIR4002 | DEBIET MENGGAS | GASMENGSTATION | DEBIETMETER |  | Q75K Prowfrl 200 | K318A219000 | Onbekend | 31292
50ZKVZOGS_FQL4001 | AARDGAS FLOWMETING | GASMENGSTATION | Flowmeting |  |  |  | Onbekend
50ZKVZOGS_FQL4010 | LUCHT FLOWMETER | GASMENGSTATION | Flowmeting |  | Q-75 | 80937 | Onbekend
50ZKVZOGS_FV_0401 | FLENSVERBINDING | GASMENGSTATION | Flens |  | PN16 DN150 |  | Onbekend
50ZKVZOGS_FV_0402 | FLENSVERBINDING | GASMENGSTATION | Flens |  | PN10 DN200 |  | Onbekend
50ZKVZOGS_FV_0403 | FLENSVERBINDING | GASMENGSTATION | Flens |  | PN16 DN150 |  | Onbekend
50ZKVZOGS_FV_0404 | FLENSVERBINDING | GASMENGSTATION | Flens |  | PN16 DN150 |  | Onbekend
50ZKVZOGS_FV_0405 | FLENSVERBINDING | GASMENGSTATION | Flens |  | PN10 DN200 |  | Onbekend
50ZKVZOGS_FV_0406 | FLENSVERBINDING | GASMENGSTATION | Flens |  | PN10 DN2000 |  | Onbekend
50ZKVZOGS_FV_0407 | FLENSVERBINDING | GASMENGSTATION | Flens |  |  |  | Onbekend
50ZKVZOGS_FV_0408 | FLENSVERBINDING | GASMENGSTATION | Flens |  | DN150 PN16 |  | Onbekend
50ZKVZOGS_FV_0409 | FLENSVERBINDING | GASMENGSTATION | Flens |  |  |  | Onbekend
50ZKVZOGS_FV_0410 | FLENSVERBINDING | GASMENGSTATION | Flens |  |  |  | Onbekend
50ZKVZOGS_FV_0411 | FLENSVERBINDING | GASMENGSTATION | Flens |  |  |  | Onbekend
50ZKVZOGS_FV_0412 | FLENSVERBINDING | GASMENGSTATION | Flens |  |  |  | Onbekend
50ZKVZOGS_FV_0413 | FLENSVERBINDING | GASMENGSTATION | Flens |  | NF |  | Onbekend
50ZKVZOGS_FV_0414 | FLENSVERBINDING | GASMENGSTATION | Flens |  |  |  | Onbekend
50ZKVZOGS_FV_0420 | FLENSVERBINDING | GASMENGSTATION | Flens |  | 20411C06 |  | Onbekend
50ZKVZOGS_VEN0410 | AFZUIGVENTILATOR GASMENGSTATION | GASMENGSTATION | Ventilator |  | DV-EX 315D4, 237929 | 1007948937 | 2023 | 45387
50ZKVZOKLM_VEN1301 | Afzuigventilator PSG-1 | Klimaat | Ventilator |  | D-CDV 100 |  | Onbekend
50ZKVZOKLM_VEN1351 | Afzuigventilator PSG-2 | Klimaat | Ventilator |  |  |  | Onbekend
50ZKVZOKLMA__0607 | LUCHTKLEP AFZUIGING VDW1 | Klimaat | AFSLUITER |  |  |  | Onbekend
50ZKVZOKLMFSA0270 | LUCHTDEBIET VENTILATOR | Klimaat | DEBIETMETER |  |  |  | Onbekend
50ZKVZOKLMPVEN0042 | Toevoerventilator ZDG (schakelruimte KD) | Klimaat | Ventilator |  |  |  | Onbekend | 31292
50ZKVZOKLMPVEN0235 | Toevoerventilator DG2+kelder | Klimaat | Ventilator |  | WM31-10-4 |  | Onbekend | 31291
50ZKVZOKLMPVEN0236 | Toevoerventilator DG2+kelder | Klimaat | Ventilator |  | WM31-10-4 |  | Onbekend | 31292
50ZKVZOKLMVEN0010 | Afzuig stofzuiger straalcabine | Klimaat | Ventilator |  | SM-HM-36-! |  | Onbekend | 33555
50ZKVZOKLMVEN0011 | Afzuigventilator werkplaats | Klimaat | Ventilator |  | D-CDV 182 |  | Onbekend
50ZKVZOKLMVEN0013 | Afzuigventilator ketelhuis | Klimaat | Ventilator |  |  |  | Onbekend
50ZKVZOKLMVEN0014 | Luchtverhitter magazijn | Klimaat | Ventilator |  | W161-500 (162-50) |  | Onbekend | 35947
50ZKVZOKLMVEN0018 | Afzuigventilator laagspanningsruimte HK | Klimaat | Ventilator |  | D-CDV-122 |  | Onbekend
50ZKVZOKLMVEN0021 | Luchtbehandelingskast DG1+DG1A | Klimaat | Ventilator |  | 133 |  | Onbekend | 35947
50ZKVZOKLMVEN0022 | Afzuigvent. kantoren DG1-A (via gang) | Klimaat | Ventilator |  | D-CDV 122 |  | Onbekend | 35947
50ZKVZOKLMVEN0023 | Afzuigventilator DG1 kantoren | Klimaat | Ventilator |  | D-CDV 200 |  | Onbekend | 31292
50ZKVZOKLMVEN0024 | Afzuigvent. ontv/verg. ruimte | Klimaat | Ventilator |  | D-CDV 135 |  | Onbekend | 31292
50ZKVZOKLMVEN0041 | Ventilator luchtverhitter | Klimaat | Ventilator |  | RK 40 |  | Onbekend | 31292
50ZKVZOKLMVEN0177 | Afzuigventilator RSG | Klimaat | Ventilator |  |  |  | Onbekend
50ZKVZOKLMVEN0178 | Afzuigventilator RSG | Klimaat | Ventilator |  | HRFM 45/4 |  | Onbekend | 31292
50ZKVZOKLMVEN0254 | Afzuigventilator LT | Klimaat | Ventilator |  | MR350/6ECZ |  | Onbekend | 36251
50ZKVZOKLMVEN0270 | VENTILATOR SGT TRAPPENHUIS | Klimaat | Ventilator |  |  |  | Onbekend
50ZKVZOKLMVEN0515 | Inblaasventilator ontvangwerk | Klimaat | Ventilator |  | DA 10/10 CM/AL |  | Onbekend | 45751
50ZKVZOKLMVEN0710 | Dakafzuigventilator FFG | Klimaat | Ventilator |  | RDA 31-62531/6E |  | Onbekend | 35217
50ZKVZOKLMVEN0750 | Luchtverhitter FFG | Klimaat | Ventilator |  | PVE-7 , PVK-cup |  | Onbekend | 35217
50ZKVZOKLMVEN1731 | afzuigventilator retourslibgemaal | Klimaat | Ventilator |  | VDA200/6D2 |  | Onbekend | 35947
50ZKVZOKLMVEN1850 | Afzuigventilator kelder DG1 | Klimaat | Ventilator |  |  |  | Onbekend | 31292
50ZKVZOKLMVEN1860 | Toevoerventilator kelder DG1 | Klimaat | Ventilator |  |  |  | Onbekend | 31292
50ZKVZOKLMVEN6091 | Toevoerventilator gaswasserruimte | Klimaat | Ventilator |  | RK210 |  | Onbekend | 31292
50ZKVZOKLMVEN6093 | Afzuigventilator gaswasserruimte | Klimaat | Ventilator |  | RK210/YZR01-560 |  | Onbekend | 31292
50ZKVZOKLMVEN6094 | Toevoerventilator entree | Klimaat | Ventilator |  |  |  | Onbekend
50ZKVZOKLMVEN6095 | Afzuigventilator ventilatorruimte | Klimaat | Ventilator |  |  |  | Onbekend
50ZKVZOKLMVEN6096 | Toevoerventilator ventilatorruimte | Klimaat | Ventilator |  |  |  | Onbekend | 31292
50ZKVZOKLMVEN6097 | Afzuigventilator hcl ruimte | Klimaat | Ventilator |  |  |  | Onbekend
50ZKVZOKLMVEN6601 | Toevoerventilator ventilatiegebouw | Klimaat | Ventilator |  |  |  | Onbekend | 31291
50ZKVZOKLMVEN6602 | Afzuigventilator ventilatiegebouw | Klimaat | Ventilator |  |  |  | Onbekend | 31292
50ZKVZOKLMWP_2401 | WARMTEPOMP TBV TOPKOELINSTALLATIE P2401-P2451 DG1 | Klimaat | WARMTEPOMP | CARRIER BENELUX BV | 61WG-050-A0055-PE, VAR7 | M2020003647 | 2020
50ZKVZOOV_CP_0026 | Luchtcompressor 1 (stuur/werklucht/werkplaats) | Overig | Lucht Compressor |  | 04-202-025 | 453652 | Onbekend | 35431
50ZKVZOOV_CP_0027 | Luchtcompressor 2 (stuur/werklucht/werkplaats) | Overig | Lucht Compressor | Boge kompressoren | SB-259157350 | 293809 | Onbekend | 30682
50ZKVZOOV_CP_0421 | LUCHTCOMPRESSOR CV1 (STUURLUCHT) | GASMENGSTATION | Lucht Compressor | Boogert b.v. | PA-100C1/1013200027 | R400105 | 2022
50ZKVZOOV_LP_0305 | Lenspomp kelder DG1 | Proceswater | Lenspomp | Lowara (Xylem Water Solutions Netherlands) | DL105/A | 107560080XXXUAA | 2025 | 46002
50ZKVZOOV_VACWAGEN | Vacuümwagen | Overig | Object |  | 3000 | 5349 | Onbekend | 37321
50ZKVZOOV_VEN0001 | ATEX VENTILATOR 1 | Overig | Ventilator |  |  |  | Onbekend
50ZKVZOOV_VEN0002 | ATEX VENTILATOR 2 | Overig | Ventilator |  |  |  | Onbekend
50ZKVZOOV_VEN0003 | ATEX VENTILATOR 3 | Overig | Ventilator |  |  |  | Onbekend
50ZKVZOOV_VEN0060 | LASROOK AFZUIG INSTALLATIE (MOBIEL) | Overig | Ventilator | Lastek Nederland | MFF-BIA | 162090 | Onbekend | 38839
50ZKVZOOV_VEN0770 | Afzuigventilator brandkast | Overig | Ventilator | Hiltra | Atex ventilator ENG 2-2,5 |  | Onbekend
50ZKVZOOV_VIJVER | Vijvertuin | Overig | Object |  |  |  | Onbekend
50ZKVZOOZ_A__6503 | Koppel afsluiter | Gaswasinstallatie | Handafsluiter |  |  |  | Onbekend
50ZKVZOOZ_A__6511 | Toevoer afsluiter straat 1 | Gaswasinstallatie | Handafsluiter |  |  |  | Onbekend
50ZKVZOOZ_A__6512 | By-pass afsluiter straat 1 | Gaswasinstallatie | Handafsluiter |  |  |  | Onbekend
50ZKVZOOZ_A__6513 | Gereinigde lucht straat 1 | Gaswasinstallatie | Handafsluiter |  |  |  | Onbekend
50ZKVZOOZ_A__6521 | Toevoer afsluiter straat 2 | Gaswasinstallatie | Handafsluiter |  |  |  | Onbekend
50ZKVZOOZ_A__6522 | By-pass afsluiter straat 2 | Gaswasinstallatie | Handafsluiter |  |  |  | Onbekend
50ZKVZOOZ_A__6523 | Gereinigde lucht straat 2 | Gaswasinstallatie | Handafsluiter |  |  |  | Onbekend
50ZKVZOOZ_SPP6662 | Sproeipomp 1 straat 1 | Gaswasinstallatie | CENTRIFUGAALPOMP |  | C80-250M | 471042116515/7-101-452-179/4 | Onbekend | 31292
50ZKVZOOZ_SPP6663 | Sproeipomp 2 straat 1 | Gaswasinstallatie | CENTRIFUGAALPOMP |  | C80-250M | 471042116515/7-101-452-179/4 | Onbekend | 31292
50ZKVZOOZ_SPP6672 | Sproeipomp 1 straat 2 | Gaswasinstallatie | CENTRIFUGAALPOMP |  | C80-250M | 471042116515/7-101-452-179/4 | Onbekend | 31261
50ZKVZOOZ_SPP6673 | Sproeipomp 2 straat 2 | Gaswasinstallatie | CENTRIFUGAALPOMP |  | C80-250M | 471042116515/7-101-452-179/4 | Onbekend | 31292
50ZKVZOOZ_VEN6691 | Afzuigventilator 1 (ozon) | Gaswasinstallatie | Ventilator |  | CHVN 630-5 (n-vent=1150 o/m) |  | Onbekend | 32998
50ZKVZOOZ_VEN6692 | Afzuigventilator 2 (ozon) | Gaswasinstallatie | Ventilator |  | CHVN 630-5 (n-vent=1150 o/m) |  | Onbekend | 32998
50ZKVZOOZ_VEN6693 | Afzuigventilator 3 (ozon) | Gaswasinstallatie | Ventilator |  | CHVN 630-5 (n-vent=1150 o/m) |  | Onbekend | 32998
50ZKVZOPSWA_0185 | Mechanische vlotterklep | Proceswater | Terugslagklep |  |  |  | Onbekend | 31292
50ZKVZOPSWBP_0181 | Lagedruk bedrijfswaterpomp 1 | Proceswater | CENTRIFUGAALPOMP | Sterling SIHI B.V. | DBSA 20032 DS 0520 BA | 830906 | Onbekend | 42005
50ZKVZOPSWBP_0182 | Lagedruk bedrijfswaterpomp 2 | Proceswater | CENTRIFUGAALPOMP | Sterling SIHI B.V. | DBSA 20032 DS 0520 BA | 830907 | Onbekend | 42005
50ZKVZOPSWBP_0185 | Bedrijfswaterpomp 1 HD | Proceswater | CENTRIFUGAALPOMP | Flowserve | ZLND 050250 A1 BJ3 0B 2GC | 1824923-03 | 2020 | 44177
50ZKVZOPSWBP_0186 | Bedrijfswaterpomp 2 HD | Proceswater | CENTRIFUGAALPOMP | Flowserve | ZLND 050250 A1 BJ3 0B 2GC | 1824923-01 | 2020 | 44177
50ZKVZOPSWBP_0187 | Bedrijfswaterpomp 3 HD | Proceswater | CENTRIFUGAALPOMP | Flowserve | ZLND 050250 A1 BJ3 0B 2GC | 1824923-02 | 2020 | 44177
50ZKVZOPSWBT_0300 | Hydrofoor drinkwater | Proceswater | Hydrofoor | Duivelaar Pompen | nagaan --> HU2 DPN3-50-N1 1/4" D=42 |  | Onbekend | 45792
50ZKVZOPSWBWF0184 | Microfilter | Proceswater | BEDRIJFSWATERFILTER | Hubert Stavoren bv. | EHM 1,25-2,20 180 M3/H | DBV 371 | Onbekend | 31292
50ZKVZOPSWBWP0150 | Bronpomp | Proceswater | BRONPOMP |  | SP45-2 | 79110007 | Onbekend | 34288
50ZKVZOPSWCDP0189 | Chloorbleekloog pomp | Proceswater | Verdringerpomp | Watson-Marlow | Qdos30 7bar UNIV30L/HR | OMO224L GRE | 2025 | 45937
50ZKVZOPSWF__1880 | FILTER BEDRIJFSWATERKELDER | Proceswater | BEDRIJFSWATERFILTER |  |  |  | Onbekend
50ZKVZOPSWFQIR1895 | Debietmeting drinkwater | Proceswater | DEBIETMETER | Endress&Hauser bv. | Promag W | C40F4E19000 | Onbekend
50ZKVZOPSWXXX | Rooster voor LD bedrijfswaterpompen | Proceswater | Rooster |  |  |  | Onbekend | 43101
50ZKVZOTRN_001 | Terrein | Terrein | Object |  |  |  | Onbekend
50ZKVZOTRNA__1620 | Afsluiter VWG P162 | Terrein | Handafsluiter | AVK Nederland BV |  |  | Onbekend | 31292
50ZKVZOTRNA__1630 | Afsluiter VWG P163 | Terrein | Handafsluiter | AVK Nederland BV |  |  | Onbekend | 31292
50ZKVZOTRNA__1635 | Afsluiter VWG bij OW | Terrein | Handafsluiter | AVK Nederland BV |  |  | Onbekend | 35947
50ZKVZOTRNA__1640 | Afsluiter VWG-A P164 | Terrein | Handafsluiter | AVK Nederland BV |  |  | Onbekend | 35947
50ZKVZOTRNA__1650 | Afsluiter VWG-A P165 | Terrein | Handafsluiter | AVK Nederland BV |  |  | Onbekend | 35947
50ZKVZOTRNA__3330 | Afsluiter filtraat bij OW | Terrein | Handafsluiter | AVK Nederland BV |  |  | Onbekend | 35947
50ZKVZOTRNRGP1611 | Roostergoedpers vuilwatergemaal | Terrein | Roostergoedpers | Van Raak | RSP-200-600-SF | 17-09-2313-2 | Onbekend | 42736
50ZKVZOTRNRO_1610 | Fijnrooster vuilwatergemaal | Terrein | Vuilrooster | Van Raak | KLRV-85-06 | 17-09-2313 | Onbekend | 42736
50ZKVZOTRNTRP0002 | Vuilwatergemaal A | Terrein | Object |  |  |  | Onbekend | 35947
50ZKVZOTRNTRP0162 | Vuilwaterpomp 1 | Terrein | Pomp | Flygt (Xylem Water Solutions Netherlands) | CP3170LT | 3171.181-1670026 611 | Onbekend | 44915
50ZKVZOTRNTRP0163 | Vuilwaterpomp 2 | Terrein | Pomp | Flygt (Xylem Water Solutions Netherlands) | CP3170LT | 3170-180-9110021 | Onbekend | 33274
50ZKVZOTRNTRP0164 | Terreinrioleringspomp 1 | Terrein | Pomp | Flygt (Xylem Water Solutions Netherlands) | 3085.160 | 2261032 | 2022 | 44876
50ZKVZOTRNTRP0165 | Terreinrioleringspomp 2 | Terrein | Pomp | Flygt (Xylem Water Solutions Netherlands) | NP3085.160 | 2261032 | 2022 | 44876