## BHP-15
Deelgebouw | SMS assetnummer | Naam | Serienummer | Code | Onderdeel van asset | Gekoppeld aan asset | Eenheden | Recept | Basis asset | NL/SfB Hoofdelementgroep | Merk keuze | Merk type | Notitie | Bouwjaar | Levensduur in maanden | Actief | Bedient | Discipline | Laatste storing | Locatie omschrijving | Install. datum | Reden inactief
Zadkine; Benthemplein 15 | 927620 | Overheaddeuren elektrisch |  | 1062.0001 |  |  | 1 | 31.008 - Zadkine: 31.33.10 - Elektr. bediende rol/overhead deur | 1062 Deuren (elektrisch bediend) | 31: Buitenwandopeningen |  | lamelen |  | 2020 |  | Ja |  | Electrotechniek |  | Afvalhal
Zadkine; Benthemplein 15 | 927621 | Overheaddeuren elektrisch |  | 1062.0002 |  |  | 1 | 31.008 - Zadkine: 31.33.10 - Elektr. bediende rol/overhead deur | 1062 Deuren (elektrisch bediend) | 31: Buitenwandopeningen |  | lamelen |  | 2020 |  | Ja |  | Electrotechniek |  | parkeergarage
Zadkine; Benthemplein 15 | 927622 | Overheaddeuren elektrisch |  | 1062.0003 |  |  | 1 | 31.008 - Zadkine: 31.33.10 - Elektr. bediende rol/overhead deur | 1062 Deuren (elektrisch bediend) | 31: Buitenwandopeningen | Hörmann | Camos 020-0691 / 16 |  | 2016 |  | Ja |  | Electrotechniek |  | Parkeergarage
Zadkine; Benthemplein 15 | 927883 | Pompinstallaties |  | 1170.0001 |  |  | 1 |  | 1170 Pompinstallaties | 52: Afvoeren | WILO | P-Typ EMU KS16 |  | 2012 |  | Ja |  | Wtb/klimaat/M&R-techniek |  | Kelder K0.02
Zadkine; Benthemplein 15 | 927964 | Vuilwaterpomp archief |  | 1013.0001 | 52.36 Pompinstallaties (1170.0001) | 52.36 Pompinstallaties (1170.0001) | 1 | 52.010 - Zadkine: 52.36.10A - Pompinstallatie vuilwater | 1013 Pomp Vuilwater | 52: Afvoeren | WILO | P-Typ EMU KS16 |  | 2012 |  | Ja |  | Wtb/klimaat/M&R-techniek |  | Kelder K0.02
Zadkine; Benthemplein 15 | 927965 | Vuilwaterpomp stadsverwarming | 17/2015/1174919/01 | 1013.0002 | 52.36 Pompinstallaties (1170.0001) | 52.36 Pompinstallaties (1170.0001) | 1 | 52.010 - Zadkine: 52.36.10A - Pompinstallatie vuilwater | 1013 Pomp Vuilwater | 52: Afvoeren | WILO | VWI DVV 1022 |  | 2016 |  | Ja | VUILWATERPOMP | Wtb/klimaat/M&R-techniek |  | Stadsverwarmingsruimte
Zadkine; Benthemplein 15 | 927966 | Vuilwaterpomp TR opslag |  | 1013.0003 | 52.36 Pompinstallaties (1170.0001) | 52.36 Pompinstallaties (1170.0001) | 1 | 52.010 - Zadkine: 52.36.10A - Pompinstallatie vuilwater | 1013 Pomp Vuilwater | 52: Afvoeren | KSB |  |  | 2015 |  | Ja |  | Wtb/klimaat/M&R-techniek |  | K.044
Zadkine; Benthemplein 15 | 927967 | Vuilwaterpomp wasruimte |  | 1013.0004 | 52.36 Pompinstallaties (1170.0001) | 52.36 Pompinstallaties (1170.0001) | 1 | 52.010 - Zadkine: 52.36.10A - Pompinstallatie vuilwater | 1013 Pomp Vuilwater | 52: Afvoeren |  |  |  | 2020 |  | Ja |  | Wtb/klimaat/M&R-techniek |  | K.036
Zadkine; Benthemplein 15 | 929265 | Keerkleppen |  | 1041.0001 | 52.36 Pompinstallaties (1170.0001) | 52.36 Pompinstallaties (1170.0001) | 287 | 53.051 - Zadkine 53.10.00C - Terugslagklep koudtapwater | 1041 Terugslagklep water | 52: Afvoeren | [5 empty] | Ja |  | Wtb/klimaat/M&R-techniek |  | Gebouw
Zadkine; Benthemplein 15 | 927884 | Rioleringssysteem |  | 1171.0001 |  |  | 1 |  | 1171 Riolering systeem | 52: Afvoeren |  |  |  | 2010 |  | Ja |  | Wtb/klimaat/M&R-techniek |  | Ruimte K-091
Zadkine; Benthemplein 15 | 927968 | Vetafscheider |  | 1014.0001 | 52.36 Rioleringssysteem (1171.0001) | 52.36 Rioleringssysteem (1171.0001) | 1 | 52.011 - Zadkine: 52.40.30A - Vetvanginstallatie | 1014 Scheidingsinstallatie | 52: Afvoeren |  |  |  | 2010 |  | Ja |  | Wtb/klimaat/M&R-techniek |  | Ruimte K-091
Zadkine; Benthemplein 15 | 927969 | Vetafscheider |  | 1014.0002 | 52.36 Rioleringssysteem (1171.0001) | 52.36 Rioleringssysteem (1171.0001) | 1 | 52.011 - Zadkine: 52.40.30A - Vetvanginstallatie | 1014 Scheidingsinstallatie | 52: Afvoeren |  |  |  | 2010 |  | Ja |  | Wtb/klimaat/M&R-techniek |  | Ruimte K.033
Zadkine; Benthemplein 15 | 927970 | Vetafscheider |  | 1014.0003 | 52.36 Rioleringssysteem (1171.0001) | 52.36 Rioleringssysteem (1171.0001) | 1 | 52.011 - Zadkine: 52.40.30A - Vetvanginstallatie | 1014 Scheidingsinstallatie | 52: Afvoeren |  |  |  | 2010 |  | Ja |  | Wtb/klimaat/M&R-techniek |  | Ruimte K.044
Zadkine; Benthemplein 15 | 936522 | Vetafscheider |  | 1014.0004 | 52.36 Rioleringssysteem (1171.0001) | 52.36 Rioleringssysteem (1171.0001) | 1 | 52.011 - Zadkine: 52.40.30A - Vetvanginstallatie | 1014 Scheidingsinstallatie | 52: Afvoeren |  |  |  | 2010 |  | Ja |  | Wtb/klimaat/M&R-techniek |  | Kelder
Zadkine; Benthemplein 15 | 929264 | Leidingwerk Gebouw |  | 1444.0001 |  |  | 1 |  | 1444 Leidingwerk Gebouw | 53: Water | [5 empty] | Ja |  | Wtb/klimaat/M&R-techniek |  | Gebouw
Zadkine; Benthemplein 15 | 927640 | Drukverhogingsinstallatie |  | 1183.0001 |  |  | 1 | 53.047 - Zadkine: 53.14.00B - Pompinstallatie 3-4 pompen | 1183 Pompinstallatie,hydrofoor | 53: Water |  | DKVO 730 |  | 2014 |  | Ja |  | Wtb/klimaat/M&R-techniek |  | Kelder K.020
Zadkine; Benthemplein 15 | 927641 | Drukverhogingsinstallatie |  | 1183.0002 |  |  | 1 | 53.047 - Zadkine: 53.14.00B - Pompinstallatie 3-4 pompen | 1183 Pompinstallatie,hydrofoor | 53: Water | Duijvelaar pompen | MP3 | Hydrofoor 13719655 DP nummer | 2016 |  | Ja |  | Wtb/klimaat/M&R-techniek |  | Stadsverwarmingsruimte
Zadkine; Benthemplein 15 | 927885 | Verdeler |  | 1186.0001 |  |  | 1 |  | 1186 Verdeler | 53: Water | WILO | Stratos 25/1-8 |  | 2016 |  | Ja |  | Wtb/klimaat/M&R-techniek |  | Kelder K.020
Zadkine; Benthemplein 15 | 927971 | Circ.pomp warm tapwater |  | 1040.0001 | 53.20 Verdeler (1186.0001) | 53.20 Verdeler (1186.0001) | 4 | 53.046 - Zadkine: 53.20.20A - Circ.pomp warmtapwater <=50 mm | 1040 Tapwaterpomp | 53: Water | WILO | Stratos 25/1-8 |  | 2016 |  | Ja |  | Wtb/klimaat/M&R-techniek |  | Kelder K.020
Zadkine; Benthemplein 15 | 927623 | Boilers elektrisch |  | 1173.0001 |  |  | 1 | 53.049 - Zadkine: 53.21.20A - Electr.boiler <= 30 ltr. | 1173 Boiler elektrisch | 53: Water | ITHO DAALDEROP | 07.04.18.041 closeup 10 liter |  | 2016 |  | Ja | ww | Wtb/klimaat/M&R-techniek |  | 0.W01
Zadkine; Benthemplein 15 | 927624 | Boilers elektrisch |  | 1173.0002 |  |  | 1 | 53.049 - Zadkine: 53.21.20A - Electr.boiler <= 30 ltr. | 1173 Boiler elektrisch | 53: Water | ITHO DAALDEROP | 07.04.18.041 |  | 2014 |  | Ja |  | Wtb/klimaat/M&R-techniek |  | 1.W03
Zadkine; Benthemplein 15 | 927625 | Boilers elektrisch |  | 1173.0003 |  |  | 1 | 53.049 - Zadkine: 53.21.20A - Electr.boiler <= 30 ltr. | 1173 Boiler elektrisch | 53: Water | ITHO DAALDEROP | 07.04.18.041 |  | 2016 |  | Ja |  | Wtb/klimaat/M&R-techniek |  | 1.W05
Zadkine; Benthemplein 15 | 927626 | Close -in/up boiler |  | 1173.0004 |  |  | 1 | 53.050 - Zadkine: 53.21.20E - Close -in/up boiler | 1173 Boiler elektrisch | 53: Water | ITHO DAALDEROP | CLOSE-UP 15 |  | 2016 |  | Ja |  | Wtb/klimaat/M&R-techniek |  | Ruimte 8051
Zadkine; Benthemplein 15 | 927627 | Close -in/up boiler |  | 1173.0005 |  |  | 1 | 53.050 - Zadkine: 53.21.20E - Close -in/up boiler | 1173 Boiler elektrisch | 53: Water | Daalderop | 07.02.26.031 |  | 2015 |  | Ja |  | Wtb/klimaat/M&R-techniek |  | BG Ruimte 0.W01
Zadkine; Benthemplein 15 | 927628 | Close -in/up boiler |  | 1173.0006 |  |  | 1 | 53.050 - Zadkine: 53.21.20E - Close -in/up boiler | 1173 Boiler elektrisch | 53: Water | Daalderop | 07.02.26.631 |  | 2016 |  | Ja |  | Wtb/klimaat/M&R-techniek |  | BG Ruimte 0.W03
Zadkine; Benthemplein 15 | 927629 | Close -in/up boiler |  | 1173.0007 |  |  | 1 | 53.050 - Zadkine: 53.21.20E - Close -in/up boiler | 1173 Boiler elektrisch | 53: Water |  | 07.02.26.631 closeup 10L |  | 2016 |  | Ja | ww | Wtb/klimaat/M&R-techniek |  | BG Ruimte 0.W05
Zadkine; Benthemplein 15 | 927630 | Close -in/up boiler |  | 1173.0008 |  |  | 1 | 53.050 - Zadkine: 53.21.20E - Close -in/up boiler | 1173 Boiler elektrisch | 53: Water | Daalderop | 07.02.26.631 |  | 2007 |  | Ja |  | Wtb/klimaat/M&R-techniek |  | Kelder Ruimte K.020
Zadkine; Benthemplein 15 | 927631 | Close -in/up boiler |  | 1173.0009 |  |  | 1 | 53.050 - Zadkine: 53.21.20E - Close -in/up boiler | 1173 Boiler elektrisch | 53: Water | Daalderop | 07.02.26.031 |  | 2016 |  | Ja |  | Wtb/klimaat/M&R-techniek |  | Kelder Ruimte K.148
Zadkine; Benthemplein 15 | 927632 | Electr.boiler <= 30 ltr. |  | 1173.0010 |  |  | 1 | 53.049 - Zadkine: 53.21.20A - Electr.boiler <= 30 ltr. | 1173 Boiler elektrisch | 53: Water | ITHO DAALDEROP | 07.04.18.041 |  | 2016 |  | Ja |  | Wtb/klimaat/M&R-techniek |  | 4.W01
Zadkine; Benthemplein 15 | 927633 | Electr.boiler <= 30 ltr. |  | 1173.0011 |  |  | 1 | 53.049 - Zadkine: 53.21.20A - Electr.boiler <= 30 ltr. | 1173 Boiler elektrisch | 53: Water | ITHO DAALDEROP | 07.04.18.041 |  | 2016 |  | Ja |  | Wtb/klimaat/M&R-techniek |  | 4.W03
Zadkine; Benthemplein 15 | 927634 | Electr.boiler <= 30 ltr. |  | 1173.0012 |  |  | 1 | 53.049 - Zadkine: 53.21.20A - Electr.boiler <= 30 ltr. | 1173 Boiler elektrisch | 53: Water | ITHO DAALDEROP | 07.04.18.041 |  | 2016 |  | Ja |  | Wtb/klimaat/M&R-techniek |  | 4.W05
Zadkine; Benthemplein 15 | 927635 | Electr.boiler <= 30 ltr. |  | 1173.0013 |  |  | 1 | 53.049 - Zadkine: 53.21.20A - Electr.boiler <= 30 ltr. | 1173 Boiler elektrisch | 53: Water | ITHO DAALDEROP | 07.04.18.041 |  |  |  | Ja |  | Wtb/klimaat/M&R-techniek |  | 7.W01
Zadkine; Benthemplein 15 | 927636 | Electr.boiler <= 30 ltr. |  | 1173.0014 |  |  | 1 | 53.049 - Zadkine: 53.21.20A - Electr.boiler <= 30 ltr. | 1173 Boiler elektrisch | 53: Water | ITHO DAALDEROP | 07.04.18.041 |  |  |  | Ja |  | Wtb/klimaat/M&R-techniek |  | 7.W03
Zadkine; Benthemplein 15 | 927637 | Electr.boiler <= 30 ltr. |  | 1173.0015 |  |  | 1 | 53.049 - Zadkine: 53.21.20A - Electr.boiler <= 30 ltr. | 1173 Boiler elektrisch | 53: Water | ITHO DAALDEROP | 07.04.18.041 |  | 2015 |  | Ja |  | Wtb/klimaat/M&R-techniek |  | 7.W05
Zadkine; Benthemplein 15 | 927638 | Electr.boiler <= 30 ltr. |  | 1173.0016 |  |  | 1 | 53.049 - Zadkine: 53.21.20A - Electr.boiler <= 30 ltr. | 1173 Boiler elektrisch | 53: Water | ITHO DAALDEROP | 07.04.28.041 |  | 2017 |  | Ja |  | Wtb/klimaat/M&R-techniek |  | Kelder Ruimte K.044
Zadkine; Benthemplein 15 | 927639 | Voorraadboilers indirect gestookt |  | 1173.0017 |  |  | 1 | 53.055 - Zadkine: 53.22.00A - Boiler indirect gestookt <= 250 ltr | 1173 Boiler elektrisch | 53: Water | Flamco | 19953 |  | 2016 |  | Ja |  | Wtb/klimaat/M&R-techniek |  | Kelder K.020
Zadkine; Benthemplein 15 | 927642 | Waterontharder Bakkerij |  | 1187.0001 |  |  | 1 | 53.057 - Zadkine 53.50.20A - Waterontharder simplex <=1,5m3 | 1187 Waterontharder | 53: Water | Lubron | T.250 |  | 2016 |  | Ja |  | Wtb/klimaat/M&R-techniek |  | Kelder
Zadkine; Benthemplein 15 | 927886 | Gas/distributie/medisch/technisch |  | 1431.0001 |  |  | 1 |  | 1431 Gas/distributie/medisch/technisch | 54: Gassen |  |  |  | 2016 |  | Ja |  | Wtb/klimaat/M&R-techniek |  | Ruimte 0.0140
Zadkine; Benthemplein 15 | 927972 | Gas-B klep |  | 1052.0001 | 54.11 Gas/distributie/medisch/technisch (1431.0001) | 54.11 Gas/distributie/medisch/technisch (1431.0001) | 1 | 54.010 - Zadkine: 54.10.10B - Gasklep | 1052 Gasklep + servomotor | 54: Gassen |  |  |  | 2016 |  | Ja |  | Wtb/klimaat/M&R-techniek |  | Ruimte 0.0140
Zadkine; Benthemplein 15 | 927973 | Gas-B klep |  | 1052.0002 | 54.11 Gas/distributie/medisch/technisch (1431.0001) | 54.11 Gas/distributie/medisch/technisch (1431.0001) | 1 | 54.010 - Zadkine: 54.10.10B - Gasklep | 1052 Gasklep + servomotor | 54: Gassen |  |  |  | 2016 |  | Ja |  | Wtb/klimaat/M&R-techniek |  | Ruimte 0.070
Zadkine; Benthemplein 15 | 927974 | Gas-B klep | 2005 38570346 | 1052.0003 | 54.11 Gas/distributie/medisch/technisch (1431.0001) | 54.11 Gas/distributie/medisch/technisch (1431.0001) | 1 | 54.010 - Zadkine: 54.10.10B - Gasklep | 1052 Gasklep + servomotor | 54: Gassen | HONEYWELL | Elster Jeavons J120 UPCC |  | 2016 |  | Ja | de groot keuken | Wtb/klimaat/M&R-techniek |  | Ruimte 0.140 terrein verdieping , in de grootkeuken.
Zadkine; Benthemplein 15 | 927644 | VRF Buitendeel Daikin 05 (unit 2) |  | 1196.0001 |  |  | 1 | 55.167 - Zadkine 55.12.00C - VRF/Multisplit Buitendeel >10kW | 1196 Airco split/multisplit-installatie | 55: Koude-opwekking | Daikin | RXYQ18 | VRF Buitendeel 05 met F-gassennr.: F gas nummer 03766342 | 2020 |  | Ja |  | Wtb/klimaat/M&R-techniek |  | Dak 1e etage
Zadkine; Benthemplein 15 | 927645 | VRF Buitendeel Daikin 05 (unit 1) |  | 1196.0002 |  |  | 1 | 55.167 - Zadkine 55.12.00C - VRF/Multisplit Buitendeel >10kW | 1196 Airco split/multisplit-installatie | 55: Koude-opwekking | Daikin | RXYQ12 | VRF Buitendeel 05 met F-gassennr.: F gas nummer 03766342 | 2020 |  | Ja |  | Wtb/klimaat/M&R-techniek |  | Dak 1e etage
Zadkine; Benthemplein 15 | 927975 | VRF unit binnendeel 05 |  | 1064.0001 | 55.12 VRF Buitendeel Daikin 05 (unit 1) (1196.0002) | 55.12 VRF Buitendeel Daikin 05 (unit 1) (1196.0002) | 12 | 55.100 - Zadkine: 55.12.00D - VRF/Multi-split unit binnendeel | 1064 Airco binnenunit | 55: Koude-opwekking | Daikin | Cassette model FXFQ80A | VRF Buitendeel 05 met F-gassennr.: F gas nummer 03766342 | 2020 |  | Ja | Zie locatie omschrijving | Wtb/klimaat/M&R-techniek |  | 3X 0.040 3X 0.030 3X 0.020 3X 0.008
Zadkine; Benthemplein 15 | 927646 | VRF Buitendeel Daikin 06 (unit 1) |  | 1196.0003 |  |  | 1 | 55.167 - Zadkine 55.12.00C - VRF/Multisplit Buitendeel >10kW | 1196 Airco split/multisplit-installatie | 55: Koude-opwekking | Daikin | RXYQ16 | VRF Buitendeel 06 F gas nummer 03766346 | 2020 |  | Ja |  | Wtb/klimaat/M&R-techniek |  | Dak 1e etage
Zadkine; Benthemplein 15 | 927976 | VRF unit binnendeel Daikin 06 |  | 1064.0002 | 55.12 VRF Buitendeel Daikin 06 (unit 1) (1196.0003) | 55.12 VRF Buitendeel Daikin 06 (unit 1) (1196.0003) | 4 | 55.100 - Zadkine: 55.12.00D - VRF/Multi-split unit binnendeel | 1064 Airco binnenunit | 55: Koude-opwekking |  | Daikin FXFQ80BVEB | VRF Buitendeel 06 F gas nummer 03766346 | 2020 |  | Ja | Restaurant thv de hoofdingang. | Wtb/klimaat/M&R-techniek |  | Brasserie het oude noorden en wijn en spijs
Zadkine; Benthemplein 15 | 927977 | VRF unit binnendeel Daikin 06 |  | 1064.0003 | 55.12 VRF Buitendeel Daikin 06 (unit 1) (1196.0003) | 55.12 VRF Buitendeel Daikin 06 (unit 1) (1196.0003) | 1 | 55.100 - Zadkine: 55.12.00D - VRF/Multi-split unit binnendeel | 1064 Airco binnenunit | 55: Koude-opwekking | Daikin | FXFQ-110A | VRF Buitendeel 06 F gas nummer 03766346 | 2020 |  | Ja |  | Wtb/klimaat/M&R-techniek
Zadkine; Benthemplein 15 | 927978 | VRF unit binnendeel Daikin 06 |  | 1064.0004 | 55.12 VRF Buitendeel Daikin 06 (unit 1) (1196.0003) | 55.12 VRF Buitendeel Daikin 06 (unit 1) (1196.0003) | 2 | 55.100 - Zadkine: 55.12.00D - VRF/Multi-split unit binnendeel | 1064 Airco binnenunit | 55: Koude-opwekking | Daikin | FXMQ200MB Kanaal | VRF Buitendeel 06 F gas nummer 03766346 | 2020 |  | Ja |  | Wtb/klimaat/M&R-techniek
Zadkine; Benthemplein 15 | 927979 | VRF unit binnendeel Daikin 06 |  | 1064.0005 | 55.12 VRF Buitendeel Daikin 06 (unit 1) (1196.0003) | 55.12 VRF Buitendeel Daikin 06 (unit 1) (1196.0003) | 2 | 55.100 - Zadkine: 55.12.00D - VRF/Multi-split unit binnendeel | 1064 Airco binnenunit | 55: Koude-opwekking | Daikin | FXFQ-100A | VRF Buitendeel 06 F gas nummer 03766346 | 2020 |  | Ja |  | Wtb/klimaat/M&R-techniek
Zadkine; Benthemplein 15 | 927647 | VRF Buitendeel Daikin 06 (unit 2) |  | 1196.0004 |  |  | 1 | 55.167 - Zadkine 55.12.00C - VRF/Multisplit Buitendeel >10kW | 1196 Airco split/multisplit-installatie | 55: Koude-opwekking | Daikin | RXYQ16 | VRF Buitendeel 06 F gas nummer 03766346 | 2020 |  | Ja |  | Wtb/klimaat/M&R-techniek |  | Dak 1e etage
Zadkine; Benthemplein 15 | 927648 | VRF Buitendeel Daikin 06 (unit 3) |  | 1196.0005 |  |  | 1 | 55.167 - Zadkine 55.12.00C - VRF/Multisplit Buitendeel >10kW | 1196 Airco split/multisplit-installatie | 55: Koude-opwekking | Daikin | RXYQ14 | VRF Buitendeel 06 F gas nummer 03766346 | 2020 |  | Ja |  | Wtb/klimaat/M&R-techniek |  | Dak 1e etage
Zadkine; Benthemplein 15 | 927649 | VRF Buitendeel Daikin 07 (unit 1) |  | 1196.0006 |  |  | 1 | 55.167 - Zadkine 55.12.00C - VRF/Multisplit Buitendeel >10kW | 1196 Airco split/multisplit-installatie | 55: Koude-opwekking | Daikin | RXYQ12 | VRF Buitendeel 07 F gas nummer 03766399 | 2020 |  | Ja |  | Wtb/klimaat/M&R-techniek |  | Dak 1e etage
Zadkine; Benthemplein 15 | 927980 | VRF unit binnendeel Daikin 07 |  | 1064.0006 | 55.12 VRF Buitendeel Daikin 07 (unit 1) (1196.0006) | 55.12 VRF Buitendeel Daikin 07 (unit 1) (1196.0006) | 6 | 55.100 - Zadkine: 55.12.00D - VRF/Multi-split unit binnendeel | 1064 Airco binnenunit | 55: Koude-opwekking | Daikin | FXFQ-100A Kanaal | VRF Buitendeel 07 F gas nummer 03766399 | 2020 |  | Ja |  | Wtb/klimaat/M&R-techniek
Zadkine; Benthemplein 15 | 927650 | VRF Buitendeel Daikin 07 (unit 2) |  | 1196.0007 |  |  | 2 | 55.167 - Zadkine 55.12.00C - VRF/Multisplit Buitendeel >10kW | 1196 Airco split/multisplit-installatie | 55: Koude-opwekking | Daikin | RXYQ18 | VRF Buitendeel 07 F gas nummer 03766399 | 2020 |  | Ja |  | Wtb/klimaat/M&R-techniek |  | Dak 1e etage
Zadkine; Benthemplein 15 | 927887 | Airco split/multisplit-installatie |  | 1196.0008 |  |  | 1 |  | 1196 Airco split/multisplit-installatie | 55: Koude-opwekking | Carrier | 38YP-012 |  | 2007 |  | Ja |  | Wtb/klimaat/M&R-techniek |  | Dak V1
Zadkine; Benthemplein 15 | 927981 | Split unit buitendeel 09 |  | 1065.0001 | 55.12 Airco split/multisplit-installatie (1196.0008) | 55.12 Airco split/multisplit-installatie (1196.0008) | 1 | 55.098 - Zadkine: 55.12.00F - Split unit buitendeel | 1065 Airco buitenunit | 55: Koude-opwekking | Carrier | 38YP-012 |  | 2007 |  | Ja |  | Wtb/klimaat/M&R-techniek |  | Dak V1
Zadkine; Benthemplein 15 | 927982 | Split unit buitendeel Mitsubish B1 |  | 1065.0002 | 55.12 Airco split/multisplit-installatie (1196.0008) | 55.12 Airco split/multisplit-installatie (1196.0008) | 1 | 55.098 - Zadkine: 55.12.00F - Split unit buitendeel | 1065 Airco buitenunit | 55: Koude-opwekking | Mitsubishi | SRK20ZS-s |  | 2017 |  | Ja |  | Wtb/klimaat/M&R-techniek |  | Ruimte 8.009
Zadkine; Benthemplein 15 | 927983 | Split unit buitendeel 01 |  | 1065.0003 | 55.12 Airco split/multisplit-installatie (1196.0008) | 55.12 Airco split/multisplit-installatie (1196.0008) | 1 | 55.098 - Zadkine: 55.12.00F - Split unit buitendeel | 1065 Airco buitenunit | 55: Koude-opwekking | Toshiba | RAV-SM803AT-E |  | 2007 |  | Ja |  | Wtb/klimaat/M&R-techniek |  | Dak V1
Zadkine; Benthemplein 15 | 927984 | Split unit buitendeel 01 |  | 1065.0004 | 55.12 Airco split/multisplit-installatie (1196.0008) | 55.12 Airco split/multisplit-installatie (1196.0008) | 1 | 55.098 - Zadkine: 55.12.00F - Split unit buitendeel | 1065 Airco buitenunit | 55: Koude-opwekking | Toshiba | RAV-SM803AT-E |  | 2007 |  | Ja |  | Wtb/klimaat/M&R-techniek |  | Dak V1
Zadkine; Benthemplein 15 | 927985 | Split unit buitendeel 01 |  | 1065.0005 | 55.12 Airco split/multisplit-installatie (1196.0008) | 55.12 Airco split/multisplit-installatie (1196.0008) | 1 | 55.098 - Zadkine: 55.12.00F - Split unit buitendeel | 1065 Airco buitenunit | 55: Koude-opwekking | Toshiba | RAV-SM803AT-E |  | 2007 |  | Ja |  | Wtb/klimaat/M&R-techniek |  | Dak V1
Zadkine; Benthemplein 15 | 927986 | Split unit buitendeel 01.1 |  | 1065.0006 | 55.12 Airco split/multisplit-installatie (1196.0008) | 55.12 Airco split/multisplit-installatie (1196.0008) | 1 | 55.098 - Zadkine: 55.12.00F - Split unit buitendeel | 1065 Airco buitenunit | 55: Koude-opwekking | Toshiba | RAV-SM803AT-E |  | 2007 |  | Ja |  | Wtb/klimaat/M&R-techniek |  | Dak V1
Zadkine; Benthemplein 15 | 927987 | Split unit buitendeel 11 |  | 1065.0007 | 55.12 Airco split/multisplit-installatie (1196.0008) | 55.12 Airco split/multisplit-installatie (1196.0008) | 1 | 55.098 - Zadkine: 55.12.00F - Split unit buitendeel | 1065 Airco buitenunit | 55: Koude-opwekking | Carrier | 38YP-012 |  | 2007 |  | Ja |  | Wtb/klimaat/M&R-techniek |  | Dak V1
Zadkine; Benthemplein 15 | 927988 | Split unit buitendeel 26 |  | 1065.0008 | 55.12 Airco split/multisplit-installatie (1196.0008) | 55.12 Airco split/multisplit-installatie (1196.0008) | 1 | 55.098 - Zadkine: 55.12.00F - Split unit buitendeel | 1065 Airco buitenunit | 55: Koude-opwekking | Carrier | 38YP-012 |  | 2007 |  | Ja |  | Wtb/klimaat/M&R-techniek |  | Dak V1
Zadkine; Benthemplein 15 | 927989 | Split unit buitendeel 39 koelcel |  | 1065.0009 | 55.12 Airco split/multisplit-installatie (1196.0008) | 55.12 Airco split/multisplit-installatie (1196.0008) | 1 | 55.098 - Zadkine: 55.12.00F - Split unit buitendeel | 1065 Airco buitenunit | 55: Koude-opwekking | Carrier | 38YP-012 |  | 2007 |  | Ja |  | Wtb/klimaat/M&R-techniek |  | Dak V1
Zadkine; Benthemplein 15 | 927990 | Split unit buitendeel Daikin 01 |  | 1065.0010 | 55.12 Airco split/multisplit-installatie (1196.0008) | 55.12 Airco split/multisplit-installatie (1196.0008) | 1 | 55.098 - Zadkine: 55.12.00F - Split unit buitendeel | 1065 Airco buitenunit | 55: Koude-opwekking | Daikin | RP100L7W1 |  | 2004 |  | Ja |  | Wtb/klimaat/M&R-techniek |  | Dak V1
Zadkine; Benthemplein 15 | 927991 | Split unit buitendeel Daikin 02 |  | 1065.0011 | 55.12 Airco split/multisplit-installatie (1196.0008) | 55.12 Airco split/multisplit-installatie (1196.0008) | 1 | 55.098 - Zadkine: 55.12.00F - Split unit buitendeel | 1065 Airco buitenunit | 55: Koude-opwekking | Daikin | RR125B8W1B |  | 2006 |  | Ja |  | Wtb/klimaat/M&R-techniek |  | Dak V1
Zadkine; Benthemplein 15 | 927992 | Split unit buitendeel Daikin 03 |  | 1065.0012 | 55.12 Airco split/multisplit-installatie (1196.0008) | 55.12 Airco split/multisplit-installatie (1196.0008) | 1 | 55.098 - Zadkine: 55.12.00F - Split unit buitendeel | 1065 Airco buitenunit | 55: Koude-opwekking | Daikin | RR125B8W1B |  | 2006 |  | Ja |  | Wtb/klimaat/M&R-techniek |  | Dak V1
Zadkine; Benthemplein 15 | 927993 | Split unit buitendeel Daikin 04 |  | 1065.0013 | 55.12 Airco split/multisplit-installatie (1196.0008) | 55.12 Airco split/multisplit-installatie (1196.0008) | 1 | 55.098 - Zadkine: 55.12.00F - Split unit buitendeel | 1065 Airco buitenunit | 55: Koude-opwekking | Daikin | RR71B7W1B |  | 2006 |  | Ja |  | Wtb/klimaat/M&R-techniek |  | Dak V1
Zadkine; Benthemplein 15 | 927994 | Split unit buitendeel Keyfrost 01 |  | 1065.0014 | 55.12 Airco split/multisplit-installatie (1196.0008) | 55.12 Airco split/multisplit-installatie (1196.0008) | 1 | 55.098 - Zadkine: 55.12.00F - Split unit buitendeel | 1065 Airco buitenunit | 55: Koude-opwekking | Keyfrost | KS 18 BTET |  | 2015 |  | Ja |  | Wtb/klimaat/M&R-techniek |  | Dak V1
Zadkine; Benthemplein 15 | 927995 | Split unit buitendeel Keyfrost 02 |  | 1065.0015 | 55.12 Airco split/multisplit-installatie (1196.0008) | 55.12 Airco split/multisplit-installatie (1196.0008) | 1 | 55.098 - Zadkine: 55.12.00F - Split unit buitendeel | 1065 Airco buitenunit | 55: Koude-opwekking | Keyfrost | KS 17 TNEM |  | 2016 |  | Ja |  | Wtb/klimaat/M&R-techniek |  | Dak V1
Zadkine; Benthemplein 15 | 927996 | Split unit buitendeel Keyfrost 03 |  | 1065.0016 | 55.12 Airco split/multisplit-installatie (1196.0008) | 55.12 Airco split/multisplit-installatie (1196.0008) | 1 | 55.098 - Zadkine: 55.12.00F - Split unit buitendeel | 1065 Airco buitenunit | 55: Koude-opwekking | Keyfrost | KS 11 TNEM UNITE | F-gassen nummer: 12213-354712 | 2016 |  | Ja |  | Wtb/klimaat/M&R-techniek |  | Dak V1
Zadkine; Benthemplein 15 | 927997 | Split unit buitendeel Keyfrost 04 |  | 1065.0017 | 55.12 Airco split/multisplit-installatie (1196.0008) | 55.12 Airco split/multisplit-installatie (1196.0008) | 1 | 55.098 - Zadkine: 55.12.00F - Split unit buitendeel | 1065 Airco buitenunit | 55: Koude-opwekking | Keyfrost | KS 13 BTEM UNITE |  | 2015 |  | Ja |  | Wtb/klimaat/M&R-techniek |  | Dak V1
Zadkine; Benthemplein 15 | 927998 | Split unit buitendeel Keyfrost 05 |  | 1065.0018 | 55.12 Airco split/multisplit-installatie (1196.0008) | 55.12 Airco split/multisplit-installatie (1196.0008) | 1 | 55.098 - Zadkine: 55.12.00F - Split unit buitendeel | 1065 Airco buitenunit | 55: Koude-opwekking | Keyfrost | KS 11 TNEM UNITE | F-gassen nummer: 12213-354711 | 2016 |  | Ja |  | Wtb/klimaat/M&R-techniek |  | Dak V1
Zadkine; Benthemplein 15 | 927999 | Split unit buitendeel Keyfrost 06 |  | 1065.0019 | 55.12 Airco split/multisplit-installatie (1196.0008) | 55.12 Airco split/multisplit-installatie (1196.0008) | 1 | 55.098 - Zadkine: 55.12.00F - Split unit buitendeel | 1065 Airco buitenunit | 55: Koude-opwekking | Keyfrost | KS 13 BTEM UNITE |  | 2016 |  | Ja |  | Wtb/klimaat/M&R-techniek |  | Dak V1
Zadkine; Benthemplein 15 | 928000 | Split unit buitendeel Keyfrost 07 |  | 1065.0020 | 55.12 Airco split/multisplit-installatie (1196.0008) | 55.12 Airco split/multisplit-installatie (1196.0008) | 1 | 55.098 - Zadkine: 55.12.00F - Split unit buitendeel | 1065 Airco buitenunit | 55: Koude-opwekking | Keyfrost | KS 11 TNEM UNITE |  | 2016 |  | Ja |  | Wtb/klimaat/M&R-techniek |  | Dak V1
Zadkine; Benthemplein 15 | 928001 | Split unit buitendeel Keyfrost 08 |  | 1065.0021 | 55.12 Airco split/multisplit-installatie (1196.0008) | 55.12 Airco split/multisplit-installatie (1196.0008) | 1 | 55.098 - Zadkine: 55.12.00F - Split unit buitendeel | 1065 Airco buitenunit | 55: Koude-opwekking | Keyfrost | KS 17 TNEM |  | 2016 |  | Ja |  | Wtb/klimaat/M&R-techniek |  | Dak V1
Zadkine; Benthemplein 15 | 928002 | Split unit buitendeel Keyfrost 09 |  | 1065.0022 | 55.12 Airco split/multisplit-installatie (1196.0008) | 55.12 Airco split/multisplit-installatie (1196.0008) | 1 | 55.098 - Zadkine: 55.12.00F - Split unit buitendeel | 1065 Airco buitenunit | 55: Koude-opwekking | Keyfrost | KS 18 BTET |  | 2016 |  | Ja |  | Wtb/klimaat/M&R-techniek |  | Dak V1
Zadkine; Benthemplein 15 | 928003 | Split unit buitendeel Keyfrost 10 |  | 1065.0023 | 55.12 Airco split/multisplit-installatie (1196.0008) | 55.12 Airco split/multisplit-installatie (1196.0008) | 1 | 55.098 - Zadkine: 55.12.00F - Split unit buitendeel | 1065 Airco buitenunit | 55: Koude-opwekking | Keyfrost | KS 11 TNEM UNITE |  | 2016 |  | Ja |  | Wtb/klimaat/M&R-techniek |  | Dak V1
Zadkine; Benthemplein 15 | 928004 | Split unit buitendeel Keyfrost 11 |  | 1065.0024 | 55.12 Airco split/multisplit-installatie (1196.0008) | 55.12 Airco split/multisplit-installatie (1196.0008) | 1 | 55.098 - Zadkine: 55.12.00F - Split unit buitendeel | 1065 Airco buitenunit | 55: Koude-opwekking | Keyfrost | KS 10 BTEM |  | 2011 |  | Ja |  | Wtb/klimaat/M&R-techniek |  | Dak V1
Zadkine; Benthemplein 15 | 928005 | Split unit buitendeel Keyfrost 12 |  | 1065.0025 | 55.12 Airco split/multisplit-installatie (1196.0008) | 55.12 Airco split/multisplit-installatie (1196.0008) | 1 | 55.098 - Zadkine: 55.12.00F - Split unit buitendeel | 1065 Airco buitenunit | 55: Koude-opwekking | Keyfrost | KS 13 BTEM UNITE |  | 2015 |  | Ja |  | Wtb/klimaat/M&R-techniek |  | Dak V1
Zadkine; Benthemplein 15 | 928006 | Split unit buitendeel Mitsubish 2 |  | 1065.0026 | 55.12 Airco split/multisplit-installatie (1196.0008) | 55.12 Airco split/multisplit-installatie (1196.0008) | 1 | 55.098 - Zadkine: 55.12.00F - Split unit buitendeel | 1065 Airco buitenunit | 55: Koude-opwekking | Mitsubishi | SRC25ZMX-S |  | 2018 |  | Ja |  | Wtb/klimaat/M&R-techniek |  | Dak V1
Zadkine; Benthemplein 15 | 928007 | Split unit buitendeel Mitsubish 3 |  | 1065.0027 | 55.12 Airco split/multisplit-installatie (1196.0008) | 55.12 Airco split/multisplit-installatie (1196.0008) | 1 | 55.098 - Zadkine: 55.12.00F - Split unit buitendeel | 1065 Airco buitenunit | 55: Koude-opwekking | Mitsubishi | SRC35ZSX-S |  | 2018 |  | Ja |  | Wtb/klimaat/M&R-techniek |  | Dak V1
Zadkine; Benthemplein 15 | 928008 | Split unit buitendeel Mitsubish 4 |  | 1065.0028 | 55.12 Airco split/multisplit-installatie (1196.0008) | 55.12 Airco split/multisplit-installatie (1196.0008) | 1 | 55.098 - Zadkine: 55.12.00F - Split unit buitendeel | 1065 Airco buitenunit | 55: Koude-opwekking | Mitsubishi | SRC25ZMX-S |  | 2018 |  | Ja |  | Wtb/klimaat/M&R-techniek |  | Dak V1
Zadkine; Benthemplein 15 | 928009 | Split unit buitendeel Mitsubish 5 |  | 1065.0029 | 55.12 Airco split/multisplit-installatie (1196.0008) | 55.12 Airco split/multisplit-installatie (1196.0008) | 1 | 55.098 - Zadkine: 55.12.00F - Split unit buitendeel | 1065 Airco buitenunit | 55: Koude-opwekking | Mitsubishi | SUZ-KA35VA5 |  | 2016 |  | Ja |  | Wtb/klimaat/M&R-techniek |  | Dak V1
Zadkine; Benthemplein 15 | 928010 | Split unit buitendeel Mitsubish 6 |  | 1065.0030 | 55.12 Airco split/multisplit-installatie (1196.0008) | 55.12 Airco split/multisplit-installatie (1196.0008) | 1 | 55.098 - Zadkine: 55.12.00F - Split unit buitendeel | 1065 Airco buitenunit | 55: Koude-opwekking | Mitsubishi | PUHZ-ZRP125YKA3 |  | 2018 |  | Ja |  | Wtb/klimaat/M&R-techniek |  | Dak V1
Zadkine; Benthemplein 15 | 928011 | Split unit buitendeel Mitsubish 7 |  | 1065.0031 | 55.12 Airco split/multisplit-installatie (1196.0008) | 55.12 Airco split/multisplit-installatie (1196.0008) | 1 | 55.098 - Zadkine: 55.12.00F - Split unit buitendeel | 1065 Airco buitenunit | 55: Koude-opwekking | Mitsubishi | SUZ-KA35VA5 |  | 2016 |  | Ja |  | Wtb/klimaat/M&R-techniek |  | Dak V1
Zadkine; Benthemplein 15 | 928012 | Split unit buitendeel MITSUBISHI 04.1 |  | 1065.0032 | 55.12 Airco split/multisplit-installatie (1196.0008) | 55.12 Airco split/multisplit-installatie (1196.0008) | 1 | 55.098 - Zadkine: 55.12.00F - Split unit buitendeel | 1065 Airco buitenunit | 55: Koude-opwekking | Mitsubishi | SRC25ZMX-S |  | 2018 |  | Ja |  | Wtb/klimaat/M&R-techniek |  | Dak V1
Zadkine; Benthemplein 15 | 928013 | Split unit buitendeel Mitsubishi 1 |  | 1065.0033 | 55.12 Airco split/multisplit-installatie (1196.0008) | 55.12 Airco split/multisplit-installatie (1196.0008) | 1 | 55.098 - Zadkine: 55.12.00F - Split unit buitendeel | 1065 Airco buitenunit | 55: Koude-opwekking | Mitsubishi | SRC25ZMX-S |  | 2018 |  | Ja |  | Wtb/klimaat/M&R-techniek |  | Dak V1
Zadkine; Benthemplein 15 | 927651 | Koelmachine 40 - 50 kW |  | 1197.0001 |  |  | 1 | 55.170 - Zadkine 55.21.40A - Koelmach.schroef/scroll <=250 kW | 1197 Centrale koelmachine | 55: Koude-opwekking |  | Domino 180 ZC SB |  | 2016 |  | Ja |  | Wtb/klimaat/M&R-techniek |  | Dak V1
Zadkine; Benthemplein 15 | 927888 | Verdeler/verzamelaar |  | 1211.0001 |  |  | 1 |  | 1211 Verdeler/verzamelaar | 56: Warmtedistributie | Grundfos | MAGNA3 65-80 F 340 |  | 2015 |  | Ja |  | Wtb/klimaat/M&R-techniek |  | Kelder K.020
Zadkine; Benthemplein 15 | 928022 | Expansieautomaat cv-installatie |  | 1099.0001 | 56.10 Verdeler/verzamelaar (1211.0001) | 56.10 Verdeler/verzamelaar (1211.0001) | 1 | 56.103 - Zadkine: 56.10.30I - Expansie-automaat > 1200 ltr. | 1099 Expansieautomaat verwarming | 56: Warmtedistributie | Reflex | Variomat VG |  | 2017 |  | Ja |  | Wtb/klimaat/M&R-techniek |  | Kelder K.020
Zadkine; Benthemplein 15 | 928014 | Circ.pomp 03 |  | 1106.0001 | 56.10 Verdeler/verzamelaar (1211.0001) | 56.10 Verdeler/verzamelaar (1211.0001) | 1 | 56.106 - Zadkine 56.10.40B - Circ.pomp > 50 mm | 1106 Pompen verwarming | 56: Warmtedistributie | Grundfos | MAGNA3 65-80 F 340 |  | 2015 |  | Ja |  | Wtb/klimaat/M&R-techniek |  | Kelder K.020
Zadkine; Benthemplein 15 | 928015 | Circ.pomp 04 |  | 1106.0002 | 56.10 Verdeler/verzamelaar (1211.0001) | 56.10 Verdeler/verzamelaar (1211.0001) | 1 | 56.106 - Zadkine 56.10.40B - Circ.pomp > 50 mm | 1106 Pompen verwarming | 56: Warmtedistributie | Grundfos | MGE100LC2-FF215-G3 |  | 2015 |  | Ja |  | Wtb/klimaat/M&R-techniek |  | Kelder K.020
Zadkine; Benthemplein 15 | 928016 | Circ.pomp 05 |  | 1106.0003 | 56.10 Verdeler/verzamelaar (1211.0001) | 56.10 Verdeler/verzamelaar (1211.0001) | 1 | 56.106 - Zadkine 56.10.40B - Circ.pomp > 50 mm | 1106 Pompen verwarming | 56: Warmtedistributie | Grundfos | MGE90SD 4-FT115-IA |  | 2015 |  | Ja |  | Wtb/klimaat/M&R-techniek |  | Kelder K.020
Zadkine; Benthemplein 15 | 928017 | Circ.pomp 06 |  | 1106.0004 | 56.10 Verdeler/verzamelaar (1211.0001) | 56.10 Verdeler/verzamelaar (1211.0001) | 1 | 56.106 - Zadkine 56.10.40B - Circ.pomp > 50 mm | 1106 Pompen verwarming | 56: Warmtedistributie | Grundfos | MGE90LC1-56-IA |  | 2015 |  | Ja |  | Wtb/klimaat/M&R-techniek |  | Kelder K.020
Zadkine; Benthemplein 15 | 928018 | Circ.pomp 07 |  | 1106.0005 | 56.10 Verdeler/verzamelaar (1211.0001) | 56.10 Verdeler/verzamelaar (1211.0001) | 1 | 56.106 - Zadkine 56.10.40B - Circ.pomp > 50 mm | 1106 Pompen verwarming | 56: Warmtedistributie | Grundfos | MAGNA3 65-150 F 340 |  | 2015 |  | Ja |  | Wtb/klimaat/M&R-techniek |  | Kelder K.020
Zadkine; Benthemplein 15 | 928019 | Circ.pomp 08 |  | 1106.0006 | 56.10 Verdeler/verzamelaar (1211.0001) | 56.10 Verdeler/verzamelaar (1211.0001) | 1 | 56.106 - Zadkine 56.10.40B - Circ.pomp > 50 mm | 1106 Pompen verwarming | 56: Warmtedistributie | Grundfos | MGE90SB1-56C-HA |  | 2017 |  | Ja |  | Wtb/klimaat/M&R-techniek
Zadkine; Benthemplein 15 | 928020 | Circ.pomp 09 |  | 1106.0007 | 56.10 Verdeler/verzamelaar (1211.0001) | 56.10 Verdeler/verzamelaar (1211.0001) | 1 | 56.106 - Zadkine 56.10.40B - Circ.pomp > 50 mm | 1106 Pompen verwarming | 56: Warmtedistributie | Grundfos | MAGNA3 65-120 F 340 |  | 2015 |  | Ja |  | Wtb/klimaat/M&R-techniek |  | Kelder K.020
Zadkine; Benthemplein 15 | 928021 | Circ.pomp 11 |  | 1106.0008 | 56.10 Verdeler/verzamelaar (1211.0001) | 56.10 Verdeler/verzamelaar (1211.0001) | 1 | 56.106 - Zadkine 56.10.40B - Circ.pomp > 50 mm | 1106 Pompen verwarming | 56: Warmtedistributie | Grundfos |  |  | 2015 |  | Ja |  | Wtb/klimaat/M&R-techniek |  | Kelder K.020
Zadkine; Benthemplein 15 | 928023 | Circ.pomp |  | 1106.0009 | 56.10 Verdeler/verzamelaar (1211.0001) | 56.10 Verdeler/verzamelaar (1211.0001) | 1 | 56.105 - Zadkine 56.10.40A - Circ.pomp <= 50 mm | 1106 Pompen verwarming | 56: Warmtedistributie | Grundfos | ALPHA1 25-40 180 |  | 2016 |  | Ja |  | Wtb/klimaat/M&R-techniek |  | 1e trappenhuis
Zadkine; Benthemplein 15 | 928024 | Circ.pomp |  | 1106.0010 | 56.10 Verdeler/verzamelaar (1211.0001) | 56.10 Verdeler/verzamelaar (1211.0001) | 1 | 56.105 - Zadkine 56.10.40A - Circ.pomp <= 50 mm | 1106 Pompen verwarming | 56: Warmtedistributie | Grundfos | ALPHA1 25-40 180 |  | 2016 |  | Ja |  | Wtb/klimaat/M&R-techniek |  | 2e trappenhuis
Zadkine; Benthemplein 15 | 928025 | Circ.pomp |  | 1106.0011 | 56.10 Verdeler/verzamelaar (1211.0001) | 56.10 Verdeler/verzamelaar (1211.0001) | 1 | 56.105 - Zadkine 56.10.40A - Circ.pomp <= 50 mm | 1106 Pompen verwarming | 56: Warmtedistributie | Grundfos | ALPHA1 25-40 180 |  | 2016 |  | Ja |  | Wtb/klimaat/M&R-techniek |  | 3e trappenhuis
Zadkine; Benthemplein 15 | 928026 | Circ.pomp |  | 1106.0012 | 56.10 Verdeler/verzamelaar (1211.0001) | 56.10 Verdeler/verzamelaar (1211.0001) | 1 | 56.105 - Zadkine 56.10.40A - Circ.pomp <= 50 mm | 1106 Pompen verwarming | 56: Warmtedistributie | Grundfos | ALPHA1 25-40 180 |  | 2016 |  | Ja |  | Wtb/klimaat/M&R-techniek |  | 4e trappenhuis
Zadkine; Benthemplein 15 | 928027 | Circ.pomp |  | 1106.0013 | 56.10 Verdeler/verzamelaar (1211.0001) | 56.10 Verdeler/verzamelaar (1211.0001) | 1 | 56.105 - Zadkine 56.10.40A - Circ.pomp <= 50 mm | 1106 Pompen verwarming | 56: Warmtedistributie | Grundfos | ALPHA1 25-40 180 |  | 2016 |  | Ja |  | Wtb/klimaat/M&R-techniek |  | 5e trappenhuis
Zadkine; Benthemplein 15 | 928028 | Circ.pomp |  | 1106.0014 | 56.10 Verdeler/verzamelaar (1211.0001) | 56.10 Verdeler/verzamelaar (1211.0001) | 1 | 56.105 - Zadkine 56.10.40A - Circ.pomp <= 50 mm | 1106 Pompen verwarming | 56: Warmtedistributie | Grundfos | ALPHA1 25-40 180 |  | 2016 |  | Ja |  | Wtb/klimaat/M&R-techniek |  | 6e trappenhuis
Zadkine; Benthemplein 15 | 928029 | Circ.pomp |  | 1106.0015 | 56.10 Verdeler/verzamelaar (1211.0001) | 56.10 Verdeler/verzamelaar (1211.0001) | 1 | 56.105 - Zadkine 56.10.40A - Circ.pomp <= 50 mm | 1106 Pompen verwarming | 56: Warmtedistributie | Grundfos | ALPHA1 25-40 180 |  | 2016 |  | Ja |  | Wtb/klimaat/M&R-techniek |  | 7e trappenhuis
Zadkine; Benthemplein 15 | 928030 | Circ.pomp |  | 1106.0016 | 56.10 Verdeler/verzamelaar (1211.0001) | 56.10 Verdeler/verzamelaar (1211.0001) | 1 | 56.105 - Zadkine 56.10.40A - Circ.pomp <= 50 mm | 1106 Pompen verwarming | 56: Warmtedistributie | Grundfos | ALPHA1 25-40 180 |  | 2016 |  | Ja |  | Wtb/klimaat/M&R-techniek |  | 8e trappenhuis
Zadkine; Benthemplein 15 | 928031 | Circ.pomp 01 |  | 1106.0017 | 56.10 Verdeler/verzamelaar (1211.0001) | 56.10 Verdeler/verzamelaar (1211.0001) | 1 | 56.105 - Zadkine 56.10.40A - Circ.pomp <= 50 mm | 1106 Pompen verwarming | 56: Warmtedistributie | Grundfos | ALPHA1 25-40 130 |  | 2014 |  | Ja |  | Wtb/klimaat/M&R-techniek |  | K.044
Zadkine; Benthemplein 15 | 928032 | Circ.pomp 02 |  | 1106.0018 | 56.10 Verdeler/verzamelaar (1211.0001) | 56.10 Verdeler/verzamelaar (1211.0001) | 1 | 56.105 - Zadkine 56.10.40A - Circ.pomp <= 50 mm | 1106 Pompen verwarming | 56: Warmtedistributie | Grundfos | MAGNA3 50-120 F 280 |  | 2013 |  | Ja |  | Wtb/klimaat/M&R-techniek |  | Kelder K.020
Zadkine; Benthemplein 15 | 928033 | Circ.pomp 10 |  | 1106.0019 | 56.10 Verdeler/verzamelaar (1211.0001) | 56.10 Verdeler/verzamelaar (1211.0001) | 1 | 56.105 - Zadkine 56.10.40A - Circ.pomp <= 50 mm | 1106 Pompen verwarming | 56: Warmtedistributie | Grundfos | MAGNA3 40-120 F 250 |  | 2015 |  | Ja |  | Wtb/klimaat/M&R-techniek |  | Kelder K.020
Zadkine; Benthemplein 15 | 928034 | Circ.pomp 12 |  | 1106.0020 | 56.10 Verdeler/verzamelaar (1211.0001) | 56.10 Verdeler/verzamelaar (1211.0001) | 1 | 56.105 - Zadkine 56.10.40A - Circ.pomp <= 50 mm | 1106 Pompen verwarming | 56: Warmtedistributie | Grundfos | ALPHA1 25-40 180 |  | 2016 |  | Ja |  | Wtb/klimaat/M&R-techniek |  | K.136
Zadkine; Benthemplein 15 | 928035 | Driewegmengkleppen |  | 1295.0001 | 56.10 Verdeler/verzamelaar (1211.0001) | 56.10 Verdeler/verzamelaar (1211.0001) | 6 | 56.107 - Zadkine 56.10.60A - Regelklep <= 50 mm + stelmotor | 1295 Motorbediende afsluiter | 56: Warmtedistributie | Siemens | VXF22.80-100 |  | 2015 |  | Ja |  | Wtb/klimaat/M&R-techniek |  | Kelder K.020
Zadkine; Benthemplein 15 | 928036 | Regelklep <= 50 mm +stelmotor |  | 1295.0002 | 56.10 Verdeler/verzamelaar (1211.0001) | 56.10 Verdeler/verzamelaar (1211.0001) | 1 | 56.107 - Zadkine 56.10.60A - Regelklep <= 50 mm + stelmotor | 1295 Motorbediende afsluiter | 56: Warmtedistributie | Belimo | TR24-SR |  | 2016 |  | Ja |  | Wtb/klimaat/M&R-techniek |  | Kelder K.044
Zadkine; Benthemplein 15 | 928037 | Regelklep <= 50 mm +stelmotor |  | 1295.0003 | 56.10 Verdeler/verzamelaar (1211.0001) | 56.10 Verdeler/verzamelaar (1211.0001) | 1 | 56.107 - Zadkine 56.10.60A - Regelklep <= 50 mm + stelmotor | 1295 Motorbediende afsluiter | 56: Warmtedistributie | Belimo | TR24-SR |  | 2016 |  | Ja |  | Wtb/klimaat/M&R-techniek |  | Kelder K.136
Zadkine; Benthemplein 15 | 927654 | Radiatoren |  | 1205.0001 |  |  | 263 | 56.108 - Zadkine 56.11.10A - Radiator | 1205 Radiatoren/paneel/ribbenbuis/design | 56: Warmtedistributie | [5 empty] | Ja |  | Wtb/klimaat/M&R-techniek
Zadkine; Benthemplein 15 | 927652 | Convectoren |  | 1202.0001 |  |  | 263 | 56.110 - Zadkine 56.12.00A - Convectoren | 1202 Convectoren | 56: Warmtedistributie | [5 empty] | Ja |  | Wtb/klimaat/M&R-techniek
Zadkine; Benthemplein 15 | 927653 | Luchtverh.indir.gest.<1m3/sec |  | 1204.0001 |  |  | 2 | 56.113 - Zadkine 56.32.10A - Luchtverh.indir.gest.<1m3/sec | 1204 Luchtverhitter indirect gestookt | 56: Warmtedistributie | Winterwarm |  |  | 2016 |  | Ja |  | Wtb/klimaat/M&R-techniek |  | Parkeergarage
Zadkine; Benthemplein 15 | 927655 | Fancoilunit |  | 1210.0001 |  |  | 31 | 56.112 - Zadkine 56.31.00F - Fancoilunit | 1210 Ventilator-convectoren/fancoil | 56: Warmtedistributie | Swegon | UCS-922 |  | 2016 |  | Ja |  | Wtb/klimaat/M&R-techniek |  | diverse etages
Zadkine; Benthemplein 15 | 927656 | Afzuigventilator 01-70AV01 |  | 1214.0001 |  |  | 1 | 57.119 - Zadkine 57.51.10A - Ventilator <= 1,6 m3/s | 1214 Dakventilator | 57: Luchtbehandeling |  |  | Reserve (lmk 04) | 2016 |  | Ja |  | Wtb/klimaat/M&R-techniek
Zadkine; Benthemplein 15 | 927657 | Afzuigventilator 01-70AV02 |  | 1214.0002 |  |  | 1 | 57.119 - Zadkine 57.51.10A - Ventilator <= 1,6 m3/s | 1214 Dakventilator | 57: Luchtbehandeling |  |  | Reserve (parkeergarage) | 2016 |  | Ja |  | Wtb/klimaat/M&R-techniek
Zadkine; Benthemplein 15 | 927658 | Afzuigventilator 01-70AV03 |  | 1214.0003 |  |  | 1 | 57.119 - Zadkine 57.51.10A - Ventilator <= 1,6 m3/s | 1214 Dakventilator | 57: Luchtbehandeling |  |  | Kantine 05 | 2016 |  | Ja |  | Wtb/klimaat/M&R-techniek
Zadkine; Benthemplein 15 | 927659 | Afzuigventilator 01-70AV04 |  | 1214.0004 |  |  | 1 | 57.119 - Zadkine 57.51.10A - Ventilator <= 1,6 m3/s | 1214 Dakventilator | 57: Luchtbehandeling |  |  | Zorg steunpunt | 2016 |  | Ja |  | Wtb/klimaat/M&R-techniek
Zadkine; Benthemplein 15 | 927660 | Afzuigventilator 01-70AV05 |  | 1214.0005 |  |  | 1 | 57.119 - Zadkine 57.51.10A - Ventilator <= 1,6 m3/s | 1214 Dakventilator | 57: Luchtbehandeling |  |  | Toilettten 05 | 2016 |  | Ja |  | Wtb/klimaat/M&R-techniek
Zadkine; Benthemplein 15 | 927661 | Afzuigventilator 01-70AV06 |  | 1214.0006 |  |  | 1 | 57.119 - Zadkine 57.51.10A - Ventilator <= 1,6 m3/s | 1214 Dakventilator | 57: Luchtbehandeling |  |  | Liftmachinekamer 05 | 2016 |  | Ja |  | Wtb/klimaat/M&R-techniek
Zadkine; Benthemplein 15 | 927662 | Afzuigventilator 01-70AV07 |  | 1214.0007 |  |  | 1 | 57.119 - Zadkine 57.51.10A - Ventilator <= 1,6 m3/s | 1214 Dakventilator | 57: Luchtbehandeling |  |  | Berging kelder | 2016 |  | Ja |  | Wtb/klimaat/M&R-techniek
Zadkine; Benthemplein 15 | 927663 | Afzuigventilator 01-71AV01 |  | 1214.0008 |  |  | 1 | 57.119 - Zadkine 57.51.10A - Ventilator <= 1,6 m3/s | 1214 Dakventilator | 57: Luchtbehandeling |  |  | Liftmachinekamer 07 | 2016 |  | Ja |  | Wtb/klimaat/M&R-techniek
Zadkine; Benthemplein 15 | 927664 | Afzuigventilator 01-71AV02 |  | 1214.0009 |  |  | 1 | 57.119 - Zadkine 57.51.10A - Ventilator <= 1,6 m3/s | 1214 Dakventilator | 57: Luchtbehandeling |  |  | kantine 08 | 2016 |  | Ja |  | Wtb/klimaat/M&R-techniek
Zadkine; Benthemplein 15 | 927665 | Afzuigventilator 01-71AV03 |  | 1214.0010 |  |  | 1 | 57.119 - Zadkine 57.51.10A - Ventilator <= 1,6 m3/s | 1214 Dakventilator | 57: Luchtbehandeling |  |  | permanent afzuig garage/toiletten | 2016 |  | Ja |  | Wtb/klimaat/M&R-techniek
Zadkine; Benthemplein 15 | 927666 | Afzuigventilator 01-71AV04 |  | 1214.0011 |  |  | 1 | 57.119 - Zadkine 57.51.10A - Ventilator <= 1,6 m3/s | 1214 Dakventilator | 57: Luchtbehandeling |  |  | toiletten bgg | 2016 |  | Ja |  | Wtb/klimaat/M&R-techniek
Zadkine; Benthemplein 15 | 927667 | Afzuigventilator 01-71AV05 |  | 1214.0012 |  |  | 1 | 57.119 - Zadkine 57.51.10A - Ventilator <= 1,6 m3/s | 1214 Dakventilator | 57: Luchtbehandeling |  |  | Liftmachinekamer 09 | 2016 |  | Ja |  | Wtb/klimaat/M&R-techniek
Zadkine; Benthemplein 15 | 927668 | Afzuigventilator 02-72AV01 |  | 1214.0013 |  |  | 1 | 57.119 - Zadkine 57.51.10A - Ventilator <= 1,6 m3/s | 1214 Dakventilator | 57: Luchtbehandeling |  |  | permanente afzuigwerkkleding | 2016 |  | Ja |  | Wtb/klimaat/M&R-techniek
Zadkine; Benthemplein 15 | 927669 | Afzuigventilator 02-72AV02 |  | 1214.0014 |  |  | 1 | 57.119 - Zadkine 57.51.10A - Ventilator <= 1,6 m3/s | 1214 Dakventilator | 57: Luchtbehandeling |  |  | Liftmachinekamer 11 | 2016 |  | Ja |  | Wtb/klimaat/M&R-techniek
Zadkine; Benthemplein 15 | 927670 | Afzuigventilator 02-72AV03 |  | 1214.0015 |  |  | 1 | 57.119 - Zadkine 57.51.10A - Ventilator <= 1,6 m3/s | 1214 Dakventilator | 57: Luchtbehandeling |  |  | permanente afzuig+gardarobe +toiletten+divers zadkine | 2016 |  | Ja |  | Wtb/klimaat/M&R-techniek
Zadkine; Benthemplein 15 | 927671 | Afzuigventilator 02-72AV04 |  | 1214.0016 |  |  | 1 | 57.119 - Zadkine 57.51.10A - Ventilator <= 1,6 m3/s | 1214 Dakventilator | 57: Luchtbehandeling |  |  | Liftmachinekamer 13 | 2016 |  | Ja |  | Wtb/klimaat/M&R-techniek
Zadkine; Benthemplein 15 | 927672 | Afzuigventilator 02-72AV05 |  | 1214.0017 |  |  | 1 | 57.119 - Zadkine 57.51.10A - Ventilator <= 1,6 m3/s | 1214 Dakventilator | 57: Luchtbehandeling |  |  | diverse ruimten links zadkine | 2016 |  | Ja |  | Wtb/klimaat/M&R-techniek
Zadkine; Benthemplein 15 | 927673 | Afzuigventilator 02-72AV06 |  | 1214.0018 |  |  | 1 | 57.119 - Zadkine 57.51.10A - Ventilator <= 1,6 m3/s | 1214 Dakventilator | 57: Luchtbehandeling |  |  | toiletten 14 | 2016 |  | Ja |  | Wtb/klimaat/M&R-techniek
Zadkine; Benthemplein 15 | 927674 | Afzuigventilator 02-73AV01 |  | 1214.0019 |  |  | 1 | 57.119 - Zadkine 57.51.10A - Ventilator <= 1,6 m3/s | 1214 Dakventilator | 57: Luchtbehandeling |  |  | Liftmachinekamer 15 | 2016 |  | Ja |  | Wtb/klimaat/M&R-techniek
Zadkine; Benthemplein 15 | 927675 | Afzuigventilator 02-73AV02 |  | 1214.0020 |  |  | 1 | 57.119 - Zadkine 57.51.10A - Ventilator <= 1,6 m3/s | 1214 Dakventilator | 57: Luchtbehandeling |  |  | kantine 16 | 2016 |  | Ja |  | Wtb/klimaat/M&R-techniek
Zadkine; Benthemplein 15 | 927676 | Afzuigventilator 02-73AV03 |  | 1214.0021 |  |  | 1 | 57.119 - Zadkine 57.51.10A - Ventilator <= 1,6 m3/s | 1214 Dakventilator | 57: Luchtbehandeling |  |  | permanent afzuig boekenshop+ theorielokaal+ toiletten | 2016 |  | Ja |  | Wtb/klimaat/M&R-techniek
Zadkine; Benthemplein 15 | 927677 | Afzuigventilator 02-73AV04 |  | 1214.0022 |  |  | 1 | 57.119 - Zadkine 57.51.10A - Ventilator <= 1,6 m3/s | 1214 Dakventilator | 57: Luchtbehandeling |  |  | (reserve) hal bgg | 2016 |  | Ja |  | Wtb/klimaat/M&R-techniek
Zadkine; Benthemplein 15 | 927678 | Afzuigventilator 02-73AV05 |  | 1214.0023 |  |  | 1 | 57.119 - Zadkine 57.51.10A - Ventilator <= 1,6 m3/s | 1214 Dakventilator | 57: Luchtbehandeling |  |  | Liftmachinekamer 18 | 2016 |  | Ja |  | Wtb/klimaat/M&R-techniek
Zadkine; Benthemplein 15 | 927679 | Dakventilator |  | 1214.0024 |  |  | 1 | 57.116 - Zadkine 57.31.10A - Dakventilator < 0,3 m3/s | 1214 Dakventilator | 57: Luchtbehandeling | Systemair | TFSK 315 sileo |  | 2016 |  | Ja |  | Wtb/klimaat/M&R-techniek |  | Dak V1
Zadkine; Benthemplein 15 | 927680 | Dakventilator |  | 1214.0025 |  |  | 1 | 57.116 - Zadkine 57.31.10A - Dakventilator < 0,3 m3/s | 1214 Dakventilator | 57: Luchtbehandeling | Systemair | DHS 225 EV |  | 2016 |  | Ja |  | Wtb/klimaat/M&R-techniek |  | Dak V1
Zadkine; Benthemplein 15 | 927681 | Dakventilator |  | 1214.0026 |  |  | 1 | 57.116 - Zadkine 57.31.10A - Dakventilator < 0,3 m3/s | 1214 Dakventilator | 57: Luchtbehandeling | Systemair | DHS 355E4 sileo+REV5/5 | VA12 | 2016 |  | Ja |  | Wtb/klimaat/M&R-techniek |  | Dak V1
Zadkine; Benthemplein 15 | 927682 | Dakventilator 0,3 - 0,7 m3/s |  | 1214.0027 |  |  | 1 | 57.119 - Zadkine 57.51.10A - Ventilator <= 1,6 m3/s | 1214 Dakventilator | 57: Luchtbehandeling |  |  |  | 2016 |  | Ja |  | Wtb/klimaat/M&R-techniek |  | Dak V1
Zadkine; Benthemplein 15 | 927683 | Dakventilator 0,3 - 0,7 m3/s |  | 1214.0028 |  |  | 1 | 57.119 - Zadkine 57.51.10A - Ventilator <= 1,6 m3/s | 1214 Dakventilator | 57: Luchtbehandeling |  |  |  | 2016 |  | Ja |  | Wtb/klimaat/M&R-techniek |  | Dak V1
Zadkine; Benthemplein 15 | 927684 | Dakventilator 0,3 - 0,7 m3/s |  | 1214.0029 |  |  | 1 | 57.119 - Zadkine 57.51.10A - Ventilator <= 1,6 m3/s | 1214 Dakventilator | 57: Luchtbehandeling |  |  |  | 2016 |  | Ja |  | Wtb/klimaat/M&R-techniek |  | Dak V1
Zadkine; Benthemplein 15 | 927685 | Dakventilator 0,3 - 0,7 m3/s |  | 1214.0030 |  |  | 1 | 57.119 - Zadkine 57.51.10A - Ventilator <= 1,6 m3/s | 1214 Dakventilator | 57: Luchtbehandeling |  |  |  | 2016 |  | Ja |  | Wtb/klimaat/M&R-techniek |  | Dak V1
Zadkine; Benthemplein 15 | 927686 | Dakventilator 0,3 - 0,7 m3/s |  | 1214.0031 |  |  | 1 | 57.119 - Zadkine 57.51.10A - Ventilator <= 1,6 m3/s | 1214 Dakventilator | 57: Luchtbehandeling |  |  |  | 2016 |  | Ja |  | Wtb/klimaat/M&R-techniek |  | Dak V1
Zadkine; Benthemplein 15 | 927687 | Dakventilator 0,3 - 0,7 m3/s |  | 1214.0032 |  |  | 1 | 57.119 - Zadkine 57.51.10A - Ventilator <= 1,6 m3/s | 1214 Dakventilator | 57: Luchtbehandeling |  |  |  | 2016 |  | Ja |  | Wtb/klimaat/M&R-techniek |  | Dak V1
Zadkine; Benthemplein 15 | 927688 | Dakventilator 0,3 - 0,7 m3/s |  | 1214.0033 |  |  | 1 | 57.119 - Zadkine 57.51.10A - Ventilator <= 1,6 m3/s | 1214 Dakventilator | 57: Luchtbehandeling |  |  |  | 2016 |  | Ja |  | Wtb/klimaat/M&R-techniek |  | Dak V1
Zadkine; Benthemplein 15 | 927689 | Dakventilator 0,3 - 0,8 m3/s |  | 1214.0034 |  |  | 1 | 57.119 - Zadkine 57.51.10A - Ventilator <= 1,6 m3/s | 1214 Dakventilator | 57: Luchtbehandeling |  |  |  | 2016 |  | Ja |  | Wtb/klimaat/M&R-techniek |  | Dak V1
Zadkine; Benthemplein 15 | 927690 | Dakventilator 0,7 - 1,4 m3/s |  | 1214.0035 |  |  | 1 | 57.119 - Zadkine 57.51.10A - Ventilator <= 1,6 m3/s | 1214 Dakventilator | 57: Luchtbehandeling |  |  |  | 2016 |  | Ja |  | Wtb/klimaat/M&R-techniek |  | Dak V1
Zadkine; Benthemplein 15 | 927691 | Dakventilator 0,7 - 1,4 m3/s |  | 1214.0036 |  |  | 1 | 57.119 - Zadkine 57.51.10A - Ventilator <= 1,6 m3/s | 1214 Dakventilator | 57: Luchtbehandeling |  |  |  | 2016 |  | Ja |  | Wtb/klimaat/M&R-techniek |  | Dak V1
Zadkine; Benthemplein 15 | 927692 | Dakventilator 0,7 - 1,4 m3/s |  | 1214.0037 |  |  | 1 | 57.119 - Zadkine 57.51.10A - Ventilator <= 1,6 m3/s | 1214 Dakventilator | 57: Luchtbehandeling |  |  |  | 2016 |  | Ja |  | Wtb/klimaat/M&R-techniek |  | Dak V1
Zadkine; Benthemplein 15 | 927693 | Dakventilator 0,7 - 1,4 m3/s |  | 1214.0038 |  |  | 1 | 57.119 - Zadkine 57.51.10A - Ventilator <= 1,6 m3/s | 1214 Dakventilator | 57: Luchtbehandeling |  |  |  | 2016 |  | Ja |  | Wtb/klimaat/M&R-techniek |  | Dak V1
Zadkine; Benthemplein 15 | 927694 | Dakventilator 0,7 - 1,4 m3/s |  | 1214.0039 |  |  | 1 | 57.119 - Zadkine 57.51.10A - Ventilator <= 1,6 m3/s | 1214 Dakventilator | 57: Luchtbehandeling |  |  |  | 2016 |  | Ja |  | Wtb/klimaat/M&R-techniek |  | Dak V1
Zadkine; Benthemplein 15 | 927695 | Dakventilator 0,7 - 1,4 m3/s |  | 1214.0040 |  |  | 1 | 57.119 - Zadkine 57.51.10A - Ventilator <= 1,6 m3/s | 1214 Dakventilator | 57: Luchtbehandeling |  |  |  | 2016 |  | Ja |  | Wtb/klimaat/M&R-techniek |  | Dak V1
Zadkine; Benthemplein 15 | 927696 | Dakventilator 0,7 - 1,4 m3/s |  | 1214.0041 |  |  | 1 | 57.119 - Zadkine 57.51.10A - Ventilator <= 1,6 m3/s | 1214 Dakventilator | 57: Luchtbehandeling |  |  |  | 2016 |  | Ja |  | Wtb/klimaat/M&R-techniek |  | Dak V1
Zadkine; Benthemplein 15 | 927697 | Dakventilator 0,7 - 1,4 m3/s |  | 1214.0042 |  |  | 1 | 57.119 - Zadkine 57.51.10A - Ventilator <= 1,6 m3/s | 1214 Dakventilator | 57: Luchtbehandeling |  |  |  | 2016 |  | Ja |  | Wtb/klimaat/M&R-techniek |  | Dak V1
Zadkine; Benthemplein 15 | 927698 | Dakventilator 0,7 - 1,4 m3/s |  | 1214.0043 |  |  | 1 | 57.119 - Zadkine 57.51.10A - Ventilator <= 1,6 m3/s | 1214 Dakventilator | 57: Luchtbehandeling |  |  |  | 2016 |  | Ja |  | Wtb/klimaat/M&R-techniek |  | Dak V1
Zadkine; Benthemplein 15 | 927699 | Dakventilator 1,4 - 2 m3/s |  | 1214.0044 |  |  | 1 | 57.119 - Zadkine 57.51.10A - Ventilator <= 1,6 m3/s | 1214 Dakventilator | 57: Luchtbehandeling |  |  |  | 2016 |  | Ja |  | Wtb/klimaat/M&R-techniek |  | Dak V1
Zadkine; Benthemplein 15 | 927700 | Pijpdakventilator |  | 1214.0045 |  |  | 1 | 57.119 - Zadkine 57.51.10A - Ventilator <= 1,6 m3/s | 1214 Dakventilator | 57: Luchtbehandeling |  |  |  | 2010 |  | Ja |  | Wtb/klimaat/M&R-techniek |  | Dak V1
Zadkine; Benthemplein 15 | 927701 | Pijpdakventilator |  | 1214.0046 |  |  | 1 | 57.119 - Zadkine 57.51.10A - Ventilator <= 1,6 m3/s | 1214 Dakventilator | 57: Luchtbehandeling |  |  |  | 2010 |  | Ja |  | Wtb/klimaat/M&R-techniek |  | Dak V1
Zadkine; Benthemplein 15 | 927702 | Pijpdakventilator |  | 1214.0047 |  |  | 1 | 57.119 - Zadkine 57.51.10A - Ventilator <= 1,6 m3/s | 1214 Dakventilator | 57: Luchtbehandeling | Systemair | TFSK 125 M |  | 2016 |  | Ja |  | Wtb/klimaat/M&R-techniek |  | Dak V1
Zadkine; Benthemplein 15 | 927703 | Pijpdakventilator |  | 1214.0048 |  |  | 1 | 57.119 - Zadkine 57.51.10A - Ventilator <= 1,6 m3/s | 1214 Dakventilator | 57: Luchtbehandeling |  |  |  | 2016 |  | Ja |  | Wtb/klimaat/M&R-techniek |  | Dak V1
Zadkine; Benthemplein 15 | 927704 | Pijpdakventilator |  | 1214.0049 |  |  | 1 | 57.119 - Zadkine 57.51.10A - Ventilator <= 1,6 m3/s | 1214 Dakventilator | 57: Luchtbehandeling | Systemair | TFSK 125 M |  | 2016 |  | Ja |  | Wtb/klimaat/M&R-techniek |  | Dak V1
Zadkine; Benthemplein 15 | 927755 | Luchtgordijn (Elektrisch) |  | 1229.0001 |  |  | 2 | 57.104 - Zadkine: 57.41.12 - Luchtgordijn L= 1t/m 2 m. indirect gest. | 1229 Luchtgordijn | 57: Luchtbehandeling | FRICO | PA3520E17 |  | 2020 |  | Ja |  | Wtb/klimaat/M&R-techniek |  | Entree
Zadkine; Benthemplein 15 | 927705 | luchtverdeelslangen |  | 1218.0001 |  |  | 48 | 57.106 - Zadkine: 57.52.20A - Textiele luchtverdeelslangen | 1218 Kanalen | 57: Luchtbehandeling | [5 empty] | Ja |  | Wtb/klimaat/M&R-techniek |  | Praktijk restaurant Oude Noorden, Onder de hofbogen & 0.160
Zadkine; Benthemplein 15 | 928038 | Naverwarmer |  | 1129.0001 | 57.60 luchtverdeelslangen (1218.0001) | 57.60 luchtverdeelslangen (1218.0001) | 1 | 57.109 - Zadkine: 57.71.10A - Naverwarmer <= 1,4 m3/s | 1129 Na-verwarmer/koeler | 57: Luchtbehandeling | INATHERM |  |  | 2016 |  | Ja |  | Wtb/klimaat/M&R-techniek |  | Ruimte 0.032
Zadkine; Benthemplein 15 | 928039 | Naverwarmer |  | 1129.0002 | 57.60 luchtverdeelslangen (1218.0001) | 57.60 luchtverdeelslangen (1218.0001) | 1 | 57.109 - Zadkine: 57.71.10A - Naverwarmer <= 1,4 m3/s | 1129 Na-verwarmer/koeler | 57: Luchtbehandeling | INATHERM |  |  | 2016 |  | Ja |  | Wtb/klimaat/M&R-techniek |  | Ruimte 0.034
Zadkine; Benthemplein 15 | 928040 | Naverwarmer |  | 1129.0003 | 57.60 luchtverdeelslangen (1218.0001) | 57.60 luchtverdeelslangen (1218.0001) | 1 | 57.109 - Zadkine: 57.71.10A - Naverwarmer <= 1,4 m3/s | 1129 Na-verwarmer/koeler | 57: Luchtbehandeling | INATHERM |  |  | 2016 |  | Ja |  | Wtb/klimaat/M&R-techniek |  | Ruimte T150
Zadkine; Benthemplein 15 | 927706 | LBK 1-25 BI T + VK (1-2 m3/s) |  | 1225.0001 |  |  | 1 | 57.112 - Zadkine: 57.71.40B4 - LBK VK 1 - 3 m3/s | 1225 LBK verwarmen/koelen | 57: Luchtbehandeling |  | EF-03-R-7X-MK-SD00-Z-WWE-5-DK-BM |  | 2016 |  | Ja |  | Wtb/klimaat/M&R-techniek |  | 1e verd. 1.25
Zadkine; Benthemplein 15 | 927707 | LBK 1-32 BI T + VK (1-2 m3/s) |  | 1225.0002 |  |  | 1 | 57.112 - Zadkine: 57.71.40B4 - LBK VK 1 - 3 m3/s | 1225 LBK verwarmen/koelen | 57: Luchtbehandeling |  | EF-03-R-7X-MK-SD00-Z-WWE-5-DK-BM |  | 2016 |  | Ja |  | Wtb/klimaat/M&R-techniek |  | 1e verd. 1.32
Zadkine; Benthemplein 15 | 927708 | LBK 1-33 BI T + VK (1-2 m3/s) |  | 1225.0003 |  |  | 1 | 57.112 - Zadkine: 57.71.40B4 - LBK VK 1 - 3 m3/s | 1225 LBK verwarmen/koelen | 57: Luchtbehandeling |  | EF-03-R-7X-MK-SD00-Z-WWE-5-DK-BM |  | 2016 |  | Ja |  | Wtb/klimaat/M&R-techniek |  | 1e verd. 1.33
Zadkine; Benthemplein 15 | 927709 | LBK 1-34 BI T + VK (1-2 m3/s) |  | 1225.0004 |  |  | 1 | 57.112 - Zadkine: 57.71.40B4 - LBK VK 1 - 3 m3/s | 1225 LBK verwarmen/koelen | 57: Luchtbehandeling |  | EF-03-R-7X-MK-SD00-Z-WWE-5-DK-BM |  | 2016 |  | Ja |  | Wtb/klimaat/M&R-techniek |  | 1e verd. 1.34
Zadkine; Benthemplein 15 | 927710 | LBK 1-35 BI T + VK (1-2 m3/s) |  | 1225.0005 |  |  | 1 | 57.112 - Zadkine: 57.71.40B4 - LBK VK 1 - 3 m3/s | 1225 LBK verwarmen/koelen | 57: Luchtbehandeling |  | EF-03-R-7X-MK-SD00-Z-WWE-5-DK-BM |  | 2016 |  | Ja |  | Wtb/klimaat/M&R-techniek |  | 1e verd. 1.35
Zadkine; Benthemplein 15 | 927711 | LBK 8e verd as 11-12 BI T + VK (< 1 m3/s) |  | 1225.0006 |  |  | 1 | 57.112 - Zadkine: 57.71.40B4 - LBK VK 1 - 3 m3/s | 1225 LBK verwarmen/koelen | 57: Luchtbehandeling |  | EF-03-R-7X-MK-SO00-Z-WVVE-5-DK-SM-Y02 |  | 2016 |  | Ja |  | Wtb/klimaat/M&R-techniek |  | 8e verd. Trappenhuis as 11-12
Zadkine; Benthemplein 15 | 927712 | LBK 8e verd as 15-16 BI T + VK (< 1 m3/s) |  | 1225.0007 |  |  | 1 | 57.112 - Zadkine: 57.71.40B4 - LBK VK 1 - 3 m3/s | 1225 LBK verwarmen/koelen | 57: Luchtbehandeling |  | EF-03-R-7X-MK-SO00-Z-WVVE-5-DK-SM-Y02 |  | 2016 |  | Ja |  | Wtb/klimaat/M&R-techniek |  | 8e verd. Trappenhuis as 15-16
Zadkine; Benthemplein 15 | 927713 | LBK 8e verd as 3-4 BI T + VK (< 1 m3/s) |  | 1225.0008 |  |  | 1 | 57.112 - Zadkine: 57.71.40B4 - LBK VK 1 - 3 m3/s | 1225 LBK verwarmen/koelen | 57: Luchtbehandeling |  | EF-03-R-7X-MK-SO00-Z-WVVE-5-DK-SM-Y02 |  | 2016 |  | Ja |  | Wtb/klimaat/M&R-techniek |  | 8e verd. Trappenhuis as 3-4
Zadkine; Benthemplein 15 | 927714 | LBK 8e verd as 7-8 BI T + VK (< 1 m3/s) |  | 1225.0009 |  |  | 1 | 57.112 - Zadkine: 57.71.40B4 - LBK VK 1 - 3 m3/s | 1225 LBK verwarmen/koelen | 57: Luchtbehandeling |  | EF-03-R-7X-MK-SO00-Z-WVVE-5-DK-SM-Y02 |  | 2016 |  | Ja |  | Wtb/klimaat/M&R-techniek |  | 8e verd. Trappenhuis as 7-8
Zadkine; Benthemplein 15 | 927715 | LBK kantoren TL10 BI T + VK (< 1 m3/s) |  | 1225.0010 |  |  | 1 | 57.112 - Zadkine: 57.71.40B4 - LBK VK 1 - 3 m3/s | 1225 LBK verwarmen/koelen | 57: Luchtbehandeling |  | AT4 8x8 - Buitenopst. | T.b.v geldtelruimte/backoffice/kantoorwinkel | 2016 |  | Ja |  | Wtb/klimaat/M&R-techniek |  | Dak V1
Zadkine; Benthemplein 15 | 927716 | LBK TL 1-12-1 KELDER BI T + VK (< 1 m3/s) |  | 1225.0011 |  |  | 1 | 57.112 - Zadkine: 57.71.40B4 - LBK VK 1 - 3 m3/s | 1225 LBK verwarmen/koelen | 57: Luchtbehandeling |  | AT4 8x8 / 8x8 (I) |  | 2016 |  | Ja |  | Wtb/klimaat/M&R-techniek |  | Kelder K.131
Zadkine; Benthemplein 15 | 927717 | LBK TL 1-25-1 KELDER BI T + VK (< 1 m3/s) |  | 1225.0012 |  |  | 1 | 57.112 - Zadkine: 57.71.40B4 - LBK VK 1 - 3 m3/s | 1225 LBK verwarmen/koelen | 57: Luchtbehandeling |  | AT4 16x8 / 12x8 (I) |  | 2016 |  | Ja |  | Wtb/klimaat/M&R-techniek |  | Kelder K.044
Zadkine; Benthemplein 15 | 927718 | LBK TL01 praktijkruimte UV BI T + VK (3 - 6 m3/s) |  | 1225.0013 |  |  | 1 | 57.113 - Zadkine: 57.71.40C4 - LBK VK 3 - 6 m3/s | 1225 LBK verwarmen/koelen | 57: Luchtbehandeling |  | AT4 8x8 - Buitenopst. | T.B.V.de ruimteventilatie 0.44/0.45 | 2016 |  | Ja |  | Wtb/klimaat/M&R-techniek |  | Dak V1
Zadkine; Benthemplein 15 | 927719 | LBK TL02 Kantine BI T + VK (3 - 6 m3/s) |  | 1225.0014 |  |  | 1 | 57.113 - Zadkine: 57.71.40C4 - LBK VK 3 - 6 m3/s | 1225 LBK verwarmen/koelen | 57: Luchtbehandeling |  | AT4 8x8 - Buitenopst. | T.B.V. de ruimteventilatie 0.50/0.51 | 2016 |  | Ja |  | Wtb/klimaat/M&R-techniek |  | Dak V1
Zadkine; Benthemplein 15 | 927720 | LBK TL03 bakkerij/banket BU T + VK (2-3 m3/s) |  | 1225.0015 |  |  | 1 | 57.112 - Zadkine: 57.71.40B4 - LBK VK 1 - 3 m3/s | 1225 LBK verwarmen/koelen | 57: Luchtbehandeling |  | AT4 12x12 - Buitenopst. |  | 2016 |  | Ja |  | Wtb/klimaat/M&R-techniek |  | Dak V1
Zadkine; Benthemplein 15 | 927721 | LBK TL04 BI T + VK (< 1 m3/s) |  | 1225.0016 |  |  | 1 | 57.111 - Zadkine: 57.71.40A3 - LBK VK < 1 m3/s | 1225 LBK verwarmen/koelen | 57: Luchtbehandeling |  | AT4 8x8 - Buitenopst. |  | 2016 |  | Ja |  | Wtb/klimaat/M&R-techniek |  | Dak V1
Zadkine; Benthemplein 15 | 927722 | LBK TL05 kantoor/recreatie BU T + VK (< 1 m3/s) |  | 1225.0017 |  |  | 1 | 57.112 - Zadkine: 57.71.40B4 - LBK VK 1 - 3 m3/s | 1225 LBK verwarmen/koelen | 57: Luchtbehandeling |  | AT4 8x8 - Buitenopst. |  | 2016 |  | Ja |  | Wtb/klimaat/M&R-techniek |  | Dak V1
Zadkine; Benthemplein 15 | 927723 | LBK TL07 instructiekeuken/praktijkvertrekhal BI T + VK (2-3 m3/s) |  | 1225.0018 |  |  | 1 | 57.112 - Zadkine: 57.71.40B4 - LBK VK 1 - 3 m3/s | 1225 LBK verwarmen/koelen | 57: Luchtbehandeling |  | AT4 12x12 - Buitenopst. | T.b.v. de ruimteventilatie 0.78/0.82 | 2016 |  | Ja |  | Wtb/klimaat/M&R-techniek |  | Dak V1
Zadkine; Benthemplein 15 | 927724 | LBK TL08 restaurant BI T + VK (< 1 m3/s) |  | 1225.0019 |  |  | 1 | 57.111 - Zadkine: 57.71.40A3 - LBK VK < 1 m3/s | 1225 LBK verwarmen/koelen | 57: Luchtbehandeling |  | AT4 12x8 - Buitenopst. | keuken/bakkerswinkel/ijsbereiding/chocolade/restaurant ten behoeve van de ruimteventilatie 0.83/0.89/0.91/0.92/0.93 | 2016 |  | Ja |  | Wtb/klimaat/M&R-techniek |  | Dak V1
Zadkine; Benthemplein 15 | 927725 | LBK TL11 keuken/restaurant BI T + VK (1-2 m3/s) |  | 1225.0020 |  |  | 1 | 57.112 - Zadkine: 57.71.40B4 - LBK VK 1 - 3 m3/s | 1225 LBK verwarmen/koelen | 57: Luchtbehandeling |  | AT4 12x8 - Buitenopst. | T.b.v. de ruimteventilatie 0.06/0.13 | 2016 |  | Ja |  | Wtb/klimaat/M&R-techniek |  | Dak V1
Zadkine; Benthemplein 15 | 927726 | LBK TL13 Wijnproeverij BI T + VK (< 1 m3/s) |  | 1225.0021 |  |  | 1 | 57.112 - Zadkine: 57.71.40B4 - LBK VK 1 - 3 m3/s | 1225 LBK verwarmen/koelen | 57: Luchtbehandeling |  | AT4 8x8 - Buitenopst. | ten behoeve van de ruimteventilatie 0.17/0.26/0.27/0.28/0.31/ 0.32/0.33/0.34/0.350.36 | 2016 |  | Ja |  | Wtb/klimaat/M&R-techniek |  | Dak V1
Zadkine; Benthemplein 15 | 927727 | LBK TL14 Kapperslokaal 3&4 BI T + VK (< 1 m3/s) |  | 1225.0022 |  |  | 1 | 57.112 - Zadkine: 57.71.40B4 - LBK VK 1 - 3 m3/s | 1225 LBK verwarmen/koelen | 57: Luchtbehandeling |  | AT4 8x8 - Buitenopst. | T.b.v. de ruimteventilatie 0.20/0.21 | 2016 |  | Ja |  | Wtb/klimaat/M&R-techniek |  | Dak V1
Zadkine; Benthemplein 15 | 927728 | LBK TL15 Kapperslokaal 1&2 BI T + VK (3 - 6 m3/s) |  | 1225.0023 |  |  | 1 | 57.113 - Zadkine: 57.71.40C4 - LBK VK 3 - 6 m3/s | 1225 LBK verwarmen/koelen | 57: Luchtbehandeling |  | AT4 8x8 - Buitenopst. | T.b.v. de ruimteventilatie 0.22/0.23/0.24a/0.24b/0.25 | 2016 |  | Ja |  | Wtb/klimaat/M&R-techniek |  | Dak V1
Zadkine; Benthemplein 15 | 927729 | LBK TL18 Kantine BI T + VK (3 - 6 m3/s) |  | 1225.0024 |  |  | 1 | 57.113 - Zadkine: 57.71.40C4 - LBK VK 3 - 6 m3/s | 1225 LBK verwarmen/koelen | 57: Luchtbehandeling |  | AT4 12x8 - Buitenopst. | T.b.v. de ruimteventilatie -1.05/-1.07/-1.19/-1.08a/-1.09/-1.10/-1.11/-1.12 | 2016 |  | Ja |  | Wtb/klimaat/M&R-techniek |  | Dak V1
Zadkine; Benthemplein 15 | 927730 | LBK2-27 BI T + VK (1-2 m3/s) |  | 1225.0025 |  |  | 1 | 57.112 - Zadkine: 57.71.40B4 - LBK VK 1 - 3 m3/s | 1225 LBK verwarmen/koelen | 57: Luchtbehandeling |  | EF-03-R-7X-MK-SD00-Z-WWE-5-DK-BM |  | 2016 |  | Ja |  | Wtb/klimaat/M&R-techniek |  | 2e verd. 2.27
Zadkine; Benthemplein 15 | 927731 | LBK2-28 BI T + VK (1-2 m3/s) |  | 1225.0026 |  |  | 1 | 57.112 - Zadkine: 57.71.40B4 - LBK VK 1 - 3 m3/s | 1225 LBK verwarmen/koelen | 57: Luchtbehandeling |  | EF-03-R-7X-MK-SD00-Z-WWE-5-DK-BM |  | 2016 |  | Ja |  | Wtb/klimaat/M&R-techniek |  | 2e verd. 2.28
Zadkine; Benthemplein 15 | 927732 | LBK2-29 BI T + VK (1-2 m3/s) |  | 1225.0027 |  |  | 1 | 57.112 - Zadkine: 57.71.40B4 - LBK VK 1 - 3 m3/s | 1225 LBK verwarmen/koelen | 57: Luchtbehandeling |  | EF-03-R-7X-MK-SD00-Z-WWE-5-DK-BM |  | 2016 |  | Ja |  | Wtb/klimaat/M&R-techniek |  | 2e verd. 2.29
Zadkine; Benthemplein 15 | 927733 | LBK2-30 BI T + VK (1-2 m3/s) |  | 1225.0028 |  |  | 1 | 57.112 - Zadkine: 57.71.40B4 - LBK VK 1 - 3 m3/s | 1225 LBK verwarmen/koelen | 57: Luchtbehandeling |  | EF-03-R-7X-MK-SD00-Z-WWE-5-DK-BM |  | 2016 |  | Ja |  | Wtb/klimaat/M&R-techniek |  | 2e verd. 2.30
Zadkine; Benthemplein 15 | 927734 | LBK3-25 BI T + VK (1-2 m3/s) |  | 1225.0029 |  |  | 1 | 57.112 - Zadkine: 57.71.40B4 - LBK VK 1 - 3 m3/s | 1225 LBK verwarmen/koelen | 57: Luchtbehandeling |  | EF-03-R-7X-MK-SO00-Z-WVVE-5-DK-SM-Y02 |  | 2016 |  | Ja |  | Wtb/klimaat/M&R-techniek |  | 3e verd. 3.25
Zadkine; Benthemplein 15 | 927735 | LBK3-26 BI T + VK (1-2 m3/s) |  | 1225.0030 |  |  | 1 | 57.112 - Zadkine: 57.71.40B4 - LBK VK 1 - 3 m3/s | 1225 LBK verwarmen/koelen | 57: Luchtbehandeling |  | EF-03-R-7X-MK-SO00-Z-WVVE-5-DK-SM-Y02 |  | 2016 |  | Ja |  | Wtb/klimaat/M&R-techniek |  | 3e verd. 3.26
Zadkine; Benthemplein 15 | 927736 | LBK3-27 BI T + VK (1-2 m3/s) |  | 1225.0031 |  |  | 1 | 57.112 - Zadkine: 57.71.40B4 - LBK VK 1 - 3 m3/s | 1225 LBK verwarmen/koelen | 57: Luchtbehandeling |  | EF-03-R-7X-MK-SO00-Z-WVVE-5-DK-SM-Y02 |  | 2016 |  | Ja |  | Wtb/klimaat/M&R-techniek |  | 3e verd. 3.27
Zadkine; Benthemplein 15 | 927737 | LBK3-28 BI T + VK (1-2 m3/s) |  | 1225.0032 |  |  | 1 | 57.112 - Zadkine: 57.71.40B4 - LBK VK 1 - 3 m3/s | 1225 LBK verwarmen/koelen | 57: Luchtbehandeling |  | EF-03-R-7X-MK-SO00-Z-WVVE-5-DK-SM-Y02 |  | 2016 |  | Ja |  | Wtb/klimaat/M&R-techniek |  | 3e verd. 3.28
Zadkine; Benthemplein 15 | 927738 | LBK4-25 BI T + VK (1-2 m3/s) |  | 1225.0033 |  |  | 1 | 57.112 - Zadkine: 57.71.40B4 - LBK VK 1 - 3 m3/s | 1225 LBK verwarmen/koelen | 57: Luchtbehandeling |  | EF-03-R-7X-MK-SO00-Z-WVVE-5-DK-SM-Y02 |  | 2016 |  | Ja |  | Wtb/klimaat/M&R-techniek |  | 4e verd. 4.25
Zadkine; Benthemplein 15 | 927739 | LBK4-26 BI T + VK (1-2 m3/s) |  | 1225.0034 |  |  | 1 | 57.112 - Zadkine: 57.71.40B4 - LBK VK 1 - 3 m3/s | 1225 LBK verwarmen/koelen | 57: Luchtbehandeling |  | EF-03-R-7X-MK-SO00-Z-WVVE-5-DK-SM-Y02 |  | 2016 |  | Ja |  | Wtb/klimaat/M&R-techniek |  | 4e verd. 4.26
Zadkine; Benthemplein 15 | 927740 | LBK4-27 BI T + VK (1-2 m3/s) |  | 1225.0035 |  |  | 1 | 57.112 - Zadkine: 57.71.40B4 - LBK VK 1 - 3 m3/s | 1225 LBK verwarmen/koelen | 57: Luchtbehandeling |  | EF-03-R-7X-MK-SO00-Z-WVVE-5-DK-SM-Y02 |  | 2016 |  | Ja |  | Wtb/klimaat/M&R-techniek |  | 4e verd. 4.27
Zadkine; Benthemplein 15 | 927741 | LBK4-28 BI T + VK (1-2 m3/s) |  | 1225.0036 |  |  | 1 | 57.112 - Zadkine: 57.71.40B4 - LBK VK 1 - 3 m3/s | 1225 LBK verwarmen/koelen | 57: Luchtbehandeling |  | EF-03-R-7X-MK-SO00-Z-WVVE-5-DK-SM-Y02 |  | 2016 |  | Ja |  | Wtb/klimaat/M&R-techniek |  | 4e verd. 4.28
Zadkine; Benthemplein 15 | 927742 | LBK5-24 BI T + VK (1-2 m3/s) |  | 1225.0037 |  |  | 1 | 57.112 - Zadkine: 57.71.40B4 - LBK VK 1 - 3 m3/s | 1225 LBK verwarmen/koelen | 57: Luchtbehandeling |  | EF-03-R-7X-MK-SO00-Z-WVVE-5-DK-SM-Y02 |  | 2016 |  | Ja |  | Wtb/klimaat/M&R-techniek |  | 5e verd. 5.24
Zadkine; Benthemplein 15 | 927743 | LBK5-25 BI T + VK (1-2 m3/s) |  | 1225.0038 |  |  | 1 | 57.112 - Zadkine: 57.71.40B4 - LBK VK 1 - 3 m3/s | 1225 LBK verwarmen/koelen | 57: Luchtbehandeling |  | EF-03-R-7X-MK-SO00-Z-WVVE-5-DK-SM-Y02 |  | 2016 |  | Ja |  | Wtb/klimaat/M&R-techniek |  | 5e verd. 5.25
Zadkine; Benthemplein 15 | 927744 | LBK5-26 BI T + VK (1-2 m3/s) |  | 1225.0039 |  |  | 1 | 57.112 - Zadkine: 57.71.40B4 - LBK VK 1 - 3 m3/s | 1225 LBK verwarmen/koelen | 57: Luchtbehandeling |  | EF-03-R-7X-MK-SO00-Z-WVVE-5-DK-SM-Y02 |  | 2016 |  | Ja |  | Wtb/klimaat/M&R-techniek |  | 5e verd. 5.26
Zadkine; Benthemplein 15 | 927745 | LBK5-27 BI T + VK (1-2 m3/s) |  | 1225.0040 |  |  | 1 | 57.112 - Zadkine: 57.71.40B4 - LBK VK 1 - 3 m3/s | 1225 LBK verwarmen/koelen | 57: Luchtbehandeling |  | EF-03-R-7X-MK-SO00-Z-WVVE-5-DK-SM-Y02 |  | 2016 |  | Ja |  | Wtb/klimaat/M&R-techniek |  | 5e verd. 5.27
Zadkine; Benthemplein 15 | 927746 | LBK6-25 BI T + VK (1-2 m3/s) |  | 1225.0041 |  |  | 1 | 57.112 - Zadkine: 57.71.40B4 - LBK VK 1 - 3 m3/s | 1225 LBK verwarmen/koelen | 57: Luchtbehandeling |  | EF-03-R-7X-MK-SO00-Z-WVVE-5-DK-SM-Y02 |  | 2016 |  | Ja |  | Wtb/klimaat/M&R-techniek |  | 6e verd. 6.25
Zadkine; Benthemplein 15 | 927747 | LBK6-26 BI T + VK (1-2 m3/s) |  | 1225.0042 |  |  | 1 | 57.112 - Zadkine: 57.71.40B4 - LBK VK 1 - 3 m3/s | 1225 LBK verwarmen/koelen | 57: Luchtbehandeling |  | EF-03-R-7X-MK-SO00-Z-WVVE-5-DK-SM-Y02 |  | 2016 |  | Ja |  | Wtb/klimaat/M&R-techniek |  | 6e verd. 6.26
Zadkine; Benthemplein 15 | 927748 | LBK6-27 BI T + VK (1-2 m3/s) |  | 1225.0043 |  |  | 1 | 57.112 - Zadkine: 57.71.40B4 - LBK VK 1 - 3 m3/s | 1225 LBK verwarmen/koelen | 57: Luchtbehandeling |  | EF-03-R-7X-MK-SO00-Z-WVVE-5-DK-SM-Y02 |  | 2016 |  | Ja |  | Wtb/klimaat/M&R-techniek |  | 6e verd. 6.27
Zadkine; Benthemplein 15 | 927749 | LBK6-28 BI T + VK (1-2 m3/s) |  | 1225.0044 |  |  | 1 | 57.112 - Zadkine: 57.71.40B4 - LBK VK 1 - 3 m3/s | 1225 LBK verwarmen/koelen | 57: Luchtbehandeling |  | EF-03-R-7X-MK-SO00-Z-WVVE-5-DK-SM-Y02 |  | 2016 |  | Ja |  | Wtb/klimaat/M&R-techniek |  | 6e verd. 6.28
Zadkine; Benthemplein 15 | 927750 | LBK7-25 BI T + VK (1-2 m3/s) |  | 1225.0045 |  |  | 1 | 57.112 - Zadkine: 57.71.40B4 - LBK VK 1 - 3 m3/s | 1225 LBK verwarmen/koelen | 57: Luchtbehandeling |  | EF-03-R-7X-MK-SO00-Z-WVVE-5-DK-SM-Y02 |  | 2016 |  | Ja |  | Wtb/klimaat/M&R-techniek |  | 7e verd. 7.25
Zadkine; Benthemplein 15 | 927751 | LBK7-26 BI T + VK (1-2 m3/s) |  | 1225.0046 |  |  | 1 | 57.112 - Zadkine: 57.71.40B4 - LBK VK 1 - 3 m3/s | 1225 LBK verwarmen/koelen | 57: Luchtbehandeling |  | EF-03-R-7X-MK-SO00-Z-WVVE-5-DK-SM-Y02 |  | 2016 |  | Ja |  | Wtb/klimaat/M&R-techniek |  | 7e verd. 7.26
Zadkine; Benthemplein 15 | 927752 | LBK7-27 BI T + VK (1-2 m3/s) |  | 1225.0047 |  |  | 1 | 57.112 - Zadkine: 57.71.40B4 - LBK VK 1 - 3 m3/s | 1225 LBK verwarmen/koelen | 57: Luchtbehandeling |  | EF-03-R-7X-MK-SO00-Z-WVVE-5-DK-SM-Y02 |  | 2016 |  | Ja |  | Wtb/klimaat/M&R-techniek |  | 7e verd. 7.27
Zadkine; Benthemplein 15 | 927753 | LBK7-28 BI T + VK (1-2 m3/s) |  | 1225.0048 |  |  | 1 | 57.112 - Zadkine: 57.71.40B4 - LBK VK 1 - 3 m3/s | 1225 LBK verwarmen/koelen | 57: Luchtbehandeling |  | EF-03-R-7X-MK-SO00-Z-WVVE-5-DK-SM-Y02 |  | 2016 |  | Ja |  | Wtb/klimaat/M&R-techniek |  | 7e verd. 7.28
Zadkine; Benthemplein 15 | 927754 | LBL TL06 conferentiezaal BU T + VK (< 1 m3/s) |  | 1225.0049 |  |  | 1 | 57.112 - Zadkine: 57.71.40B4 - LBK VK 1 - 3 m3/s | 1225 LBK verwarmen/koelen | 57: Luchtbehandeling |  | AT4 8x8 - Buitenopst. |  | 2016 |  | Ja |  | Wtb/klimaat/M&R-techniek |  | Dak V1
Zadkine; Benthemplein 15 | 927889 | Regelinstallatie |  | 1244.0001 |  |  | 1 |  | 1244 Regelinstallatie | 58: Regeling klimaat en sanitair | PRIVA | Compri HX 4 |  | 2009 |  | Ja |  | Wtb/klimaat/M&R-techniek |  | Kelder ruimte K.020 linkerzijde
Zadkine; Benthemplein 15 | 928041 | Regelkast 19RK3 |  | 1154.0001 | 58.20 Regelinstallatie (1244.0001) | 58.20 Regelinstallatie (1244.0001) | 1 | 58.030 - Zadkine: 58.20.10H - Regelkast met relais >25 | 1154 Regelkast (conventioneel/elektronisch/PLC) | 58: Regeling klimaat en sanitair | PRIVA | Compri HX 4 |  | 2009 |  | Ja |  | Wtb/klimaat/M&R-techniek |  | Kelder ruimte K.020 linkerzijde
Zadkine; Benthemplein 15 | 928042 | Regelkast 1-RK4 |  | 1154.0002 | 58.20 Regelinstallatie (1244.0001) | 58.20 Regelinstallatie (1244.0001) | 1 | 58.033 - Zadkine: 58.20.10C - Regelkast+regelapp,10-19 regelkringen | 1154 Regelkast (conventioneel/elektronisch/PLC) | 58: Regeling klimaat en sanitair | PRIVA | Blue ID | OS04 | 2016 |  | Ja |  | Wtb/klimaat/M&R-techniek |  | TR begane grond
Zadkine; Benthemplein 15 | 928043 | Regelkast 8-RK1 |  | 1154.0003 | 58.20 Regelinstallatie (1244.0001) | 58.20 Regelinstallatie (1244.0001) | 1 | 58.033 - Zadkine: 58.20.10C - Regelkast+regelapp,10-19 regelkringen | 1154 Regelkast (conventioneel/elektronisch/PLC) | 58: Regeling klimaat en sanitair | PRIVA | Blue ID |  | 2016 |  | Ja |  | Wtb/klimaat/M&R-techniek |  | TR 8e etage linkerzijde
Zadkine; Benthemplein 15 | 928044 | Regelkast 8-RK2 |  | 1154.0004 | 58.20 Regelinstallatie (1244.0001) | 58.20 Regelinstallatie (1244.0001) | 1 | 58.033 - Zadkine: 58.20.10C - Regelkast+regelapp,10-19 regelkringen | 1154 Regelkast (conventioneel/elektronisch/PLC) | 58: Regeling klimaat en sanitair | PRIVA | Blue ID |  | 2016 |  | Ja |  | Wtb/klimaat/M&R-techniek |  | TR 8e etage rechterzijde
Zadkine; Benthemplein 15 | 928045 | Regelkast RK-K-19-1 |  | 1154.0005 | 58.20 Regelinstallatie (1244.0001) | 58.20 Regelinstallatie (1244.0001) | 1 | 58.033 - Zadkine: 58.20.10C - Regelkast+regelapp,10-19 regelkringen | 1154 Regelkast (conventioneel/elektronisch/PLC) | 58: Regeling klimaat en sanitair | PRIVA | Compri HX 4 | 18-K-RK-2 | 2010 |  | Ja |  | Wtb/klimaat/M&R-techniek |  | Kelder ruimte K.020 rechterzijde
Zadkine; Benthemplein 15 | 927756 | Hoofdverdeelinrichting (groepenkast) HK |  | 1248.0001 |  |  | 1 | 61.017 - Zadkine: 61.51.20C - Hoofdverdeelinrichting | 1248 Hoofdverdeelinrichting | 61: Centrale elektrotechnische voorzieningen | [5 empty] | Ja |  | Electrotechniek |  | TR G2-0,923 In gebouw GLR
Zadkine; Benthemplein 15 | 927757 | Onderverdeelinrichting (groepenkast) 1-LK1 |  | 1264.0001 |  |  | 1 | 62.012 - Zadkine: 61.41.20A - Verdeelinrichting | 1264 Verdeelinrichting | 62: Krachtstroom |  | KZ01-E-IS-01-01_1-LK1 |  |  |  | Ja |  | Electrotechniek |  | 1e verd.
Zadkine; Benthemplein 15 | 927758 | Onderverdeelinrichting (groepenkast) 1-LK2 |  | 1264.0002 |  |  | 1 | 62.012 - Zadkine: 61.41.20A - Verdeelinrichting | 1264 Verdeelinrichting | 62: Krachtstroom |  | KZ01-E-IS-01-02 |  |  |  | Ja |  | Electrotechniek |  | 1e verd.
Zadkine; Benthemplein 15 | 927759 | Onderverdeelinrichting (groepenkast) 1-LK3 |  | 1264.0003 |  |  | 1 | 62.012 - Zadkine: 61.41.20A - Verdeelinrichting | 1264 Verdeelinrichting | 62: Krachtstroom |  | KZ01-E-IS-01-03 |  |  |  | Ja |  | Electrotechniek |  | 1e verd.
Zadkine; Benthemplein 15 | 927760 | Onderverdeelinrichting (groepenkast) 1-LK4 |  | 1264.0004 |  |  | 1 | 62.012 - Zadkine: 61.41.20A - Verdeelinrichting | 1264 Verdeelinrichting | 62: Krachtstroom |  | KZ01-E-IS-01-04 |  |  |  | Ja |  | Electrotechniek |  | 1e verd.
Zadkine; Benthemplein 15 | 927761 | Onderverdeelinrichting (groepenkast) 1-PK1 |  | 1264.0005 |  |  | 1 | 62.012 - Zadkine: 61.41.20A - Verdeelinrichting | 1264 Verdeelinrichting | 62: Krachtstroom |  | KZ01-E-IS-01-07_1-PK1 |  |  |  | Ja |  | Electrotechniek |  | 1e verd.
Zadkine; Benthemplein 15 | 927762 | Onderverdeelinrichting (groepenkast) 1-PK2 |  | 1264.0006 |  |  | 1 | 62.012 - Zadkine: 61.41.20A - Verdeelinrichting | 1264 Verdeelinrichting | 62: Krachtstroom |  | KZ01-E-IS-01-08_1-PK2 |  |  |  | Ja |  | Electrotechniek |  | 1e verd.
Zadkine; Benthemplein 15 | 927763 | Onderverdeelinrichting (groepenkast) 1-PK3 |  | 1264.0007 |  |  | 1 | 62.012 - Zadkine: 61.41.20A - Verdeelinrichting | 1264 Verdeelinrichting | 62: Krachtstroom |  | KZ01-E-IS-01-09 |  |  |  | Ja |  | Electrotechniek |  | 1e verd.
Zadkine; Benthemplein 15 | 927764 | Onderverdeelinrichting (groepenkast) 1-PK4 |  | 1264.0008 |  |  | 1 | 62.012 - Zadkine: 61.41.20A - Verdeelinrichting | 1264 Verdeelinrichting | 62: Krachtstroom |  | KZ01-E-IS-01-10 |  |  |  | Ja |  | Electrotechniek |  | 1e verd.
Zadkine; Benthemplein 15 | 927765 | Onderverdeelinrichting (groepenkast) 1-SER1 |  | 1264.0009 |  |  | 1 | 62.012 - Zadkine: 61.41.20A - Verdeelinrichting | 1264 Verdeelinrichting | 62: Krachtstroom |  | KZ01-E-IS-01-05 |  |  |  | Ja |  | Electrotechniek |  | 1e verd.
Zadkine; Benthemplein 15 | 927766 | Onderverdeelinrichting (groepenkast) 1-SER2 |  | 1264.0010 |  |  | 1 | 62.012 - Zadkine: 61.41.20A - Verdeelinrichting | 1264 Verdeelinrichting | 62: Krachtstroom |  | KZ01-E-IS-01-06 |  |  |  | Ja |  | Electrotechniek |  | 1e verd.
Zadkine; Benthemplein 15 | 927767 | Onderverdeelinrichting (groepenkast) 2-LK1 |  | 1264.0011 |  |  | 1 | 62.012 - Zadkine: 61.41.20A - Verdeelinrichting | 1264 Verdeelinrichting | 62: Krachtstroom |  | KZ02-E-IS-02-01 |  |  |  | Ja |  | Electrotechniek |  | 2e verd.
Zadkine; Benthemplein 15 | 927768 | Onderverdeelinrichting (groepenkast) 2-LK2 |  | 1264.0012 |  |  | 1 | 62.012 - Zadkine: 61.41.20A - Verdeelinrichting | 1264 Verdeelinrichting | 62: Krachtstroom |  | KZ02-E-IS-02-02 |  |  |  | Ja |  | Electrotechniek |  | 2e verd.
Zadkine; Benthemplein 15 | 927769 | Onderverdeelinrichting (groepenkast) 2-LK3 |  | 1264.0013 |  |  | 1 | 62.012 - Zadkine: 61.41.20A - Verdeelinrichting | 1264 Verdeelinrichting | 62: Krachtstroom |  | KZ02-E-IS-02-03 |  |  |  | Ja |  | Electrotechniek |  | 2e verd.
Zadkine; Benthemplein 15 | 927770 | Onderverdeelinrichting (groepenkast) 2-LK4 |  | 1264.0014 |  |  | 1 | 62.012 - Zadkine: 61.41.20A - Verdeelinrichting | 1264 Verdeelinrichting | 62: Krachtstroom |  | KZ02-E-IS-02-04 |  |  |  | Ja |  | Electrotechniek |  | 2e verd.
Zadkine; Benthemplein 15 | 927771 | Onderverdeelinrichting (groepenkast) 2-PK1 |  | 1264.0015 |  |  | 1 | 62.012 - Zadkine: 61.41.20A - Verdeelinrichting | 1264 Verdeelinrichting | 62: Krachtstroom |  | KZ02-E-IS-02-05 |  |  |  | Ja |  | Electrotechniek |  | 2e verd.
Zadkine; Benthemplein 15 | 927772 | Onderverdeelinrichting (groepenkast) 2-PK2 |  | 1264.0016 |  |  | 1 | 62.012 - Zadkine: 61.41.20A - Verdeelinrichting | 1264 Verdeelinrichting | 62: Krachtstroom |  | KZ02-E-IS-02-06 |  |  |  | Ja |  | Electrotechniek |  | 2e verd.
Zadkine; Benthemplein 15 | 927773 | Onderverdeelinrichting (groepenkast) 2-PK3 |  | 1264.0017 |  |  | 1 | 62.012 - Zadkine: 61.41.20A - Verdeelinrichting | 1264 Verdeelinrichting | 62: Krachtstroom |  | KZ02-E-IS-02-07 |  |  |  | Ja |  | Electrotechniek |  | 2e verd.
Zadkine; Benthemplein 15 | 927774 | Onderverdeelinrichting (groepenkast) 3-LK1 |  | 1264.0018 |  |  | 1 | 62.012 - Zadkine: 61.41.20A - Verdeelinrichting | 1264 Verdeelinrichting | 62: Krachtstroom |  | KZ03-E-IS-03-01 |  |  |  | Ja |  | Electrotechniek |  | 3e verd.
Zadkine; Benthemplein 15 | 927775 | Onderverdeelinrichting (groepenkast) 3-LK2 |  | 1264.0019 |  |  | 1 | 62.012 - Zadkine: 61.41.20A - Verdeelinrichting | 1264 Verdeelinrichting | 62: Krachtstroom |  | KZ03-E-IS-03-02 |  |  |  | Ja |  | Electrotechniek |  | 3e verd.
Zadkine; Benthemplein 15 | 927776 | Onderverdeelinrichting (groepenkast) 3-LK3 |  | 1264.0020 |  |  | 1 | 62.012 - Zadkine: 61.41.20A - Verdeelinrichting | 1264 Verdeelinrichting | 62: Krachtstroom |  | KZ03-E-IS-03-03 |  |  |  | Ja |  | Electrotechniek |  | 3e verd.
Zadkine; Benthemplein 15 | 927777 | Onderverdeelinrichting (groepenkast) 3-LK4 |  | 1264.0021 |  |  | 1 | 62.012 - Zadkine: 61.41.20A - Verdeelinrichting | 1264 Verdeelinrichting | 62: Krachtstroom |  | KZ03-E-IS-03-04 |  |  |  | Ja |  | Electrotechniek |  | 3e verd.
Zadkine; Benthemplein 15 | 927778 | Onderverdeelinrichting (groepenkast) 3-PK1 |  | 1264.0022 |  |  | 1 | 62.012 - Zadkine: 61.41.20A - Verdeelinrichting | 1264 Verdeelinrichting | 62: Krachtstroom |  | KZ03-E-IS-03-05 |  |  |  | Ja |  | Electrotechniek |  | 3e verd.
Zadkine; Benthemplein 15 | 927779 | Onderverdeelinrichting (groepenkast) 3-PK2 |  | 1264.0023 |  |  | 1 | 62.012 - Zadkine: 61.41.20A - Verdeelinrichting | 1264 Verdeelinrichting | 62: Krachtstroom |  | KZ03-E-IS-03-06 |  |  |  | Ja |  | Electrotechniek |  | 3e verd.
Zadkine; Benthemplein 15 | 927780 | Onderverdeelinrichting (groepenkast) 4-LK1 |  | 1264.0024 |  |  | 1 | 62.012 - Zadkine: 61.41.20A - Verdeelinrichting | 1264 Verdeelinrichting | 62: Krachtstroom |  | KZ04-E-IS-04-01 |  |  |  | Ja |  | Electrotechniek |  | 4e verd.
Zadkine; Benthemplein 15 | 927781 | Onderverdeelinrichting (groepenkast) 4-LK2 |  | 1264.0025 |  |  | 1 | 62.012 - Zadkine: 61.41.20A - Verdeelinrichting | 1264 Verdeelinrichting | 62: Krachtstroom |  | KZ04-E-IS-04-02 |  |  |  | Ja |  | Electrotechniek |  | 4e verd.
Zadkine; Benthemplein 15 | 927782 | Onderverdeelinrichting (groepenkast) 4-LK3 |  | 1264.0026 |  |  | 1 | 62.012 - Zadkine: 61.41.20A - Verdeelinrichting | 1264 Verdeelinrichting | 62: Krachtstroom |  | KZ04-E-IS-04-03 |  |  |  | Ja |  | Electrotechniek |  | 4e verd.
Zadkine; Benthemplein 15 | 927783 | Onderverdeelinrichting (groepenkast) 4-LK4 |  | 1264.0027 |  |  | 1 | 62.012 - Zadkine: 61.41.20A - Verdeelinrichting | 1264 Verdeelinrichting | 62: Krachtstroom |  | KZ04-E-IS-04-04 |  |  |  | Ja |  | Electrotechniek |  | 4e verd.
Zadkine; Benthemplein 15 | 927784 | Onderverdeelinrichting (groepenkast) 4-PK1 |  | 1264.0028 |  |  | 1 | 62.012 - Zadkine: 61.41.20A - Verdeelinrichting | 1264 Verdeelinrichting | 62: Krachtstroom |  | KZ04-E-IS-04-07 |  |  |  | Ja |  | Electrotechniek |  | 4e verd.
Zadkine; Benthemplein 15 | 927785 | Onderverdeelinrichting (groepenkast) 4-PK2 |  | 1264.0029 |  |  | 1 | 62.012 - Zadkine: 61.41.20A - Verdeelinrichting | 1264 Verdeelinrichting | 62: Krachtstroom |  | KZ04-E-IS-04-07 |  |  |  | Ja |  | Electrotechniek |  | 4e verd.
Zadkine; Benthemplein 15 | 927786 | Onderverdeelinrichting (groepenkast) 4-SER-1 |  | 1264.0030 |  |  | 1 | 62.012 - Zadkine: 61.41.20A - Verdeelinrichting | 1264 Verdeelinrichting | 62: Krachtstroom |  | KZ04-E-IS-04-05 |  |  |  | Ja |  | Electrotechniek |  | 4e verd.
Zadkine; Benthemplein 15 | 927787 | Onderverdeelinrichting (groepenkast) 4-SER-2 |  | 1264.0031 |  |  | 1 | 62.012 - Zadkine: 61.41.20A - Verdeelinrichting | 1264 Verdeelinrichting | 62: Krachtstroom |  | KZ04-E-IS-04-06 |  |  |  | Ja |  | Electrotechniek |  | 4e verd.
Zadkine; Benthemplein 15 | 927788 | Onderverdeelinrichting (groepenkast) 5-LK1 |  | 1264.0032 |  |  | 1 | 62.012 - Zadkine: 61.41.20A - Verdeelinrichting | 1264 Verdeelinrichting | 62: Krachtstroom |  | KZ05-E-IS-05-01 |  |  |  | Ja |  | Electrotechniek |  | 5e verd.
Zadkine; Benthemplein 15 | 927789 | Onderverdeelinrichting (groepenkast) 5-LK2 |  | 1264.0033 |  |  | 1 | 62.012 - Zadkine: 61.41.20A - Verdeelinrichting | 1264 Verdeelinrichting | 62: Krachtstroom |  | KZ05-E-IS-05-02 |  |  |  | Ja |  | Electrotechniek |  | 5e verd.
Zadkine; Benthemplein 15 | 927790 | Onderverdeelinrichting (groepenkast) 5-LK3 |  | 1264.0034 |  |  | 1 | 62.012 - Zadkine: 61.41.20A - Verdeelinrichting | 1264 Verdeelinrichting | 62: Krachtstroom |  | KZ05-E-IS-05-03 |  |  |  | Ja |  | Electrotechniek |  | 5e verd.
Zadkine; Benthemplein 15 | 927791 | Onderverdeelinrichting (groepenkast) 5-LK4 |  | 1264.0035 |  |  | 1 | 62.012 - Zadkine: 61.41.20A - Verdeelinrichting | 1264 Verdeelinrichting | 62: Krachtstroom |  | KZ05-E-IS-05-04 |  |  |  | Ja |  | Electrotechniek |  | 5e verd.
Zadkine; Benthemplein 15 | 927792 | Onderverdeelinrichting (groepenkast) 5-PK1 |  | 1264.0036 |  |  | 1 | 62.012 - Zadkine: 61.41.20A - Verdeelinrichting | 1264 Verdeelinrichting | 62: Krachtstroom |  | KZ05-E-IS-05-05 |  |  |  | Ja |  | Electrotechniek |  | 5e verd.
Zadkine; Benthemplein 15 | 927793 | Onderverdeelinrichting (groepenkast) 5-PK2 |  | 1264.0037 |  |  | 1 | 62.012 - Zadkine: 61.41.20A - Verdeelinrichting | 1264 Verdeelinrichting | 62: Krachtstroom |  | KZ05-E-IS-05-06 |  |  |  | Ja |  | Electrotechniek |  | 5e verd.
Zadkine; Benthemplein 15 | 927794 | Onderverdeelinrichting (groepenkast) KL-PK1 |  | 1264.0038 |  |  | 1 | 62.012 - Zadkine: 61.41.20A - Verdeelinrichting | 1264 Verdeelinrichting | 62: Krachtstroom |  | KEL-E-IS-KL-07 |  |  |  | Ja |  | Electrotechniek |  | Kelder Wasserij -1-05
Zadkine; Benthemplein 15 | 927795 | Onderverdeelinrichting (groepenkast) 0-HP1 |  | 1264.0039 |  |  | 1 | 62.012 - Zadkine: 61.41.20A - Verdeelinrichting | 1264 Verdeelinrichting | 62: Krachtstroom |  | KZ00-E-IS-00-20 |  |  |  | Ja |  | Electrotechniek |  | BG
Zadkine; Benthemplein 15 | 927796 | Onderverdeelinrichting (groepenkast) 0-HP2 |  | 1264.0040 |  |  | 1 | 62.012 - Zadkine: 61.41.20A - Verdeelinrichting | 1264 Verdeelinrichting | 62: Krachtstroom |  | KZ00-E-IS-00-20 |  |  |  | Ja |  | Electrotechniek |  | BG
Zadkine; Benthemplein 15 | 927797 | Onderverdeelinrichting (groepenkast) 0-HP3 |  | 1264.0041 |  |  | 1 | 62.012 - Zadkine: 61.41.20A - Verdeelinrichting | 1264 Verdeelinrichting | 62: Krachtstroom |  | KZ00-E-IS-00-20 |  |  |  | Ja |  | Electrotechniek |  | BG
Zadkine; Benthemplein 15 | 927798 | Onderverdeelinrichting (groepenkast) 0-HP4 |  | 1264.0042 |  |  | 1 | 62.012 - Zadkine: 61.41.20A - Verdeelinrichting | 1264 Verdeelinrichting | 62: Krachtstroom |  | KZ00-E-IS-00-20 |  |  |  | Ja |  | Electrotechniek |  | BG
Zadkine; Benthemplein 15 | 927799 | Onderverdeelinrichting (groepenkast) 0-HPK5 |  | 1264.0043 |  |  | 1 | 62.012 - Zadkine: 61.41.20A - Verdeelinrichting | 1264 Verdeelinrichting | 62: Krachtstroom |  | KZ00-E-IS-HPK5 |  |  |  | Ja |  | Electrotechniek |  | BG
Zadkine; Benthemplein 15 | 927800 | Onderverdeelinrichting (groepenkast) 0-LK1 |  | 1264.0044 |  |  | 1 | 62.012 - Zadkine: 61.41.20A - Verdeelinrichting | 1264 Verdeelinrichting | 62: Krachtstroom |  | KZ00-E-IS-00-01 |  |  |  | Ja |  | Electrotechniek |  | BG
Zadkine; Benthemplein 15 | 927801 | Onderverdeelinrichting (groepenkast) 0-LK2 |  | 1264.0045 |  |  | 1 | 62.012 - Zadkine: 61.41.20A - Verdeelinrichting | 1264 Verdeelinrichting | 62: Krachtstroom |  | KZ00-E-IS-00-02 |  |  |  | Ja |  | Electrotechniek |  | BG
Zadkine; Benthemplein 15 | 927802 | Onderverdeelinrichting (groepenkast) 0-LK3 |  | 1264.0046 |  |  | 1 | 62.012 - Zadkine: 61.41.20A - Verdeelinrichting | 1264 Verdeelinrichting | 62: Krachtstroom |  | KZ00-E-IS-00-03 |  |  |  | Ja |  | Electrotechniek |  | BG
Zadkine; Benthemplein 15 | 927803 | Onderverdeelinrichting (groepenkast) 0-LK4 |  | 1264.0047 |  |  | 1 | 62.012 - Zadkine: 61.41.20A - Verdeelinrichting | 1264 Verdeelinrichting | 62: Krachtstroom |  | KZ00-E-IS-00-04 |  |  |  | Ja |  | Electrotechniek |  | BG
Zadkine; Benthemplein 15 | 927804 | Onderverdeelinrichting (groepenkast) 0-PK1 |  | 1264.0048 |  |  | 1 | 62.012 - Zadkine: 61.41.20A - Verdeelinrichting | 1264 Verdeelinrichting | 62: Krachtstroom |  | KZ00-E-IS-00-05 |  |  |  | Ja |  | Electrotechniek |  | BG
Zadkine; Benthemplein 15 | 927805 | Onderverdeelinrichting (groepenkast) 0-PK10 |  | 1264.0049 |  |  | 1 | 62.012 - Zadkine: 61.41.20A - Verdeelinrichting | 1264 Verdeelinrichting | 62: Krachtstroom |  | KZ00-E-IS-00-14 |  |  |  | Ja |  | Electrotechniek |  | BG
Zadkine; Benthemplein 15 | 927806 | Onderverdeelinrichting (groepenkast) 0-PK11 |  | 1264.0050 |  |  | 1 | 62.012 - Zadkine: 61.41.20A - Verdeelinrichting | 1264 Verdeelinrichting | 62: Krachtstroom |  | KZ00-E-IS-00-15 |  |  |  | Ja |  | Electrotechniek |  | BG Berging 0-53
Zadkine; Benthemplein 15 | 927807 | Onderverdeelinrichting (groepenkast) 0-PK12 |  | 1264.0051 |  |  | 1 | 62.012 - Zadkine: 61.41.20A - Verdeelinrichting | 1264 Verdeelinrichting | 62: Krachtstroom |  | KZ00-E-IS-00-16 |  |  |  | Ja |  | Electrotechniek |  | BG
Zadkine; Benthemplein 15 | 927808 | Onderverdeelinrichting (groepenkast) 0-PK13 |  | 1264.0052 |  |  | 1 | 62.012 - Zadkine: 61.41.20A - Verdeelinrichting | 1264 Verdeelinrichting | 62: Krachtstroom |  | KZ00-E-IS-00-17 |  |  |  | Ja |  | Electrotechniek |  | BG
Zadkine; Benthemplein 15 | 927809 | Onderverdeelinrichting (groepenkast) 0-PK14 |  | 1264.0053 |  |  | 1 | 62.012 - Zadkine: 61.41.20A - Verdeelinrichting | 1264 Verdeelinrichting | 62: Krachtstroom |  | KZ00-E-IS-00-18 |  |  |  | Ja |  | Electrotechniek |  | BG
Zadkine; Benthemplein 15 | 927810 | Onderverdeelinrichting (groepenkast) 0-PK15 |  | 1264.0054 |  |  | 1 | 62.012 - Zadkine: 61.41.20A - Verdeelinrichting | 1264 Verdeelinrichting | 62: Krachtstroom |  | KZ00-E-IS-00-19 |  |  |  | Ja |  | Electrotechniek |  | BG
Zadkine; Benthemplein 15 | 927811 | Onderverdeelinrichting (groepenkast) 0-PK16 |  | 1264.0055 |  |  | 1 | 62.012 - Zadkine: 61.41.20A - Verdeelinrichting | 1264 Verdeelinrichting | 62: Krachtstroom |  | KZ00-E-IS-00-20 |  |  |  | Ja |  | Electrotechniek |  | BG
Zadkine; Benthemplein 15 | 927812 | Onderverdeelinrichting (groepenkast) 0-PK2 |  | 1264.0056 |  |  | 1 | 62.012 - Zadkine: 61.41.20A - Verdeelinrichting | 1264 Verdeelinrichting | 62: Krachtstroom |  | KZ00-E-IS-00-06 |  |  |  | Ja |  | Electrotechniek |  | BG
Zadkine; Benthemplein 15 | 927813 | Onderverdeelinrichting (groepenkast) 0-PK3 |  | 1264.0057 |  |  | 1 | 62.012 - Zadkine: 61.41.20A - Verdeelinrichting | 1264 Verdeelinrichting | 62: Krachtstroom |  | KZ00-E-IS-00-07 |  |  |  | Ja |  | Electrotechniek |  | BG
Zadkine; Benthemplein 15 | 927814 | Onderverdeelinrichting (groepenkast) 0-PK4 |  | 1264.0058 |  |  | 1 | 62.012 - Zadkine: 61.41.20A - Verdeelinrichting | 1264 Verdeelinrichting | 62: Krachtstroom |  | KZ00-E-IS-00-08 |  |  |  | Ja |  | Electrotechniek |  | BG
Zadkine; Benthemplein 15 | 927815 | Onderverdeelinrichting (groepenkast) 0-PK5 |  | 1264.0059 |  |  | 1 | 62.012 - Zadkine: 61.41.20A - Verdeelinrichting | 1264 Verdeelinrichting | 62: Krachtstroom |  | KZ00-E-IS-00-09 |  |  |  | Ja |  | Electrotechniek |  | BG
Zadkine; Benthemplein 15 | 927816 | Onderverdeelinrichting (groepenkast) 0-PK6 |  | 1264.0060 |  |  | 1 | 62.012 - Zadkine: 61.41.20A - Verdeelinrichting | 1264 Verdeelinrichting | 62: Krachtstroom |  | KZ00-E-IS-00-10 |  |  |  | Ja |  | Electrotechniek |  | BG Praktijk UV 0-44
Zadkine; Benthemplein 15 | 927817 | Onderverdeelinrichting (groepenkast) 0-PK7 |  | 1264.0061 |  |  | 1 | 62.012 - Zadkine: 61.41.20A - Verdeelinrichting | 1264 Verdeelinrichting | 62: Krachtstroom |  | KZ00-E-IS-00-11 |  |  |  | Ja |  | Electrotechniek |  | BG Praktijk UV kleedruimte 0-47
Zadkine; Benthemplein 15 | 927818 | Onderverdeelinrichting (groepenkast) 0-PK8 |  | 1264.0062 |  |  | 1 | 62.012 - Zadkine: 61.41.20A - Verdeelinrichting | 1264 Verdeelinrichting | 62: Krachtstroom |  | KZ00-E-IS-00-12 |  |  |  | Ja |  | Electrotechniek |  | BG Praktijk UV 0-50
Zadkine; Benthemplein 15 | 927819 | Onderverdeelinrichting (groepenkast) 0-PK9 |  | 1264.0063 |  |  | 1 | 62.012 - Zadkine: 61.41.20A - Verdeelinrichting | 1264 Verdeelinrichting | 62: Krachtstroom |  | KZ00-E-IS-00-13 |  |  |  | Ja |  | Electrotechniek |  | BG Praktijk UV 0-51
Zadkine; Benthemplein 15 | 927820 | Onderverdeelinrichting (groepenkast) 6-LK1 |  | 1264.0064 |  |  | 1 | 62.012 - Zadkine: 61.41.20A - Verdeelinrichting | 1264 Verdeelinrichting | 62: Krachtstroom |  | KZ06-E-IS-06-01 |  |  |  | Ja |  | Electrotechniek |  | 6e verd.
Zadkine; Benthemplein 15 | 927821 | Onderverdeelinrichting (groepenkast) 6-LK2 |  | 1264.0065 |  |  | 1 | 62.012 - Zadkine: 61.41.20A - Verdeelinrichting | 1264 Verdeelinrichting | 62: Krachtstroom |  | KZ06-E-IS-06-02 |  |  |  | Ja |  | Electrotechniek |  | 6e verd.
Zadkine; Benthemplein 15 | 927822 | Onderverdeelinrichting (groepenkast) 6-LK3 |  | 1264.0066 |  |  | 1 | 62.012 - Zadkine: 61.41.20A - Verdeelinrichting | 1264 Verdeelinrichting | 62: Krachtstroom |  | KZ06-E-IS-06-03 |  |  |  | Ja |  | Electrotechniek |  | 6e verd.
Zadkine; Benthemplein 15 | 927823 | Onderverdeelinrichting (groepenkast) 6-LK4 |  | 1264.0067 |  |  | 1 | 62.012 - Zadkine: 61.41.20A - Verdeelinrichting | 1264 Verdeelinrichting | 62: Krachtstroom |  | KZ06-E-IS-06-04 |  |  |  | Ja |  | Electrotechniek |  | 6e verd.
Zadkine; Benthemplein 15 | 927824 | Onderverdeelinrichting (groepenkast) 6-PK1 |  | 1264.0068 |  |  | 1 | 62.012 - Zadkine: 61.41.20A - Verdeelinrichting | 1264 Verdeelinrichting | 62: Krachtstroom |  | KZ06-E-IS-06-05 |  |  |  | Ja |  | Electrotechniek |  | 6e verd.
Zadkine; Benthemplein 15 | 927825 | Onderverdeelinrichting (groepenkast) 6-PK2 |  | 1264.0069 |  |  | 1 | 62.012 - Zadkine: 61.41.20A - Verdeelinrichting | 1264 Verdeelinrichting | 62: Krachtstroom |  | KZ06-E-IS-06-06 |  |  |  | Ja |  | Electrotechniek |  | 6e verd.
Zadkine; Benthemplein 15 | 927826 | Onderverdeelinrichting (groepenkast) 7-LK1 |  | 1264.0070 |  |  | 1 | 62.012 - Zadkine: 61.41.20A - Verdeelinrichting | 1264 Verdeelinrichting | 62: Krachtstroom |  | KZ07-E-IS-07-01 |  |  |  | Ja |  | Electrotechniek |  | 7e verd.
Zadkine; Benthemplein 15 | 927827 | Onderverdeelinrichting (groepenkast) 7-LK2 |  | 1264.0071 |  |  | 1 | 62.012 - Zadkine: 61.41.20A - Verdeelinrichting | 1264 Verdeelinrichting | 62: Krachtstroom |  | KZ07-E-IS-07-02 |  |  |  | Ja |  | Electrotechniek |  | 7e verd.
Zadkine; Benthemplein 15 | 927828 | Onderverdeelinrichting (groepenkast) 7-LK3 |  | 1264.0072 |  |  | 1 | 62.012 - Zadkine: 61.41.20A - Verdeelinrichting | 1264 Verdeelinrichting | 62: Krachtstroom |  | KZ07-E-IS-07-03 |  |  |  | Ja |  | Electrotechniek |  | 7e verd.
Zadkine; Benthemplein 15 | 927829 | Onderverdeelinrichting (groepenkast) 7-LK4 |  | 1264.0073 |  |  | 1 | 62.012 - Zadkine: 61.41.20A - Verdeelinrichting | 1264 Verdeelinrichting | 62: Krachtstroom |  | KZ07-E-IS-07-04 |  |  |  | Ja |  | Electrotechniek |  | 7e verd.
Zadkine; Benthemplein 15 | 927830 | Onderverdeelinrichting (groepenkast) 7-PK1 |  | 1264.0074 |  |  | 1 | 62.012 - Zadkine: 61.41.20A - Verdeelinrichting | 1264 Verdeelinrichting | 62: Krachtstroom |  | KZ07-E-IS-07-07 |  |  |  | Ja |  | Electrotechniek |  | 7e verd.
Zadkine; Benthemplein 15 | 927831 | Onderverdeelinrichting (groepenkast) 7-PK2 |  | 1264.0075 |  |  | 1 | 62.012 - Zadkine: 61.41.20A - Verdeelinrichting | 1264 Verdeelinrichting | 62: Krachtstroom |  | KZ07-E-IS-07-08 |  |  |  | Ja |  | Electrotechniek |  | 7e verd.
Zadkine; Benthemplein 15 | 927832 | Onderverdeelinrichting (groepenkast) 7-SER1 |  | 1264.0076 |  |  | 1 | 62.012 - Zadkine: 61.41.20A - Verdeelinrichting | 1264 Verdeelinrichting | 62: Krachtstroom |  | KZ07-E-IS-07-05 |  |  |  | Ja |  | Electrotechniek |  | 7e verd.
Zadkine; Benthemplein 15 | 927833 | Onderverdeelinrichting (groepenkast) 7-SER2 |  | 1264.0077 |  |  | 1 | 62.012 - Zadkine: 61.41.20A - Verdeelinrichting | 1264 Verdeelinrichting | 62: Krachtstroom |  | KZ07-E-IS-07-06 |  |  |  | Ja |  | Electrotechniek |  | 7e verd.
Zadkine; Benthemplein 15 | 927834 | Onderverdeelinrichting (groepenkast) 8-LK1 |  | 1264.0078 |  |  | 1 | 62.012 - Zadkine: 61.41.20A - Verdeelinrichting | 1264 Verdeelinrichting | 62: Krachtstroom |  | KZ08-E-IS-08-01 |  |  |  | Ja |  | Electrotechniek |  | 8e verd.
Zadkine; Benthemplein 15 | 927835 | Onderverdeelinrichting (groepenkast) 8-LK2 |  | 1264.0079 |  |  | 1 | 62.012 - Zadkine: 61.41.20A - Verdeelinrichting | 1264 Verdeelinrichting | 62: Krachtstroom |  | KZ08-E-IS-08-02 |  |  |  | Ja |  | Electrotechniek |  | 8e verd.
Zadkine; Benthemplein 15 | 927836 | Onderverdeelinrichting (groepenkast) 8-LK3 |  | 1264.0080 |  |  | 1 | 62.012 - Zadkine: 61.41.20A - Verdeelinrichting | 1264 Verdeelinrichting | 62: Krachtstroom |  | KZ08-E-IS-08-03 |  |  |  | Ja |  | Electrotechniek |  | 8e verd.
Zadkine; Benthemplein 15 | 927837 | Onderverdeelinrichting (groepenkast) 8-LK4 |  | 1264.0081 |  |  | 1 | 62.012 - Zadkine: 61.41.20A - Verdeelinrichting | 1264 Verdeelinrichting | 62: Krachtstroom |  | KZ08-E-IS-08-04 |  |  |  | Ja |  | Electrotechniek |  | 8e verd.
Zadkine; Benthemplein 15 | 927838 | Onderverdeelinrichting (groepenkast) KL-LK1 |  | 1264.0082 |  |  | 1 | 62.012 - Zadkine: 61.41.20A - Verdeelinrichting | 1264 Verdeelinrichting | 62: Krachtstroom |  | KEL-E-IS-KL-01 |  |  |  | Ja |  | Electrotechniek |  | Kelder berging -1-38
Zadkine; Benthemplein 15 | 927839 | Onderverdeelinrichting (groepenkast) KL-LK2 |  | 1264.0083 |  |  | 1 | 62.012 - Zadkine: 61.41.20A - Verdeelinrichting | 1264 Verdeelinrichting | 62: Krachtstroom |  | KEL-E-IS-KL-02 |  |  |  | Ja |  | Electrotechniek |  | Kelder berging -1-13
Zadkine; Benthemplein 15 | 927840 | Onderverdeelinrichting (groepenkast) KL-LK3 |  | 1264.0084 |  |  | 1 | 62.012 - Zadkine: 61.41.20A - Verdeelinrichting | 1264 Verdeelinrichting | 62: Krachtstroom |  | KEL-E-IS-KL-03 |  |  |  | Ja |  | Electrotechniek |  | Kelder berging -1-15
Zadkine; Benthemplein 15 | 927841 | Onderverdeelinrichting (groepenkast) KL-LK4 |  | 1264.0085 |  |  | 1 | 62.012 - Zadkine: 61.41.20A - Verdeelinrichting | 1264 Verdeelinrichting | 62: Krachtstroom |  | KEL-E-IS-KL-04 |  |  |  | Ja |  | Electrotechniek |  | Kelder berging -1-27
Zadkine; Benthemplein 15 | 927842 | Onderverdeelinrichting (groepenkast) KL-PK2 |  | 1264.0086 |  |  | 1 | 62.012 - Zadkine: 61.41.20A - Verdeelinrichting | 1264 Verdeelinrichting | 62: Krachtstroom |  | KEL-E-IS-KL-08 |  |  |  | Ja |  | Electrotechniek |  | Kelder Praktijk techniek -1-10
Zadkine; Benthemplein 15 | 927843 | Onderverdeelinrichting (groepenkast) KL-PK3 |  | 1264.0087 |  |  | 1 | 62.012 - Zadkine: 61.41.20A - Verdeelinrichting | 1264 Verdeelinrichting | 62: Krachtstroom |  | KEL-E-IS-KL-09 |  |  |  | Ja |  | Electrotechniek |  | Kelder Concierge werkplaats -1-18
Zadkine; Benthemplein 15 | 927844 | Onderverdeelinrichting (groepenkast) KL-SER 1 |  | 1264.0088 |  |  | 1 | 62.012 - Zadkine: 61.41.20A - Verdeelinrichting | 1264 Verdeelinrichting | 62: Krachtstroom |  | KEL-E-IS-KL-05 |  |  |  | Ja |  | Electrotechniek |  | Kelder berging -1-39
Zadkine; Benthemplein 15 | 927845 | Onderverdeelinrichting (groepenkast) KL-SER 2 |  | 1264.0089 |  |  | 1 | 62.012 - Zadkine: 61.41.20A - Verdeelinrichting | 1264 Verdeelinrichting | 62: Krachtstroom |  | KEL-E-IS-KL-06 |  |  |  | Ja |  | Electrotechniek |  | Kelder berging -1-40
Zadkine; Benthemplein 15 | 927846 | Onderverdeelinrichting (groepenkast) TV-LK1 |  | 1264.0090 |  |  | 1 | 62.012 - Zadkine: 61.41.20A - Verdeelinrichting | 1264 Verdeelinrichting | 62: Krachtstroom |  | TUS-E-IS-TV-01 |  |  |  | Ja |  | Electrotechniek |  | Tussen verdieping Toilleten T-10
Zadkine; Benthemplein 15 | 927847 | Onderverdeelinrichting (groepenkast) TV-LK2 |  | 1264.0091 |  |  | 1 | 62.012 - Zadkine: 61.41.20A - Verdeelinrichting | 1264 Verdeelinrichting | 62: Krachtstroom |  | TUS-E-IS-TV-02 |  |  |  | Ja |  | Electrotechniek |  | Tussen verdieping Toilleten T-11
Zadkine; Benthemplein 15 | 927848 | Onderverdeelinrichting (groepenkast) TV-LK3 |  | 1264.0092 |  |  | 1 | 62.012 - Zadkine: 61.41.20A - Verdeelinrichting | 1264 Verdeelinrichting | 62: Krachtstroom |  | TUS-E-IS-TV-03 |  |  |  | Ja |  | Electrotechniek |  | Tussen verdieping Toilleten T-13
Zadkine; Benthemplein 15 | 927849 | Onderverdeelinrichting (groepenkast) TV-LK4 |  | 1264.0093 |  |  | 1 | 62.012 - Zadkine: 61.41.20A - Verdeelinrichting | 1264 Verdeelinrichting | 62: Krachtstroom |  | TUS-E-IS-TV-04 |  |  |  | Ja |  | Electrotechniek |  | Tussen verdieping Keuken T-07
Zadkine; Benthemplein 15 | 927850 | Onderverdeelinrichting (groepenkast) TV-PK1 |  | 1264.0094 |  |  | 1 | 62.012 - Zadkine: 61.41.20A - Verdeelinrichting | 1264 Verdeelinrichting | 62: Krachtstroom |  | TUS-E-IS-TV-05 |  |  |  | Ja |  | Electrotechniek |  | Tussen verdieping Berging Keuken T-09
Zadkine; Benthemplein 15 | 927851 | Onderverdeelinrichting (groepenkast) TV-PK2 |  | 1264.0095 |  |  | 1 | 62.012 - Zadkine: 61.41.20A - Verdeelinrichting | 1264 Verdeelinrichting | 62: Krachtstroom |  | TUS-E-IS-TV-06 |  |  |  | Ja |  | Electrotechniek |  | Tussen verdieping Kantine T-01
Zadkine; Benthemplein 15 | 927854 | Noodverlichtingsarmatuurdecentraal gevoed |  | 1442.0001 |  |  | 8 | 63.021 - Zadkine: 63.24.10A - Vluchtweg armatuur+accupack | 1442 Noodverlichting en vluchtwegaanduiding | 63: Verlichting | [5 empty] | Ja |  | Electrotechniek |  | Trappenhuis 1 t/m/8
Zadkine; Benthemplein 15 | 927855 | Noodverlichtingsarmatuurdecentraal gevoed |  | 1442.0002 |  |  | 67 | 63.021 - Zadkine: 63.24.10A - Vluchtweg armatuur+accupack | 1442 Noodverlichting en vluchtwegaanduiding | 63: Verlichting | [5 empty] | Ja |  | Electrotechniek |  | Kelder
Zadkine; Benthemplein 15 | 927856 | Noodverlichtingsarmatuurdecentraal gevoed |  | 1442.0003 |  |  | 118 | 63.021 - Zadkine: 63.24.10A - Vluchtweg armatuur+accupack | 1442 Noodverlichting en vluchtwegaanduiding | 63: Verlichting | [5 empty] | Ja |  | Electrotechniek |  | Begane Grond
Zadkine; Benthemplein 15 | 927857 | Noodverlichtingsarmatuurdecentraal gevoed |  | 1442.0004 |  |  | 47 | 63.021 - Zadkine: 63.24.10A - Vluchtweg armatuur+accupack | 1442 Noodverlichting en vluchtwegaanduiding | 63: Verlichting | [5 empty] | Ja |  | Electrotechniek |  | Tussen verdieping
Zadkine; Benthemplein 15 | 927858 | Noodverlichtingsarmatuurdecentraal gevoed |  | 1442.0005 |  |  | 34 | 63.021 - Zadkine: 63.24.10A - Vluchtweg armatuur+accupack | 1442 Noodverlichting en vluchtwegaanduiding | 63: Verlichting | [5 empty] | Ja |  | Electrotechniek |  | 1e verdieping
Zadkine; Benthemplein 15 | 927859 | Noodverlichtingsarmatuurdecentraal gevoed |  | 1442.0006 |  |  | 34 | 63.021 - Zadkine: 63.24.10A - Vluchtweg armatuur+accupack | 1442 Noodverlichting en vluchtwegaanduiding | 63: Verlichting | [5 empty] | Ja |  | Electrotechniek |  | 2e verdieping
Zadkine; Benthemplein 15 | 927860 | Noodverlichtingsarmatuurdecentraal gevoed |  | 1442.0007 |  |  | 35 | 63.021 - Zadkine: 63.24.10A - Vluchtweg armatuur+accupack | 1442 Noodverlichting en vluchtwegaanduiding | 63: Verlichting | [5 empty] | Ja |  | Electrotechniek |  | 3e verdieping
Zadkine; Benthemplein 15 | 927861 | Noodverlichtingsarmatuurdecentraal gevoed |  | 1442.0008 |  |  | 34 | 63.021 - Zadkine: 63.24.10A - Vluchtweg armatuur+accupack | 1442 Noodverlichting en vluchtwegaanduiding | 63: Verlichting | [5 empty] | Ja |  | Electrotechniek |  | 4e verdieping
Zadkine; Benthemplein 15 | 927862 | Noodverlichtingsarmatuurdecentraal gevoed |  | 1442.0009 |  |  | 31 | 63.021 - Zadkine: 63.24.10A - Vluchtweg armatuur+accupack | 1442 Noodverlichting en vluchtwegaanduiding | 63: Verlichting | [5 empty] | Ja |  | Electrotechniek |  | 5e verdieping
Zadkine; Benthemplein 15 | 927863 | Noodverlichtingsarmatuurdecentraal gevoed |  | 1442.0010 |  |  | 35 | 63.021 - Zadkine: 63.24.10A - Vluchtweg armatuur+accupack | 1442 Noodverlichting en vluchtwegaanduiding | 63: Verlichting | [5 empty] | Ja |  | Electrotechniek |  | 6e verdieping
Zadkine; Benthemplein 15 | 927864 | Noodverlichtingsarmatuurdecentraal gevoed |  | 1442.0011 |  |  | 36 | 63.021 - Zadkine: 63.24.10A - Vluchtweg armatuur+accupack | 1442 Noodverlichting en vluchtwegaanduiding | 63: Verlichting | [5 empty] | Ja |  | Electrotechniek |  | 7e verdieping
Zadkine; Benthemplein 15 | 927865 | Noodverlichtingsarmatuurdecentraal gevoed |  | 1442.0012 |  |  | 39 | 63.021 - Zadkine: 63.24.10A - Vluchtweg armatuur+accupack | 1442 Noodverlichting en vluchtwegaanduiding | 63: Verlichting | [5 empty] | Ja |  | Electrotechniek |  | 8e verdieping
Zadkine; Benthemplein 15 | 927852 | Verlichtingsarmaturen PL |  | 1278.0001 |  |  | 605 | 63.023 - Zadkine 63.41.30A - Verlichtingsinstallaties | 1278 Verlichtingsinstallaties | 63: Verlichting | [5 empty] | Ja |  | Electrotechniek |  | Gebouw
Zadkine; Benthemplein 15 | 927853 | Verlichtingsarmaturen TL |  | 1278.0002 |  |  | 2565 | 63.023 - Zadkine 63.41.30A - Verlichtingsinstallaties | 1278 Verlichtingsinstallaties | 63: Verlichting | [5 empty] | Ja |  | Electrotechniek |  | Gebouw
Zadkine; Benthemplein 15 | 927866 | Brandmeldinstallatie |  | 1303.0001 |  |  | 1 | 65.162 - Zadkine: 65.11.10B - Brandmeldinstallatie | 1303 Brandmeldinstallatie | 65: Beveiliging | Ignis |  |  | 2016 |  | Ja |  | Electrotechniek
Zadkine; Benthemplein 15 | 936521 | Rookschermen |  | 1267.0001 | 65.11 Brandmeldinstallatie (1303.0001) | 65.11 Brandmeldinstallatie (1303.0001) | 3 |  | 1267 Elektrische deuropener | 65: Beveiliging | [5 empty] | Ja |  | Electrotechniek |  | rookschermen
Zadkine; Benthemplein 15 | 927868 | Ontruimingsinstallatie |  | 1317.0001 |  |  | 1 | 65.163 - Zadkine: 65.11.20 - Ontruimingsinstallatie | 1317 Ontruimingsinstallatie | 65: Beveiliging |  |  | Aantal lijnen: 10 stuks Aantal speakers: 69 stuks Digitale eindversterker 150 Watt BO-CD-150-EV Digitale eindversterker 250 Watt BO-CD-250-EV Digitale eindversterker 2x 250 Watt BO-CD-250-2-EV | 2016 |  | Ja |  | Electrotechniek
Zadkine; Benthemplein 15 | 927867 | inbraaksignaleringsinstallatie |  | 1312.0001 |  |  | 1 | 65.166 - Zadkine: 65.21.10 - Centrale inbraakbeveiligings installatie | 1312 Inbraakbeveiligingsinstallatie | 65: Beveiliging | [5 empty] | Ja |  | Electrotechniek
Zadkine; Benthemplein 15 | 927869 | Personenlift L001 |  | 1328.0001 |  |  | 1 | 66.003 - Zadkine: 66.11.10 - Liften, Personen Tractie | 1328 Personen lift | 66: Transport | Kone | NL054976 | Objectnummer : 303293202 | 1994 |  | Ja |  | Electrotechniek
Zadkine; Benthemplein 15 | 927870 | Personenlift L002 |  | 1328.0002 |  |  | 1 | 66.003 - Zadkine: 66.11.10 - Liften, Personen Tractie | 1328 Personen lift | 66: Transport | Kone | NL054972 | Objectnummer : 303293205 | 1994 |  | Ja |  | Electrotechniek
Zadkine; Benthemplein 15 | 927871 | Personenlift L003 |  | 1328.0003 |  |  | 1 | 66.003 - Zadkine: 66.11.10 - Liften, Personen Tractie | 1328 Personen lift | 66: Transport | Kone | NL054977 | Objectnummer : 303293203 | 1995 |  | Ja |  | Electrotechniek
Zadkine; Benthemplein 15 | 927872 | Personenlift L004 |  | 1328.0004 |  |  | 1 | 66.003 - Zadkine: 66.11.10 - Liften, Personen Tractie | 1328 Personen lift | 66: Transport | Kone | NL054973 | Objectnummer : 303293206 | 1995 |  | Ja |  | Electrotechniek
Zadkine; Benthemplein 15 | 927873 | Personenlift L005 |  | 1328.0005 |  |  | 1 | 66.003 - Zadkine: 66.11.10 - Liften, Personen Tractie | 1328 Personen lift | 66: Transport | Kone | NL054978 | Objectnummer : 303293201 | 1995 |  | Ja |  | Electrotechniek | 2023-05-03 09:48
Zadkine; Benthemplein 15 | 927874 | Personenlift L005A |  | 1328.0006 |  |  | 1 | 66.003 - Zadkine: 66.11.10 - Liften, Personen Tractie | 1328 Personen lift | 66: Transport | Kone | NL054981 | Objectnummer : 303293221 | 1995 |  | Ja |  | Electrotechniek
Zadkine; Benthemplein 15 | 927875 | Personenlift L006 |  | 1328.0007 |  |  | 1 | 66.003 - Zadkine: 66.11.10 - Liften, Personen Tractie | 1328 Personen lift | 66: Transport | Kone | NL054974 | Objectnummer : 303293207 | 1995 |  | Ja |  | Electrotechniek
Zadkine; Benthemplein 15 | 927876 | Personenlift L007 |  | 1328.0008 |  |  | 1 | 66.003 - Zadkine: 66.11.10 - Liften, Personen Tractie | 1328 Personen lift | 66: Transport | Kone | NL054979 | Objectnummer : 303293212 | 1994 |  | Ja |  | Electrotechniek
Zadkine; Benthemplein 15 | 927877 | Personenlift L007A |  | 1328.0009 |  |  | 1 | 66.003 - Zadkine: 66.11.10 - Liften, Personen Tractie | 1328 Personen lift | 66: Transport | Kone | NL054980 | Objectnummer : 303293213 | 1994 |  | Ja |  | Electrotechniek
Zadkine; Benthemplein 15 | 927878 | Personenlift L008 |  | 1328.0010 |  |  | 1 | 66.003 - Zadkine: 66.11.10 - Liften, Personen Tractie | 1328 Personen lift | 66: Transport | Kone | NL054975 | Objectnummer : 303293208 | 1995 |  | Ja |  | Electrotechniek
Zadkine; Benthemplein 15 | 916218 | Bemalingen |  | 1001.0001 |  |  | 1 |  | 1001 Bemalingen | 11: Bodemvoorzieningen | [5 empty] | Ja |  | Wtb/klimaat/M&R-techniek
Zadkine; Benthemplein 15 |  | Magneet filter kelder installatie
Zadkine; Benthemplein 15 |  | Luchtgordijn Teilingenstraat entree

## CMP-16
Deelgebouw | SMS assetnummer | Naam | Serienummer | Code | Onderdeel van asset | Gekoppeld aan asset | Eenheden | Recept | Receptuur | Bevestigen | Voorgesteld | Basis asset | NL/SfB Hoofdelementgroep | Merk keuze | Merk type | Notitie | Bouwjaar | Levensduur in maanden | Actief | Bedient | Discipline | Laatste storing | Laatste werkopdracht | Streef beschikbaarheid (uur p/j) | Opnemen in KPI meting | Referentie klant | Is element | Is component | Locatie omschrijving | Install. datum | Reden inactief | Storingsafkoop van toepassing | Uit gebruik nemen | Vervangen door asset | Alleen lezen | Transitie einddatum | VitaConnect | Transitie startdatum
Zadkine; Campusplein 16 Veiligheidsacademie | 947271 | Branddeuren |  | 1061.0001 |  |  | 11 |  |  | Nee |  | 1061 Branddeuren | 31: Buitenwandopeningen | [5 empty] | Ja |  | Wtb/klimaat/M&R-techniek |  | 2025-01-06 11:26 | 0.1 | Ja |  | Ja | Nee |  |  |  | Nee | Nee |  | Nee |  | Nee
Zadkine; Campusplein 16 Veiligheidsacademie | 929267 | Keerkleppen |  | 1041.0001 |  |  | 27 | 53.051 - Zadkine 53.10.00C - Terugslagklep koudtapwater |  | Nee |  | 1041 Terugslagklep water | 52: Afvoeren | [5 empty] | Ja |  | Wtb/klimaat/M&R-techniek |  | 2025-01-06 11:26 | 0 | Ja | CMP_16-1.004.53 | Nee | Ja | Gebouw |  |  | Nee | Nee |  | Nee |  | Nee
Zadkine; Campusplein 16 Veiligheidsacademie | 929266 | Leidingwerk Gebouw |  | 1444.0001 |  |  | 1 |  |  | Nee |  | 1444 Leidingwerk Gebouw | 53: Water | [5 empty] | Ja |  | Wtb/klimaat/M&R-techniek |  | 2025-01-06 11:26 | 0 | Ja |  | Ja | Nee | Gebouw |  |  | Nee | Nee |  | Nee |  | Nee
Zadkine; Campusplein 16 Veiligheidsacademie | 928069 | Drukverhogingsinstallatie |  | 1183.0001 |  |  | 1 | 53.047 - Zadkine: 53.14.00B - Pompinstallatie 3-4 pompen |  | Nee |  | 1183 Pompinstallatie,hydrofoor | 53: Water | Duijvelaar pompen | Cube DPVME 4/48 |  | 2013 |  | Ja |  | Wtb/klimaat/M&R-techniek |  | 2025-01-06 11:26 | 0 | Ja | CMP_16-1.001.53 | Ja | Nee | Begane grond ruimte 0.31 |  |  | Nee | Nee |  | Nee |  | Nee
Zadkine; Campusplein 16 Veiligheidsacademie | 928068 | Electr.boiler <= 30 ltr. |  | 1173.0001 |  |  | 5 | 53.049 - Zadkine: 53.21.20A - Electr.boiler <= 30 ltr. |  | Nee |  | 1173 Boiler elektrisch | 53: Water | Diversen | Diversen |  | 2013 |  | Ja | Warm tapwater | Wtb/klimaat/M&R-techniek |  | 2025-01-06 11:26 | 0 | Ja | CMP_16-1.002.53 | Ja | Nee | Pantry's |  |  | Nee | Nee |  | Nee |  | Nee
Zadkine; Campusplein 16 Veiligheidsacademie | 928071 | Split unit binnendeel Ruimte 0.15 |  | 1196.0001 |  |  | 1 | 55.168 - Zadkine 55.12.00E - VRF/Multisplit Buitendeel <10kW |  | Nee |  | 1196 Airco split/multisplit-installatie | 55: Koude-opwekking |  |  |  | 2015 |  | Ja |  | Wtb/klimaat/M&R-techniek |  | 2025-01-06 11:26 | 0 | Ja | CMP_16-1.006.55 | Ja | Nee | Ruimte 0.15 |  |  | Nee | Nee |  | Nee |  | Nee
Zadkine; Campusplein 16 Veiligheidsacademie | 928109 | Split unit buitendeel Ruimte 0.15 |  | 1065.0001 | 55.12 Split unit binnendeel Ruimte 0.15 (1196.0001) | 55.12 Split unit binnendeel Ruimte 0.15 (1196.0001) | 1 | 55.098 - Zadkine: 55.12.00F - Split unit buitendeel |  | Nee |  | 1065 Airco buitenunit | 55: Koude-opwekking |  |  |  | 2015 |  | Ja |  | Wtb/klimaat/M&R-techniek |  | 2025-01-06 11:26 | 0 | Ja | CMP_16-1.005.55 | Nee | Ja | Dak |  |  | Nee | Nee |  | Nee |  | Nee
Zadkine; Campusplein 16 Veiligheidsacademie | 928103 | Verdeler/verzamelaar |  | 1211.0001 |  |  | 1 |  |  | Nee |  | 1211 Verdeler/verzamelaar | 56: Warmtedistributie | Grundfos | MGE 905A2 |  | 2012 |  | Ja |  | Wtb/klimaat/M&R-techniek |  |  | 0 | Ja |  | Ja | Nee | Ruimte 0.42 |  |  | Nee | Nee |  | Nee |  | Nee
Zadkine; Campusplein 16 Veiligheidsacademie | 928110 | Circ.pomp Transport CV water |  | 1106.0001 | 56.10 Verdeler/verzamelaar (1211.0001) | 56.10 Verdeler/verzamelaar (1211.0001) | 2 | 56.105 - Zadkine 56.10.40A - Circ.pomp <= 50 mm |  | Nee |  | 1106 Pompen verwarming | 56: Warmtedistributie | Grundfos | MGE 905A2 | Transportpomp CV water | 2012 |  | Ja |  | Wtb/klimaat/M&R-techniek |  |  | 0 | Ja | CMP_16-1.010.56 | Nee | Ja | Ruimte 0.42 |  |  | Nee | Nee |  | Nee |  | Nee
Zadkine; Campusplein 16 Veiligheidsacademie | 928111 | Circ.pomp Transport CV water |  | 1106.0002 | 56.10 Verdeler/verzamelaar (1211.0001) | 56.10 Verdeler/verzamelaar (1211.0001) | 2 | 56.105 - Zadkine 56.10.40A - Circ.pomp <= 50 mm |  | Nee |  | 1106 Pompen verwarming | 56: Warmtedistributie | Grundfos | Magna 3 40-80 F220 | Transportpomp CV water | 2013 |  | Ja |  | Wtb/klimaat/M&R-techniek |  |  | 0 | Ja | CMP_16-1.014.56 | Nee | Ja | 3.50 |  |  | Nee | Nee |  | Nee |  | Nee
Zadkine; Campusplein 16 Veiligheidsacademie | 928112 | Circ.pomp Transport CV water |  | 1106.0003 | 56.10 Verdeler/verzamelaar (1211.0001) | 56.10 Verdeler/verzamelaar (1211.0001) | 1 | 56.105 - Zadkine 56.10.40A - Circ.pomp <= 50 mm |  | Nee |  | 1106 Pompen verwarming | 56: Warmtedistributie | Grundfos | UPS 40-30 F | Transportpomp CV water | 2012 |  | Ja |  | Wtb/klimaat/M&R-techniek |  |  | 0 | Ja | CMP_16-1.015.56 | Nee | Ja | 3.50 |  |  | Nee | Nee |  | Nee |  | Nee
Zadkine; Campusplein 16 Veiligheidsacademie | 928113 | Circ.pomp Transport CV water |  | 1106.0004 | 56.10 Verdeler/verzamelaar (1211.0001) | 56.10 Verdeler/verzamelaar (1211.0001) | 7 | 56.105 - Zadkine 56.10.40A - Circ.pomp <= 50 mm |  | Nee |  | 1106 Pompen verwarming | 56: Warmtedistributie | Grundfos | Alpha 2 25-40 | Transportpomp CV water | 2013 |  | Ja |  | Wtb/klimaat/M&R-techniek |  |  | 0 | Ja | CMP_16-1.017.56 | Nee | Ja | Diverse |  |  | Nee | Nee |  | Nee |  | Nee
Zadkine; Campusplein 16 Veiligheidsacademie | 928114 | Regelklep <= 50 mm +stelmotor |  | 1295.0001 | 56.10 Verdeler/verzamelaar (1211.0001) | 56.10 Verdeler/verzamelaar (1211.0001) | 1 | 56.107 - Zadkine 56.10.60A - Regelklep <= 50 mm + stelmotor |  | Nee |  | 1295 Motorbediende afsluiter | 56: Warmtedistributie | Belimo | SFR 24A-SR | Regelafsluiter | 2013 |  | Ja |  | Wtb/klimaat/M&R-techniek |  |  | 0 | Ja | CMP_16-1.011.56 | Nee | Ja | 0.42 |  |  | Nee | Nee |  | Nee |  | Nee
Zadkine; Campusplein 16 Veiligheidsacademie | 928115 | Regelklep <=50 mm +stelmotor |  | 1295.0002 | 56.10 Verdeler/verzamelaar (1211.0001) | 56.10 Verdeler/verzamelaar (1211.0001) | 2 | 56.107 - Zadkine 56.10.60A - Regelklep <= 50 mm + stelmotor |  | Nee |  | 1295 Motorbediende afsluiter | 56: Warmtedistributie |  | CVSM-1 M (05 20 10-05) | Servomotor | 2012 |  | Ja |  | Wtb/klimaat/M&R-techniek |  |  | 0 | Ja | CMP_16-1.016.56 | Nee | Ja | 3.50 |  |  | Nee | Nee |  | Nee |  | Nee
Zadkine; Campusplein 16 Veiligheidsacademie | 928072 | Vloerverwarming (incl.verd.) |  | 1212.0001 |  |  | 2 | 56.111 - Zadkine 56.13.00A - Vloerverwarming (incl.verd.) |  | Nee |  | 1212 Vloerverwarming (incl. verdeler) | 56: Warmtedistributie | WTH | Vloerverwarmingsverdeler | 4 groep vloerverw. verd. | 2013 |  | Ja |  | Wtb/klimaat/M&R-techniek |  |  | 0 | Ja | CMP_16-1.007.56 | Ja | Nee | Ruimte 0.02 & 2.40 |  |  | Nee | Nee |  | Nee |  | Nee
Zadkine; Campusplein 16 Veiligheidsacademie | 928073 | Vloerverwarming (incl.verd.) |  | 1212.0002 |  |  | 1 | 56.111 - Zadkine 56.13.00A - Vloerverwarming (incl.verd.) |  | Nee |  | 1212 Vloerverwarming (incl. verdeler) | 56: Warmtedistributie | WTH | Vloerverwarmingsverdeler | 3 groep vloerverw. verd. | 2013 |  | Ja |  | Wtb/klimaat/M&R-techniek |  |  | 0 | Ja | CMP_16-1.008.56 | Ja | Nee | Ruimte 0.04 |  |  | Nee | Nee |  | Nee |  | Nee
Zadkine; Campusplein 16 Veiligheidsacademie | 928074 | Vloerverwarming (incl.verd.) |  | 1212.0003 |  |  | 1 | 56.111 - Zadkine 56.13.00A - Vloerverwarming (incl.verd.) |  | Nee |  | 1212 Vloerverwarming (incl. verdeler) | 56: Warmtedistributie | WTH | Vloerverwarmingsverdeler | 5 groep vloerverw. verd. | 2013 |  | Ja |  | Wtb/klimaat/M&R-techniek |  |  | 0 | Ja | CMP_16-1.009.56 | Ja | Nee | Ruimte 0.22 |  |  | Nee | Nee |  | Nee |  | Nee
Zadkine; Campusplein 16 Veiligheidsacademie | 928075 | Vloerverwarming (incl.verd.) |  | 1212.0004 |  |  | 1 | 56.111 - Zadkine 56.13.00A - Vloerverwarming (incl.verd.) |  | Nee |  | 1212 Vloerverwarming (incl. verdeler) | 56: Warmtedistributie | WTH | Vloerverwarmingsverdeler | 8 groep vloerverw. verd. | 2013 |  | Ja |  | Wtb/klimaat/M&R-techniek |  |  | 0 | Ja | CMP_16-1.012.56 | Ja | Nee | Ruimte 1.09 |  |  | Nee | Nee |  | Nee |  | Nee
Zadkine; Campusplein 16 Veiligheidsacademie | 928076 | Vloerverwarming (incl.verd.) |  | 1212.0005 |  |  | 1 | 56.111 - Zadkine 56.13.00A - Vloerverwarming (incl.verd.) |  | Nee |  | 1212 Vloerverwarming (incl. verdeler) | 56: Warmtedistributie | WTH | Vloerverwarmingsverdeler | 6 groep vloerverw. verd. | 2013 |  | Ja |  | Wtb/klimaat/M&R-techniek |  |  | 0 | Ja | CMP_16-1.013.56 | Ja | Nee | Ruimte 2.09 & 3.40 |  |  | Nee | Nee |  | Nee |  | Nee
Zadkine; Campusplein 16 Veiligheidsacademie | 928077 | Ventilator <= 1,6 m3/s |  | 1214.0001 |  |  | 1 | 57.119 - Zadkine 57.51.10A - Ventilator <= 1,6 m3/s |  | Nee |  | 1214 Dakventilator | 57: Luchtbehandeling |  | DVK 550R |  | 2013 |  | Ja |  | Wtb/klimaat/M&R-techniek |  | 2025-01-06 11:26 | 0 | Ja | CMP_16-1.020.57 | Ja | Nee | Dak |  |  | Nee | Nee |  | Nee |  | Nee
Zadkine; Campusplein 16 Veiligheidsacademie | 928078 | Ventilator <= 1,6 m3/s |  | 1214.0002 |  |  | 1 | 57.119 - Zadkine 57.51.10A - Ventilator <= 1,6 m3/s |  | Nee |  | 1214 Dakventilator | 57: Luchtbehandeling | Smitsair |  |  | 2013 |  | Ja |  | Wtb/klimaat/M&R-techniek |  | 2025-01-06 11:26 | 0 | Ja | CMP_16-1.021.57 | Ja | Nee | Dak |  |  | Nee | Nee |  | Nee |  | Nee
Zadkine; Campusplein 16 Veiligheidsacademie | 928079 | Ventilator <= 1,6 m3/s |  | 1214.0003 |  |  | 1 | 57.119 - Zadkine 57.51.10A - Ventilator <= 1,6 m3/s |  | Nee |  | 1214 Dakventilator | 57: Luchtbehandeling |  | MX 110+WS |  | 2015 |  | Ja |  | Wtb/klimaat/M&R-techniek |  | 2025-01-06 11:26 | 0 | Ja | CMP_16-1.022.57 | Ja | Nee | Dak |  |  | Nee | Nee |  | Nee |  | Nee
Zadkine; Campusplein 16 Veiligheidsacademie | 928080 | Ventilator <= 1,6 m3/s |  | 1214.0004 |  |  | 1 | 57.119 - Zadkine 57.51.10A - Ventilator <= 1,6 m3/s |  | Nee |  | 1214 Dakventilator | 57: Luchtbehandeling |  | VDA 250/4 EC+WS |  | 2013 |  | Ja |  | Wtb/klimaat/M&R-techniek |  | 2025-01-06 11:26 | 0 | Ja | CMP_16-1.023.57 | Ja | Nee | Dak |  |  | Nee | Nee |  | Nee |  | Nee
Zadkine; Campusplein 16 Veiligheidsacademie | 928081 | LBK VK + WTW 6 - 9 m3/s |  | 1226.0001 |  |  | 2 | 57.114 - Zadkine: 57.71.40C5 - LBK VK + WTW 6 - 9 m3/s |  | Nee |  | 1226 LBK verwarmen/koelen + WTW | 57: Luchtbehandeling |  | AT4 20x24 |  | 2013 |  | Ja |  | Wtb/klimaat/M&R-techniek |  | 2025-01-06 11:26 | 0 | Ja | CMP_16-1.018.57 | Ja | Nee | 3e Verd. TR 3.50 |  |  | Nee | Nee |  | Nee |  | Nee
Zadkine; Campusplein 16 Veiligheidsacademie | 928082 | Warmterugwinunit |  | 1238.0001 |  |  | 1 | 57.120 - Zadkine 57.52.10B - Warmteterugwinunit |  | Nee |  | 1238 Ventilatorbox WTW (woning) | 57: Luchtbehandeling |  | WHR 950 |  | 2013 |  | Ja |  | Wtb/klimaat/M&R-techniek |  | 2025-01-06 11:26 | 0 | Ja | CMP_16-1.019.57 | Ja | Nee | 0.05 |  |  | Nee | Nee |  | Nee |  | Nee
Zadkine; Campusplein 16 Veiligheidsacademie | 928104 | Regelinstallatie |  | 1244.0001 |  |  | 1 |  |  | Nee |  | 1244 Regelinstallatie | 58: Regeling klimaat en sanitair | PRIVA | Priva HX8E |  | 2013 |  | Ja |  | Wtb/klimaat/M&R-techniek |  | 2022-05-16 16:22 | 0 | Ja |  | Ja | Nee | 3.50 |  |  | Nee | Nee |  | Nee |  | Nee
Zadkine; Campusplein 16 Veiligheidsacademie | 928116 | Regelkast RK 1 t.b.v. LBK 1, LBK2, CV |  | 1154.0001 | 58.20 Regelinstallatie (1244.0001) | 58.20 Regelinstallatie (1244.0001) | 1 | 58.033 - Zadkine: 58.20.10C - Regelkast+regelapp,10-19 regelkringen |  | Nee |  | 1154 Regelkast (conventioneel/elektronisch/PLC) | 58: Regeling klimaat en sanitair | PRIVA | Priva HX8E |  | 2013 |  | Ja |  | Wtb/klimaat/M&R-techniek |  | 2025-01-06 11:26 | 0 | Ja | CMP_16-1.024.58 | Nee | Ja | 3.50 |  |  | Nee | Nee |  | Nee |  | Nee
Zadkine; Campusplein 16 Veiligheidsacademie | 928083 | Hoofdverdeelinrichting (groepenkast) VAHVK |  | 1248.0001 |  |  | 1 | 61.017 - Zadkine: 61.51.20C - Hoofdverdeelinrichting |  | Nee |  | 1248 Hoofdverdeelinrichting | 61: Centrale elektrotechnische voorzieningen | Legrand | SG-HVK |  | 2013 |  | Ja |  | Electrotechniek |  | 2025-01-06 11:26 | 0 | Ja | CMP_16-1.025.61 | Ja | Nee | BG Ruimte 0.033 |  |  | Nee | Nee |  | Nee |  | Nee
Zadkine; Campusplein 16 Veiligheidsacademie | 928086 | Onderverdeelinrichting (groepenkast) VAKK0-1 |  | 1261.0001 |  |  | 1 | 62.013 - Zadkine 62.31.10A - Krachtgroepenkast |  | Nee |  | 1261 Krachtinstallatie | 62: Krachtstroom | Legrand | VAKK0-1 |  | 2013 |  | Ja |  | Electrotechniek |  | 2025-01-06 11:26 | 0 | Ja | CMP_16-1.029.62 | Ja | Nee | Ruimte 0.012 |  |  | Nee | Nee |  | Nee |  | Nee
Zadkine; Campusplein 16 Veiligheidsacademie | 928087 | Onderverdeelinrichting (groepenkast) VALK0-1 |  | 1261.0002 |  |  | 1 | 62.013 - Zadkine 62.31.10A - Krachtgroepenkast |  | Nee |  | 1261 Krachtinstallatie | 62: Krachtstroom | Legrand | VALK0-1 |  | 2013 |  | Ja |  | Electrotechniek |  | 2025-01-06 11:26 | 0 | Ja | CMP_16-1.028.62 | Ja | Nee | Ruimte 0.033 |  |  | Nee | Nee |  | Nee |  | Nee
Zadkine; Campusplein 16 Veiligheidsacademie | 928088 | Onderverdeelinrichting (groepenkast) VALK0-1-Pantry |  | 1261.0003 |  |  | 1 | 62.013 - Zadkine 62.31.10A - Krachtgroepenkast |  | Nee |  | 1261 Krachtinstallatie | 62: Krachtstroom | Legrand | VALK0-1-Pantry |  | 2013 |  | Ja |  | Electrotechniek |  | 2025-01-06 11:26 | 0 | Ja | CMP_16-1.033.62 | Ja | Nee | Kantine/pantry |  |  | Nee | Nee |  | Nee |  | Nee
Zadkine; Campusplein 16 Veiligheidsacademie | 928089 | Onderverdeelinrichting (groepenkast) VALK1-1 |  | 1261.0004 |  |  | 1 | 62.013 - Zadkine 62.31.10A - Krachtgroepenkast |  | Nee |  | 1261 Krachtinstallatie | 62: Krachtstroom | Hager | VALK1-1 |  | 2013 |  | Ja |  | Electrotechniek |  | 2025-01-06 11:26 | 0 | Ja | CMP_16-1.030.62 | Ja | Nee | Ruimte 1.012 |  |  | Nee | Nee |  | Nee |  | Nee
Zadkine; Campusplein 16 Veiligheidsacademie | 928090 | Onderverdeelinrichting (groepenkast) VALK2-1 |  | 1261.0005 |  |  | 1 | 62.013 - Zadkine 62.31.10A - Krachtgroepenkast |  | Nee |  | 1261 Krachtinstallatie | 62: Krachtstroom | Legrand | VALK 2-1 |  | 2013 |  | Ja |  | Electrotechniek |  | 2025-01-06 11:26 | 0 | Ja | CMP_16-1.031.62 | Ja | Nee | Ruimte 2.012 |  |  | Nee | Nee |  | Nee |  | Nee
Zadkine; Campusplein 16 Veiligheidsacademie | 928091 | Onderverdeelinrichting (groepenkast) VALK3-1 |  | 1261.0006 |  |  | 1 | 62.013 - Zadkine 62.31.10A - Krachtgroepenkast |  | Nee |  | 1261 Krachtinstallatie | 62: Krachtstroom | Legrand | VALK 3-1 |  | 2013 |  | Ja |  | Electrotechniek |  | 2025-01-06 11:26 | 0 | Ja | CMP_16-1.032.62 | Ja | Nee | Ruimte 3.050 |  |  | Nee | Nee |  | Nee |  | Nee
Zadkine; Campusplein 16 Veiligheidsacademie | 928092 | Noodverlichtingsarmatuur centraal |  | 1442.0001 |  |  | 24 | 63.021 - Zadkine: 63.24.10A - Vluchtweg armatuur+accupack |  | Nee |  | 1442 Noodverlichting en vluchtwegaanduiding | 63: Verlichting | Van Lien | IND08A/ZT DEC |  | 2013 |  | Ja |  | Electrotechniek |  | 2025-01-06 11:26 | 0 | Ja | CMP_16-1.034.63 | Ja | Nee | Gebouw |  |  | Nee | Nee |  | Nee |  | Nee
Zadkine; Campusplein 16 Veiligheidsacademie | 928093 | Orientatie Noodverlichtingsarmatuur |  | 1442.0002 |  |  | 40 | 63.021 - Zadkine: 63.24.10A - Vluchtweg armatuur+accupack |  | Nee |  | 1442 Noodverlichting en vluchtwegaanduiding | 63: Verlichting |  |  |  | 2006 |  | Ja |  | Electrotechniek |  | 2025-01-06 11:26 | 0 | Ja | CMP_16-1.035.63 | Ja | Nee | famastar |  |  | Nee | Nee |  | Nee |  | Nee
Zadkine; Campusplein 16 Veiligheidsacademie | 928095 | Intercominstallaties Hoofdpost |  | 1287.0001 |  |  | 1 | 64.018 - Zadkine 64.22.10 - Intercominstallatie |  | Nee |  | 1287 Intercominstallatie | 64: Communicatie | Siedle | Intercom |  | 2013 |  | Ja |  | Electrotechniek |  |  | 0 | Ja | CMP_16-1.036.64 | Ja | Nee | Ruimte 0.04 |  |  | Nee | Nee |  | Nee |  | Nee
Zadkine; Campusplein 16 Veiligheidsacademie | 928094 | Geluidinstallaties Omroep paneel |  | 1286.0001 |  |  | 1 | 64.019 - Zadkine 64.24.00A - Geluidsinstallatie object |  | Nee |  | 1286 Geluidsinstallatie | 64: Communicatie | Hacousto |  |  | 2013 |  | Ja |  | Electrotechniek |  |  | 0 | Ja | CMP_16-1.037.64 | Ja | Nee | 0.04 |  |  | Nee | Nee |  | Nee |  | Nee
Zadkine; Campusplein 16 Veiligheidsacademie | 936552 | Ontruimingsinstallatie |  | 1317.0003 |  |  | 1 |  |  | Nee |  | 1317 Ontruimingsinstallatie | 65: Beveiliging | [5 empty] | Ja |  | Wtb/klimaat/M&R-techniek |  |  | 0 | Ja |  | Ja | Nee |  |  |  | Nee | Nee |  | Nee |  | Nee
Zadkine; Campusplein 16 Veiligheidsacademie | 928097 | Brandmeldinstallatie |  | 1303.0001 |  |  | 1 |  | 65111006: Brandmeldinstallatie, Algemeen | Nee |  | 1303 Brandmeldinstallatie | 65: Beveiliging | Hertek BV | Brandweerpaneel Penta 5400 |  | 2013 |  | Ja |  | Electrotechniek |  | 2025-08-01 11:49 | 0 | Ja | CMP_16-1.040.65 | Ja | Nee | Ruimte 0.33 |  |  | Nee | Nee |  | Nee |  | Nee
Zadkine; Campusplein 16 Veiligheidsacademie | 936553 | Brandmeldinstallatie - Ontruimingspaneel |  | 1602.0001 | 65.11 Brandmeldinstallatie (1303.0001) | 65.11 Brandmeldinstallatie (1303.0001) | 1 |  |  | Nee |  | 1602 Brandweerpaneel | 65: Beveiliging | Hacousto |  |  | 2013 |  | Ja |  | Electrotechniek |  | 2022-05-16 16:22 | 0 | Ja | 65 | Nee | Ja | Campus Hoogvliet VeiligheidsAcademie Campusplein 16 |  |  | Nee | Nee |  | Nee |  | Nee
Zadkine; Campusplein 16 Veiligheidsacademie | 1026827 | inbraaksignaleringsinstallatie |  | 15500.0001 |  |  | 1 |  | 65214006: Installatie centrale <16 zone's, Inbraak | Nee |  | 15500 Inbraakbeveiligingscentrale | 65: Beveiliging | Alphatronics | AlphaVision ML |  | 2013 |  | Ja |  | Electrotechniek |  |  | 0 | Ja | CMP_16-1.041.65 | Ja | Nee | 0.33 |  |  | Nee | Nee |  | Nee |  | Nee
Zadkine; Campusplein 16 Veiligheidsacademie | 1026931 | inbraaksignaleringsinstallatie |  | 15500.0002 |  |  | 1 |  | 65214006: Installatie centrale <16 zone's, Inbraak | Nee |  | 15500 Inbraakbeveiligingscentrale | 65: Beveiliging | Alphatronics | AlphaVision ML |  | 2013 |  | Ja |  | Electrotechniek |  |  | 0 | Ja | CMP_16-1.041.65 | Ja | Nee | 0.33 |  |  | Nee | Nee |  | Nee |  | Nee
Zadkine; Campusplein 16 Veiligheidsacademie | 1026938 | inbraaksignaleringsinstallatie |  | 15500.0003 |  |  | 1 |  | 65214006: Installatie centrale <16 zone's, Inbraak | Nee |  | 15500 Inbraakbeveiligingscentrale | 65: Beveiliging | Alphatronics | AlphaVision ML |  | 2013 |  | Ja |  | Electrotechniek |  | 2025-03-05 08:44 | 0 | Ja | CMP_16-1.041.65 | Ja | Nee | 0.33 |  |  | Nee | Nee |  | Nee |  | Nee
Zadkine; Campusplein 16 Veiligheidsacademie | 928099 | Alarminst. mindervalide toilet |  | 1314.0001 |  |  | 1 | 65.169 - Zadkine 65.41.00 - Alarminst. mindervalide toilet |  | Nee |  | 1314 Mindervaliden toilet alarminstallatie | 65: Beveiliging |  | Miva | Signaallamp, zoemer, trekkoord, afstelknop | 2013 |  | Ja |  | Electrotechniek |  |  | 0 | Ja | CMP_16-1.038.65 | Ja | Nee | 0.07 |  |  | Nee | Nee |  | Nee |  | Nee
Zadkine; Campusplein 16 Veiligheidsacademie | 928096 | Overspanningbeveiligingen |  | 1246.0001 |  |  | 1 | 65.167 - Zadkine: 65.34.00 - Overspanningsbeveiliging |  | Nee |  | 1246 Beveiliging overspanning | 65: Beveiliging |  | Dehn Guard DG mod 275 | Overspanningsbeveiliging OVK | 2013 |  | Ja |  | Electrotechniek |  | 2022-05-16 16:22 | 0 | Ja | CMP_16-1.043.65 | Ja | Nee | Diverse |  |  | Nee | Nee |  | Nee |  | Nee
Zadkine; Campusplein 16 Veiligheidsacademie | 928084 | Bliksembeveiliging |  | 1302.0001 |  |  | 16 | 65.161 - Zadkine: 61.71.00 - Bliksembeveiligingsinstallatie |  | Nee |  | 1302 Bliksembeveiligingsinstallaties | 65: Beveiliging |  |  | 16 meeteenheden | 2013 |  | Ja |  | Electrotechniek |  | 2025-01-06 11:26 | 0 | Ja | CMP_16-1.026.61 | Ja | Nee | Dak |  |  | Nee | Nee |  | Nee |  | Nee
Zadkine; Campusplein 16 Veiligheidsacademie | 928085 | Veiligheidsaarding |  | 1302.0002 |  |  | 1 | 65.161 - Zadkine: 61.71.00 - Bliksembeveiligingsinstallatie |  | Nee |  | 1302 Bliksembeveiligingsinstallaties | 65: Beveiliging |  |  | Hoofdaardrail | 2013 |  | Ja |  | Electrotechniek |  |  | 0 | Ja | CMP_16-1.027.61 | Ja | Nee | Ruimte 0.33 |  |  | Nee | Nee |  | Nee |  | Nee
Zadkine; Campusplein 16 Veiligheidsacademie | 948995 | Bliksembeveiligingsinstallaties |  | 1302.0003 |  |  | 1 |  |  | Nee |  | 1302 Bliksembeveiligingsinstallaties | 65: Beveiliging | [5 empty] | Ja |  | Wtb/klimaat/M&R-techniek |  |  | 2 | Ja |  | Ja | Nee |  |  |  | Nee | Nee |  | Nee |  | Nee
Zadkine; Campusplein 16 Veiligheidsacademie | 928102 | Elektrische lift |  | 1328.0001 |  |  | 1 | 66.003 - Zadkine: 66.11.10 - Liften, Personen Tractie |  | Nee |  | 1328 Personen lift | 66: Transport | Kone | Monospace | TÜV-ID 55377 | 2013 |  | Ja |  | Electrotechniek |  | 2025-01-06 11:26 | 0 | Ja | CMP_16-1.045.66 | Ja | Nee |  |  |  | Nee | Nee |  | Nee |  | Nee
Zadkine; Campusplein 16 Veiligheidsacademie | 916216 | Bemalingen |  | 1001.0001 |  |  | 1 |  |  | Nee |  | 1001 Bemalingen | 11: Bodemvoorzieningen | [5 empty] | Ja |  | Wtb/klimaat/M&R-techniek |  |  | 1 | Ja |  | Ja | Nee |  |  |  | Nee | Nee |  | Nee |  | Nee

## CMP-5
Deelgebouw | SMS assetnummer | Naam | Serienummer | Code | Onderdeel van asset | Gekoppeld aan asset | Eenheden | Recept | Receptuur | Bevestigen | Voorgesteld | Basis asset | NL/SfB Hoofdelementgroep | Merk keuze | Merk type | Notitie | Bouwjaar | Levensduur in maanden | Actief | Bedient | Discipline | Laatste storing | Laatste werkopdracht | Streef beschikbaarheid (uur p/j) | Opnemen in KPI meting | Referentie klant | Is element | Is component | Locatie omschrijving | Install. datum | Reden inactief | Storingsafkoop van toepassing | Uit gebruik nemen | Vervangen door asset | Alleen lezen | Transitie einddatum | VitaConnect | Transitie startdatum
Zadkine; Campusplein 5 Haarstudio |  | Warmteterugwinunit kruisstroomwisselaar |  |  |  | 1 | [6 empty] | 57: Luchtbehandeling | Exhousto | Nr 4549232/2013 Code 3142 |  | 2013
Zadkine; Campusplein 5 Haarstudio |  | Regelkleppen en stelmotoren warmtedistributie |  |  |  | 1 | [6 empty] | 56: Warmtedistributie | Belimo |  |  | 2016
Zadkine; Campusplein 5 Haarstudio |  | Circ.pomp verwarming |  |  |  | 1 | [6 empty] | 56: Warmtedistributie | Grundfos |  |  | 2016
Zadkine; Campusplein 5 Haarstudio |  | Vloerverwarming (incl.verd.) |  |  |  | 1 | [6 empty] | 56: Warmtedistributie | WTH |  |  | 2016
Zadkine; Campusplein 5 Haarstudio |  | Vloerverwarming (incl.verd.) |  |  |  | 1 | [6 empty] | 56: Warmtedistributie | WTH |  |  | 2016
Zadkine; Campusplein 5 Haarstudio |  | Noodverlichtingarmaturen |  |  |  | 1 | [6 empty] | 63: Verlichting | Van Lien | IND08A/ZT DEC |  | 2013
Zadkine; Campusplein 5 Haarstudio |  | Noodverlichtingarmaturen |  |  |  | 1 | [6 empty] | 63: Verlichting | Van Lien | IND08A/ZT DEC |  | 2013
Zadkine; Campusplein 5 Haarstudio |  | Noodverlichtingarmaturen |  |  |  | 1 | [6 empty] | 63: Verlichting | Van Lien | IND08A/ZT DEC |  | 2013
Zadkine; Campusplein 5 Haarstudio |  | Noodverlichtingarmaturen |  |  |  | 1 | [6 empty] | 63: Verlichting | Van Lien | IND08A/ZT DEC |  | 2013
Zadkine; Campusplein 5 Haarstudio |  | Noodverlichtingarmaturen |  |  |  | 1 | [6 empty] | 63: Verlichting | Van Lien | IND08A/ZT DEC |  | 2013
Zadkine; Campusplein 5 Haarstudio |  | Noodverlichtingarmaturen |  |  |  | 1 | [6 empty] | 63: Verlichting | Van Lien | IND08A/ZT DEC |  | 2013
Zadkine; Campusplein 5 Haarstudio |  | Noodverlichtingarmaturen |  |  |  | 1 | [6 empty] | 63: Verlichting | Van Lien | IND08A/ZT DEC |  | 2013
Zadkine; Campusplein 5 Haarstudio |  | Noodverlichtingarmaturen |  |  |  | 1 | [6 empty] | 63: Verlichting | Van Lien | IND08A/ZT DEC |  | 2013
Zadkine; Campusplein 5 Haarstudio |  | Noodverlichtingarmaturen |  |  |  | 1 | [6 empty] | 63: Verlichting | Van Lien | IND08A/ZT DEC |  | 2013
Zadkine; Campusplein 5 Haarstudio |  | Noodverlichtingarmaturen |  |  |  | 1 | [6 empty] | 63: Verlichting | Van Lien | IND08A/ZT DEC |  | 2013
Zadkine; Campusplein 5 Haarstudio |  | Noodverlichtingarmaturen |  |  |  | 1 | [6 empty] | 63: Verlichting | Van Lien | IND08A/ZT DEC |  | 2013
Zadkine; Campusplein 5 Haarstudio |  | Hoofdverdeelinrichting (groepenkast) HKL-S |  |  |  | 1 | [6 empty] | 61: Centrale elektrotechnische voorzieningen | Eaton
Zadkine; Campusplein 5 Haarstudio |  | Keerkleppen |  |  |  | 19 | [6 empty] | 52: Afvoeren
Zadkine; Campusplein 5 Haarstudio |  | Monstername Legionellapreventie (1e beurt) |  |  |  | 2 | [6 empty] | 53: Water
Zadkine; Campusplein 5 Haarstudio |  | Monstername Legionellapreventie (2e beurt) |  |  |  | 2 | [6 empty] | 53: Water
Zadkine; Campusplein 5 Haarstudio |  | inbraaksignaleringsinstallatie |  |  |  | 1 | [6 empty] | 53: Water
Zadkine; Campusplein 5 Haarstudio |  | Close -in/up boiler |  |  |  | 1 | [6 empty] | 53: Water | Ltho Daalderop | Close-10

## CMP - 8
Deelgebouw | SMS assetnummer | Naam | Serienummer | Code | Onderdeel van asset | Gekoppeld aan asset | Eenheden | Recept | Receptuur | Bevestigen | Voorgesteld | Basis asset | NL/SfB Hoofdelementgroep | Merk keuze | Merk type | Notitie | Bouwjaar | Levensduur in maanden | Actief | Bedient | Discipline | Laatste storing | Laatste werkopdracht | Streef beschikbaarheid (uur p/j) | Opnemen in KPI meting | Referentie klant | Is element | Is component | Locatie omschrijving | Install. datum | Reden inactief | Storingsafkoop van toepassing | Uit gebruik nemen | Vervangen door asset | Alleen lezen | Transitie einddatum | VitaConnect | Transitie startdatum
Zadkine; Campusplein 8 Sportgebouw | Onbekend | Keerklepcontrole |  |  |  |  | 31 |  | 53.051 - Zadkine 53.10.00C - Terugslagklep koudtapwater |  |  | 1041 Terugslagklep water | 52: Afvoeren

## EIK-88
Deelgebouw | SMS assetnummer | Naam | Serienummer | Code | Onderdeel van asset | Gekoppeld aan asset | Eenheden | Recept | Receptuur | Bevestigen | Voorgesteld | Basis asset | NL/SfB Hoofdelementgroep | Merk keuze | Merk type | Notitie | Bouwjaar | Levensduur in maanden | Actief | Bedient | Discipline | Laatste storing | Laatste werkopdracht | Streef beschikbaarheid (uur p/j) | Opnemen in KPI meting | Referentie klant | Is element | Is component | Locatie omschrijving | Install. datum | Reden inactief | Storingsafkoop van toepassing | Uit gebruik nemen | Vervangen door asset | Alleen lezen | Transitie einddatum | VitaConnect | Transitie startdatum
Zadkine; Eikenlaan 88 | 928188 | Schuifdeur Elektrisch |  | 1062.0001 |  |  | 1 | 31.007 - Zadkine: 31.32.10 - Schuifdeur buiten elektrisch |  | Nee |  | 1062 Deuren (elektrisch bediend) | 31: Buitenwandopeningen |  |  |  | 2008 |  | Ja |  | Electrotechniek |  | 2025-01-03 15:34 | 0 | Ja | EIK_88-1.001.31 | Ja | Nee | Begane Grond |  |  | Nee | Nee |  | Nee |  | Nee
Zadkine; Eikenlaan 88 | 928190 | Atmosferische gasketel 1 | 0828902741890 | 1150.0001 |  |  | 1 | 51.057 - Zadkine: 51.21.10K - Atm. gasketel 130-200 kW HR |  | Nee |  | 1150 Atmosferische gasketel HR | 51: Warmte-opwekking | Remeha | Gas 210 Eco Pro 200 6 leden | Serienr. 0828902741890 | 2008 |  | Ja | Eikenlaan | Wtb/klimaat/M&R-techniek |  | 2025-01-03 15:34 | 0 | Ja | EIK_88-1.002.51 | Ja | Nee | Stookruimte 3e verd. |  |  | Nee | Nee |  | Nee |  | Nee
Zadkine; Eikenlaan 88 | 928191 | Atmosferische gasketel 2 | 0829602742790 | 1150.0002 |  |  | 1 | 51.057 - Zadkine: 51.21.10K - Atm. gasketel 130-200 kW HR |  | Nee |  | 1150 Atmosferische gasketel HR | 51: Warmte-opwekking | Remeha | Gas 210 Eco Pro 200 6 leden | Serienr. 0829602742790 | 2008 |  | Ja | Eikenlaan | Wtb/klimaat/M&R-techniek |  | 2025-01-03 15:34 | 0 | Ja | EIK_88-1.003.51 | Ja | Nee | Stookruimte 3e verd. |  |  | Nee | Nee |  | Nee |  | Nee
Zadkine; Eikenlaan 88 | 928192 | Atmosferische gasketel 3 | 0828902741900 | 1150.0003 |  |  | 1 | 51.057 - Zadkine: 51.21.10K - Atm. gasketel 130-200 kW HR |  | Nee |  | 1150 Atmosferische gasketel HR | 51: Warmte-opwekking | Remeha | Gas 210 Eco Pro 200 6 leden | Serienr. 0828902741900 | 2008 |  | Ja | Eikenlaan | Wtb/klimaat/M&R-techniek |  | 2025-01-03 15:34 | 0 | Ja | EIK_88-1.004.51 | Ja | Nee | Stookruimte 3e verd. |  |  | Nee | Nee |  | Nee |  | Nee
Zadkine; Eikenlaan 88 | 928193 | Atmosferische gasketel 4 | 0829502742650 | 1150.0004 |  |  | 1 | 51.057 - Zadkine: 51.21.10K - Atm. gasketel 130-200 kW HR |  | Nee |  | 1150 Atmosferische gasketel HR | 51: Warmte-opwekking | Remeha | Gas 210 Eco Pro 200 6 leden | Serienr. 0829502742650 | 2008 |  | Ja | Eikenlaan | Wtb/klimaat/M&R-techniek |  | 2025-01-03 15:34 | 0 | Ja | EIK_88-1.005.51 | Ja | Nee | Stookruimte 3e verd. |  |  | Nee | Nee |  | Nee |  | Nee
Zadkine; Eikenlaan 88 | 936590 | Atmosferische gasketel 1 HR |  | 1150.0007 |  |  | 1 | 51.057 - Zadkine: 51.21.10K - Atm. gasketel 130-200 kW HR |  | Nee |  | 1150 Atmosferische gasketel HR | 51: Warmte-opwekking | Remeha | Gas 5A - HR - 20 leden | 693 kW | 1993 |  | Ja |  | Wtb/klimaat/M&R-techniek |  |  | 0 | Ja |  | Ja | Nee | Stookruimte 3e verd. |  |  | Nee | Nee |  | Nee |  | Nee
Zadkine; Eikenlaan 88 | 936591 | Atmosferische gasketel 2 VR |  | 1150.0008 |  |  | 1 | 51.057 - Zadkine: 51.21.10K - Atm. gasketel 130-200 kW HR |  | Nee |  | 1150 Atmosferische gasketel HR | 51: Warmte-opwekking | Remeha | Gas 5A - 22 leden | 693 kW | 1993 |  | Ja |  | Wtb/klimaat/M&R-techniek |  |  | 0 | Ja |  | Ja | Nee | Stookruimte 3e verd. |  |  | Nee | Nee |  | Nee |  | Nee
Zadkine; Eikenlaan 88 | 928189 | Gasketel tbv Boiler | 0914606697540 | 1149.0001 |  |  | 1 | 51.064 - Zadkine 51.21.10B - Atm. gasketel 30-65 kW |  | Nee |  | 1149 Atmosferische gasketel | 51: Warmte-opwekking | Remeha | Quinta 45 | Serienr. 0914606697540 | 2009 |  | Ja | Boiler 500L | Wtb/klimaat/M&R-techniek |  | 2025-01-03 15:34 | 0 | Ja | EIK_88-1.006.51 | Ja | Nee | Stookruimte 3e verd. |  |  | Nee | Nee |  | Nee |  | Nee
Zadkine; Eikenlaan 88 | 928255 | Pompinstallaties |  | 1170.0001 |  |  | 1 |  |  | Nee |  | 1170 Pompinstallaties | 52: Afvoeren | Duijvelaar pompen | HU3 DPVE4-20 DPC DOL |  | 2009 |  | Ja |  | Wtb/klimaat/M&R-techniek |  |  | 0 | Ja |  | Ja | Nee | Entree |  |  | Nee | Nee |  | Nee |  | Nee
Zadkine; Eikenlaan 88 | 928259 | Vuilwaterpomp |  | 1013.0001 | 52.36 Pompinstallaties (1170.0001) | 52.36 Pompinstallaties (1170.0001) | 1 | 52.010 - Zadkine: 52.36.10A - Pompinstallatie vuilwater |  | Nee |  | 1013 Pomp Vuilwater | 52: Afvoeren | Duijvelaar pompen | HU3 DPVE4-20 DPC DOL |  | 2009 |  | Ja |  | Wtb/klimaat/M&R-techniek |  | 2025-01-03 15:34 | 0 | Ja | EIK_88-1.007.52 | Nee | Ja | Entree |  |  | Nee | Nee |  | Nee |  | Nee
Zadkine; Eikenlaan 88 | 929273 | Keerkleppen |  | 1041.0001 |  |  | 38 | 53.051 - Zadkine 53.10.00C - Terugslagklep koudtapwater |  | Nee |  | 1041 Terugslagklep water | 52: Afvoeren | [5 empty] | Ja |  | Wtb/klimaat/M&R-techniek |  | 2025-01-03 15:34 | 0 | Ja | EIK_88-1.016.53 | Nee | Ja | Gebouw |  |  | Nee | Nee |  | Nee |  | Nee
Zadkine; Eikenlaan 88 | 929272 | Leidingwerk Gebouw |  | 1444.0001 |  |  | 1 |  |  | Nee |  | 1444 Leidingwerk Gebouw | 53: Water | [5 empty] | Ja |  | Wtb/klimaat/M&R-techniek |  | 2022-05-16 12:00 | 0 | Ja |  | Ja | Nee | Gebouw |  |  | Nee | Nee |  | Nee |  | Nee
Zadkine; Eikenlaan 88 | 936669 | Rada Systeem |  | 1019.0001 | 53.10 Leidingwerk Gebouw (1444.0001) | 53.10 Leidingwerk Gebouw (1444.0001) | 1 |  |  | Nee |  | 1019 Appendages water | 53: Water | [5 empty] | Ja |  | Wtb/klimaat/M&R-techniek |  | 2025-01-03 15:34 | 0 | Ja |  | Nee | Ja | Gebouw |  |  | Nee | Nee |  | Nee |  | Nee
Zadkine; Eikenlaan 88 | 928256 | Verdeler |  | 1186.0001 |  |  | 1 |  |  | Nee |  | 1186 Verdeler | 53: Water | Grundfos | UP 20-45 N150 |  | 2008 |  | Ja |  | Wtb/klimaat/M&R-techniek |  |  | 0 | Ja |  | Ja | Nee | Stookruimte |  |  | Nee | Nee |  | Nee |  | Nee
Zadkine; Eikenlaan 88 | 928260 | Circ.pomp Boiler |  | 1040.0001 | 53.20 Verdeler (1186.0001) | 53.20 Verdeler (1186.0001) | 1 | 53.046 - Zadkine: 53.20.20A - Circ.pomp warmtapwater <=50 mm |  | Nee |  | 1040 Tapwaterpomp | 53: Water | Grundfos | UP 20-45 N150 |  | 2008 |  | Ja |  | Wtb/klimaat/M&R-techniek |  |  | 0 | Ja | EIK_88-1.017.53 | Nee | Ja | Stookruimte |  |  | Nee | Nee |  | Nee |  | Nee
Zadkine; Eikenlaan 88 | 928261 | Circ.pomp Boiler |  | 1040.0002 | 53.20 Verdeler (1186.0001) | 53.20 Verdeler (1186.0001) | 1 | 53.046 - Zadkine: 53.20.20A - Circ.pomp warmtapwater <=50 mm |  | Nee |  | 1040 Tapwaterpomp | 53: Water | Grundfos | UP 20-45 N150 |  | 2008 |  | Ja |  | Wtb/klimaat/M&R-techniek |  |  | 0 | Ja | EIK_88-1.019.53 | Nee | Ja | Stookruimte |  |  | Nee | Nee |  | Nee |  | Nee
Zadkine; Eikenlaan 88 | 928262 | Circ.pomp Groep 21 Warmwater |  | 1040.0003 | 53.20 Verdeler (1186.0001) | 53.20 Verdeler (1186.0001) | 1 | 53.046 - Zadkine: 53.20.20A - Circ.pomp warmtapwater <=50 mm |  | Nee |  | 1040 Tapwaterpomp | 53: Water | Grundfos | UPS 40-120 F |  | 2009 |  | Ja |  | Wtb/klimaat/M&R-techniek |  |  | 0 | Ja | EIK_88-1.018.53 | Nee | Ja | Stookruimte |  |  | Nee | Nee |  | Nee |  | Nee
Zadkine; Eikenlaan 88 | 928263 | Circ.pomp Groep 21 Warmwater |  | 1040.0004 | 53.20 Verdeler (1186.0001) | 53.20 Verdeler (1186.0001) | 1 | 53.046 - Zadkine: 53.20.20A - Circ.pomp warmtapwater <=50 mm |  | Nee |  | 1040 Tapwaterpomp | 53: Water | Grundfos | UPS 40-120 F |  | 2009 |  | Ja |  | Wtb/klimaat/M&R-techniek |  |  | 0 | Ja | EIK_88-1.020.53 | Nee | Ja | Stookruimte |  |  | Nee | Nee |  | Nee |  | Nee
Zadkine; Eikenlaan 88 | 928194 | Boiler indirect gestookt > 250 l | 08747009054008 | 1173.0001 |  |  | 1 | 53.056 - Zadkine: 53.22.00B - Boiler indirect gestookt > 250 ltr |  | Nee |  | 1173 Boiler elektrisch | 53: Water | NIBE | PUB2 DS2 500L |  | 2008 |  | Ja | Warmwater | Wtb/klimaat/M&R-techniek |  | 2025-01-03 15:34 | 0 | Ja | EIK_88-1.010.53 | Ja | Nee | Stookruimte |  |  | Nee | Nee |  | Nee |  | Nee
Zadkine; Eikenlaan 88 | 928195 | Boiler indirect gestookt > 250 l |  | 1173.0002 |  |  | 1 | 53.056 - Zadkine: 53.22.00B - Boiler indirect gestookt > 250 ltr |  | Nee |  | 1173 Boiler elektrisch | 53: Water | NIBE | PUB2 DS2 500L |  | 2008 |  | Ja |  | Wtb/klimaat/M&R-techniek |  | 2025-01-03 15:34 | 0 | Ja | EIK_88-1.011.53 | Ja | Nee | Stookruimte |  |  | Nee | Nee |  | Nee |  | Nee
Zadkine; Eikenlaan 88 | 928196 | Close -in/up boiler |  | 1173.0003 |  |  | 20 | 53.050 - Zadkine: 53.21.20E - Close -in/up boiler |  | Nee |  | 1173 Boiler elektrisch | 53: Water | ITHO DAALDEROP | Close-in 10 | Close-in 10L - 2200W In ruimten; - 3.14 - 2.38 - 2.31 - 1ste verd pantry nisserwaard - keuken kinderopvang algemeen - pantry kleine reus - Goofy - Mogly - Baloo - Micky - Bambi - Pluto - personeelsruimte Marimba - keuken/repro ruimte mgr Bekker - Personeelskamer de Piramide - boven systeemplafond verschoningsruimte Goofy - boven systeemplafond verschoningsruimte tussen Pluto & Bambi - boven systeemplafond verschoningsruimte tussen Mikey en Baloo - boven systeemplafond verschoningsruimte Baloo en Mowgely - boven systeemplafond verschoningsruimte kleine reus 1 | 2009 |  | Ja |  | Wtb/klimaat/M&R-techniek |  | 2025-01-03 15:34 | 0 | Ja | EIK_88-1.008.53 | Ja | Nee | Gebouw |  |  | Nee | Nee |  | Nee |  | Nee
Zadkine; Eikenlaan 88 | 928197 | Electr.boiler 50L | 0925063 | 1173.0004 |  |  | 1 | 53.054 - Zadkine: 53.21.20A - Electr.boiler 120 ltr. |  | Nee |  | 1173 Boiler elektrisch | 53: Water | ITHO DAALDEROP | Daalderop mono plus koper |  | 2018 |  | Ja |  | Wtb/klimaat/M&R-techniek |  | 2025-01-03 15:34 | 0 | Ja | EIK_88-1.012.53 | Ja | Nee | Schoonmaak hok bekkerschool |  |  | Nee | Nee |  | Nee |  | Nee
Zadkine; Eikenlaan 88 | 928198 | Electr.boiler 50L | #GRB201320103 | 1173.0005 |  |  | 1 | 53.054 - Zadkine: 53.21.20A - Electr.boiler 120 ltr. |  | Nee |  | 1173 Boiler elektrisch | 53: Water | ITHO DAALDEROP | 07.14.38.053 |  | 2018 |  | Ja |  | Wtb/klimaat/M&R-techniek |  | 2025-01-03 15:34 | 0 | Ja | EIK_88-1.013.53 | Ja | Nee | Schoonmaak hok toilet 1e etage |  |  | Nee | Nee |  | Nee |  | Nee
Zadkine; Eikenlaan 88 | 928199 | Electr.boiler 50 liter | 0911043 | 1173.0006 |  |  | 1 | 53.054 - Zadkine: 53.21.20A - Electr.boiler 120 ltr. |  | Nee |  | 1173 Boiler elektrisch | 53: Water | ITHO DAALDEROP | 07.14.38.053 |  | 2018 |  | Ja |  | Wtb/klimaat/M&R-techniek |  | 2025-01-03 15:34 | 0 | Ja | EIK_88-1.014.53 | Ja | Nee | Schoonmaak hok. Pyramide |  |  | Nee | Nee |  | Nee |  | Nee
Zadkine; Eikenlaan 88 | 928200 | Electr.boiler 80L |  | 1173.0007 |  |  | 7 | 53.053 - Zadkine: 53.21.20A - Electr.boiler 30 - 50 ltr. |  | Nee |  | 1173 Boiler elektrisch | 53: Water | ITHO DAALDEROP | Mono plus koper | Mono Plus 50ltr-2500W Opmerkingen: Ruimte 3.12 - Keerklep ontbreekt Ruimte: 2.57 - Keerklep aanwezig Ruimte: 1ste verd. In berging Nissewaard Ruimte: | 2009 |  | Ja | 3.012 | Wtb/klimaat/M&R-techniek |  | 2025-01-03 15:34 | 0 | Ja | EIK_88-1.009.53 | Ja | Nee | Gebouw ruimte 3.012 |  |  | Nee | Nee |  | Nee |  | Nee
Zadkine; Eikenlaan 88 | 928202 | Split unit binnendeel Serverruimte |  | 1196.0001 |  |  | 1 | 55.168 - Zadkine 55.12.00E - VRF/Multisplit Buitendeel <10kW |  | Nee |  | 1196 Airco split/multisplit-installatie | 55: Koude-opwekking | Mitsubishi | PUHZ-RP35VHA3 |  | 2008 |  | Ja |  | Wtb/klimaat/M&R-techniek |  | 2025-01-03 15:34 | 0 | Ja | EIK_88-1.022.55 | Ja | Nee | Serverruimte |  |  | Nee | Nee |  | Nee |  | Nee
Zadkine; Eikenlaan 88 | 928264 | Split unit buitendeel Serverruimte |  | 1065.0001 | 55.12 Split unit binnendeel Serverruimte (1196.0001) | 55.12 Split unit binnendeel Serverruimte (1196.0001) | 1 | 55.098 - Zadkine: 55.12.00F - Split unit buitendeel |  | Nee |  | 1065 Airco buitenunit | 55: Koude-opwekking | Mitsubishi | PUHZ-RP35VHA3 |  | 2008 |  | Ja |  | Wtb/klimaat/M&R-techniek |  | 2025-01-03 15:34 | 0 | Ja | EIK_88-1.021.55 | Nee | Ja | Dak |  |  | Nee | Nee |  | Nee |  | Nee
Zadkine; Eikenlaan 88 | 928203 | Koelaggr.DX-LBK |  | 1197.0001 |  |  | 1 | 55.101 - Zadkine: 55.21.20B - Koelaggr.DX-install.50-150kW |  | Nee |  | 1197 Centrale koelmachine | 55: Koude-opwekking | Monair | RMC 10/12 |  | 2008 |  | Ja |  | Wtb/klimaat/M&R-techniek |  | 2025-01-03 15:34 | 0 | Ja | EIK_88-1.023.55 | Ja | Nee | Dak |  |  | Nee | Nee |  | Nee |  | Nee
Zadkine; Eikenlaan 88 | 928204 | Koelaggr.DX-LBK |  | 1197.0002 |  |  | 1 | 55.101 - Zadkine: 55.21.20B - Koelaggr.DX-install.50-150kW |  | Nee |  | 1197 Centrale koelmachine | 55: Koude-opwekking | Monair | RMC 06/12 |  | 2009 |  | Ja |  | Wtb/klimaat/M&R-techniek |  | 2025-01-03 15:34 | 0 | Ja | EIK_88-1.024.55 | Ja | Nee | Dak |  |  | Nee | Nee |  | Nee |  | Nee
Zadkine; Eikenlaan 88 | 928205 | Koelaggr.DX-LBK |  | 1197.0003 |  |  | 2 | 55.101 - Zadkine: 55.21.20B - Koelaggr.DX-install.50-150kW |  | Nee |  | 1197 Centrale koelmachine | 55: Koude-opwekking | Monair | RMC 08/12 |  | 2008 |  | Ja |  | Wtb/klimaat/M&R-techniek |  | 2025-01-03 15:34 | 0 | Ja | EIK_88-1.025.55 | Ja | Nee | Dak |  |  | Nee | Nee |  | Nee |  | Nee
Zadkine; Eikenlaan 88 | 928207 | Verdeler/verzamelaar > 8 groepen |  | 1211.0001 |  |  | 1 | 56.098 - Zadkine 56.10.20C - Verdeler/verzamelaar > 8 groepen |  | Nee |  | 1211 Verdeler/verzamelaar | 56: Warmtedistributie |  |  |  | 2008 |  | Ja |  | Wtb/klimaat/M&R-techniek |  |  | 0 | Ja | EIK_88-1.039.56 | Ja | Nee | Stookruimte |  |  | Nee | Nee |  | Nee |  | Nee
Zadkine; Eikenlaan 88 | 928265 | Vlinderklep <= 50 mm |  | 1092.0001 | 56.10 Verdeler/verzamelaar > 8 groepen (1211.0001) | 56.10 Verdeler/verzamelaar > 8 groepen (1211.0001) | 39 | 56.094 - Zadkine 56.10.10I - Vlinderklep < 50 mm |  | Nee |  | 1092 Afsluiter verwarming | 56: Warmtedistributie | TA | XUR DN 40 |  | 2008 |  | Ja |  | Wtb/klimaat/M&R-techniek |  |  | 0 | Ja | EIK_88-1.056.56 | Nee | Ja | Stookruimte |  |  | Nee | Nee |  | Nee |  | Nee
Zadkine; Eikenlaan 88 | 928266 | Luchtafscheider |  | 1094.0001 | 56.10 Verdeler/verzamelaar > 8 groepen (1211.0001) | 56.10 Verdeler/verzamelaar > 8 groepen (1211.0001) | 1 | 56.095 - Zadkine 56.10.10U - Luchtafscheider |  | Nee |  | 1094 Automatische ontluchter verwarming | 56: Warmtedistributie | Flamco | Flamcovent 100F |  | 2008 |  | Ja |  | Wtb/klimaat/M&R-techniek |  |  | 0 | Ja | EIK_88-1.045.56 | Nee | Ja | Stookruimte |  |  | Nee | Nee |  | Nee |  | Nee
Zadkine; Eikenlaan 88 | 928267 | Luchtafscheider |  | 1094.0002 | 56.10 Verdeler/verzamelaar > 8 groepen (1211.0001) | 56.10 Verdeler/verzamelaar > 8 groepen (1211.0001) | 1 | 56.095 - Zadkine 56.10.10U - Luchtafscheider |  | Nee |  | 1094 Automatische ontluchter verwarming | 56: Warmtedistributie | Flamco | Flamcovent 100F |  | 2008 |  | Ja |  | Wtb/klimaat/M&R-techniek |  |  | 0 | Ja | EIK_88-1.049.56 | Nee | Ja | Stookruimte |  |  | Nee | Nee |  | Nee |  | Nee
Zadkine; Eikenlaan 88 | 928268 | Expansievat |  | 1100.0001 | 56.10 Verdeler/verzamelaar > 8 groepen (1211.0001) | 56.10 Verdeler/verzamelaar > 8 groepen (1211.0001) | 1 | 56.102 - Zadkine: 56.10.30D - Expansievat 300 - 700 ltr. |  | Nee |  | 1100 Expansievat verwarming | 56: Warmtedistributie | Flamco | Flexcon 600/0,5 |  | 2008 |  | Ja |  | Wtb/klimaat/M&R-techniek |  | 2022-08-16 22:54 | 0 | Ja | EIK_88-1.040.56 | Nee | Ja | Stookruimte |  |  | Nee | Nee |  | Nee |  | Nee
Zadkine; Eikenlaan 88 | 928269 | Expansievat |  | 1100.0002 | 56.10 Verdeler/verzamelaar > 8 groepen (1211.0001) | 56.10 Verdeler/verzamelaar > 8 groepen (1211.0001) | 1 | 56.100 - Zadkine: 56.10.30B - Expansievat <= 50 ltr. |  | Nee |  | 1100 Expansievat verwarming | 56: Warmtedistributie | Flamco | Flexcon 18/0,5 |  | 2012 |  | Ja |  | Wtb/klimaat/M&R-techniek |  | 2022-08-16 22:54 | 0 | Ja | EIK_88-1.048.56 | Nee | Ja | Stookruimte |  |  | Nee | Nee |  | Nee |  | Nee
Zadkine; Eikenlaan 88 | 928270 | Expansievat |  | 1100.0003 | 56.10 Verdeler/verzamelaar > 8 groepen (1211.0001) | 56.10 Verdeler/verzamelaar > 8 groepen (1211.0001) | 4 | 56.100 - Zadkine: 56.10.30B - Expansievat <= 50 ltr. |  | Nee |  | 1100 Expansievat verwarming | 56: Warmtedistributie | Flamco | Flexcon 25/0,5 |  | 2015 |  | Ja |  | Wtb/klimaat/M&R-techniek |  | 2022-08-16 22:54 | 0 | Ja | EIK_88-1.054.56 | Nee | Ja | Stookruimte |  |  | Nee | Nee |  | Nee |  | Nee
Zadkine; Eikenlaan 88 | 928271 | Circ. pomp |  | 1106.0001 | 56.10 Verdeler/verzamelaar > 8 groepen (1211.0001) | 56.10 Verdeler/verzamelaar > 8 groepen (1211.0001) | 19 | 56.105 - Zadkine 56.10.40A - Circ.pomp <= 50 mm |  | Nee |  | 1106 Pompen verwarming | 56: Warmtedistributie | Grundfos | Magna 32-80 F220 | ten behoeve van de groepen: - Groep 22 stralingspanelen sporthal - Groep 23 ROC-3 - Groep 25 CVZ - Groep 26 Marimba - Groep 27 Piramide - Groep 28 Mgr Bekker - Groep 29 ROC-2R - Groep 30 kleedkamers sporthal - Groep 31 ROC-2L - Groep 32 STUW | 2018 |  | Ja |  | Wtb/klimaat/M&R-techniek |  |  | 0 | Ja | EIK_88-1.051.56 | Nee | Ja | Stookruimte |  |  | Nee | Nee |  | Nee |  | Nee
Zadkine; Eikenlaan 88 | 928272 | Circ.pomp Groep 24 SKS |  | 1106.0002 | 56.10 Verdeler/verzamelaar > 8 groepen (1211.0001) | 56.10 Verdeler/verzamelaar > 8 groepen (1211.0001) | 1 | 56.105 - Zadkine 56.10.40A - Circ.pomp <= 50 mm |  | Nee |  | 1106 Pompen verwarming | 56: Warmtedistributie | Grundfos | Magna 32-120F |  | 2009 |  | Ja |  | Wtb/klimaat/M&R-techniek |  |  | 0 | Ja | EIK_88-1.041.56 | Nee | Ja | Stookruimte |  |  | Nee | Nee |  | Nee |  | Nee
Zadkine; Eikenlaan 88 | 928273 | Circ.pomp Groep 24 SKS |  | 1106.0003 | 56.10 Verdeler/verzamelaar > 8 groepen (1211.0001) | 56.10 Verdeler/verzamelaar > 8 groepen (1211.0001) | 1 | 56.105 - Zadkine 56.10.40A - Circ.pomp <= 50 mm |  | Nee |  | 1106 Pompen verwarming | 56: Warmtedistributie | Grundfos | Magna 32-120F |  | 2009 |  | Ja |  | Wtb/klimaat/M&R-techniek |  |  | 0 | Ja | EIK_88-1.052.56 | Nee | Ja | Stookruimte |  |  | Nee | Nee |  | Nee |  | Nee
Zadkine; Eikenlaan 88 | 928274 | Circ.pomp Transport CV Ketel 1 t/m 4 |  | 1106.0004 | 56.10 Verdeler/verzamelaar > 8 groepen (1211.0001) | 56.10 Verdeler/verzamelaar > 8 groepen (1211.0001) | 4 | 56.105 - Zadkine 56.10.40A - Circ.pomp <= 50 mm |  | Nee |  | 1106 Pompen verwarming | 56: Warmtedistributie | Grundfos | UPS 40-50 F250 |  | 2008 |  | Ja |  | Wtb/klimaat/M&R-techniek |  |  | 0 | Ja | EIK_88-1.053.56 | Nee | Ja | Stookruimte |  |  | Nee | Nee |  | Nee |  | Nee
Zadkine; Eikenlaan 88 | 928275 | Circ.pomp Transportpompen CV Ketel 1 t/m 4 |  | 1106.0005 | 56.10 Verdeler/verzamelaar > 8 groepen (1211.0001) | 56.10 Verdeler/verzamelaar > 8 groepen (1211.0001) | 4 | 56.105 - Zadkine 56.10.40A - Circ.pomp <= 50 mm |  | Nee |  | 1106 Pompen verwarming | 56: Warmtedistributie | Grundfos | UPS 40-50 F250 |  | 2008 |  | Ja |  | Wtb/klimaat/M&R-techniek |  |  | 0 | Ja | EIK_88-1.044.56 | Nee | Ja | Stookruimte |  |  | Nee | Nee |  | Nee |  | Nee
Zadkine; Eikenlaan 88 | 928276 | Regelafsluiter <= 50 mm |  | 1107.0001 | 56.10 Verdeler/verzamelaar > 8 groepen (1211.0001) | 56.10 Verdeler/verzamelaar > 8 groepen (1211.0001) | 20 | 56.092 - Zadkine 56.10.10C - Regelafsluiter <= 50 mm |  | Nee |  | 1107 Regelklep verwarming | 56: Warmtedistributie | TA | TBV-C15NF/TSE-M 24V-3W |  | 2008 |  | Ja |  | Wtb/klimaat/M&R-techniek |  |  | 0 | Ja | EIK_88-1.036.56 | Nee | Ja | Gebouw |  |  | Nee | Nee |  | Nee |  | Nee
Zadkine; Eikenlaan 88 | 928277 | Regelafsluiter <= 50 mm |  | 1107.0002 | 56.10 Verdeler/verzamelaar > 8 groepen (1211.0001) | 56.10 Verdeler/verzamelaar > 8 groepen (1211.0001) | 20 | 56.092 - Zadkine 56.10.10C - Regelafsluiter <= 50 mm |  | Nee |  | 1107 Regelklep verwarming | 56: Warmtedistributie | TA | TBV-C15NF/TSE-M 24V-3W |  | 2008 |  | Ja |  | Wtb/klimaat/M&R-techniek |  |  | 0 | Ja | EIK_88-1.038.56 | Nee | Ja | Gebouw |  |  | Nee | Nee |  | Nee |  | Nee
Zadkine; Eikenlaan 88 | 928278 | Regelafsluiter <= 50 mm |  | 1107.0003 | 56.10 Verdeler/verzamelaar > 8 groepen (1211.0001) | 56.10 Verdeler/verzamelaar > 8 groepen (1211.0001) | 4 | 56.092 - Zadkine 56.10.10C - Regelafsluiter <= 50 mm |  | Nee |  | 1107 Regelklep verwarming | 56: Warmtedistributie | TA | STAF 32 |  | 2008 |  | Ja |  | Wtb/klimaat/M&R-techniek |  |  | 0 | Ja | EIK_88-1.042.56 | Nee | Ja | Stookruimte |  |  | Nee | Nee |  | Nee |  | Nee
Zadkine; Eikenlaan 88 | 928279 | Regelafsluiter <= 50 mm |  | 1107.0004 | 56.10 Verdeler/verzamelaar > 8 groepen (1211.0001) | 56.10 Verdeler/verzamelaar > 8 groepen (1211.0001) | 39 | 56.092 - Zadkine 56.10.10C - Regelafsluiter <= 50 mm |  | Nee |  | 1107 Regelklep verwarming | 56: Warmtedistributie | TA | XUR DN 40 |  | 2008 |  | Ja |  | Wtb/klimaat/M&R-techniek |  |  | 0 | Ja | EIK_88-1.046.56 | Nee | Ja | Stookruimte |  |  | Nee | Nee |  | Nee |  | Nee
Zadkine; Eikenlaan 88 | 928280 | Regelafsluiter <= 50 mm |  | 1107.0005 | 56.10 Verdeler/verzamelaar > 8 groepen (1211.0001) | 56.10 Verdeler/verzamelaar > 8 groepen (1211.0001) | 5 | 56.092 - Zadkine 56.10.10C - Regelafsluiter <= 50 mm |  | Nee |  | 1107 Regelklep verwarming | 56: Warmtedistributie | TA | STAF 50 |  | 2008 |  | Ja |  | Wtb/klimaat/M&R-techniek |  |  | 0 | Ja | EIK_88-1.047.56 | Nee | Ja | Stookruimte |  |  | Nee | Nee |  | Nee |  | Nee
Zadkine; Eikenlaan 88 | 928281 | Regelafsluiter <= 50 mm |  | 1107.0006 | 56.10 Verdeler/verzamelaar > 8 groepen (1211.0001) | 56.10 Verdeler/verzamelaar > 8 groepen (1211.0001) | 4 | 56.092 - Zadkine 56.10.10C - Regelafsluiter <= 50 mm |  | Nee |  | 1107 Regelklep verwarming | 56: Warmtedistributie | TA | STAF 32 |  | 2008 |  | Ja |  | Wtb/klimaat/M&R-techniek |  |  | 0 | Ja | EIK_88-1.050.56 | Nee | Ja | Stookruimte |  |  | Nee | Nee |  | Nee |  | Nee
Zadkine; Eikenlaan 88 | 928282 | Regelklep +stelmotor |  | 1295.0001 | 56.10 Verdeler/verzamelaar > 8 groepen (1211.0001) | 56.10 Verdeler/verzamelaar > 8 groepen (1211.0001) | 1 | 56.107 - Zadkine 56.10.60A - Regelklep <= 50 mm + stelmotor |  | Nee |  | 1295 Motorbediende afsluiter | 56: Warmtedistributie | Siemens | VVF21.23 / SQX62 |  | 2008 |  | Ja |  | Wtb/klimaat/M&R-techniek |  |  | 0 | Ja | EIK_88-1.033.56 | Nee | Ja | Entree de Marimba |  |  | Nee | Nee |  | Nee |  | Nee
Zadkine; Eikenlaan 88 | 928283 | Regelklep +stelmotor |  | 1295.0002 | 56.10 Verdeler/verzamelaar > 8 groepen (1211.0001) | 56.10 Verdeler/verzamelaar > 8 groepen (1211.0001) | 1 | 56.107 - Zadkine 56.10.60A - Regelklep <= 50 mm + stelmotor |  | Nee |  | 1295 Motorbediende afsluiter | 56: Warmtedistributie | Siemens | VVF21.23 / SQX62 |  | 2008 |  | Ja |  | Wtb/klimaat/M&R-techniek |  |  | 0 | Ja | EIK_88-1.034.56 | Nee | Ja | Entree de Piramide |  |  | Nee | Nee |  | Nee |  | Nee
Zadkine; Eikenlaan 88 | 928284 | Regelklep +stelmotor |  | 1295.0003 | 56.10 Verdeler/verzamelaar > 8 groepen (1211.0001) | 56.10 Verdeler/verzamelaar > 8 groepen (1211.0001) | 1 | 56.107 - Zadkine 56.10.60A - Regelklep <= 50 mm + stelmotor |  | Nee |  | 1295 Motorbediende afsluiter | 56: Warmtedistributie | Siemens | VVF21.23 / SQX62 |  | 2008 |  | Ja |  | Wtb/klimaat/M&R-techniek |  |  | 0 | Ja | EIK_88-1.035.56 | Nee | Ja | Entree Mgr.Bekker |  |  | Nee | Nee |  | Nee |  | Nee
Zadkine; Eikenlaan 88 | 928285 | Regelklep +stelmotor |  | 1295.0004 | 56.10 Verdeler/verzamelaar > 8 groepen (1211.0001) | 56.10 Verdeler/verzamelaar > 8 groepen (1211.0001) | 12 | 56.107 - Zadkine 56.10.60A - Regelklep <= 50 mm + stelmotor |  | Nee |  | 1295 Motorbediende afsluiter | 56: Warmtedistributie | Siemens | VXF41.15 / SQX62 |  | 2009 |  | Ja |  | Wtb/klimaat/M&R-techniek |  |  | 0 | Ja | EIK_88-1.043.56 | Nee | Ja | Stookruimte |  |  | Nee | Nee |  | Nee |  | Nee
Zadkine; Eikenlaan 88 | 928286 | Regelklep +stelmotor |  | 1295.0005 | 56.10 Verdeler/verzamelaar > 8 groepen (1211.0001) | 56.10 Verdeler/verzamelaar > 8 groepen (1211.0001) | 12 | 56.107 - Zadkine 56.10.60A - Regelklep <= 50 mm + stelmotor |  | Nee |  | 1295 Motorbediende afsluiter | 56: Warmtedistributie | Siemens | VXF41.15 / SQX62 |  | 2009 |  | Ja |  | Wtb/klimaat/M&R-techniek |  |  | 0 | Ja | EIK_88-1.055.56 | Nee | Ja | Stookruimte |  |  | Nee | Nee |  | Nee |  | Nee
Zadkine; Eikenlaan 88 | 928206 | Radiatoren (Paneel) met therm.kraan |  | 1205.0001 |  |  | 161 | 56.108 - Zadkine 56.11.10A - Radiator |  | Nee |  | 1205 Radiatoren/paneel/ribbenbuis/design | 56: Warmtedistributie | Stelrad | Paneel/ Heimeier |  | 2008 |  | Ja |  | Wtb/klimaat/M&R-techniek |  |  | 0 | Ja | EIK_88-1.037.56 | Ja | Nee | Gebouw |  |  | Nee | Nee |  | Nee |  | Nee
Zadkine; Eikenlaan 88 | 928208 | Vloerverwarming (incl.verd.) |  | 1212.0001 |  |  | 1 | 56.111 - Zadkine 56.13.00A - Vloerverwarming (incl.verd.) |  | Nee |  | 1212 Vloerverwarming (incl. verdeler) | 56: Warmtedistributie | Thermagas | Espace standaard 3 groepen | Vloerverwarming / Balou | 2008 |  | Ja |  | Wtb/klimaat/M&R-techniek |  |  | 0 | Ja | EIK_88-1.026.56 | Ja | Nee | 1e verdieping / Balou |  |  | Nee | Nee |  | Nee |  | Nee
Zadkine; Eikenlaan 88 | 928209 | Vloerverwarming (incl.verd.) |  | 1212.0002 |  |  | 1 | 56.111 - Zadkine 56.13.00A - Vloerverwarming (incl.verd.) |  | Nee |  | 1212 Vloerverwarming (incl. verdeler) | 56: Warmtedistributie | Thermagas | Espace standaard 3 groepen | Vloerverwarming / Bambies | 2008 |  | Ja |  | Wtb/klimaat/M&R-techniek |  |  | 0 | Ja | EIK_88-1.027.56 | Ja | Nee | 1e verdieping / Bambies |  |  | Nee | Nee |  | Nee |  | Nee
Zadkine; Eikenlaan 88 | 928210 | Vloerverwarming (incl.verd.) |  | 1212.0003 |  |  | 1 | 56.111 - Zadkine 56.13.00A - Vloerverwarming (incl.verd.) |  | Nee |  | 1212 Vloerverwarming (incl. verdeler) | 56: Warmtedistributie | Thermagas | Espace standaard 3 groepen | Vloerverwarming / Goofy Boven systeemplafond in verschoningsruimte | 2008 |  | Ja |  | Wtb/klimaat/M&R-techniek |  |  | 0 | Ja | EIK_88-1.028.56 | Ja | Nee | 1e verdieping / Goofy |  |  | Nee | Nee |  | Nee |  | Nee
Zadkine; Eikenlaan 88 | 928211 | Vloerverwarming (incl.verd.) |  | 1212.0004 |  |  | 1 | 56.111 - Zadkine 56.13.00A - Vloerverwarming (incl.verd.) |  | Nee |  | 1212 Vloerverwarming (incl. verdeler) | 56: Warmtedistributie | Thermagas | Espace standaard 3 groepen | Vloerverwarming / Mickey Grundfos 2015 | 2009 |  | Ja |  | Wtb/klimaat/M&R-techniek |  |  | 0 | Ja | EIK_88-1.029.56 | Ja | Nee | 1e verdieping / Mickey |  |  | Nee | Nee |  | Nee |  | Nee
Zadkine; Eikenlaan 88 | 928212 | Vloerverwarming (incl.verd.) |  | 1212.0005 |  |  | 1 | 56.111 - Zadkine 56.13.00A - Vloerverwarming (incl.verd.) |  | Nee |  | 1212 Vloerverwarming (incl. verdeler) | 56: Warmtedistributie | Thermagas | Espace standaard 3 groepen | Vloerverwarming / Mogli | 2008 |  | Ja |  | Wtb/klimaat/M&R-techniek |  |  | 0 | Ja | EIK_88-1.030.56 | Ja | Nee | 1e verdieping / Mogli |  |  | Nee | Nee |  | Nee |  | Nee
Zadkine; Eikenlaan 88 | 928213 | Vloerverwarming (incl.verd.) |  | 1212.0006 |  |  | 1 | 56.111 - Zadkine 56.13.00A - Vloerverwarming (incl.verd.) |  | Nee |  | 1212 Vloerverwarming (incl. verdeler) | 56: Warmtedistributie | Thermagas | Espace standaard 3 groepen | Vloerverwarming / Peuterplus | 2008 |  | Ja |  | Wtb/klimaat/M&R-techniek |  |  | 0 | Ja | EIK_88-1.031.56 | Ja | Nee | 1e verdieping / Peuterplus |  |  | Nee | Nee |  | Nee |  | Nee
Zadkine; Eikenlaan 88 | 928214 | Vloerverwarming (incl.verd.) |  | 1212.0007 |  |  | 1 | 56.111 - Zadkine 56.13.00A - Vloerverwarming (incl.verd.) |  | Nee |  | 1212 Vloerverwarming (incl. verdeler) | 56: Warmtedistributie | Thermagas | Espace standaard 3 groepen | Vloerverwarming / Pluto Pomp Grundfos 2015 | 2009 |  | Ja |  | Wtb/klimaat/M&R-techniek |  |  | 0 | Ja | EIK_88-1.032.56 | Ja | Nee | 1e verdieping / Pluto |  |  | Nee | Nee |  | Nee |  | Nee
Zadkine; Eikenlaan 88 | 928215 | Ventilator |  | 1214.0001 |  |  | 1 | 57.116 - Zadkine 57.31.10A - Dakventilator < 0,3 m3/s |  | Nee |  | 1214 Dakventilator | 57: Luchtbehandeling | [5 empty] | Ja |  | Wtb/klimaat/M&R-techniek |  | 2025-01-03 15:34 | 0 | Ja | EIK_88-1.057.57 | Ja | Nee |  |  |  | Nee | Nee |  | Nee |  | Nee
Zadkine; Eikenlaan 88 | 928216 | Dakventilator |  | 1214.0002 |  |  | 3 | 57.116 - Zadkine 57.31.10A - Dakventilator < 0,3 m3/s |  | Nee |  | 1214 Dakventilator | 57: Luchtbehandeling |  | VDA 560/6D + WS |  | 2008 |  | Ja |  | Wtb/klimaat/M&R-techniek |  | 2025-01-03 15:34 | 0 | Ja | EIK_88-1.068.57 | Ja | Nee | Dak |  |  | Nee | Nee |  | Nee |  | Nee
Zadkine; Eikenlaan 88 | 928217 | Dakventilator |  | 1214.0003 |  |  | 1 | 57.117 - Zadkine 57.31.10B - Dakventilator 0,3 - 0,8 m3/s |  | Nee |  | 1214 Dakventilator | 57: Luchtbehandeling |  | VDA 355/6D + WS |  | 2008 |  | Ja |  | Wtb/klimaat/M&R-techniek |  | 2025-01-03 15:34 | 0 | Ja | EIK_88-1.069.57 | Ja | Nee | Dak |  |  | Nee | Nee |  | Nee |  | Nee
Zadkine; Eikenlaan 88 | 928218 | Dakventilator |  | 1214.0004 |  |  | 1 | 57.116 - Zadkine 57.31.10A - Dakventilator < 0,3 m3/s |  | Nee |  | 1214 Dakventilator | 57: Luchtbehandeling |  | VDA 560/8D + WS |  | 2008 |  | Ja |  | Wtb/klimaat/M&R-techniek |  | 2025-01-03 15:34 | 0 | Ja | EIK_88-1.070.57 | Ja | Nee | Dak |  |  | Nee | Nee |  | Nee |  | Nee
Zadkine; Eikenlaan 88 | 928219 | Dakventilator |  | 1214.0005 |  |  | 1 | 57.117 - Zadkine 57.31.10B - Dakventilator 0,3 - 0,8 m3/s |  | Nee |  | 1214 Dakventilator | 57: Luchtbehandeling |  | VDA 355/6D + WS |  | 2008 |  | Ja |  | Wtb/klimaat/M&R-techniek |  | 2025-01-03 15:34 | 0 | Ja | EIK_88-1.071.57 | Ja | Nee | Dak |  |  | Nee | Nee |  | Nee |  | Nee
Zadkine; Eikenlaan 88 | 928220 | Dakventilator |  | 1214.0006 |  |  | 3 | 57.116 - Zadkine 57.31.10A - Dakventilator < 0,3 m3/s |  | Nee |  | 1214 Dakventilator | 57: Luchtbehandeling |  | VDA 560/6D + WS |  | 2008 |  | Ja |  | Wtb/klimaat/M&R-techniek |  | 2025-01-03 15:34 | 0 | Ja | EIK_88-1.072.57 | Ja | Nee | Dak |  |  | Nee | Nee |  | Nee |  | Nee
Zadkine; Eikenlaan 88 | 928221 | Dakventilator |  | 1214.0007 |  |  | 1 | 57.116 - Zadkine 57.31.10A - Dakventilator < 0,3 m3/s |  | Nee |  | 1214 Dakventilator | 57: Luchtbehandeling |  | VDA 560/8D + WS |  | 2008 |  | Ja |  | Wtb/klimaat/M&R-techniek |  | 2025-01-03 15:34 | 0 | Ja | EIK_88-1.073.57 | Ja | Nee | Dak |  |  | Nee | Nee |  | Nee |  | Nee
Zadkine; Eikenlaan 88 | 941094 | Inductie-unit |  | 1216.0002 |  |  | 204 | 57.068 - Inductie unit |  | Nee |  | 1216 Inductie-unit | 57: Luchtbehandeling | [5 empty] | Ja |  | Wtb/klimaat/M&R-techniek |  | 2025-01-03 15:34 | 1 | Ja |  | Ja | Nee | Totale gebouw |  |  | Nee | Nee |  | Nee |  | Nee
Zadkine; Eikenlaan 88 | 928222 | LBK Mgr.Bekker V + WTW <= 3 m3/s |  | 1224.0001 |  |  | 1 | 57.122 - Zadkine 57.71.40A2 - LBK V + WTW <= 3 m3/s |  | Nee |  | 1224 LBK verwarmen + WTW | 57: Luchtbehandeling | Airwell | Wespack 3 |  | 2008 |  | Ja |  | Wtb/klimaat/M&R-techniek |  | 2025-04-14 10:15 | 0 | Ja | EIK_88-1.067.57 | Ja | Nee | Entree Mgr.Bekker |  |  | Nee | Nee |  | Nee |  | Nee
Zadkine; Eikenlaan 88 | 928223 | LBK de Marimba V + WTW <= 3 m3/s |  | 1224.0002 |  |  | 1 | 57.122 - Zadkine 57.71.40A2 - LBK V + WTW <= 3 m3/s |  | Nee |  | 1224 LBK verwarmen + WTW | 57: Luchtbehandeling | Airwell | Wespack 3 |  | 2008 |  | Ja |  | Wtb/klimaat/M&R-techniek |  | 2025-04-14 10:15 | 0 | Ja | EIK_88-1.065.57 | Ja | Nee | Entree de Marimba |  |  | Nee | Nee |  | Nee |  | Nee
Zadkine; Eikenlaan 88 | 928224 | LBK de Piramide V + WTW <= 3 m3/s |  | 1224.0003 |  |  | 1 | 57.122 - Zadkine 57.71.40A2 - LBK V + WTW <= 3 m3/s |  | Nee |  | 1224 LBK verwarmen + WTW | 57: Luchtbehandeling |  | VH2N21 |  | 2008 |  | Ja |  | Wtb/klimaat/M&R-techniek |  | 2025-04-14 10:15 | 0 | Ja | EIK_88-1.066.57 | Ja | Nee | Entree de Piramide |  |  | Nee | Nee |  | Nee |  | Nee
Zadkine; Eikenlaan 88 | 928225 | LBK LBK Sport R V + WTW <= 3 m3/s |  | 1224.0004 |  |  | 2 | 57.122 - Zadkine 57.71.40A2 - LBK V + WTW <= 3 m3/s |  | Nee |  | 1224 LBK verwarmen + WTW | 57: Luchtbehandeling | Monair | WTW HR 4000 |  | 2008 |  | Ja |  | Wtb/klimaat/M&R-techniek |  | 2025-01-03 15:34 | 0 | Ja | EIK_88-1.064.57 | Ja | Nee | Dak |  |  | Nee | Nee |  | Nee |  | Nee
Zadkine; Eikenlaan 88 | 928226 | LBK ROC 3 V + WTW <= 3 m3/s |  | 1224.0005 |  |  | 1 | 57.122 - Zadkine 57.71.40A2 - LBK V + WTW <= 3 m3/s |  | Nee |  | 1224 LBK verwarmen + WTW | 57: Luchtbehandeling | Monair | WTW HR 2400 |  | 2008 |  | Ja |  | Wtb/klimaat/M&R-techniek |  | 2025-01-03 15:34 | 0 | Ja | EIK_88-1.060.57 | Ja | Nee | Dak |  |  | Nee | Nee |  | Nee |  | Nee
Zadkine; Eikenlaan 88 | 928227 | LBK Sport L V + WTW <= 3 m3/s |  | 1224.0006 |  |  | 2 | 57.122 - Zadkine 57.71.40A2 - LBK V + WTW <= 3 m3/s |  | Nee |  | 1224 LBK verwarmen + WTW | 57: Luchtbehandeling | Monair | WTW HR 4000 |  | 2008 |  | Ja |  | Wtb/klimaat/M&R-techniek |  | 2025-01-03 15:34 | 0 | Ja | EIK_88-1.059.57 | Ja | Nee | Dak |  |  | Nee | Nee |  | Nee |  | Nee
Zadkine; Eikenlaan 88 | 928228 | LBK STUW V + WTW <= 3 m3/s |  | 1224.0007 |  |  | 2 | 57.122 - Zadkine 57.71.40A2 - LBK V + WTW <= 3 m3/s |  | Nee |  | 1224 LBK verwarmen + WTW | 57: Luchtbehandeling | Monair | WTW HR 4800 |  | 2008 |  | Ja |  | Wtb/klimaat/M&R-techniek |  | 2025-01-03 15:34 | 0 | Ja | EIK_88-1.063.57 | Ja | Nee | Dak |  |  | Nee | Nee |  | Nee |  | Nee
Zadkine; Eikenlaan 88 | 928229 | LBK1 LBK SKS V + WTW <= 3 m3/s |  | 1224.0008 |  |  | 2 | 57.122 - Zadkine 57.71.40A2 - LBK V + WTW <= 3 m3/s |  | Nee |  | 1224 LBK verwarmen + WTW | 57: Luchtbehandeling | Monair | WTW HR 4800 |  | 2008 |  | Ja |  | Wtb/klimaat/M&R-techniek |  | 2025-04-29 19:03 | 0 | Ja | EIK_88-1.058.57 | Ja | Nee | Dak |  |  | Nee | Nee |  | Nee |  | Nee
Zadkine; Eikenlaan 88 | 928230 | LBK LBK ROC 2R VK + WTW 3 - 6 m3/s |  | 1226.0001 |  |  | 2 | 57.124 - Zadkine 57.71.40B5 - LBK VK + WTW 3 - 6 m3/s |  | Nee |  | 1226 LBK verwarmen/koelen + WTW | 57: Luchtbehandeling | Monair | WTW HR 3000 |  | 2008 |  | Ja |  | Wtb/klimaat/M&R-techniek |  | 2025-01-03 15:34 | 0 | Ja | EIK_88-1.062.57 | Ja | Nee | Dak |  |  | Nee | Nee |  | Nee |  | Nee
Zadkine; Eikenlaan 88 | 928231 | LBK ROC 2L VK + WTW 3 - 6 m3/s |  | 1226.0002 |  |  | 2 | 57.124 - Zadkine 57.71.40B5 - LBK VK + WTW 3 - 6 m3/s |  | Nee |  | 1226 LBK verwarmen/koelen + WTW | 57: Luchtbehandeling | Monair | WTW HR 3000 |  | 2008 |  | Ja |  | Wtb/klimaat/M&R-techniek |  | 2025-01-03 15:34 | 0 | Ja | EIK_88-1.061.57 | Ja | Nee | Dak |  |  | Nee | Nee |  | Nee |  | Nee
Zadkine; Eikenlaan 88 | 928257 | Energie/warmtemeting algemeen |  | 1240.0001 |  |  | 1 |  |  | Nee |  | 1240 Energie/warmtemeting algemeen | 58: Regeling klimaat en sanitair |  | HLS35 v 1.1 |  | 2008 |  | Ja |  | Wtb/klimaat/M&R-techniek |  |  | 0 | Ja |  | Ja | Nee | Gebouw |  |  | Nee | Nee |  | Nee |  | Nee
Zadkine; Eikenlaan 88 | 928287 | Naregeling inductie-unit |  | 1150.0005 | 58.10 Energie/warmtemeting algemeen (1240.0001) | 58.10 Energie/warmtemeting algemeen (1240.0001) | 55 | 58.036 - Zadkine: 58.12.00P - Naregeling |  | Nee |  | 1150 Naregeling | 58: Regeling klimaat en sanitair |  | HLS35 v 1.1 |  | 2008 |  | Ja |  | Wtb/klimaat/M&R-techniek |  | 2025-03-10 10:47 | 0 | Ja | EIK_88-1.075.58 | Nee | Ja | Gebouw |  |  | Nee | Nee |  | Nee |  | Nee
Zadkine; Eikenlaan 88 | 928288 | Naregeling vloerverwarming |  | 1150.0006 | 58.10 Energie/warmtemeting algemeen (1240.0001) | 58.10 Energie/warmtemeting algemeen (1240.0001) | 7 | 58.036 - Zadkine: 58.12.00P - Naregeling |  | Nee |  | 1150 Naregeling | 58: Regeling klimaat en sanitair | Legrand | 230V/24V |  | 2008 |  | Ja |  | Wtb/klimaat/M&R-techniek |  | 2025-01-03 15:34 | 0 | Ja | EIK_88-1.074.58 | Nee | Ja | 1e verdieping |  |  | Nee | Nee |  | Nee |  | Nee
Zadkine; Eikenlaan 88 | 928258 | Regelinstallatie |  | 1244.0001 |  |  | 1 |  |  | Nee |  | 1244 Regelinstallatie | 58: Regeling klimaat en sanitair | Priva | Priva Blue |  | 2009 |  | Ja |  | Wtb/klimaat/M&R-techniek |  |  | 0 | Ja |  | Ja | Nee | Stookruimte |  |  | Nee | Nee |  | Nee |  | Nee
Zadkine; Eikenlaan 88 | 928289 | Regelingkast RK 1 |  | 1154.0001 | 58.20 Regelinstallatie (1244.0001) | 58.20 Regelinstallatie (1244.0001) | 1 | 58.035 - Zadkine: 58.20.10E - Regelkast+regelapp,40-59 regelkringen |  | Nee |  | 1154 Regelkast (conventioneel/elektronisch/PLC) | 58: Regeling klimaat en sanitair | Priva | Priva Blue |  | 2009 |  | Ja |  | Wtb/klimaat/M&R-techniek |  | 2025-01-03 15:34 | 0 | Ja | EIK_88-1.076.58 | Nee | Ja | Stookruimte |  |  | Nee | Nee |  | Nee |  | Nee
Zadkine; Eikenlaan 88 | 928232 | Hoofdverdeelinrichting (groepenkast) CVZ |  | 1248.0001 |  |  | 1 | 61.017 - Zadkine: 61.51.20C - Hoofdverdeelinrichting |  | Nee |  | 1248 Hoofdverdeelinrichting | 61: Centrale elektrotechnische voorzieningen | Merlin Gerin | IEC 60439-3 |  | 2009 |  | Ja |  | Electrotechniek |  | 2025-01-03 15:34 | 0 | Ja | EIK_88-1.078.61 | Ja | Nee | Algemene ruimte MK (BG) |  |  | Nee | Nee |  | Nee |  | Nee
Zadkine; Eikenlaan 88 | 928233 | Onderverdeelinrichting (groepenkast) KL01-4 |  | 1264.0001 |  |  | 1 | 62.012 - Zadkine: 61.41.20A - Verdeelinrichting |  | Nee |  | 1264 Verdeelinrichting | 62: Krachtstroom | SCHNEIDER | Pragma Plus 20 Gr. |  | 2008 |  | Ja |  | Electrotechniek |  | 2025-01-03 15:34 | 0 | Ja | EIK_88-1.088.61 | Ja | Nee | MK Pyramide (BG) |  |  | Nee | Nee |  | Nee |  | Nee
Zadkine; Eikenlaan 88 | 928234 | Onderverdeelinrichting (groepenkast) KL03-2 |  | 1264.0002 |  |  | 1 | 62.012 - Zadkine: 61.41.20A - Verdeelinrichting |  | Nee |  | 1264 Verdeelinrichting | 62: Krachtstroom | SCHNEIDER | Pragma Plus 17 Gr. |  | 2008 |  | Ja |  | Electrotechniek |  | 2025-01-03 15:34 | 0 | Ja | EIK_88-1.082.61 | Ja | Nee | MK Zadkine (Gymzaal/kleedruimte 2e Verd.) |  |  | Nee | Nee |  | Nee |  | Nee
Zadkine; Eikenlaan 88 | 928235 | Onderverdeelinrichting (groepenkast) KL01-1 |  | 1264.0003 |  |  | 1 | 62.012 - Zadkine: 61.41.20A - Verdeelinrichting |  | Nee |  | 1264 Verdeelinrichting | 62: Krachtstroom | SCHNEIDER | Pragma Plus 20 Gr. |  | 2008 |  | Ja |  | Electrotechniek |  | 2025-01-03 15:34 | 0 | Ja | EIK_88-1.085.61 | Ja | Nee | MK Multi ruimte (BG) |  |  | Nee | Nee |  | Nee |  | Nee
Zadkine; Eikenlaan 88 | 928236 | Onderverdeelinrichting (groepenkast) KL01-2 |  | 1264.0004 |  |  | 1 | 62.012 - Zadkine: 61.41.20A - Verdeelinrichting |  | Nee |  | 1264 Verdeelinrichting | 62: Krachtstroom | SCHNEIDER | Pragma Plus 20 Gr. |  | 2008 |  | Ja |  | Electrotechniek |  | 2025-01-03 15:34 | 0 | Ja | EIK_88-1.086.61 | Ja | Nee | MK Marimba (BG) |  |  | Nee | Nee |  | Nee |  | Nee
Zadkine; Eikenlaan 88 | 928237 | Onderverdeelinrichting (groepenkast) KL01-3 |  | 1264.0005 |  |  | 1 | 62.012 - Zadkine: 61.41.20A - Verdeelinrichting |  | Nee |  | 1264 Verdeelinrichting | 62: Krachtstroom | SCHNEIDER | Pragma Plus |  | 2009 |  | Ja |  | Electrotechniek |  | 2025-01-03 15:34 | 0 | Ja | EIK_88-1.087.61 | Ja | Nee | MK Bekker (BG) |  |  | Nee | Nee |  | Nee |  | Nee
Zadkine; Eikenlaan 88 | 928238 | Onderverdeelinrichting (groepenkast) KL02-1 |  | 1264.0006 |  |  | 1 | 62.012 - Zadkine: 61.41.20A - Verdeelinrichting |  | Nee |  | 1264 Verdeelinrichting | 62: Krachtstroom | SCHNEIDER | Pragma Plus |  | 2008 |  | Ja |  | Electrotechniek |  | 2025-01-03 15:34 | 0 | Ja | EIK_88-1.079.61 | Ja | Nee | MK Wijkcentrum (1e Verd.) |  |  | Nee | Nee |  | Nee |  | Nee
Zadkine; Eikenlaan 88 | 928239 | Onderverdeelinrichting (groepenkast) KL02-2 |  | 1264.0007 |  |  | 1 | 62.012 - Zadkine: 61.41.20A - Verdeelinrichting |  | Nee |  | 1264 Verdeelinrichting | 62: Krachtstroom | Merlin Gerin | Prisma Plus G |  | 2009 |  | Ja |  | Electrotechniek |  | 2025-01-03 15:34 | 0 | Ja | EIK_88-1.080.61 | Ja | Nee | MK SKS(kinderdagverblijf 1e Verd.) |  |  | Nee | Nee |  | Nee |  | Nee
Zadkine; Eikenlaan 88 | 928240 | Onderverdeelinrichting (groepenkast) KL03-1 |  | 1264.0008 |  |  | 1 | 62.012 - Zadkine: 61.41.20A - Verdeelinrichting |  | Nee |  | 1264 Verdeelinrichting | 62: Krachtstroom | SCHNEIDER | Pragma Plus 17 Gr. |  | 2008 |  | Ja |  | Electrotechniek |  | 2025-01-03 15:34 | 0 | Ja | EIK_88-1.081.61 | Ja | Nee | MK Zadkine (2e Verd. rmt. 2.021) |  |  | Nee | Nee |  | Nee |  | Nee
Zadkine; Eikenlaan 88 | 928241 | Onderverdeelinrichting (groepenkast) KL03-3 |  | 1264.0009 |  |  | 1 | 62.012 - Zadkine: 61.41.20A - Verdeelinrichting |  | Nee |  | 1264 Verdeelinrichting | 62: Krachtstroom | SCHNEIDER | Pragma Plus |  | 2008 |  | Ja |  | Electrotechniek |  | 2025-01-03 15:34 | 0 | Ja | EIK_88-1.083.61 | Ja | Nee | MK Zadkine (basisonderwijs 2e Verd.) |  |  | Nee | Nee |  | Nee |  | Nee
Zadkine; Eikenlaan 88 | 928242 | Onderverdeelinrichting (groepenkast) KL04-1 |  | 1264.0010 |  |  | 1 | 62.012 - Zadkine: 61.41.20A - Verdeelinrichting |  | Nee |  | 1264 Verdeelinrichting | 62: Krachtstroom | SCHNEIDER | Pragma Plus 25 Gr. |  | 2008 |  | Ja |  | Electrotechniek |  | 2025-01-03 15:34 | 0 | Ja | EIK_88-1.084.61 | Ja | Nee | MK Zadkine ( 3e Verd.) |  |  | Nee | Nee |  | Nee |  | Nee
Zadkine; Eikenlaan 88 | 928249 | Noodverlichtingsarmatuur centraal |  | 1442.0001 |  |  | 104 | 63.021 - Zadkine: 63.24.10A - Vluchtweg armatuur+accupack |  | Nee |  | 1442 Noodverlichting en vluchtwegaanduiding | 63: Verlichting | Van Lien | Optilux OLN-1 |  | 2009 |  | Ja |  | Electrotechniek |  | 2025-01-03 15:34 | 0 | Ja | EIK_88-1.094.63 | Ja | Nee | Gebouw |  |  | Nee | Nee |  | Nee |  | Nee
Zadkine; Eikenlaan 88 | 928250 | Orientatie Noodverlichtingsarmatuur |  | 1442.0002 |  |  | 41 | 63.021 - Zadkine: 63.24.10A - Vluchtweg armatuur+accupack |  | Nee |  | 1442 Noodverlichting en vluchtwegaanduiding | 63: Verlichting | Van Lien | Optilux OLN-1 |  | 2009 |  | Ja |  | Electrotechniek |  | 2025-01-03 15:34 | 0 | Ja | EIK_88-1.095.63 | Ja | Nee | Gebouw |  |  | Nee | Nee |  | Nee |  | Nee
Zadkine; Eikenlaan 88 | 928245 | Verlichting; verlichtingsarmaturen |  | 1278.0001 |  |  | 750 | 63.023 - Zadkine 63.41.30A - Verlichtingsinstallaties |  | Nee |  | 1278 Verlichtingsinstallaties | 63: Verlichting | Lumiance | Insaver 225 HE 2X26W |  | 2009 |  | Ja |  | Electrotechniek |  |  | 0 | Ja | EIK_88-1.090.63 | Ja | Nee | Gebouw |  |  | Nee | Nee |  | Nee |  | Nee
Zadkine; Eikenlaan 88 | 928246 | Verlichting; verlichtingsarmaturen |  | 1278.0002 |  |  | 585 | 63.023 - Zadkine 63.41.30A - Verlichtingsinstallaties |  | Nee |  | 1278 Verlichtingsinstallaties | 63: Verlichting |  | RME 190.135/149/180 HFi |  | 2009 |  | Ja |  | Electrotechniek |  |  | 0 | Ja | EIK_88-1.091.63 | Ja | Nee | Gebouw |  |  | Nee | Nee |  | Nee |  | Nee
Zadkine; Eikenlaan 88 | 928247 | Verlichting; verlichtingsarmaturen |  | 1278.0003 |  |  | 750 | 63.023 - Zadkine 63.41.30A - Verlichtingsinstallaties |  | Nee |  | 1278 Verlichtingsinstallaties | 63: Verlichting | Lumiance | Insaver 225 HE 2X26W |  | 2009 |  | Ja |  | Electrotechniek |  |  | 0 | Ja | EIK_88-1.092.63 | Ja | Nee | Gebouw |  |  | Nee | Nee |  | Nee |  | Nee
Zadkine; Eikenlaan 88 | 928248 | Verlichting; verlichtingsarmaturen |  | 1278.0004 |  |  | 585 | 63.023 - Zadkine 63.41.30A - Verlichtingsinstallaties |  | Nee |  | 1278 Verlichtingsinstallaties | 63: Verlichting |  | RME 190.135/149/180 HFi |  | 2009 |  | Ja |  | Electrotechniek |  |  | 0 | Ja | EIK_88-1.093.63 | Ja | Nee | Gebouw |  |  | Nee | Nee |  | Nee |  | Nee
Zadkine; Eikenlaan 88 | 928251 | Intercominstallaties |  | 1287.0001 |  |  | 1 | 64.018 - Zadkine 64.22.10 - Intercominstallatie |  | Nee |  | 1287 Intercominstallatie | 64: Communicatie | Golmar |  |  |  |  | Ja |  | Electrotechniek |  |  | 0 | Ja | EIK_88-1.096.64 | Ja | Nee | Gebouw |  |  | Nee | Nee |  | Nee |  | Nee
Zadkine; Eikenlaan 88 | 1027146 | inbraaksignaleringsinstallatie |  | 15500.0001 |  |  | 1 |  | 65214006: Installatie centrale <16 zone's, Inbraak | Nee |  | 15500 Inbraakbeveiligingscentrale | 65: Beveiliging |  | ATS, xx01 | Installatie bestaat onder andere uit: 1x code paneel; 14x PIR; 20x MK | 2010 |  | Ja |  | Electrotechniek | 2024-01-03 09:11 | 2025-03-05 08:51 | 0 | Ja | EIK_88-1.097.65 | Ja | Nee | Totale gebouw |  |  | Nee | Nee |  | Nee |  | Nee
Zadkine; Eikenlaan 88 | 928243 | Bliksembeveiliging |  | 1302.0001 |  |  | 12 | 65.161 - Zadkine: 61.71.00 - Bliksembeveiligingsinstallatie |  | Nee |  | 1302 Bliksembeveiligingsinstallaties | 65: Beveiliging |  |  | 12 meeteenheden | 1994 |  | Ja |  | Electrotechniek |  | 2025-01-03 15:34 | 0 | Ja | EIK_88-1.077.61 | Ja | Nee | Totale gebouw |  |  | Nee | Nee |  | Nee |  | Nee
Zadkine; Eikenlaan 88 | 928244 | Veiligheidsaarding |  | 1302.0002 |  |  | 1 | 65.161 - Zadkine: 61.71.00 - Bliksembeveiligingsinstallatie |  | Nee |  | 1302 Bliksembeveiligingsinstallaties | 65: Beveiliging |  | Aardrail |  | 2009 |  | Ja |  | Electrotechniek |  | 2022-05-16 12:00 | 0 | Ja | EIK_88-1.089.61 | Ja | Nee | CVZ Ruimte |  |  | Nee | Nee |  | Nee |  | Nee
Zadkine; Eikenlaan 88 | 928254 | Personenlift (Elektrische lift) |  | 1328.0001 |  |  | 1 | 66.003 - Zadkine: 66.11.10 - Liften, Personen Tractie |  | Nee |  | 1328 Personen lift | 66: Transport |  |  |  | 2008 |  | Ja |  | Electrotechniek |  | 2025-01-03 15:34 | 0 | Ja | EIK_88-1.099.66 | Ja | Nee | Totale gebouw |  |  | Nee | Nee |  | Nee |  | Nee

## FRD-64
Deelgebouw | SMS assetnummer | Naam | Serienummer | Code | Onderdeel van asset | Gekoppeld aan asset | Eenheden | Recept | Receptuur | Bevestigen | Voorgesteld | Basis asset | NL/SfB Hoofdelementgroep | Merk keuze | Merk type | Notitie | Bouwjaar | Levensduur in maanden | Actief | Bedient | Discipline | Laatste storing | Laatste werkopdracht | Streef beschikbaarheid (uur p/j) | Opnemen in KPI meting | Referentie klant | Is element | Is component | Locatie omschrijving | Install. datum | Reden inactief | Storingsafkoop van toepassing | Uit gebruik nemen | Vervangen door asset | Alleen lezen | Transitie einddatum | VitaConnect | Transitie startdatum
Zadkine; Frankendaal 64 | 930895 | Atmosferische gasketel |  | 1150.0001 |  |  | 1 | 51.056 - Zadkine: 51.21.10J - Atm. gasketel 65-130 kW HR |  | Nee |  | 1150 Atmosferische gasketel HR | 51: Warmte-opwekking | Remeha | Gas 3DXR - 5 |  | 1999 |  | Ja |  | Wtb/klimaat/M&R-techniek |  | 2025-01-03 15:34 | 0 | Ja | FRD_70-1.005.51 | Ja | Nee | Ruimte 1.111 |  |  | Nee | Nee |  | Nee |  | Nee
Zadkine; Frankendaal 64 | 930940 | Pompinstallaties |  | 1170.0001 |  |  | 1 |  |  | Nee |  | 1170 Pompinstallaties | 52: Afvoeren |  |  |  | 2015 |  | Ja |  | Wtb/klimaat/M&R-techniek |  |  | 0 | Ja |  | Ja | Nee | 0.115 |  |  | Nee | Nee |  | Nee |  | Nee
Zadkine; Frankendaal 64 | 930941 | Vuilwaterpomp |  | 1013.0001 | 52.36 Pompinstallaties (1170.0001) | 52.36 Pompinstallaties (1170.0001) | 1 | 52.010 - Zadkine: 52.36.10A - Pompinstallatie vuilwater |  | Nee |  | 1013 Pomp Vuilwater | 52: Afvoeren |  |  |  | 2015 |  | Ja |  | Wtb/klimaat/M&R-techniek |  |  | 0 | Ja | FRD_70-1.006.52 | Nee | Ja | 0.115 |  |  | Nee | Nee |  | Nee |  | Nee
Zadkine; Frankendaal 64 | 930903 | Monstername Legionellapreventie |  | 1444.0001 |  |  | 3 | 53.045 - Zadkine: 53.10.00Q1 - Leidingnet (Water) |  | Nee |  | 1444 Leidingwerk Gebouw | 53: Water | Rada |  |  | 1999 |  | Ja |  | Wtb/klimaat/M&R-techniek |  | 2025-01-03 15:34 | 0 | Ja | FRD_70-1.012.53 | Ja | Nee | Ruimte 1.104 |  |  | Nee | Nee |  | Nee |  | Nee
Zadkine; Frankendaal 64 | 947295 | Leidingwerk Gebouw |  | 1444.0002 |  |  | 1 |  |  | Nee |  | 1444 Leidingwerk Gebouw | 53: Water | [5 empty] | Ja |  | Wtb/klimaat/M&R-techniek |  | 2025-05-21 11:13 | 0.1 | Ja |  | Ja | Nee |  |  |  | Nee | Nee |  | Nee |  | Nee
Zadkine; Frankendaal 64 | 930904 | Keerkleppen |  | 1041.0001 | 53.10 Leidingwerk Gebouw (1444.0002) | 53.10 Leidingwerk Gebouw (1444.0002) | 12 | 53.051 - Zadkine 53.10.00C - Terugslagklep koudtapwater |  | Nee |  | 1041 Terugslagklep water | 53: Water | [5 empty] | Ja |  | Wtb/klimaat/M&R-techniek |  | 2022-05-12 09:26 | 0 | Ja | FRD_70-1.014.53 | Nee | Ja | Gebouw |  |  | Nee | Nee |  | Nee |  | Nee
Zadkine; Frankendaal 64 | 930898 | Boiler direct gestookt <= 250 l | 984600551502003/7 | 1172.0001 |  |  | 1 | 53.048 - Zadkine: 53.21.10A - Boiler direct gestookt <= 250 l |  | Nee |  | 1172 Boiler direct/indirect gestookt | 53: Water | AO SMITH | BT 65 N |  | 1998 |  | Ja | niks | Wtb/klimaat/M&R-techniek |  | 2025-01-03 15:34 | 0 | Ja | FRD_70-1.010.53 | Ja | Nee | 1111 |  |  | Nee | Nee |  | Nee |  | Nee
Zadkine; Frankendaal 64 | 930942 | Gas/distributie/medisch/technisch |  | 1431.0001 |  |  | 1 |  |  | Nee |  | 1431 Gas/distributie/medisch/technisch | 54: Gassen |  |  |  | 1989 |  | Ja |  | Wtb/klimaat/M&R-techniek |  |  | 0 | Ja |  | Ja | Nee | gebouw |  |  | Nee | Nee |  | Nee |  | Nee
Zadkine; Frankendaal 64 | 930943 | Gasleiding staal |  | 1054.0001 | 54.11 Gas/distributie/medisch/technisch (1431.0001) | 54.11 Gas/distributie/medisch/technisch (1431.0001) | 1 | 54.012 - Zadkine 53.10.00Q2 - Leidingnet (gas) |  | Nee |  | 1054 Leidingen gassen | 54: Gassen |  |  |  | 1989 |  | Ja |  | Wtb/klimaat/M&R-techniek |  |  | 0 | Ja | FRD_70-1.015.54 | Nee | Ja | gebouw |  |  | Nee | Nee |  | Nee |  | Nee
Zadkine; Frankendaal 64 | 930944 | Regelingkast | 7431906160b | 1154.0001 | 54.11 Gas/distributie/medisch/technisch (1431.0001) | 54.11 Gas/distributie/medisch/technisch (1431.0001) | 1 | 58.031 - Zadkine: 58.20.10F - Regelkast+regelapp, 1-2 regelkringen |  | Nee |  | 1154 Regelkast (conventioneel/elektronisch/PLC) | 54: Gassen | Siemens | rvl 481 bouwj.2008 |  | 1999 |  | Ja | cv | Wtb/klimaat/M&R-techniek |  | 2025-01-03 15:34 | 0 | Ja | FRD_70-1.007.58 | Nee | Ja | Ruimte 1.111 |  |  | Nee | Nee |  | Nee |  | Nee
Zadkine; Frankendaal 64 | 930906 | Verdeler/verzamelaar 4-8 groepen |  | 1211.0001 |  |  | 1 | 56.097 - Zadkine 56.10.20B - Verdeler/verzamelaar 4 tot 8 groepen |  | Nee |  | 1211 Verdeler/verzamelaar | 56: Warmtedistributie |  |  |  | 1987 |  | Ja |  | Wtb/klimaat/M&R-techniek |  |  | 0 | Ja | FRD_70-1.019.56 | Ja | Nee | K.01 |  |  | Nee | Nee |  | Nee |  | Nee
Zadkine; Frankendaal 64 | 930908 | Expansievat 2 |  | 1100.0002 | 56.10 Verdeler/verzamelaar 4-8 groepen (1211.0001) | 56.10 Verdeler/verzamelaar 4-8 groepen (1211.0001) | 1 | 56.099 - Zadkine: 56.10.30A - Expansievat 50 - 140 ltr. |  | Nee |  | 1100 Expansievat verwarming | 56: Warmtedistributie | Flamco | 80/0,5l |  | 1998 |  | Ja |  | Wtb/klimaat/M&R-techniek |  | 2025-01-03 15:34 | 0 | Ja | FRD_70-1.016.56 | Nee | Ja | Ruimte 1.111 |  |  | Nee | Nee |  | Nee |  | Nee
Zadkine; Frankendaal 64 | 930910 | Circ.pomp 1 |  | 1106.0001 | 56.10 Verdeler/verzamelaar 4-8 groepen (1211.0001) | 56.10 Verdeler/verzamelaar 4-8 groepen (1211.0001) | 1 | 56.105 - Zadkine 56.10.40A - Circ.pomp <= 50 mm |  | Nee |  | 1106 Pompen verwarming | 56: Warmtedistributie | Grundfos | Magna 3 |  | 2015 |  | Ja |  | Wtb/klimaat/M&R-techniek |  |  | 0 | Ja | FRD_70-1.017.56 | Nee | Ja | Ruimte 1.111 |  |  | Nee | Nee |  | Nee |  | Nee
Zadkine; Frankendaal 64 | 930918 | Boxventilator |  | 1237.0001 |  |  | 1 | 57.103 - Zadkine: 57.21.00D - Ventilatorbox |  | Nee |  | 1237 Ventilatorbox (woning) | 57: Luchtbehandeling |  |  |  | 2005 |  | Ja |  | Wtb/klimaat/M&R-techniek |  |  | 0 | Ja | FRD_70-1.029.57 | Ja | Nee | Ruimte 0.62 |  |  | Nee | Nee |  | Nee |  | Nee
Zadkine; Frankendaal 64 | 930920 | Hoofdverdeelinrichting HKL 2 |  | 1248.0002 |  |  | 1 | 61.017 - Zadkine: 61.51.20C - Hoofdverdeelinrichting |  | Nee |  | 1248 Hoofdverdeelinrichting | 61: Centrale elektrotechnische voorzieningen | Hager |  |  | 2002 |  | Ja |  | Electrotechniek |  | 2025-01-03 15:34 | 0 | Ja | FRD_70-1.032.61 | Ja | Nee | Ruimte 0.15 |  |  | Nee | Nee |  | Nee |  | Nee
Zadkine; Frankendaal 64 | 930925 | Onderverdeelinrichting (groepenkast) LK05 |  | 1264.0004 |  |  | 1 | 62.012 - Zadkine: 61.41.20A - Verdeelinrichting |  | Nee |  | 1264 Verdeelinrichting | 62: Krachtstroom | ABB |  |  | 2001 |  | Ja |  | Electrotechniek |  | 2025-01-03 15:34 | 0 | Ja | FRD_70-1.042.63 | Ja | Nee | Ruimte 1.08 |  |  | Nee | Nee |  | Nee |  | Nee
Zadkine; Frankendaal 64 | 930926 | Onderverdeelinrichting (groepenkast) LK06 |  | 1264.0005 |  |  | 1 | 62.012 - Zadkine: 61.41.20A - Verdeelinrichting |  | Nee |  | 1264 Verdeelinrichting | 62: Krachtstroom | Hager |  |  | 2001 |  | Ja |  | Electrotechniek |  | 2025-01-03 15:34 | 0 | Ja | FRD_70-1.043.63 | Ja | Nee | Ruimte 1.08 |  |  | Nee | Nee |  | Nee |  | Nee
Zadkine; Frankendaal 64 | 930932 | Onderverdeelinrichting (groepenkast) LK04 |  | 1264.0011 |  |  | 1 | 62.012 - Zadkine: 61.41.20A - Verdeelinrichting |  | Nee |  | 1264 Verdeelinrichting | 62: Krachtstroom | ABB |  |  | 2001 |  | Ja |  | Electrotechniek |  | 2025-01-03 15:34 | 0 | Ja | FRD_70-1.035.63 | Ja | Nee | Ruimte 0.09 |  |  | Nee | Nee |  | Nee |  | Nee
Zadkine; Frankendaal 64 | 930935 | Noodverlichtingsarmatuur centraal |  | 1442.0001 |  |  | 5 | 63.021 - Zadkine: 63.24.10A - Vluchtweg armatuur+accupack |  | Nee |  | 1442 Noodverlichting en vluchtwegaanduiding | 63: Verlichting |  |  |  | 2001 |  | Ja |  | Electrotechniek |  | 2025-01-03 15:34 | 0 | Ja | FRD_70-1.003.63 | Ja | Nee | Diverse ruimtes |  |  | Nee | Nee |  | Nee |  | Nee
Zadkine; Frankendaal 64 | 930937 | Brandmeldinstallatie |  | 1303.0001 |  |  | 1 |  | 65111006: Brandmeldinstallatie, Algemeen | Nee |  | 1303 Brandmeldinstallatie | 65: Beveiliging | Hertek BV | Penta 4001 |  | 2016 |  | Ja |  | Electrotechniek |  | 2025-05-15 13:20 | 0 | Ja | FRD_70-1.051.65 | Ja | Nee | Ruimte 0.100 |  |  | Nee | Nee |  | Nee |  | Nee

## FRD-70
Deelgebouw | SMS assetnummer | Naam | Serienummer | Code | Onderdeel van asset | Gekoppeld aan asset | Eenheden | Recept | Receptuur | Bevestigen | Voorgesteld | Basis asset | NL/SfB Hoofdelementgroep | Merk keuze | Merk type | Notitie | Bouwjaar | Levensduur in maanden | Actief | Bedient | Discipline | Laatste storing | Laatste werkopdracht | Streef beschikbaarheid (uur p/j) | Opnemen in KPI meting | Referentie klant | Is element | Is component | Locatie omschrijving | Install. datum | Reden inactief | Storingsafkoop van toepassing | Uit gebruik nemen | Vervangen door asset | Alleen lezen | Transitie einddatum | VitaConnect | Transitie startdatum
Zadkine; Frankendaal 70 | 928293 | CV-ketel 1 | 1316106954530 | 11500004 |  |  | 1 | 51.056 - Zadkine: 51.21.10J - Atm. gasketel 65-130 kW HR |  | Nee |  | 1150 Atmosferische gasketel HR | 51: Warmte-opwekking | Remeha | Quinta Pro 115 | Inst. Nr. 131606954700 | 2013 |  | Ja | Frankendaal 70 | Wtb/klimaat/M&R-techniek |  | 2025-01-03 15:35 | 0 | Ja | FRD_70-1.003.51 | Ja | Nee | Stookruimte begane grond ruimte 0.064 |  |  | Nee | Nee |  | Nee |  | Nee
Zadkine; Frankendaal 70 | 928294 | CV-ketel 4 | 1316106954680 | 11500005 |  |  | 1 | 51.056 - Zadkine: 51.21.10J - Atm. gasketel 65-130 kW HR |  | Nee |  | 1150 Atmosferische gasketel HR | 51: Warmte-opwekking | Remeha | Quinta Pro 115 | Inst. Nr. 131606954680 | 2013 |  | Ja | Frankendaal 70 | Wtb/klimaat/M&R-techniek |  | 2025-01-03 15:35 | 0 | Ja | FRD_70-1.004.51 | Ja | Nee | Stookruimte begane grond ruimte 0.064 |  |  | Nee | Nee |  | Nee |  | Nee
Zadkine; Frankendaal 70 | 930889 | CV-ketel 2 | 1316106954670 | 11500006 |  |  | 1 | 51.056 - Zadkine: 51.21.10J - Atm. gasketel 65-130 kW HR |  | Nee |  | 1150 Atmosferische gasketel HR | 51: Warmte-opwekking | Remeha | Quinta Pro 115 | Inst. Nr. 131606954700 | 2013 |  | Ja | Frankendaal 70 | Wtb/klimaat/M&R-techniek |  | 2025-01-03 15:35 | 0 | Ja |  | Ja | Nee | Stookruimte begane grond ruimte 0.064 |  |  | Nee | Nee |  | Nee |  | Nee
Zadkine; Frankendaal 70 | 930890 | CV-ketel 3 | 1316106954700 | 11500007 |  |  | 1 | 51.056 - Zadkine: 51.21.10J - Atm. gasketel 65-130 kW HR |  | Nee |  | 1150 Atmosferische gasketel HR | 51: Warmte-opwekking | Remeha | Quinta Pro 115 | Inst. Nr. 131606954680 | 2013 |  | Ja | Frankendaal 70 | Wtb/klimaat/M&R-techniek |  | 2025-01-03 15:35 | 0 | Ja |  | Ja | Nee | Stookruimte begane grond ruimte 0.064 |  |  | Nee | Nee |  | Nee |  | Nee
Zadkine; Frankendaal 70 | 928326 | Pompinstallaties |  | 11700001 |  |  | 1 |  |  | Nee |  | 1170 Pompinstallaties | 52: Afvoeren |  |  |  | 2015 |  | Ja |  | Wtb/klimaat/M&R-techniek |  |  | 0 | Ja |  | Ja | Nee | 0.115 |  |  | Nee | Nee |  | Nee |  | Nee
Zadkine; Frankendaal 70 | 928329 | Vuilwaterpomp |  | 10130001 | 52.36 Pompinstallaties (1170.0001) | 52.36 Pompinstallaties (1170.0001) | 1 | 52.010 - Zadkine: 52.36.10A - Pompinstallatie vuilwater |  | Nee |  | 1013 Pomp Vuilwater | 52: Afvoeren |  |  |  | 2015 |  | Ja |  | Wtb/klimaat/M&R-techniek |  | 2025-01-03 15:35 | 0 | Ja | FRD_70-1.006.52 | Nee | Ja | 0.115 |  |  | Nee | Nee |  | Nee |  | Nee
Zadkine; Frankendaal 70 | 928301 | Rada systeem |  | 14440002 |  |  | 1 | 53.045 - Zadkine: 53.10.00Q1 - Leidingnet (Water) |  | Nee |  | 1444 Leidingwerk Gebouw | 53: Water | Rada |  |  | 1999 |  | Ja |  | Wtb/klimaat/M&R-techniek |  | 2022-05-13 09:16 | 0 | Ja | FRD_70-1.012.53 | Ja | Nee | Ruimte 1.104 |  |  | Nee | Nee |  | Nee |  | Nee
Zadkine; Frankendaal 70 | 929274 | Monstername legionella |  | 10410001 | 53.10 Rada systeem (1444.0002) | 53.10 Rada systeem (1444.0002) | 3 | 53.051 - Zadkine 53.10.00C - Terugslagklep koudtapwater |  | Nee |  | 1041 Terugslagklep water | 53: Water | [5 empty] | Ja |  | Wtb/klimaat/M&R-techniek |  | 2025-01-03 15:35 | 0 | Ja | FRD_70-1.014.53 | Nee | Ja | Gebouw |  |  | Nee | Nee |  | Nee |  | Nee
Zadkine; Frankendaal 70 | 930954 | Keerkleppen |  | 10410002 | 53.10 Rada systeem (1444.0002) | 53.10 Rada systeem (1444.0002) | 52 | 53.051 - Zadkine 53.10.00C - Terugslagklep koudtapwater |  | Nee |  | 1041 Terugslagklep water | 53: Water | [5 empty] | Ja |  | Wtb/klimaat/M&R-techniek |  | 2025-01-03 15:35 | 0 | Ja |  | Nee | Ja | Gebouw |  |  | Nee | Nee |  | Nee |  | Nee
Zadkine; Frankendaal 70 | 928296 | Close -in/up boiler |  | 11730001 |  |  | 1 | 53.050 - Zadkine: 53.21.20E - Close -in/up boiler |  | Nee |  | 1173 Boiler elektrisch | 53: Water | ITHO DAALDEROP | 07.02.26.631 |  | 2013 |  | Ja |  | Wtb/klimaat/M&R-techniek |  | 2025-01-03 15:35 | 0 | Ja | FRD_70-1.008.53 | Ja | Nee | Ruimte 1.025 |  |  | Nee | Nee |  | Nee |  | Nee
Zadkine; Frankendaal 70 | 928297 | Electr.boiler 120 liter | #GRB191830027 | 11730002 |  |  | 1 | 53.054 - Zadkine: 53.21.20A - Electr.boiler 120 ltr. |  | Nee |  | 1173 Boiler elektrisch | 53: Water | ITHO DAALDEROP | 07.14.28.053 |  | 2020 |  | Ja | ruimte 0.62 | Wtb/klimaat/M&R-techniek |  | 2025-01-03 15:35 | 0 | Ja | FRD_70-1.007.53 | Ja | Nee | Ruimte 0.62 |  |  | Nee | Nee |  | Nee |  | Nee
Zadkine; Frankendaal 70 | 928298 | Electr.boiler 120 liter |  | 11730003 |  |  | 1 | 53.054 - Zadkine: 53.21.20A - Electr.boiler 120 ltr. |  | Nee |  | 1173 Boiler elektrisch | 53: Water | ITHO DAALDEROP | 07.14.28.049 |  | 2020 |  | Ja |  | Wtb/klimaat/M&R-techniek |  | 2025-01-03 15:35 | 0 | Ja | FRD_70-1.011.53 | Ja | Nee | Ruimte 1.72 |  |  | Nee | Nee |  | Nee |  | Nee
Zadkine; Frankendaal 70 | 928299 | Electr.boiler 80 liter | #GRB191350032 | 11730004 |  |  | 1 | 53.052 - Zadkine: 53.21.20A - Electr.boiler 80 ltr. |  | Nee |  | 1173 Boiler elektrisch | 53: Water | ITHO DAALDEROP | 07.14.28.049 |  | 2008 |  | Ja | schoonmaak hok | Wtb/klimaat/M&R-techniek |  | 2025-01-03 15:35 | 0 | Ja | FRD_70-1.009.53 | Ja | Nee | Ruimte 1.072 |  |  | Nee | Nee |  | Nee |  | Nee
Zadkine; Frankendaal 70 | 928327 | Gas/distributie/medisch/technisch |  | 14310001 |  |  | 1 |  |  | Nee |  | 1431 Gas/distributie/medisch/technisch | 54: Gassen |  |  |  | 1989 |  | Ja |  | Wtb/klimaat/M&R-techniek |  |  | 0 | Ja |  | Ja | Nee | gebouw |  |  | Nee | Nee |  | Nee |  | Nee
Zadkine; Frankendaal 70 | 928330 | Gasleiding staal |  | 10540001 | 54.11 Gas/distributie/medisch/technisch (1431.0001) | 54.11 Gas/distributie/medisch/technisch (1431.0001) | 1 | 54.012 - Zadkine 53.10.00Q2 - Leidingnet (gas) |  | Nee |  | 1054 Leidingen gassen | 54: Gassen |  |  |  | 1989 |  | Ja |  | Wtb/klimaat/M&R-techniek |  | 2022-08-08 08:12 | 0 | Ja | FRD_70-1.015.54 | Nee | Ja | gebouw |  |  | Nee | Nee |  | Nee |  | Nee
Zadkine; Frankendaal 70 | 928342 | Regelingkast |  | 11540001 | 54.11 Gas/distributie/medisch/technisch (1431.0001) | 54.11 Gas/distributie/medisch/technisch (1431.0001) | 1 | 58.031 - Zadkine: 58.20.10F - Regelkast+regelapp, 1-2 regelkringen |  | Nee |  | 1154 Regelkast (conventioneel/elektronisch/PLC) | 54: Gassen |  |  |  | 1999 |  | Ja |  | Wtb/klimaat/M&R-techniek |  |  | 0 | Ja | FRD_70-1.030.58 | Nee | Ja | 1111 |  |  | Nee | Nee |  | Nee |  | Nee
Zadkine; Frankendaal 70 | 928343 | Regelkast |  | 11540002 | 54.11 Gas/distributie/medisch/technisch (1431.0001) | 54.11 Gas/distributie/medisch/technisch (1431.0001) | 1 | 58.030 - Zadkine: 58.20.10H - Regelkast met relais >25 |  | Nee |  | 1154 Regelkast (conventioneel/elektronisch/PLC) | 54: Gassen | PRIVA | Compri HX 4 |  | 2013 |  | Ja |  | Wtb/klimaat/M&R-techniek |  | 2025-01-03 15:35 | 0 | Ja | FRD_70-1.031.58 | Nee | Ja | K.01 |  |  | Nee | Nee |  | Nee |  | Nee
Zadkine; Frankendaal 70 | 928303 | Verdeler/verzamelaar 4-8 groepen |  | 12110001 |  |  | 1 | 56.097 - Zadkine 56.10.20B - Verdeler/verzamelaar 4 tot 8 groepen |  | Nee |  | 1211 Verdeler/verzamelaar | 56: Warmtedistributie |  |  |  | 1987 |  | Ja |  | Wtb/klimaat/M&R-techniek |  |  | 0 | Ja | FRD_70-1.019.56 | Ja | Nee | K.01 |  |  | Nee | Nee |  | Nee |  | Nee
Zadkine; Frankendaal 70 | 928331 | Expansievat 1 |  | 11000001 | 56.10 Verdeler/verzamelaar 4-8 groepen (1211.0001) | 56.10 Verdeler/verzamelaar 4-8 groepen (1211.0001) | 1 | 56.100 - Zadkine: 56.10.30B - Expansievat <= 50 ltr. |  | Nee |  | 1100 Expansievat verwarming | 56: Warmtedistributie | Flamco | Flexcon 35/1,5 |  | 1987 |  | Ja |  | Wtb/klimaat/M&R-techniek |  | 2025-01-03 15:35 | 0 | Ja | FRD_70-1.021.56 | Nee | Ja | K.01 |  |  | Nee | Nee |  | Nee |  | Nee
Zadkine; Frankendaal 70 | 928333 | Expansievat 3 |  | 11000003 | 56.10 Verdeler/verzamelaar 4-8 groepen (1211.0001) | 56.10 Verdeler/verzamelaar 4-8 groepen (1211.0001) | 2 | 56.101 - Zadkine: 56.10.30C - Expansievat 140 - 300 ltr. |  | Nee |  | 1100 Expansievat verwarming | 56: Warmtedistributie | Flamco | Flexcon 200/0,5 |  | 1987 |  | Ja |  | Wtb/klimaat/M&R-techniek |  | 2025-01-03 15:35 | 0 | Ja | FRD_70-1.020.56 | Nee | Ja | K.01 |  |  | Nee | Nee |  | Nee |  | Nee
Zadkine; Frankendaal 70 | 928335 | Circ.pomp 2 |  | 11060002 | 56.10 Verdeler/verzamelaar 4-8 groepen (1211.0001) | 56.10 Verdeler/verzamelaar 4-8 groepen (1211.0001) | 1 | 56.105 - Zadkine 56.10.40A - Circ.pomp <= 50 mm |  | Nee |  | 1106 Pompen verwarming | 56: Warmtedistributie | WILO | Yonos maxo 80/0,5-12 |  | 2016 |  | Ja |  | Wtb/klimaat/M&R-techniek |  |  | 0 | Ja | FRD_70-1.027.56 | Nee | Ja | K.01 |  |  | Nee | Nee |  | Nee |  | Nee
Zadkine; Frankendaal 70 | 928336 | Circ.pomp Aanvoer ketel en groepen 1 t/m 4 |  | 11060003 | 56.10 Verdeler/verzamelaar 4-8 groepen (1211.0001) | 56.10 Verdeler/verzamelaar 4-8 groepen (1211.0001) | 4 | 56.105 - Zadkine 56.10.40A - Circ.pomp <= 50 mm |  | Nee |  | 1106 Pompen verwarming | 56: Warmtedistributie | WILO | Yonos maxo 50/0,5-8 |  | 2016 |  | Ja |  | Wtb/klimaat/M&R-techniek |  |  | 0 | Ja | FRD_70-1.028.56 | Nee | Ja | K.01 |  |  | Nee | Nee |  | Nee |  | Nee
Zadkine; Frankendaal 70 | 928337 | Regelklep +stelmotor |  | 12950001 | 56.10 Verdeler/verzamelaar 4-8 groepen (1211.0001) | 56.10 Verdeler/verzamelaar 4-8 groepen (1211.0001) | 1 | 56.107 - Zadkine 56.10.60A - Regelklep <= 50 mm + stelmotor |  | Nee |  | 1295 Motorbediende afsluiter | 56: Warmtedistributie | Siemens | Acvatix SKD60 |  | 2003 |  | Ja |  | Wtb/klimaat/M&R-techniek |  |  | 0 | Ja | FRD_70-1.023.56 | Nee | Ja | K.01 |  |  | Nee | Nee |  | Nee |  | Nee
Zadkine; Frankendaal 70 | 928338 | Regelklep +stelmotor |  | 12950002 | 56.10 Verdeler/verzamelaar 4-8 groepen (1211.0001) | 56.10 Verdeler/verzamelaar 4-8 groepen (1211.0001) | 1 | 56.107 - Zadkine 56.10.60A - Regelklep <= 50 mm + stelmotor |  | Nee |  | 1295 Motorbediende afsluiter | 56: Warmtedistributie | Siemens | Acvatix SKD60 |  | 2003 |  | Ja |  | Wtb/klimaat/M&R-techniek |  |  | 0 | Ja | FRD_70-1.024.56 | Nee | Ja | K.01 |  |  | Nee | Nee |  | Nee |  | Nee
Zadkine; Frankendaal 70 | 928339 | Regelklep +stelmotor |  | 12950003 | 56.10 Verdeler/verzamelaar 4-8 groepen (1211.0001) | 56.10 Verdeler/verzamelaar 4-8 groepen (1211.0001) | 1 | 56.107 - Zadkine 56.10.60A - Regelklep <= 50 mm + stelmotor |  | Nee |  | 1295 Motorbediende afsluiter | 56: Warmtedistributie | Siemens | SAX61.03 |  | 2014 |  | Ja |  | Wtb/klimaat/M&R-techniek |  |  | 0 | Ja | FRD_70-1.025.56 | Nee | Ja | K.01 |  |  | Nee | Nee |  | Nee |  | Nee
Zadkine; Frankendaal 70 | 928340 | Regelklep +stelmotor t.b.v. cv groep 3&4 |  | 12950004 | 56.10 Verdeler/verzamelaar 4-8 groepen (1211.0001) | 56.10 Verdeler/verzamelaar 4-8 groepen (1211.0001) | 2 | 56.107 - Zadkine 56.10.60A - Regelklep <= 50 mm + stelmotor |  | Nee |  | 1295 Motorbediende afsluiter | 56: Warmtedistributie | Landis & Gyr | SKD 62 |  | 1987 |  | Ja |  | Wtb/klimaat/M&R-techniek |  |  | 0 | Ja | FRD_70-1.022.56 | Nee | Ja | K.01 |  |  | Nee | Nee |  | Nee |  | Nee
Zadkine; Frankendaal 70 | 928302 | Radiatoren (Paneel) |  | 12050001 |  |  | 86 | 56.108 - Zadkine 56.11.10A - Radiator |  | Nee |  | 1205 Radiatoren/paneel/ribbenbuis/design | 56: Warmtedistributie | Stelrad | Paneel |  | 1987 |  | Ja |  | Wtb/klimaat/M&R-techniek |  |  | 0 | Ja | FRD_70-1.018.56 | Ja | Nee | Diverse ruimtes |  |  | Nee | Nee |  | Nee |  | Nee
Zadkine; Frankendaal 70 | 936740 | Ventilator |  | 12140001 |  |  | 3 |  |  | Nee |  | 1214 Dakventilator | 57: Luchtbehandeling | [5 empty] | Ja |  | Wtb/klimaat/M&R-techniek |  | 2025-01-03 15:35 | 0 | Ja |  | Ja | Nee | Toiletten (1.027; 1,016 en 0,027) |  |  | Nee | Nee |  | Nee |  | Nee
Zadkine; Frankendaal 70 | 928304 | Boxventilator |  | 12370001 |  |  | 1 | 57.103 - Zadkine: 57.21.00D - Ventilatorbox |  | Nee |  | 1237 Ventilatorbox (woning) | 57: Luchtbehandeling |  |  |  | 2005 |  | Ja |  | Wtb/klimaat/M&R-techniek |  | 2025-01-03 15:35 | 0 | Ja | FRD_70-1.029.57 | Ja | Nee | Ruimte 0.62 |  |  | Nee | Nee |  | Nee |  | Nee
Zadkine; Frankendaal 70 | 928328 | Regelinstallatie |  | 12440001 |  |  | 1 |  |  | Nee |  | 1244 Regelinstallatie | 58: Regeling klimaat en sanitair |  |  |  | 1999 |  | Ja |  | Wtb/klimaat/M&R-techniek |  |  | 0 | Ja |  | Ja | Nee | 1111 |  |  | Nee | Nee |  | Nee |  | Nee
Zadkine; Frankendaal 70 | 928305 | Hoofdverdeelinrichting (groepenkast) LK 0.057 |  | 12480001 |  |  | 1 | 61.017 - Zadkine: 61.51.20C - Hoofdverdeelinrichting |  | Nee |  | 1248 Hoofdverdeelinrichting | 61: Centrale elektrotechnische voorzieningen | ABB | P-1A |  | 2001 |  | Ja |  | Electrotechniek |  | 2025-01-03 15:35 | 0 | Ja | FRD_70-1.033.61 | Ja | Nee | Ruimte 0.059a |  |  | Nee | Nee |  | Nee |  | Nee
Zadkine; Frankendaal 70 | 928306 | Hoofdverdeelinrichting (groepenkast) CEV |  | 12480002 |  |  | 1 | 61.017 - Zadkine: 61.51.20C - Hoofdverdeelinrichting |  | Nee |  | 1248 Hoofdverdeelinrichting | 61: Centrale elektrotechnische voorzieningen | Hager |  |  | 2002 |  | Ja |  | Electrotechniek |  | 2025-01-03 15:35 | 0 | Ja | FRD_70-1.032.61 | Ja | Nee | Ruimte 0.15 |  |  | Nee | Nee |  | Nee |  | Nee
Zadkine; Frankendaal 70 | 928307 | Hoofdverdeelinrichting (groepenkast) HVK 1 |  | 12480003 |  |  | 1 | 61.017 - Zadkine: 61.51.20C - Hoofdverdeelinrichting |  | Nee |  | 1248 Hoofdverdeelinrichting | 61: Centrale elektrotechnische voorzieningen | ABB |  |  | 2010 |  | Ja |  | Electrotechniek |  | 2025-01-03 15:35 | 0 | Ja | FRD_70-1.036.63 | Ja | Nee | Ruimte 0.106 |  |  | Nee | Nee |  | Nee |  | Nee
Zadkine; Frankendaal 70 | 928308 | Onderverdeelinrichting (groepenkast) LK01 |  | 12640001 |  |  | 1 | 62.012 - Zadkine: 61.41.20A - Verdeelinrichting |  | Nee |  | 1264 Verdeelinrichting | 62: Krachtstroom | Merlin Gerin |  |  | 2001 |  | Ja |  | Electrotechniek |  | 2025-01-03 15:35 | 0 | Ja | FRD_70-1.039.63 | Ja | Nee | Ruimte 0.61 |  |  | Nee | Nee |  | Nee |  | Nee
Zadkine; Frankendaal 70 | 928309 | Onderverdeelinrichting (groepenkast) LK02 |  | 12640002 |  |  | 1 | 62.012 - Zadkine: 61.41.20A - Verdeelinrichting |  | Nee |  | 1264 Verdeelinrichting | 62: Krachtstroom | Hager |  |  | 2001 |  | Ja |  | Electrotechniek |  | 2025-01-03 15:35 | 0 | Ja | FRD_70-1.041.63 | Ja | Nee | Ruimte 0.63 |  |  | Nee | Nee |  | Nee |  | Nee
Zadkine; Frankendaal 70 | 928310 | Onderverdeelinrichting (groepenkast) LK03 |  | 12640003 |  |  | 1 | 62.012 - Zadkine: 61.41.20A - Verdeelinrichting |  | Nee |  | 1264 Verdeelinrichting | 62: Krachtstroom | ABB |  |  | 2001 |  | Ja |  | Electrotechniek |  | 2025-01-03 15:35 | 0 | Ja | FRD_70-1.048.63 | Ja | Nee | K.01 |  |  | Nee | Nee |  | Nee |  | Nee
Zadkine; Frankendaal 70 | 928311 | Onderverdeelinrichting (groepenkast) LK05 |  | 12640004 |  |  | 1 | 62.012 - Zadkine: 61.41.20A - Verdeelinrichting |  | Nee |  | 1264 Verdeelinrichting | 62: Krachtstroom | ABB |  |  | 2001 |  | Ja |  | Electrotechniek |  | 2025-01-03 15:35 | 0 | Ja | FRD_70-1.042.63 | Ja | Nee | Ruimte 1.08 |  |  | Nee | Nee |  | Nee |  | Nee
Zadkine; Frankendaal 70 | 928312 | Onderverdeelinrichting (groepenkast) LK06 |  | 12640005 |  |  | 1 | 62.012 - Zadkine: 61.41.20A - Verdeelinrichting |  | Nee |  | 1264 Verdeelinrichting | 62: Krachtstroom | Hager |  |  | 2001 |  | Ja |  | Electrotechniek |  | 2025-01-03 15:35 | 0 | Ja | FRD_70-1.043.63 | Ja | Nee | Ruimte 1.08 |  |  | Nee | Nee |  | Nee |  | Nee
Zadkine; Frankendaal 70 | 928313 | Onderverdeelinrichting (groepenkast) LK07 |  | 12640006 |  |  | 1 | 62.012 - Zadkine: 61.41.20A - Verdeelinrichting |  | Nee |  | 1264 Verdeelinrichting | 62: Krachtstroom |  |  |  | 1987 |  | Ja |  | Electrotechniek |  | 2025-01-03 15:35 | 0 | Ja | FRD_70-1.045.63 | Ja | Nee | Ruimte 1.58 |  |  | Nee | Nee |  | Nee |  | Nee
Zadkine; Frankendaal 70 | 928314 | Onderverdeelinrichting (groepenkast) LK08 |  | 12640007 |  |  | 1 | 62.012 - Zadkine: 61.41.20A - Verdeelinrichting |  | Nee |  | 1264 Verdeelinrichting | 62: Krachtstroom | ABB |  |  | 2001 |  | Ja |  | Electrotechniek |  | 2025-01-03 15:35 | 0 | Ja | FRD_70-1.044.63 | Ja | Nee | Ruimte 1.57 |  |  | Nee | Nee |  | Nee |  | Nee
Zadkine; Frankendaal 70 | 928315 | Onderverdeelinrichting (groepenkast) LK10 |  | 12640008 |  |  | 1 | 62.012 - Zadkine: 61.41.20A - Verdeelinrichting |  | Nee |  | 1264 Verdeelinrichting | 62: Krachtstroom | ABB |  |  | 2015 |  | Ja |  | Electrotechniek |  | 2025-01-03 15:35 | 0 | Ja | FRD_70-1.038.63 | Ja | Nee | Ruimte 0.61 |  |  | Nee | Nee |  | Nee |  | Nee
Zadkine; Frankendaal 70 | 928316 | Onderverdeelinrichting (groepenkast) LK11 |  | 12640009 |  |  | 1 | 62.012 - Zadkine: 61.41.20A - Verdeelinrichting |  | Nee |  | 1264 Verdeelinrichting | 62: Krachtstroom | ABB |  |  | 2013 |  | Ja |  | Electrotechniek |  | 2025-01-03 15:35 | 0 | Ja | FRD_70-1.040.63 | Ja | Nee | Ruimte 0.61 |  |  | Nee | Nee |  | Nee |  | Nee
Zadkine; Frankendaal 70 | 928317 | Onderverdeelinrichting (groepenkast) CVZ 1 ??? |  | 12640010 |  |  | 1 | 62.012 - Zadkine: 61.41.20A - Verdeelinrichting |  | Nee |  | 1264 Verdeelinrichting | 62: Krachtstroom |  |  |  | 2010 |  | Ja |  | Electrotechniek |  | 2025-01-03 15:35 | 0 | Ja | FRD_70-1.034.63 | Ja | Nee |  |  |  | Nee | Nee |  | Nee |  | Nee
Zadkine; Frankendaal 70 | 928318 | Onderverdeelinrichting (groepenkast) LK04 |  | 12640011 |  |  | 1 | 62.012 - Zadkine: 61.41.20A - Verdeelinrichting |  | Nee |  | 1264 Verdeelinrichting | 62: Krachtstroom | ABB |  |  | 2001 |  | Ja |  | Electrotechniek |  | 2025-01-03 15:35 | 0 | Ja | FRD_70-1.035.63 | Ja | Nee | Ruimte 0.09 |  |  | Nee | Nee |  | Nee |  | Nee
Zadkine; Frankendaal 70 | 928319 | Onderverdeelinrichting (groepenkast) LK09 |  | 12640012 |  |  | 1 | 62.012 - Zadkine: 61.41.20A - Verdeelinrichting |  | Nee |  | 1264 Verdeelinrichting | 62: Krachtstroom | SCHNEIDER |  |  | 2013 |  | Ja |  | Electrotechniek |  | 2025-01-03 15:35 | 0 | Ja | FRD_70-1.037.63 | Ja | Nee | Ruimte 0.115 |  |  | Nee | Nee |  | Nee |  | Nee
Zadkine; Frankendaal 70 | 928321 | Noodverlichtingsarmatuur centraal |  | 14420001 |  |  | 26 | 63.021 - Zadkine: 63.24.10A - Vluchtweg armatuur+accupack |  | Nee |  | 1442 Noodverlichting en vluchtwegaanduiding | 63: Verlichting |  |  |  | 2001 |  | Ja |  | Electrotechniek |  | 2025-01-03 15:35 | 0 | Ja | FRD_70-1.046.63 | Ja | Nee | Diverse ruimtes |  |  | Nee | Nee |  | Nee |  | Nee
Zadkine; Frankendaal 70 | 928322 | Orientatie Noodverlichtingsarmatuur |  | 14420002 |  |  | 33 | 63.021 - Zadkine: 63.24.10A - Vluchtweg armatuur+accupack |  | Nee |  | 1442 Noodverlichting en vluchtwegaanduiding | 63: Verlichting |  |  |  | 2001 |  | Ja |  | Electrotechniek |  | 2025-01-03 15:35 | 0 | Ja | FRD_70-1.047.63 | Ja | Nee | Diverse ruimtes |  |  | Nee | Nee |  | Nee |  | Nee
Zadkine; Frankendaal 70 | 928320 | Verlichting; verlichtingsarmaturen |  | 12780001 |  |  | 3457 | 63.023 - Zadkine 63.41.30A - Verlichtingsinstallaties |  | Nee |  | 1278 Verlichtingsinstallaties | 63: Verlichting | Diversen | Diverse |  | 2001 |  | Ja |  | Electrotechniek |  |  | 0 | Ja | FRD_70-1.049.63 | Ja | Nee | Totale gebouw |  |  | Nee | Nee |  | Nee |  | Nee
Zadkine; Frankendaal 70 | 928323 | Brandmeldinstallatie |  | 13030001 |  |  | 1 |  | 65111006: Brandmeldinstallatie, Algemeen | Nee |  | 1303 Brandmeldinstallatie | 65: Beveiliging | Hertek BV | Penta 5400 |  | 2016 |  | Ja |  | Electrotechniek |  | 2025-02-14 09:46 | 0 | Ja | FRD_70-1.051.65 | Ja | Nee | Ruimte 0.057 |  |  | Nee | Nee |  | Nee |  | Nee
Zadkine; Frankendaal 70 | 928324 | Brandmeldinstallatie betreft alleen ontruiming en sturing kleefmagneten |  | 13030002 |  |  | 2 | 65.162 - Zadkine: 65.11.10B - Brandmeldinstallatie |  | Nee |  | 1303 Brandmeldinstallatie | 65: Beveiliging |  | P602 |  | 1987 |  | Ja |  | Electrotechniek |  | 2022-03-16 07:43 | 0 | Ja | FRD_70-1.050.65 | Ja | Nee | Ruimte 0.02 |  |  | Nee | Nee |  | Nee |  | Nee
Zadkine; Frankendaal 70 | 1027054 | inbraaksignaleringsinstallatie |  | 155000001 |  |  | 1 |  | 65214006: Installatie centrale <16 zone's, Inbraak | Nee |  | 15500 Inbraakbeveiligingscentrale | 65: Beveiliging |  |  |  | 1990 |  | Ja |  | Electrotechniek |  | 2025-01-28 15:34 | 0 | Ja | FRD_70-1.052.65 | Ja | Nee | Bijgebouw |  |  | Nee | Nee |  | Nee |  | Nee
Zadkine; Frankendaal 70 | 1198456 | Bedrading beveiliging |  | 124600001 |  |  | 1 |  |  | Nee |  | 12460 Bedrading beveiliging | 65: Beveiliging | [5 empty] | Ja |  | Electrotechniek |  |  | 0 | Ja |  | Ja | Nee |  |  |  | Nee | Nee |  | Nee |  | Nee

## JLS-250
Deelgebouw | SMS assetnummer | Naam | Serienummer | Code | Onderdeel van asset | Gekoppeld aan asset | Eenheden | Recept | Receptuur | Bevestigen | Voorgesteld | Basis asset | NL/SfB Hoofdelementgroep | Merk keuze | Merk type | Notitie | Bouwjaar | Levensduur in maanden | Actief | Bedient | Discipline | Laatste storing | Laatste werkopdracht | Streef beschikbaarheid (uur p/j) | Opnemen in KPI meting | Referentie klant | Is element | Is component | Locatie omschrijving | Install. datum | Reden inactief
Zadkine; Jan Ligthartstraat 250 | 928354 | Aut. Pers. Schuifdeur |  | 1077.0001 |  |  | 1 | 32.004 - Zadkine 32.32.10 - Schuifdeur binnen elektrisch |  | Nee |  | 1077 Deuren (elektrisch bediend) | 32: Binnenwandopeningen | [5 empty] | Ja |  | Electrotechniek |  | 2025-01-03 15:35 | 0 | Ja | JLS_250-1.001.32 | Ja | Nee
Zadkine; Jan Ligthartstraat 250 | 928355 | Atmosferische gasketel 2 VR vervangen | onbekend | 1149.0001 |  |  | 1 | 51.066 - Zadkine 51.21.10G - Atm. gasketel > 600 kW |  | Nee |  | 1149 Atmosferische gasketel | 51: Warmte-opwekking | Remeha | Gas 5A - 22 leden |  | 1993 |  | Ja | Cv water | Wtb/klimaat/M&R-techniek |  | 2025-01-03 15:35 | 0 | Ja | JLS_250-1.003.51 | Ja | Nee | Stookruimte 5e verd.
Zadkine; Jan Ligthartstraat 250 | 928356 | Atmosferische gasketel 1 HR vervangen | onbekend | 1150.0001 |  |  | 1 | 51.068 - Zadkine 51.21.10N - Atm. gasketel > 600 kW HR |  | Nee |  | 1150 Atmosferische gasketel HR | 51: Warmte-opwekking | Remeha | Gas 5A - HR - 20 leden |  | 1993 |  | Ja | Cv water | Wtb/klimaat/M&R-techniek |  | 2025-01-03 15:35 | 0 | Ja | JLS_250-1.002.51 | Ja | Nee | Stookruimte 5e verd.
Zadkine; Jan Ligthartstraat 250 | 928357 | Hemelwaterafvoer pvc |  | 1169.0001 |  |  | 6 | 52.012 - Zadkine 52.11.10A - Hemelwaterafvoer |  | Nee |  | 1169 Hemelwaterafvoeren | 52: Afvoeren | [5 empty] | Ja |  | Wtb/klimaat/M&R-techniek |  |  | 0 | Ja | JLS_250-1.006.52 | Ja | Nee | Tuin
Zadkine; Jan Ligthartstraat 250 | 1154283 | Vuilwaterpomp Fietsenstalling |  | 10130.0001 |  | 52.36 Pompinstallaties (1170.0001) | 1 |  |  | Nee |  | 10130 Pomp Vuilwater | 52: Afvoeren |  |  |  | 2007 |  | Ja |  | Wtb/klimaat/M&R-techniek |  |  | 0 | Ja | JLS_250-1.004.52 | Ja | Nee | Fietsenstalling
Zadkine; Jan Ligthartstraat 250 | 1154284 | Vuilwaterpomp K040 |  | 10130.0002 |  | 52.36 Pompinstallaties (1170.0001) | 1 |  |  | Nee |  | 10130 Pomp Vuilwater | 52: Afvoeren |  |  |  | 2016 |  | Ja |  | Wtb/klimaat/M&R-techniek |  |  | 0 | Ja | JLS_250-1.005.52 | Ja | Nee | K040
Zadkine; Jan Ligthartstraat 250 | 1154304 | Keerkleppen |  | 10410.0001 |  |  | 66 |  |  | Nee |  | 10410 Terugslagklep water | 52: Afvoeren | [5 empty] | Ja |  | Wtb/klimaat/M&R-techniek |  |  | 0 | Ja | JLS_250-1.013.53 | Ja | Nee | Gebouw
Zadkine; Jan Ligthartstraat 250 | 928451 | Pompinstallaties |  | 1170.0001 |  |  | 1 |  |  | Nee |  | 1170 Pompinstallaties | 52: Afvoeren |  |  |  | 2007 |  | Ja |  | Wtb/klimaat/M&R-techniek |  |  | 0 | Ja |  | Ja | Nee | Fietsenstalling
Zadkine; Jan Ligthartstraat 250 | 929275 | Leidingwerk Gebouw |  | 1444.0001 |  |  | 1 |  |  | Nee |  | 1444 Leidingwerk Gebouw | 53: Water | [5 empty] | Ja |  | Wtb/klimaat/M&R-techniek |  | 2025-01-03 15:35 | 0 | Ja |  | Ja | Nee | Gebouw
Zadkine; Jan Ligthartstraat 250 | 928362 | Drukverhogingsinstallatie |  | 1183.0001 |  |  | 1 | 53.047 - Zadkine: 53.14.00B - Pompinstallatie 3-4 pompen |  | Nee |  | 1183 Pompinstallatie,hydrofoor | 53: Water | Duijvelaar pompen | HU 3 DPVME6 / 2 B |  | 2017 |  | Ja |  | Wtb/klimaat/M&R-techniek |  | 2025-01-03 15:35 | 0 | Ja | JLS_250-1.010.53 | Ja | Nee | Ruimte K.051
Zadkine; Jan Ligthartstraat 250 | 928358 | Close -in/up boiler |  | 1173.0001 |  |  | 1 | 53.050 - Zadkine: 53.21.20E - Close -in/up boiler |  | Nee |  | 1173 Boiler elektrisch | 53: Water | ITHO DAALDEROP | 07.02.26.631 |  | 2010 |  | Ja |  | Wtb/klimaat/M&R-techniek |  | 2025-01-03 15:35 | 0 | Ja | JLS_250-1.009.53 | Ja | Nee | 1.077 Kantine
Zadkine; Jan Ligthartstraat 250 | 928359 | Electr.boiler <= 30 ltr. |  | 1173.0002 |  |  | 1 | 53.049 - Zadkine: 53.21.20A - Electr.boiler <= 30 ltr. |  | Nee |  | 1173 Boiler elektrisch | 53: Water | ITHO DAALDEROP | 07.02.28.041 |  | 2016 |  | Ja |  | Wtb/klimaat/M&R-techniek |  | 2025-01-03 15:35 | 0 | Ja | JLS_250-1.007.53 | Ja | Nee | Ruimte 0.022
Zadkine; Jan Ligthartstraat 250 | 928360 | Electr.boiler 80 liter |  | 1173.0003 |  |  | 1 | 53.052 - Zadkine: 53.21.20A - Electr.boiler 80 ltr. |  | Nee |  | 1173 Boiler elektrisch | 53: Water | Daalderop | 07.14.38.049 |  | 2002 |  | Ja |  | Wtb/klimaat/M&R-techniek |  | 2025-01-03 15:35 | 0 | Ja | JLS_250-1.008.53 | Ja | Nee | Ruimte 1.055 Kantine
Zadkine; Jan Ligthartstraat 250 | 928361 | Electr.boiler 80 liter |  | 1173.0004 |  |  | 1 | 53.052 - Zadkine: 53.21.20A - Electr.boiler 80 ltr. |  | Nee |  | 1173 Boiler elektrisch | 53: Water | Daalderop | 07.14.38.049 |  | 2002 |  | Ja |  | Wtb/klimaat/M&R-techniek |  | 2025-01-03 15:35 | 0 | Ja | JLS_250-1.011.53 | Ja | Nee | Ruimte 2.59
Zadkine; Jan Ligthartstraat 250 | 928452 | Gas/distributie/medisch/technisch |  | 1431.0001 |  |  | 1 |  |  | Nee |  | 1431 Gas/distributie/medisch/technisch | 54: Gassen |  |  |  | 1973 |  | Ja |  | Wtb/klimaat/M&R-techniek |  |  | 0 | Ja |  | Ja | Nee | Gebouw
Zadkine; Jan Ligthartstraat 250 | 928457 | Gasleiding staal |  | 1054.0001 | 54.11 Gas/distributie/medisch/technisch (1431.0001) | 54.11 Gas/distributie/medisch/technisch (1431.0001) | 1 | 54.012 - Zadkine 53.10.00Q2 - Leidingnet (gas) |  | Nee |  | 1054 Leidingen gassen | 54: Gassen |  |  |  | 1973 |  | Ja |  | Wtb/klimaat/M&R-techniek |  |  | 0 | Ja | JLS_250-1.014.54 | Nee | Ja | Gebouw
Zadkine; Jan Ligthartstraat 250 | 1154285 | Split unit buitendeel 01 |  | 10650.0001 |  | 55.12 Split unit binnendeel 01 (1196.0001) | 1 |  |  | Nee |  | 10650 Airco buitenunit | 55: Koude-opwekking |  | SUZ-KA50VA5 | Splitunit 1 met F-gassennr.: 5352-00-3083-334 | 2019 |  | Ja |  | Wtb/klimaat/M&R-techniek |  |  | 0 | Ja | JLS_250-1.020.55 | Ja | Nee | Lage dak
Zadkine; Jan Ligthartstraat 250 | 1154286 | Split unit buitendeel 02 |  | 10650.0002 |  | 55.12 Split unit binnendeel 02 (1196.0002) | 1 |  |  | Nee |  | 10650 Airco buitenunit | 55: Koude-opwekking |  | SUZ-KA50VA5 | Splitunit 2 met F-gassennr.: 5352-00-3083-335 | 2019 |  | Ja |  | Wtb/klimaat/M&R-techniek |  |  | 0 | Ja | JLS_250-1.022.55 | Ja | Nee | Lage dak
Zadkine; Jan Ligthartstraat 250 | 1154287 | Split unit buitendeel 03 |  | 10650.0003 |  | 55.12 Split unit binnendeel 03 (1196.0003) | 1 |  |  | Nee |  | 10650 Airco buitenunit | 55: Koude-opwekking |  | SUZ-KA50VA5 | Splitunit 3 met F-gassennr.: 5352-00-3083-336 | 2020 |  | Ja |  | Wtb/klimaat/M&R-techniek |  |  | 0 | Ja | JLS_250-1.024.55 | Ja | Nee | Lage dak
Zadkine; Jan Ligthartstraat 250 | 1154288 | Split unit buitendeel 04 |  | 10650.0004 |  | 55.12 Split unit binnendeel 04 (1196.0004) | 1 |  |  | Nee |  | 10650 Airco buitenunit | 55: Koude-opwekking |  | SUZ-KA50VA5 | Splitunit 4 met F-gassennr.: 5352-00-3083-337 | 2020 |  | Ja |  | Wtb/klimaat/M&R-techniek |  |  | 0 | Ja | JLS_250-1.026.55 | Ja | Nee | Lage dak
Zadkine; Jan Ligthartstraat 250 | 1154289 | Split unit buitendeel 05 |  | 10650.0005 |  | 55.12 Split unit binnendeel 05 (1196.0005) | 1 |  |  | Nee |  | 10650 Airco buitenunit | 55: Koude-opwekking |  | SUZ-KA50VA5 | Splitunit 5 met F-gassennr.: 5352-00-3083-338 | 2019 |  | Ja |  | Wtb/klimaat/M&R-techniek |  |  | 0 | Ja | JLS_250-1.028.55 | Ja | Nee | Lage dak
Zadkine; Jan Ligthartstraat 250 | 1154290 | Split unit buitendeel 06 |  | 10650.0006 |  | 55.12 Split unit binnendeel 06 (1196.0006) | 1 |  |  | Nee |  | 10650 Airco buitenunit | 55: Koude-opwekking |  | SUZ-KA50VA5 | Splitunit 6 met F-gassennr.: 5352-00-3083-339 | 2017 |  | Ja |  | Wtb/klimaat/M&R-techniek |  |  | 0 | Ja | JLS_250-1.030.55 | Ja | Nee | Lage dak
Zadkine; Jan Ligthartstraat 250 | 1154291 | Split unit buitendeel 07 |  | 10650.0007 |  | 55.12 Split unit binnendeel 07 (1196.0007) | 1 |  |  | Nee |  | 10650 Airco buitenunit | 55: Koude-opwekking |  | SUZ-KA50VA5 | Splitunit 7 met F-gassennr.: onbekend | 2016 |  | Ja |  | Wtb/klimaat/M&R-techniek |  |  | 0 | Ja | JLS_250-1.032.55 | Ja | Nee | Lage dak
Zadkine; Jan Ligthartstraat 250 | 1154292 | Split unit buitendeel 08 |  | 10650.0008 |  | 55.12 Split unit binnendeel 08 (1196.0008) | 1 |  |  | Nee |  | 10650 Airco buitenunit | 55: Koude-opwekking |  | SUZ-KA50VA5 | Splitunit 8 met F-gassennr.: 5352-00-3083-340 | 2020 |  | Ja |  | Wtb/klimaat/M&R-techniek |  |  | 0 | Ja | JLS_250-1.034.55 | Ja | Nee | Lage dak
Zadkine; Jan Ligthartstraat 250 | 1154293 | Split unit buitendeel 09 |  | 10650.0009 |  | 55.12 Split unit binnendeel 09 (1196.0009) | 1 |  |  | Nee |  | 10650 Airco buitenunit | 55: Koude-opwekking |  | SUZ-KA50VA5 | Splitunit 9 met F-gassennr.: 5352-00-3083-341 | 2020 |  | Ja |  | Wtb/klimaat/M&R-techniek |  |  | 0 | Ja | JLS_250-1.036.55 | Ja | Nee | Lage dak
Zadkine; Jan Ligthartstraat 250 | 1154294 | Split unit buitendeel 10 |  | 10650.0010 |  | 55.12 Split unit binnendeel 10 (1196.0010) | 1 |  |  | Nee |  | 10650 Airco buitenunit | 55: Koude-opwekking |  | SUZ-KA50VA5 | Splitunit 10 met F-gassennr.: 5352-00-3083-342 | 2020 |  | Ja |  | Wtb/klimaat/M&R-techniek |  |  | 0 | Ja | JLS_250-1.038.55 | Ja | Nee | Lage dak
Zadkine; Jan Ligthartstraat 250 | 1154295 | Split unit buitendeel Opslag Laboratoria |  | 10650.0011 |  | 55.12 Split unit binnendeel Opslag Laboratoria (1196.0011) | 1 |  |  | Nee |  | 10650 Airco buitenunit | 55: Koude-opwekking | Mitsubishi | SUZ-KA50VA5 |  | 2017 |  | Ja |  | Wtb/klimaat/M&R-techniek |  |  | 0 | Ja | JLS_250-1.017.55 | Ja | Nee | Lage dak
Zadkine; Jan Ligthartstraat 250 | 928364 | Split unit binnendeel 01 |  | 1196.0001 |  |  | 1 | 55.168 - Zadkine 55.12.00E - VRF/Multisplit Buitendeel <10kW |  | Nee |  | 1196 Airco split/multisplit-installatie | 55: Koude-opwekking |  |  | Splitunit 1 met F-gassennr.: 5352-00-3083-334 | 2019 |  | Ja |  | Wtb/klimaat/M&R-techniek |  | 2025-01-03 15:35 | 0 | Ja | JLS_250-1.021.55 | Ja | Nee | Ruimte 0.080
Zadkine; Jan Ligthartstraat 250 | 928365 | Split unit binnendeel 02 |  | 1196.0002 |  |  | 1 | 55.168 - Zadkine 55.12.00E - VRF/Multisplit Buitendeel <10kW |  | Nee |  | 1196 Airco split/multisplit-installatie | 55: Koude-opwekking |  |  | Splitunit 2 met F-gassennr.: 5352-00-3083-335 | 2019 |  | Ja |  | Wtb/klimaat/M&R-techniek |  | 2025-01-03 15:35 | 0 | Ja | JLS_250-1.023.55 | Ja | Nee | Ruimte 0.082
Zadkine; Jan Ligthartstraat 250 | 928366 | Split unit binnendeel 03 |  | 1196.0003 |  |  | 1 | 55.168 - Zadkine 55.12.00E - VRF/Multisplit Buitendeel <10kW |  | Nee |  | 1196 Airco split/multisplit-installatie | 55: Koude-opwekking |  |  | Splitunit 3 met F-gassennr.: 5352-00-3083-336 | 2020 |  | Ja |  | Wtb/klimaat/M&R-techniek |  | 2025-01-03 15:35 | 0 | Ja | JLS_250-1.025.55 | Ja | Nee | Ruimte 0.090
Zadkine; Jan Ligthartstraat 250 | 928367 | Split unit binnendeel 04 |  | 1196.0004 |  |  | 1 | 55.168 - Zadkine 55.12.00E - VRF/Multisplit Buitendeel <10kW |  | Nee |  | 1196 Airco split/multisplit-installatie | 55: Koude-opwekking |  |  | Splitunit 4 met F-gassennr.: 5352-00-3083-337 | 2020 |  | Ja |  | Wtb/klimaat/M&R-techniek |  | 2025-01-03 15:35 | 0 | Ja | JLS_250-1.027.55 | Ja | Nee | Ruimte 0.092
Zadkine; Jan Ligthartstraat 250 | 928368 | Split unit binnendeel 05 |  | 1196.0005 |  |  | 1 | 55.168 - Zadkine 55.12.00E - VRF/Multisplit Buitendeel <10kW |  | Nee |  | 1196 Airco split/multisplit-installatie | 55: Koude-opwekking |  |  | Splitunit 5 met F-gassennr.: 5352-00-3083-338 | 2019 |  | Ja |  | Wtb/klimaat/M&R-techniek |  | 2025-01-03 15:35 | 0 | Ja | JLS_250-1.029.55 | Ja | Nee | Ruimte 0.107
Zadkine; Jan Ligthartstraat 250 | 928369 | Split unit binnendeel 06 |  | 1196.0006 |  |  | 1 | 55.168 - Zadkine 55.12.00E - VRF/Multisplit Buitendeel <10kW |  | Nee |  | 1196 Airco split/multisplit-installatie | 55: Koude-opwekking |  |  | Splitunit 6 met F-gassennr.: 5352-00-3083-339 | 2017 |  | Ja |  | Wtb/klimaat/M&R-techniek |  | 2025-01-03 15:35 | 0 | Ja | JLS_250-1.031.55 | Ja | Nee | Ruimte 0.110
Zadkine; Jan Ligthartstraat 250 | 928370 | Split unit binnendeel 07 |  | 1196.0007 |  |  | 1 | 55.168 - Zadkine 55.12.00E - VRF/Multisplit Buitendeel <10kW |  | Nee |  | 1196 Airco split/multisplit-installatie | 55: Koude-opwekking |  |  | Splitunit 7 met F-gassennr.: onbekend | 2016 |  | Ja |  | Wtb/klimaat/M&R-techniek |  | 2025-01-03 15:35 | 0 | Ja | JLS_250-1.033.55 | Ja | Nee
Zadkine; Jan Ligthartstraat 250 | 928371 | Split unit binnendeel 08 |  | 1196.0008 |  |  | 1 | 55.168 - Zadkine 55.12.00E - VRF/Multisplit Buitendeel <10kW |  | Nee |  | 1196 Airco split/multisplit-installatie | 55: Koude-opwekking |  |  | Splitunit 8 met F-gassennr.: 5352-00-3083-340 | 2020 |  | Ja |  | Wtb/klimaat/M&R-techniek |  | 2025-01-03 15:35 | 0 | Ja | JLS_250-1.035.55 | Ja | Nee | Ruimte 0.100
Zadkine; Jan Ligthartstraat 250 | 928372 | Split unit binnendeel 09 |  | 1196.0009 |  |  | 1 | 55.168 - Zadkine 55.12.00E - VRF/Multisplit Buitendeel <10kW |  | Nee |  | 1196 Airco split/multisplit-installatie | 55: Koude-opwekking |  |  | Splitunit 9 met F-gassennr.: 5352-00-3083-341 | 2020 |  | Ja |  | Wtb/klimaat/M&R-techniek |  | 2025-01-03 15:35 | 0 | Ja | JLS_250-1.037.55 | Ja | Nee | Ruimte 0.112
Zadkine; Jan Ligthartstraat 250 | 928373 | Split unit binnendeel 10 |  | 1196.0010 |  |  | 1 | 55.168 - Zadkine 55.12.00E - VRF/Multisplit Buitendeel <10kW |  | Nee |  | 1196 Airco split/multisplit-installatie | 55: Koude-opwekking |  |  | Splitunit 10 met F-gassennr.: 5352-00-3083-342 | 2020 |  | Ja |  | Wtb/klimaat/M&R-techniek |  | 2025-01-03 15:35 | 0 | Ja | JLS_250-1.039.55 | Ja | Nee | Ruimte 0.122
Zadkine; Jan Ligthartstraat 250 | 928374 | Split unit binnendeel Opslag Laboratoria |  | 1196.0011 |  |  | 1 | 55.168 - Zadkine 55.12.00E - VRF/Multisplit Buitendeel <10kW |  | Nee |  | 1196 Airco split/multisplit-installatie | 55: Koude-opwekking | Mitsubishi | SUZ-KA50VA5 |  | 2017 |  | Ja |  | Wtb/klimaat/M&R-techniek |  | 2025-01-03 15:35 | 0 | Ja | JLS_250-1.018.55 | Ja | Nee | Opslag Laboratoria
Zadkine; Jan Ligthartstraat 250 | 928375 | Split unit incl. binnendeel |  | 1196.0012 |  |  | 5 | 55.097 - Zadkine: 55.12.00A - Split unit incl. binnendeel |  | Nee |  | 1196 Airco split/multisplit-installatie | 55: Koude-opwekking | Mitsubishi | DXC18Z2-S |  | 2009 |  | Ja |  | Wtb/klimaat/M&R-techniek |  | 2025-01-03 15:35 | 0 | Ja | JLS_250-1.015.55 | Ja | Nee | Hoge dak
Zadkine; Jan Ligthartstraat 250 | 928376 | Split unit incl. binnendeel |  | 1196.0013 |  |  | 1 | 55.097 - Zadkine: 55.12.00A - Split unit incl. binnendeel |  | Nee |  | 1196 Airco split/multisplit-installatie | 55: Koude-opwekking | Toshiba |  |  | 2007 |  | Ja |  | Wtb/klimaat/M&R-techniek |  | 2025-01-03 15:35 | 0 | Ja | JLS_250-1.016.55 | Ja | Nee | Hoge dak
Zadkine; Jan Ligthartstraat 250 | 928377 | Split unit incl. binnendeel |  | 1196.0014 |  |  | 1 | 55.097 - Zadkine: 55.12.00A - Split unit incl. binnendeel |  | Nee |  | 1196 Airco split/multisplit-installatie | 55: Koude-opwekking | Toshiba | RAV-SM802TE |  | 2007 |  | Ja |  | Wtb/klimaat/M&R-techniek |  | 2025-01-03 15:35 | 0 | Ja | JLS_250-1.019.55 | Ja | Nee | Lage dak
Zadkine; Jan Ligthartstraat 250 | 1154296 | Expansieautomaat |  | 10990.0001 |  | 56.10 Verdeler/verzamelaar 6 groepen (1211.0002) | 1 |  |  | Nee |  | 10990 Expansieautomaat verwarming | 56: Warmtedistributie | PNEUMATEX |  |  | 1992 |  | Ja |  | Wtb/klimaat/M&R-techniek |  |  | 0 | Ja | JLS_250-1.041.56 | Ja | Nee | CV-ruimte
Zadkine; Jan Ligthartstraat 250 | 1154297 | Expansieautomaat |  | 10990.0002 |  | 56.10 Verdeler/verzamelaar 6 groepen (1211.0002) | 1 |  |  | Nee |  | 10990 Expansieautomaat verwarming | 56: Warmtedistributie | PNEUMATEX |  |  | 1992 |  | Ja |  | Wtb/klimaat/M&R-techniek |  |  | 0 | Ja | JLS_250-1.046.56 | Ja | Nee | CV-ruimte
Zadkine; Jan Ligthartstraat 250 | 1154298 | Expansieautomaat |  | 10990.0003 |  | 56.10 Verdeler/verzamelaar 6 groepen (1211.0002) | 1 |  |  | Nee |  | 10990 Expansieautomaat verwarming | 56: Warmtedistributie | Reflex | DD |  | 2020 |  | Ja |  | Wtb/klimaat/M&R-techniek |  |  | 0 | Ja | JLS_250-1.057.56 | Ja | Nee | Ketelhuis
Zadkine; Jan Ligthartstraat 250 | 1154299 | Expansieautomaat |  | 10990.0004 |  | 56.10 Verdeler/verzamelaar 6 groepen (1211.0002) | 1 |  |  | Nee |  | 10990 Expansieautomaat verwarming | 56: Warmtedistributie | PNEUMATEX | Automac PAC |  | 1992 |  | Ja |  | Wtb/klimaat/M&R-techniek |  |  | 0 | Ja | JLS_250-1.061.56 | Ja | Nee | TR 4.035
Zadkine; Jan Ligthartstraat 250 | 928379 | Verdeler/verzamelaar 5 groepen |  | 1211.0001 |  |  | 1 | 56.097 - Zadkine 56.10.20B - Verdeler/verzamelaar 4 tot 8 groepen |  | Nee |  | 1211 Verdeler/verzamelaar | 56: Warmtedistributie |  |  |  | 1973 |  | Ja |  | Wtb/klimaat/M&R-techniek |  |  | 0 | Ja | JLS_250-1.080.56 | Ja | Nee | Ruimte 0.002
Zadkine; Jan Ligthartstraat 250 | 928469 | Circ.pomp 12 Theorie |  | 1106.0001 | 56.10 Verdeler/verzamelaar 5 groepen (1211.0001) | 56.10 Verdeler/verzamelaar 5 groepen (1211.0001) | 1 | 56.106 - Zadkine 56.10.40B - Circ.pomp > 50 mm |  | Nee |  | 1106 Pompen verwarming | 56: Warmtedistributie | Grundfos | MAGNA3 65-120 F340 |  | 2009 |  | Ja |  | Wtb/klimaat/M&R-techniek |  |  | 0 | Ja | JLS_250-1.076.56 | Nee | Ja | TR 4.035
Zadkine; Jan Ligthartstraat 250 | 928470 | Circ.pomp 13 Onderstation |  | 1106.0002 | 56.10 Verdeler/verzamelaar 5 groepen (1211.0001) | 56.10 Verdeler/verzamelaar 5 groepen (1211.0001) | 1 | 56.106 - Zadkine 56.10.40B - Circ.pomp > 50 mm |  | Nee |  | 1106 Pompen verwarming | 56: Warmtedistributie | Grundfos | MAGNA3 65-60 F340 |  | 2009 |  | Ja |  | Wtb/klimaat/M&R-techniek |  |  | 0 | Ja | JLS_250-1.077.56 | Nee | Ja | TR 4.035
Zadkine; Jan Ligthartstraat 250 | 928471 | Circ.pomp 14 Laboratorium |  | 1106.0003 | 56.10 Verdeler/verzamelaar 5 groepen (1211.0001) | 56.10 Verdeler/verzamelaar 5 groepen (1211.0001) | 1 | 56.106 - Zadkine 56.10.40B - Circ.pomp > 50 mm |  | Nee |  | 1106 Pompen verwarming | 56: Warmtedistributie | Grundfos | MAGNA 65-120 F340 |  | 2009 |  | Ja |  | Wtb/klimaat/M&R-techniek |  |  | 0 | Ja | JLS_250-1.078.56 | Nee | Ja | TR 4.035
Zadkine; Jan Ligthartstraat 250 | 928472 | Circ.pomp 15 Directie |  | 1106.0004 | 56.10 Verdeler/verzamelaar 5 groepen (1211.0001) | 56.10 Verdeler/verzamelaar 5 groepen (1211.0001) | 1 | 56.106 - Zadkine 56.10.40B - Circ.pomp > 50 mm |  | Nee |  | 1106 Pompen verwarming | 56: Warmtedistributie | Grundfos | MAGNA3 65-60 F340 |  | 2014 |  | Ja |  | Wtb/klimaat/M&R-techniek |  |  | 0 | Ja | JLS_250-1.067.56 | Nee | Ja | TR 4.035
Zadkine; Jan Ligthartstraat 250 | 928380 | Verdeler/verzamelaar 6 groepen |  | 1211.0002 |  |  | 1 | 56.097 - Zadkine 56.10.20B - Verdeler/verzamelaar 4 tot 8 groepen |  | Nee |  | 1211 Verdeler/verzamelaar | 56: Warmtedistributie |  |  |  | 1993 |  | Ja |  | Wtb/klimaat/M&R-techniek |  | 2024-01-03 14:52 | 0 | Ja | JLS_250-1.081.56 | Ja | Nee | TR 4.035
Zadkine; Jan Ligthartstraat 250 | 928473 | Membraanafsluiter > 50mm / DN100 |  | 1092.0001 | 56.10 Verdeler/verzamelaar 6 groepen (1211.0002) | 56.10 Verdeler/verzamelaar 6 groepen (1211.0002) | 12 | 56.093 - Zadkine 56.10.10H - Membraanafsluiter > 50 mm |  | Nee |  | 1092 Afsluiter verwarming | 56: Warmtedistributie | Econosto | DN100 |  | 1993 |  | Ja |  | Wtb/klimaat/M&R-techniek |  |  | 0 | Ja | JLS_250-1.065.56 | Nee | Ja | TR 4.035
Zadkine; Jan Ligthartstraat 250 | 928474 | Membraanafsluiter > 50mm / DN50 |  | 1092.0002 | 56.10 Verdeler/verzamelaar 6 groepen (1211.0002) | 56.10 Verdeler/verzamelaar 6 groepen (1211.0002) | 6 | 56.093 - Zadkine 56.10.10H - Membraanafsluiter > 50 mm |  | Nee |  | 1092 Afsluiter verwarming | 56: Warmtedistributie | Econosto | DN50 |  | 1993 |  | Ja |  | Wtb/klimaat/M&R-techniek |  |  | 0 | Ja | JLS_250-1.066.56 | Nee | Ja | TR 4.035
Zadkine; Jan Ligthartstraat 250 | 928475 | Membraanafsluiter > 50mm / DN65 |  | 1092.0003 | 56.10 Verdeler/verzamelaar 6 groepen (1211.0002) | 56.10 Verdeler/verzamelaar 6 groepen (1211.0002) | 6 | 56.093 - Zadkine 56.10.10H - Membraanafsluiter > 50 mm |  | Nee |  | 1092 Afsluiter verwarming | 56: Warmtedistributie | Econosto | DN65 |  | 1993 |  | Ja |  | Wtb/klimaat/M&R-techniek |  |  | 0 | Ja | JLS_250-1.064.56 | Nee | Ja | TR 4.035
Zadkine; Jan Ligthartstraat 250 | 928476 | Veerveilligheid Aansluiting 1 1/4" |  | 1094.0001 | 56.10 Verdeler/verzamelaar 6 groepen (1211.0002) | 56.10 Verdeler/verzamelaar 6 groepen (1211.0002) | 2 | 56.091 - Zadkine 56.29.19 - Automatische ontluchter |  | Nee |  | 1094 Automatische ontluchter verwarming | 56: Warmtedistributie | Flamco | Prescor S 700 |  | 2008 |  | Ja |  | Wtb/klimaat/M&R-techniek |  |  | 0 | Ja | JLS_250-1.062.56 | Nee | Ja | TR 4.035
Zadkine; Jan Ligthartstraat 250 | 928481 | Circ.pomp 1 RAD. Douches |  | 1106.0005 | 56.10 Verdeler/verzamelaar 6 groepen (1211.0002) | 56.10 Verdeler/verzamelaar 6 groepen (1211.0002) | 1 | 56.105 - Zadkine 56.10.40A - Circ.pomp <= 50 mm |  | Nee |  | 1106 Pompen verwarming | 56: Warmtedistributie | Grundfos | Magna1 25-80 180 |  | 2017 |  | Ja |  | Wtb/klimaat/M&R-techniek |  |  | 0 | Ja | JLS_250-1.059.56 | Nee | Ja | Ruimte 0.002
Zadkine; Jan Ligthartstraat 250 | 928482 | Circ.pomp 10 LBK Oude Gymzaal |  | 1106.0006 | 56.10 Verdeler/verzamelaar 6 groepen (1211.0002) | 56.10 Verdeler/verzamelaar 6 groepen (1211.0002) | 1 | 56.105 - Zadkine 56.10.40A - Circ.pomp <= 50 mm |  | Nee |  | 1106 Pompen verwarming | 56: Warmtedistributie | Grundfos | Magna1 25-60 180 |  | 2017 |  | Ja |  | Wtb/klimaat/M&R-techniek |  |  | 0 | Ja | JLS_250-1.060.56 | Nee | Ja | Ruimte 0.002
Zadkine; Jan Ligthartstraat 250 | 928483 | Circ.pomp 11 Praktijk |  | 1106.0007 | 56.10 Verdeler/verzamelaar 6 groepen (1211.0002) | 56.10 Verdeler/verzamelaar 6 groepen (1211.0002) | 1 | 56.105 - Zadkine 56.10.40A - Circ.pomp <= 50 mm |  | Nee |  | 1106 Pompen verwarming | 56: Warmtedistributie | Grundfos | MAGNA 80-120 F360 |  | 2009 |  | Ja |  | Wtb/klimaat/M&R-techniek |  |  | 0 | Ja | JLS_250-1.075.56 | Nee | Ja | TR 4.035
Zadkine; Jan Ligthartstraat 250 | 928484 | Circ.pomp 16 Kantine |  | 1106.0008 | 56.10 Verdeler/verzamelaar 6 groepen (1211.0002) | 56.10 Verdeler/verzamelaar 6 groepen (1211.0002) | 1 | 56.105 - Zadkine 56.10.40A - Circ.pomp <= 50 mm |  | Nee |  | 1106 Pompen verwarming | 56: Warmtedistributie | Grundfos | UPS 50-60/4F |  | 2005 |  | Ja |  | Wtb/klimaat/M&R-techniek |  |  | 0 | Ja | JLS_250-1.068.56 | Nee | Ja | TR 4.035
Zadkine; Jan Ligthartstraat 250 | 928485 | Circ.pomp 17 |  | 1106.0009 | 56.10 Verdeler/verzamelaar 6 groepen (1211.0002) | 56.10 Verdeler/verzamelaar 6 groepen (1211.0002) | 1 | 56.105 - Zadkine 56.10.40A - Circ.pomp <= 50 mm |  | Nee |  | 1106 Pompen verwarming | 56: Warmtedistributie | Grundfos | Magna3 25-40-180 F 250 |  | 2020 |  | Ja |  | Wtb/klimaat/M&R-techniek |  |  | 0 | Ja | JLS_250-1.054.56 | Nee | Ja | CV-ruimte
Zadkine; Jan Ligthartstraat 250 | 928486 | Circ.pomp 2 |  | 1106.0010 | 56.10 Verdeler/verzamelaar 6 groepen (1211.0002) | 56.10 Verdeler/verzamelaar 6 groepen (1211.0002) | 3 | 56.105 - Zadkine 56.10.40A - Circ.pomp <= 50 mm |  | Nee |  | 1106 Pompen verwarming | 56: Warmtedistributie | Grundfos | GD80 |  | 2005 |  | Ja |  | Wtb/klimaat/M&R-techniek |  |  | 0 | Ja | JLS_250-1.042.56 | Nee | Ja | CV-ruimte
Zadkine; Jan Ligthartstraat 250 | 928487 | Circ.pomp 2 |  | 1106.0011 | 56.10 Verdeler/verzamelaar 6 groepen (1211.0002) | 56.10 Verdeler/verzamelaar 6 groepen (1211.0002) | 3 | 56.105 - Zadkine 56.10.40A - Circ.pomp <= 50 mm |  | Nee |  | 1106 Pompen verwarming | 56: Warmtedistributie | Grundfos | GD80 |  | 2005 |  | Ja |  | Wtb/klimaat/M&R-techniek |  |  | 0 | Ja | JLS_250-1.055.56 | Nee | Ja | CV-ruimte
Zadkine; Jan Ligthartstraat 250 | 928488 | Circ.pomp 3 Extra Groep |  | 1106.0012 | 56.10 Verdeler/verzamelaar 6 groepen (1211.0002) | 56.10 Verdeler/verzamelaar 6 groepen (1211.0002) | 1 | 56.105 - Zadkine 56.10.40A - Circ.pomp <= 50 mm |  | Nee |  | 1106 Pompen verwarming | 56: Warmtedistributie | Grundfos | Magna3 40-180 F 250 |  | 2017 |  | Ja |  | Wtb/klimaat/M&R-techniek |  |  | 0 | Ja | JLS_250-1.079.56 | Nee | Ja | TR 4.035
Zadkine; Jan Ligthartstraat 250 | 928489 | Circ.pomp 3,4,5,6,7 |  | 1106.0013 | 56.10 Verdeler/verzamelaar 6 groepen (1211.0002) | 56.10 Verdeler/verzamelaar 6 groepen (1211.0002) | 5 | 56.105 - Zadkine 56.10.40A - Circ.pomp <= 50 mm |  | Nee |  | 1106 Pompen verwarming | 56: Warmtedistributie | Grundfos | Magna3 40-180 F 250 |  | 2014 |  | Ja |  | Wtb/klimaat/M&R-techniek |  |  | 0 | Ja | JLS_250-1.053.56 | Nee | Ja | CV-ruimte
Zadkine; Jan Ligthartstraat 250 | 928490 | Circ.pomp 8 |  | 1106.0014 | 56.10 Verdeler/verzamelaar 6 groepen (1211.0002) | 56.10 Verdeler/verzamelaar 6 groepen (1211.0002) | 1 | 56.105 - Zadkine 56.10.40A - Circ.pomp <= 50 mm |  | Nee |  | 1106 Pompen verwarming | 56: Warmtedistributie | Grundfos | Magna3 40-180 F 250 |  | 2017 |  | Ja |  | Wtb/klimaat/M&R-techniek |  |  | 0 | Ja | JLS_250-1.052.56 | Nee | Ja | CV-ruimte
Zadkine; Jan Ligthartstraat 250 | 928491 | Circ.pomp 9 |  | 1106.0015 | 56.10 Verdeler/verzamelaar 6 groepen (1211.0002) | 56.10 Verdeler/verzamelaar 6 groepen (1211.0002) | 1 | 56.105 - Zadkine 56.10.40A - Circ.pomp <= 50 mm |  | Nee |  | 1106 Pompen verwarming | 56: Warmtedistributie | Grundfos | UPS50-60/4F |  | 2005 |  | Ja |  | Wtb/klimaat/M&R-techniek |  |  | 0 | Ja | JLS_250-1.043.56 | Nee | Ja | CV-ruimte
Zadkine; Jan Ligthartstraat 250 | 928492 | Circ.pomp 9 |  | 1106.0016 | 56.10 Verdeler/verzamelaar 6 groepen (1211.0002) | 56.10 Verdeler/verzamelaar 6 groepen (1211.0002) | 1 | 56.105 - Zadkine 56.10.40A - Circ.pomp <= 50 mm |  | Nee |  | 1106 Pompen verwarming | 56: Warmtedistributie | Grundfos | UPS50-60/4F |  | 2005 |  | Ja |  | Wtb/klimaat/M&R-techniek |  |  | 0 | Ja | JLS_250-1.051.56 | Nee | Ja | CV-ruimte
Zadkine; Jan Ligthartstraat 250 | 928493 | Circ.pomp CP Shunt |  | 1106.0017 | 56.10 Verdeler/verzamelaar 6 groepen (1211.0002) | 56.10 Verdeler/verzamelaar 6 groepen (1211.0002) | 1 | 56.105 - Zadkine 56.10.40A - Circ.pomp <= 50 mm |  | Nee |  | 1106 Pompen verwarming | 56: Warmtedistributie | Grundfos |  |  | 2009 |  | Ja |  | Wtb/klimaat/M&R-techniek |  |  | 0 | Ja | JLS_250-1.072.56 | Nee | Ja | TR 4.035
Zadkine; Jan Ligthartstraat 250 | 928494 | Circ.pomp LBK Praktijk |  | 1106.0018 | 56.10 Verdeler/verzamelaar 6 groepen (1211.0002) | 56.10 Verdeler/verzamelaar 6 groepen (1211.0002) | 1 | 56.105 - Zadkine 56.10.40A - Circ.pomp <= 50 mm |  | Nee |  | 1106 Pompen verwarming | 56: Warmtedistributie | Grundfos | Magna3 25-180 |  | 2017 |  | Ja |  | Wtb/klimaat/M&R-techniek |  |  | 0 | Ja | JLS_250-1.040.56 | Nee | Ja | 0.002
Zadkine; Jan Ligthartstraat 250 | 928495 | Regelklep + stelmotor Praktijk |  | 1295.0001 | 56.10 Verdeler/verzamelaar 6 groepen (1211.0002) | 56.10 Verdeler/verzamelaar 6 groepen (1211.0002) | 1 | 56.107 - Zadkine 56.10.60A - Regelklep <= 50 mm + stelmotor |  | Nee |  | 1295 Motorbediende afsluiter | 56: Warmtedistributie | Landis & Gyr | SKD32 |  | 1993 |  | Ja |  | Wtb/klimaat/M&R-techniek |  |  | 0 | Ja | JLS_250-1.074.56 | Nee | Ja | TR 4.035
Zadkine; Jan Ligthartstraat 250 | 928496 | Regelklep +stelmotor |  | 1295.0002 | 56.10 Verdeler/verzamelaar 6 groepen (1211.0002) | 56.10 Verdeler/verzamelaar 6 groepen (1211.0002) | 3 | 56.107 - Zadkine 56.10.60A - Regelklep <= 50 mm + stelmotor |  | Nee |  | 1295 Motorbediende afsluiter | 56: Warmtedistributie | Landis & Gyr | SQL 33 |  | 1996 |  | Ja |  | Wtb/klimaat/M&R-techniek |  |  | 0 | Ja | JLS_250-1.044.56 | Nee | Ja | CV-ruimte
Zadkine; Jan Ligthartstraat 250 | 928497 | Regelklep +stelmotor |  | 1295.0003 | 56.10 Verdeler/verzamelaar 6 groepen (1211.0002) | 56.10 Verdeler/verzamelaar 6 groepen (1211.0002) | 1 | 56.107 - Zadkine 56.10.60A - Regelklep <= 50 mm + stelmotor |  | Nee |  | 1295 Motorbediende afsluiter | 56: Warmtedistributie | Siemens | SQS 65 |  | 2000 |  | Ja |  | Wtb/klimaat/M&R-techniek |  |  | 0 | Ja | JLS_250-1.045.56 | Nee | Ja | CV-ruimte
Zadkine; Jan Ligthartstraat 250 | 928498 | Regelklep +stelmotor |  | 1295.0004 | 56.10 Verdeler/verzamelaar 6 groepen (1211.0002) | 56.10 Verdeler/verzamelaar 6 groepen (1211.0002) | 3 | 56.107 - Zadkine 56.10.60A - Regelklep <= 50 mm + stelmotor |  | Nee |  | 1295 Motorbediende afsluiter | 56: Warmtedistributie | Landis & Gyr | SQL 33 |  | 1996 |  | Ja |  | Wtb/klimaat/M&R-techniek |  |  | 0 | Ja | JLS_250-1.047.56 | Nee | Ja | CV-ruimte
Zadkine; Jan Ligthartstraat 250 | 928499 | Regelklep +stelmotor |  | 1295.0005 | 56.10 Verdeler/verzamelaar 6 groepen (1211.0002) | 56.10 Verdeler/verzamelaar 6 groepen (1211.0002) | 1 | 56.107 - Zadkine 56.10.60A - Regelklep <= 50 mm + stelmotor |  | Nee |  | 1295 Motorbediende afsluiter | 56: Warmtedistributie | Siemens | SQS 65 |  | 2000 |  | Ja |  | Wtb/klimaat/M&R-techniek |  |  | 0 | Ja | JLS_250-1.048.56 | Nee | Ja | CV-ruimte
Zadkine; Jan Ligthartstraat 250 | 928500 | Regelklep +stelmotor Directie |  | 1295.0006 | 56.10 Verdeler/verzamelaar 6 groepen (1211.0002) | 56.10 Verdeler/verzamelaar 6 groepen (1211.0002) | 1 | 56.107 - Zadkine 56.10.60A - Regelklep <= 50 mm + stelmotor |  | Nee |  | 1295 Motorbediende afsluiter | 56: Warmtedistributie | Landis & Gyr | SQX31 |  | 1993 |  | Ja |  | Wtb/klimaat/M&R-techniek |  |  | 0 | Ja | JLS_250-1.073.56 | Nee | Ja | TR 4.035
Zadkine; Jan Ligthartstraat 250 | 928501 | Regelklep +stelmotor Kantine |  | 1295.0007 | 56.10 Verdeler/verzamelaar 6 groepen (1211.0002) | 56.10 Verdeler/verzamelaar 6 groepen (1211.0002) | 1 | 56.107 - Zadkine 56.10.60A - Regelklep <= 50 mm + stelmotor |  | Nee |  | 1295 Motorbediende afsluiter | 56: Warmtedistributie | Landis & Gyr | VXF21.40 / SQX31 |  | 1993 |  | Ja |  | Wtb/klimaat/M&R-techniek |  |  | 0 | Ja | JLS_250-1.069.56 | Nee | Ja | TR 4.035
Zadkine; Jan Ligthartstraat 250 | 928502 | Regelklep +stelmotor LBK Praktijk |  | 1295.0008 | 56.10 Verdeler/verzamelaar 6 groepen (1211.0002) | 56.10 Verdeler/verzamelaar 6 groepen (1211.0002) | 1 | 56.107 - Zadkine 56.10.60A - Regelklep <= 50 mm + stelmotor |  | Nee |  | 1295 Motorbediende afsluiter | 56: Warmtedistributie | Siemens | SSC61 |  | 2015 |  | Ja |  | Wtb/klimaat/M&R-techniek |  |  | 0 | Ja | JLS_250-1.050.56 | Nee | Ja | CV-ruimte
Zadkine; Jan Ligthartstraat 250 | 928503 | Regelklep +stelmotor Theorie |  | 1295.0009 | 56.10 Verdeler/verzamelaar 6 groepen (1211.0002) | 56.10 Verdeler/verzamelaar 6 groepen (1211.0002) | 1 | 56.107 - Zadkine 56.10.60A - Regelklep <= 50 mm + stelmotor |  | Nee |  | 1295 Motorbediende afsluiter | 56: Warmtedistributie | Landis & Gyr | VFX21.65 /SKD32 |  | 1993 |  | Ja |  | Wtb/klimaat/M&R-techniek |  |  | 0 | Ja | JLS_250-1.070.56 | Nee | Ja | TR 4.035
Zadkine; Jan Ligthartstraat 250 | 928504 | Regelklep +stelmotor Theorie |  | 1295.0010 | 56.10 Verdeler/verzamelaar 6 groepen (1211.0002) | 56.10 Verdeler/verzamelaar 6 groepen (1211.0002) | 1 | 56.107 - Zadkine 56.10.60A - Regelklep <= 50 mm + stelmotor |  | Nee |  | 1295 Motorbediende afsluiter | 56: Warmtedistributie | Landis & Gyr | VFX21.50 / SKD32 |  | 1993 |  | Ja |  | Wtb/klimaat/M&R-techniek |  |  | 0 | Ja | JLS_250-1.071.56 | Nee | Ja | TR 4.035
Zadkine; Jan Ligthartstraat 250 | 928505 | Regelklep <= 50 mm +stelmotor Rad. douches |  | 1295.0011 | 56.10 Verdeler/verzamelaar 6 groepen (1211.0002) | 56.10 Verdeler/verzamelaar 6 groepen (1211.0002) | 1 | 56.107 - Zadkine 56.10.60A - Regelklep <= 50 mm + stelmotor |  | Nee |  | 1295 Motorbediende afsluiter | 56: Warmtedistributie | Belimo | LV24A-SR-TPC |  | 2017 |  | Ja |  | Wtb/klimaat/M&R-techniek |  |  | 0 | Ja | JLS_250-1.058.56 | Nee | Ja | Ruimte 0.002
Zadkine; Jan Ligthartstraat 250 | 928506 | Regelklep <= 50 mm +stelmotor Aansluiting 1 1/2" |  | 1295.0012 | 56.10 Verdeler/verzamelaar 6 groepen (1211.0002) | 56.10 Verdeler/verzamelaar 6 groepen (1211.0002) | 1 | 56.107 - Zadkine 56.10.60A - Regelklep <= 50 mm + stelmotor |  | Nee |  | 1295 Motorbediende afsluiter | 56: Warmtedistributie | Belimo | LV24A-SR-TPC |  | 2020 |  | Ja |  | Wtb/klimaat/M&R-techniek |  |  | 0 | Ja | JLS_250-1.063.56 | Nee | Ja | TR 4.035
Zadkine; Jan Ligthartstraat 250 | 928507 | Regelklep <= 50 mm +stelmotor LBK Gymzaal |  | 1295.0013 | 56.10 Verdeler/verzamelaar 6 groepen (1211.0002) | 56.10 Verdeler/verzamelaar 6 groepen (1211.0002) | 1 | 56.107 - Zadkine 56.10.60A - Regelklep <= 50 mm + stelmotor |  | Nee |  | 1295 Motorbediende afsluiter | 56: Warmtedistributie | Belimo | LV24A-SR-TPC |  | 2017 |  | Ja |  | Wtb/klimaat/M&R-techniek |  |  | 0 | Ja | JLS_250-1.049.56 | Nee | Ja | CV-ruimte
Zadkine; Jan Ligthartstraat 250 | 928378 | Radiatoren (Paneel) |  | 1205.0001 |  |  | 1 | 56.108 - Zadkine 56.11.10A - Radiator |  | Nee |  | 1205 Radiatoren/paneel/ribbenbuis/design | 56: Warmtedistributie | Diversen | Paneel / buis |  | 1973 |  | Ja |  | Wtb/klimaat/M&R-techniek |  |  | 0 | Ja | JLS_250-1.056.56 | Ja | Nee | Gebouw
Zadkine; Jan Ligthartstraat 250 | 928381 | Dakventilator |  | 1214.0001 |  |  | 1 | 57.116 - Zadkine 57.31.10A - Dakventilator < 0,3 m3/s |  | Nee |  | 1214 Dakventilator | 57: Luchtbehandeling | Bergschenhoek | RA 225/4EC |  | 2006 |  | Ja |  | Wtb/klimaat/M&R-techniek |  | 2025-01-03 15:35 | 0 | Ja | JLS_250-1.083.57 | Ja | Nee | Lage dak
Zadkine; Jan Ligthartstraat 250 | 928382 | Dakventilator |  | 1214.0002 |  |  | 1 | 57.116 - Zadkine 57.31.10A - Dakventilator < 0,3 m3/s |  | Nee |  | 1214 Dakventilator | 57: Luchtbehandeling | Bergschenhoek | RA450/sec |  | 2006 |  | Ja |  | Wtb/klimaat/M&R-techniek |  | 2025-01-03 15:35 | 0 | Ja | JLS_250-1.084.57 | Ja | Nee | Lage dak
Zadkine; Jan Ligthartstraat 250 | 928383 | Dakventilator |  | 1214.0003 |  |  | 1 | 57.116 - Zadkine 57.31.10A - Dakventilator < 0,3 m3/s |  | Nee |  | 1214 Dakventilator | 57: Luchtbehandeling | Bergschenhoek | RA 225/4EC |  | 2006 |  | Ja |  | Wtb/klimaat/M&R-techniek |  | 2025-01-03 15:35 | 0 | Ja | JLS_250-1.085.57 | Ja | Nee | Lage dak
Zadkine; Jan Ligthartstraat 250 | 928384 | Dakventilator |  | 1214.0004 |  |  | 1 | 57.116 - Zadkine 57.31.10A - Dakventilator < 0,3 m3/s |  | Nee |  | 1214 Dakventilator | 57: Luchtbehandeling | Bergschenhoek | RA450/sec |  | 2006 |  | Ja |  | Wtb/klimaat/M&R-techniek |  | 2025-01-03 15:35 | 0 | Ja | JLS_250-1.086.57 | Ja | Nee | Lage dak
Zadkine; Jan Ligthartstraat 250 | 928385 | Dakventilator |  | 1214.0005 |  |  | 2 | 57.116 - Zadkine 57.31.10A - Dakventilator < 0,3 m3/s |  | Nee |  | 1214 Dakventilator | 57: Luchtbehandeling | Orcon | Onbekend |  | 2017 |  | Ja |  | Wtb/klimaat/M&R-techniek |  | 2025-01-03 15:35 | 0 | Ja | JLS_250-1.093.57 | Ja | Nee | Dak
Zadkine; Jan Ligthartstraat 250 | 928386 | Dakventilator |  | 1214.0006 |  |  | 1 | 57.116 - Zadkine 57.31.10A - Dakventilator < 0,3 m3/s |  | Nee |  | 1214 Dakventilator | 57: Luchtbehandeling | Novenco | HJA-315 |  | 1998 |  | Ja |  | Wtb/klimaat/M&R-techniek |  | 2025-01-03 15:35 | 0 | Ja | JLS_250-1.099.57 | Ja | Nee | Dakopbouw 1 1.078
Zadkine; Jan Ligthartstraat 250 | 928387 | Dakventilator |  | 1214.0007 |  |  | 1 | 57.116 - Zadkine 57.31.10A - Dakventilator < 0,3 m3/s |  | Nee |  | 1214 Dakventilator | 57: Luchtbehandeling |  | VDA355/4EC |  | 2006 |  | Ja |  | Wtb/klimaat/M&R-techniek |  | 2025-01-03 15:35 | 0 | Ja | JLS_250-1.087.57 | Ja | Nee | Hoge dak
Zadkine; Jan Ligthartstraat 250 | 928388 | Dakventilator |  | 1214.0008 |  |  | 1 | 57.116 - Zadkine 57.31.10A - Dakventilator < 0,3 m3/s |  | Nee |  | 1214 Dakventilator | 57: Luchtbehandeling |  | VDA355/4EC |  | 2006 |  | Ja |  | Wtb/klimaat/M&R-techniek |  | 2025-01-03 15:35 | 0 | Ja | JLS_250-1.088.57 | Ja | Nee | Hoge dak
Zadkine; Jan Ligthartstraat 250 | 928389 | Dakventilator (Kunststof ) Lab ruimtes |  | 1214.0009 |  |  | 7 | 57.116 - Zadkine 57.31.10A - Dakventilator < 0,3 m3/s |  | Nee |  | 1214 Dakventilator | 57: Luchtbehandeling | Rosenberg | EPN315 |  | 2017 |  | Ja |  | Wtb/klimaat/M&R-techniek |  | 2025-01-03 15:35 | 0 | Ja | JLS_250-1.091.57 | Ja | Nee | Lage dak labruimtes
Zadkine; Jan Ligthartstraat 250 | 928390 | Dakventilator 3,4,5 |  | 1214.0010 |  |  | 3 | 57.116 - Zadkine 57.31.10A - Dakventilator < 0,3 m3/s |  | Nee |  | 1214 Dakventilator | 57: Luchtbehandeling |  | L-LSQ 213 |  | 1995 |  | Ja |  | Wtb/klimaat/M&R-techniek |  | 2025-01-03 15:35 | 0 | Ja | JLS_250-1.089.57 | Ja | Nee | Hoogste en hoge dak
Zadkine; Jan Ligthartstraat 250 | 928391 | Dakventilator Kantine |  | 1214.0011 |  |  | 1 | 57.116 - Zadkine 57.31.10A - Dakventilator < 0,3 m3/s |  | Nee |  | 1214 Dakventilator | 57: Luchtbehandeling |  |  |  | 2010 |  | Ja |  | Wtb/klimaat/M&R-techniek |  | 2025-01-03 15:35 | 0 | Ja | JLS_250-1.094.57 | Ja | Nee | Dak Kantine
Zadkine; Jan Ligthartstraat 250 | 928392 | Dakventilator MPV 19 |  | 1214.0012 |  |  | 1 | 57.116 - Zadkine 57.31.10A - Dakventilator < 0,3 m3/s |  | Nee |  | 1214 Dakventilator | 57: Luchtbehandeling | Bergschenhoek | MPV19 |  | 2009 |  | Ja |  | Wtb/klimaat/M&R-techniek |  | 2025-01-03 15:35 | 0 | Ja | JLS_250-1.092.57 | Ja | Nee | Hoge dak
Zadkine; Jan Ligthartstraat 250 | 928393 | Dakventilator t.b.v. toiletgroep 0.022 |  | 1214.0013 |  |  | 3 | 57.116 - Zadkine 57.31.10A - Dakventilator < 0,3 m3/s |  | Nee |  | 1214 Dakventilator | 57: Luchtbehandeling | ZEHNDER | MPV19 |  | 2015 |  | Ja |  | Wtb/klimaat/M&R-techniek |  | 2025-01-03 15:35 | 0 | Ja | JLS_250-1.090.57 | Ja | Nee | Lage dak
Zadkine; Jan Ligthartstraat 250 | 928394 | Dakventilator Toiletgroep 1.068 & 1.069 |  | 1214.0014 |  |  | 4 | 57.116 - Zadkine 57.31.10A - Dakventilator < 0,3 m3/s |  | Nee |  | 1214 Dakventilator | 57: Luchtbehandeling | S&P |  |  | 2010 |  | Ja |  | Wtb/klimaat/M&R-techniek |  | 2025-01-03 15:35 | 0 | Ja | JLS_250-1.095.57 | Ja | Nee | Lage dak
Zadkine; Jan Ligthartstraat 250 | 928395 | Radiaalventilator klein |  | 1214.0015 |  |  | 4 | 57.119 - Zadkine 57.51.10A - Ventilator <= 1,6 m3/s |  | Nee |  | 1214 Dakventilator | 57: Luchtbehandeling | Rosenberg | 75-2D |  | 2017 |  | Ja |  | Wtb/klimaat/M&R-techniek |  | 2025-01-03 15:35 | 0 | Ja | JLS_250-1.107.57 | Ja | Nee | Lage dak
Zadkine; Jan Ligthartstraat 250 | 928396 | Radiaalventilator middel |  | 1214.0016 |  |  | 4 | 57.119 - Zadkine 57.51.10A - Ventilator <= 1,6 m3/s |  | Nee |  | 1214 Dakventilator | 57: Luchtbehandeling | Rosenberg | EPN 180 |  | 2017 |  | Ja |  | Wtb/klimaat/M&R-techniek |  | 2025-01-03 15:35 | 0 | Ja | JLS_250-1.108.57 | Ja | Nee | Lage dak
Zadkine; Jan Ligthartstraat 250 | 928454 | Muurventilator Gymzaal |  | 1231.0001 |  |  | 3 | 57.115 - Zadkine 57.21.00A - Muurventilator |  | Nee |  | 1231 Muurventilator | 57: Luchtbehandeling |  | L-LSQ 213 |  | 1990 |  | Ja |  | Wtb/klimaat/M&R-techniek |  | 2025-01-03 15:35 | 0 | Ja | JLS_250-1.105.57 | Ja | Nee | Gevel
Zadkine; Jan Ligthartstraat 250 | 928406 | Boxventilator |  | 1237.0001 |  |  | 1 | 57.103 - Zadkine: 57.21.00D - Ventilatorbox |  | Nee |  | 1237 Ventilatorbox (woning) | 57: Luchtbehandeling |  | Onbekend |  | 1988 |  | Ja |  | Wtb/klimaat/M&R-techniek |  | 2025-01-03 15:35 | 0 | Ja | JLS_250-1.109.57 | Ja | Nee | Dak
Zadkine; Jan Ligthartstraat 250 | 928407 | Boxventilator |  | 1237.0002 |  |  | 1 | 57.103 - Zadkine: 57.21.00D - Ventilatorbox |  | Nee |  | 1237 Ventilatorbox (woning) | 57: Luchtbehandeling | Bergschenhoek | Rovent KVR164 |  | 2011 |  | Ja |  | Wtb/klimaat/M&R-techniek |  | 2025-01-03 15:35 | 0 | Ja | JLS_250-1.110.57 | Ja | Nee | K.043
Zadkine; Jan Ligthartstraat 250 | 928408 | Boxventilator |  | 1237.0003 |  |  | 1 | 57.103 - Zadkine: 57.21.00D - Ventilatorbox |  | Nee |  | 1237 Ventilatorbox (woning) | 57: Luchtbehandeling | Bergschenhoek | Rovent KVR164 |  | 2011 |  | Ja |  | Wtb/klimaat/M&R-techniek |  | 2025-01-03 15:35 | 0 | Ja | JLS_250-1.111.57 | Ja | Nee | K.043
Zadkine; Jan Ligthartstraat 250 | 928404 | Luchtgordijn |  | 1229.0001 |  |  | 1 | 57.104 - Zadkine: 57.41.12 - Luchtgordijn L= 1t/m 2 m. indirect gest. |  | Nee |  | 1229 Luchtgordijn | 57: Luchtbehandeling |  |  |  | 1998 |  | Ja |  | Wtb/klimaat/M&R-techniek |  | 2025-01-03 15:35 | 0 | Ja | JLS_250-1.104.57 | Ja | Nee | Entree
Zadkine; Jan Ligthartstraat 250 | 928399 | LBK oude Gymzaal V + WTW <= 3 m3/s |  | 1224.0001 |  |  | 1 | 57.122 - Zadkine 57.71.40A2 - LBK V + WTW <= 3 m3/s |  | Nee |  | 1224 LBK verwarmen + WTW | 57: Luchtbehandeling | NORDIC | ZCB-712/R |  | 1973 |  | Ja |  | Wtb/klimaat/M&R-techniek |  | 2025-01-03 15:35 | 0 | Ja | JLS_250-1.096.57 | Ja | Nee | Ruimte 0.002
Zadkine; Jan Ligthartstraat 250 | 928400 | LBK V + WTW <= 3 m3/s |  | 1224.0002 |  |  | 1 | 57.122 - Zadkine 57.71.40A2 - LBK V + WTW <= 3 m3/s |  | Nee |  | 1224 LBK verwarmen + WTW | 57: Luchtbehandeling | Flakt | COM4plusCL50AVBV |  | 2018 |  | Ja |  | Wtb/klimaat/M&R-techniek |  | 2025-01-03 15:35 | 0 | Ja | JLS_250-1.101.57 | Ja | Nee | Dak
Zadkine; Jan Ligthartstraat 250 | 928401 | LBK V + WTW <= 3 m3/s |  | 1224.0003 |  |  | 1 | 57.122 - Zadkine 57.71.40A2 - LBK V + WTW <= 3 m3/s |  | Nee |  | 1224 LBK verwarmen + WTW | 57: Luchtbehandeling | Verhulst | VKT 0304/0604 |  | 2017 |  | Ja |  | Wtb/klimaat/M&R-techniek |  | 2025-01-03 15:35 | 0 | Ja | JLS_250-1.102.57 | Ja | Nee | Lage dak
Zadkine; Jan Ligthartstraat 250 | 928402 | LBK V + WTW <= 3 m3/s |  | 1224.0004 |  |  | 1 | 57.122 - Zadkine 57.71.40A2 - LBK V + WTW <= 3 m3/s |  | Nee |  | 1224 LBK verwarmen + WTW | 57: Luchtbehandeling | Verhulst | VKT 0404/0504 |  | 2017 |  | Ja |  | Wtb/klimaat/M&R-techniek |  | 2025-01-03 15:35 | 0 | Ja | JLS_250-1.103.57 | Ja | Nee | Lage dak
Zadkine; Jan Ligthartstraat 250 | 928403 | LBK Praktijk DC VK + WTW <= 3 m3/s |  | 1226.0001 |  |  | 1 | 57.123 - Zadkine 57.71.40A5 - LBK VK + WTW <= 3 m3/s |  | Nee |  | 1226 LBK verwarmen/koelen + WTW | 57: Luchtbehandeling | Flakt | COM4topCQ50IVBV |  | 2018 |  | Ja |  | Wtb/klimaat/M&R-techniek |  | 2025-01-03 15:35 | 0 | Ja | JLS_250-1.100.57 | Ja | Nee | Ruimte 0.002
Zadkine; Jan Ligthartstraat 250 | 928409 | Warmteterugwinunit |  | 1238.0001 |  |  | 15 | 57.120 - Zadkine 57.52.10B - Warmteterugwinunit |  | Nee |  | 1238 Ventilatorbox WTW (woning) | 57: Luchtbehandeling | Exhausto | V330CLE22 |  | 2019 |  | Ja | wtw ventilatie lokalen | Wtb/klimaat/M&R-techniek |  | 2025-01-03 15:35 | 0 | Ja | JLS_250-1.082.57 | Ja | Nee | BG tot 4e 3 units per etage. let op: verlaagd plafond dient merendeels gedemonteerd te worden om bij de unit te kunnen werken.
Zadkine; Jan Ligthartstraat 250 | 1154300 | Nakoeler algemeen |  | 11290.0001 |  | 57.60 Ronde textiele luchtverdeelslangen (1218.0002) | 12 |  |  | Nee |  | 11290 Na-verwarmer/koeler | 57: Luchtbehandeling | Barcol-Air |  |  | 2019 |  | Ja |  | Wtb/klimaat/M&R-techniek |  |  | 0 | Ja | JLS_250-1.106.57 | Ja | Nee | BG tot 4e
Zadkine; Jan Ligthartstraat 250 | 928397 | Halfronde textiele luchtverdeelslangen |  | 1218.0001 |  |  | 79 | 57.106 - Zadkine: 57.52.20A - Textiele luchtverdeelslangen |  | Nee |  | 1218 Kanalen | 57: Luchtbehandeling |  | AA |  | 2019 |  | Ja |  | Wtb/klimaat/M&R-techniek |  | 2025-01-03 15:35 | 0 | Ja | JLS_250-1.098.57 | Ja | Nee | BG lokalen
Zadkine; Jan Ligthartstraat 250 | 928398 | Ronde textiele luchtverdeelslangen |  | 1218.0002 |  |  | 64 | 57.106 - Zadkine: 57.52.20A - Textiele luchtverdeelslangen |  | Nee |  | 1218 Kanalen | 57: Luchtbehandeling |  | AA |  | 2019 |  | Ja |  | Wtb/klimaat/M&R-techniek |  | 2022-05-16 16:11 | 0 | Ja | JLS_250-1.097.57 | Ja | Nee | BG lokalen
Zadkine; Jan Ligthartstraat 250 | 1154301 | Regelkast |  | 11540.0001 |  | 58.20 Regelinstallatie (1244.0001) | 2 |  |  | Nee |  | 11540 Regelkast (conventioneel/elektronisch/PLC) | 58: Regeling klimaat en sanitair | PRIVA | Blue ID |  | 2020 |  | Ja |  | Wtb/klimaat/M&R-techniek |  |  | 0 | Ja | JLS_250-1.113.58 | Ja | Nee | 0.24 en 5.036
Zadkine; Jan Ligthartstraat 250 | 1154302 | Regelkast RK-1 |  | 11540.0002 |  | 58.20 Regelinstallatie (1244.0001) | 2 |  |  | Nee |  | 11540 Regelkast (conventioneel/elektronisch/PLC) | 58: Regeling klimaat en sanitair | PRIVA | Compri HX 4 |  | 2013 |  | Ja |  | Wtb/klimaat/M&R-techniek |  |  | 0 | Ja | JLS_250-1.112.58 | Ja | Nee | 0.002
Zadkine; Jan Ligthartstraat 250 | 1154303 | Toerenregeling storkair ventilator kl. |  | 11540.0003 |  | 58.20 Regelinstallatie (1244.0001) | 1 |  |  | Nee |  | 11540 Regelkast (conventioneel/elektronisch/PLC) | 58: Regeling klimaat en sanitair |  | TKE-22S |  | 2003 |  | Ja |  | Wtb/klimaat/M&R-techniek |  |  | 0 | Ja | JLS_250-1.114.58 | Ja | Nee | K.043
Zadkine; Jan Ligthartstraat 250 | 928453 | Regelinstallatie |  | 1244.0001 |  |  | 1 |  |  | Nee |  | 1244 Regelinstallatie | 58: Regeling klimaat en sanitair | PRIVA | Blue ID |  | 2020 |  | Ja |  | Wtb/klimaat/M&R-techniek |  |  | 0 | Ja |  | Ja | Nee | 0.24 en 5.036
Zadkine; Jan Ligthartstraat 250 | 928410 | Hoofdverdeelinrichting (groepenkast) HKL Begane grond |  | 1248.0001 |  |  | 1 | 61.017 - Zadkine: 61.51.20C - Hoofdverdeelinrichting |  | Nee |  | 1248 Hoofdverdeelinrichting | 61: Centrale elektrotechnische voorzieningen | Hager |  |  | 2017 |  | Ja |  | Electrotechniek |  | 2025-01-03 15:35 | 0 | Ja | JLS_250-1.116.61 | Ja | Nee | Ruimte 0.003
Zadkine; Jan Ligthartstraat 250 | 928411 | Onderverdeelinrichting (groepenkast) |  | 1264.0001 |  |  | 1 | 62.012 - Zadkine: 61.41.20A - Verdeelinrichting |  | Nee |  | 1264 Verdeelinrichting | 62: Krachtstroom |  |  |  | 2017 |  | Ja |  | Electrotechniek |  | 2025-01-03 15:35 | 0 | Ja | JLS_250-1.136.61 | Ja | Nee | Ruimte 0.002
Zadkine; Jan Ligthartstraat 250 | 928412 | Onderverdeelinrichting (groepenkast) KC/LC |  | 1264.0002 |  |  | 1 | 62.012 - Zadkine: 61.41.20A - Verdeelinrichting |  | Nee |  | 1264 Verdeelinrichting | 62: Krachtstroom | Hager | FW52P |  | 2006 |  | Ja |  | Electrotechniek |  | 2025-01-03 15:35 | 0 | Ja | JLS_250-1.137.61 | Ja | Nee | 4e verdieping, trappenhuis
Zadkine; Jan Ligthartstraat 250 | 928413 | Onderverdeelinrichting (groepenkast) L1.43 Vervangen |  | 1264.0003 |  |  | 1 | 62.012 - Zadkine: 61.41.20A - Verdeelinrichting |  | Nee |  | 1264 Verdeelinrichting | 62: Krachtstroom |  |  |  | 2000 |  | Ja |  | Electrotechniek |  | 2025-01-03 15:35 | 0 | Ja | JLS_250-1.125.61 | Ja | Nee | 1e verdieping, ruimte 1.043
Zadkine; Jan Ligthartstraat 250 | 928414 | Onderverdeelinrichting (groepenkast) LK K31 Vervangen |  | 1264.0004 |  |  | 1 | 62.012 - Zadkine: 61.41.20A - Verdeelinrichting |  | Nee |  | 1264 Verdeelinrichting | 62: Krachtstroom | Eaton Holec |  |  | 1973 |  | Ja |  | Electrotechniek |  | 2025-01-03 15:35 | 0 | Ja | JLS_250-1.132.61 | Ja | Nee | Ruimte nr. K031
Zadkine; Jan Ligthartstraat 250 | 928415 | Onderverdeelinrichting (groepenkast) LK K32 Vervangen |  | 1264.0005 |  |  | 1 | 62.012 - Zadkine: 61.41.20A - Verdeelinrichting |  | Nee |  | 1264 Verdeelinrichting | 62: Krachtstroom | Eaton Holec |  |  | 1998 |  | Ja |  | Electrotechniek |  | 2025-01-03 15:35 | 0 | Ja | JLS_250-1.133.61 | Ja | Nee | Ruimte nr. K032
Zadkine; Jan Ligthartstraat 250 | 928416 | Onderverdeelinrichting (groepenkast) LK K40 Vervangen |  | 1264.0006 |  |  | 1 | 62.012 - Zadkine: 61.41.20A - Verdeelinrichting |  | Nee |  | 1264 Verdeelinrichting | 62: Krachtstroom | Eaton Holec |  |  | 1973 |  | Ja |  | Electrotechniek |  | 2025-01-03 15:35 | 0 | Ja | JLS_250-1.134.61 | Ja | Nee | Ruimte nr. K040
Zadkine; Jan Ligthartstraat 250 | 928417 | Onderverdeelinrichting (groepenkast) LK K43 Vervangen |  | 1264.0007 |  |  | 1 | 62.012 - Zadkine: 61.41.20A - Verdeelinrichting |  | Nee |  | 1264 Verdeelinrichting | 62: Krachtstroom | Merlin Gerin |  |  | 1998 |  | Ja |  | Electrotechniek |  | 2025-01-03 15:35 | 0 | Ja | JLS_250-1.135.61 | Ja | Nee | Ruimte nr. K043
Zadkine; Jan Ligthartstraat 250 | 928418 | Onderverdeelinrichting (groepenkast) LK-L00 Vervangen |  | 1264.0008 |  |  | 1 | 62.012 - Zadkine: 61.41.20A - Verdeelinrichting |  | Nee |  | 1264 Verdeelinrichting | 62: Krachtstroom | Hager | Univers |  | 2017 |  | Ja |  | Electrotechniek |  | 2025-01-03 15:35 | 0 | Ja | JLS_250-1.117.61 | Ja | Nee | Begane grond 0.003
Zadkine; Jan Ligthartstraat 250 | 928419 | Onderverdeelinrichting (groepenkast) LK-LK 5 Vervangen |  | 1264.0009 |  |  | 1 | 62.012 - Zadkine: 61.41.20A - Verdeelinrichting |  | Nee |  | 1264 Verdeelinrichting | 62: Krachtstroom | Hager | Univers |  | 2017 |  | Ja |  | Electrotechniek |  | 2025-01-03 15:35 | 0 | Ja | JLS_250-1.121.61 | Ja | Nee | Begane grond, ruimte 0.100
Zadkine; Jan Ligthartstraat 250 | 928420 | Onderverdeelinrichting (groepenkast) Kantine LK tussenverdieping |  | 1264.0010 |  |  | 1 | 62.012 - Zadkine: 61.41.20A - Verdeelinrichting |  | Nee |  | 1264 Verdeelinrichting | 62: Krachtstroom |  |  |  | 1973 |  | Ja |  | Electrotechniek |  | 2025-01-03 15:35 | 0 | Ja | JLS_250-1.123.61 | Ja | Nee | Kantine LK tussenverdieping
Zadkine; Jan Ligthartstraat 250 | 928421 | Onderverdeelinrichting (groepenkast) LKA |  | 1264.0011 |  |  | 1 | 62.012 - Zadkine: 61.41.20A - Verdeelinrichting |  | Nee |  | 1264 Verdeelinrichting | 62: Krachtstroom | Eaton Holec |  |  | 1973 |  | Ja |  | Electrotechniek |  | 2025-01-03 15:35 | 0 | Ja | JLS_250-1.126.61 | Ja | Nee | 1e verdieping, ruimte 1.055
Zadkine; Jan Ligthartstraat 250 | 928422 | Onderverdeelinrichting (groepenkast) LK-LK 3 |  | 1264.0012 |  |  | 1 | 62.012 - Zadkine: 61.41.20A - Verdeelinrichting |  | Nee |  | 1264 Verdeelinrichting | 62: Krachtstroom | Hager | Univers |  | 2017 |  | Ja |  | Electrotechniek |  | 2025-01-03 15:35 | 0 | Ja | JLS_250-1.122.61 | Ja | Nee | Begane grond, ruimte 0.102
Zadkine; Jan Ligthartstraat 250 | 928423 | Onderverdeelinrichting (groepenkast) LK-LK 4 |  | 1264.0013 |  |  | 1 | 62.012 - Zadkine: 61.41.20A - Verdeelinrichting |  | Nee |  | 1264 Verdeelinrichting | 62: Krachtstroom | Hager | Univers |  | 2017 |  | Ja |  | Electrotechniek |  | 2025-01-03 15:35 | 0 | Ja | JLS_250-1.120.61 | Ja | Nee | Begane grond, ruimte 0.122
Zadkine; Jan Ligthartstraat 250 | 928424 | Onderverdeelinrichting (groepenkast) LK-LK 6 |  | 1264.0014 |  |  | 1 | 62.012 - Zadkine: 61.41.20A - Verdeelinrichting |  | Nee |  | 1264 Verdeelinrichting | 62: Krachtstroom | Hager | Univers |  | 2017 |  | Ja |  | Electrotechniek |  | 2025-01-03 15:35 | 0 | Ja | JLS_250-1.118.61 | Ja | Nee | Begane grond, ruimte 0.110
Zadkine; Jan Ligthartstraat 250 | 928425 | Onderverdeelinrichting (groepenkast) LK-LK 7 |  | 1264.0015 |  |  | 1 | 62.012 - Zadkine: 61.41.20A - Verdeelinrichting |  | Nee |  | 1264 Verdeelinrichting | 62: Krachtstroom | Hager | Univers |  | 2017 |  | Ja |  | Electrotechniek |  | 2025-01-03 15:35 | 0 | Ja | JLS_250-1.119.61 | Ja | Nee | Begane grond, ruimte 0.112
Zadkine; Jan Ligthartstraat 250 | 928426 | Onderverdeelinrichting (groepenkast) LT1 |  | 1264.0016 |  |  | 1 | 62.012 - Zadkine: 61.41.20A - Verdeelinrichting |  | Nee |  | 1264 Verdeelinrichting | 62: Krachtstroom | Eaton Holec |  |  | 1973 |  | Ja |  | Electrotechniek |  | 2025-01-03 15:35 | 0 | Ja | JLS_250-1.124.61 | Ja | Nee | 1e verdieping, ruimte 1.035
Zadkine; Jan Ligthartstraat 250 | 928427 | Onderverdeelinrichting (groepenkast) LT2 |  | 1264.0017 |  |  | 1 | 62.012 - Zadkine: 61.41.20A - Verdeelinrichting |  | Nee |  | 1264 Verdeelinrichting | 62: Krachtstroom | Eaton Holec |  |  | 1973 |  | Ja |  | Electrotechniek |  | 2025-01-03 15:35 | 0 | Ja | JLS_250-1.127.61 | Ja | Nee | Gang 2e verd. ruimte 2.036
Zadkine; Jan Ligthartstraat 250 | 928428 | Onderverdeelinrichting (groepenkast) LT3 |  | 1264.0018 |  |  | 1 | 62.012 - Zadkine: 61.41.20A - Verdeelinrichting |  | Nee |  | 1264 Verdeelinrichting | 62: Krachtstroom | Eaton Holec |  |  | 1973 |  | Ja |  | Electrotechniek |  | 2025-01-03 15:35 | 0 | Ja | JLS_250-1.128.61 | Ja | Nee | Gang 3e verd. ruimte 3.036
Zadkine; Jan Ligthartstraat 250 | 928429 | Onderverdeelinrichting (groepenkast) LT4 |  | 1264.0019 |  |  | 1 | 62.012 - Zadkine: 61.41.20A - Verdeelinrichting |  | Nee |  | 1264 Verdeelinrichting | 62: Krachtstroom | Eaton Holec |  |  | 1973 |  | Ja |  | Electrotechniek |  | 2025-01-03 15:35 | 0 | Ja | JLS_250-1.129.61 | Ja | Nee | Gang 4e verd. ruimte 4.034
Zadkine; Jan Ligthartstraat 250 | 928430 | Onderverdeelinrichting (groepenkast) Nieuw |  | 1264.0020 |  |  | 1 | 62.012 - Zadkine: 61.41.20A - Verdeelinrichting |  | Nee |  | 1264 Verdeelinrichting | 62: Krachtstroom | ABB | Hafonorm |  | 2005 |  | Ja |  | Electrotechniek |  | 2025-01-03 15:35 | 0 | Ja | JLS_250-1.130.61 | Ja | Nee | 4e verdieping, ruimte 4.034
Zadkine; Jan Ligthartstraat 250 | 928431 | OV bv 4e verdieping, ruimte 4.034 |  | 1264.0021 |  |  | 1 | 62.012 - Zadkine: 61.41.20A - Verdeelinrichting |  | Nee |  | 1264 Verdeelinrichting | 62: Krachtstroom | Eaton Holec |  |  | 2000 |  | Ja |  | Electrotechniek |  | 2025-01-03 15:35 | 0 | Ja | JLS_250-1.131.61 | Ja | Nee | 4e verdieping, ruimte 4.034
Zadkine; Jan Ligthartstraat 250 | 928433 | Onderverdeelinrichting (groepenkast) |  | 1264.0022 |  |  | 5 | 62.012 - Zadkine: 61.41.20A - Verdeelinrichting |  | Nee |  | 1264 Verdeelinrichting | 62: Krachtstroom | [5 empty] | Ja |  | Electrotechniek |  | 2025-01-03 15:35 | 0 | Ja | JLS_250-1.149.63 | Ja | Nee | Divers
Zadkine; Jan Ligthartstraat 250 | 928434 | Onderverdeelinrichting (groepenkast) |  | 1264.0023 |  |  | 5 | 62.012 - Zadkine: 61.41.20A - Verdeelinrichting |  | Nee |  | 1264 Verdeelinrichting | 62: Krachtstroom | [5 empty] | Ja |  | Electrotechniek |  | 2025-01-03 15:35 | 0 | Ja | JLS_250-1.151.63 | Ja | Nee | Divers
Zadkine; Jan Ligthartstraat 250 | 928439 | Noodverlichtingsarmatuurdecentraal gevoed |  | 1442.0001 |  |  | 78 | 63.021 - Zadkine: 63.24.10A - Vluchtweg armatuur+accupack |  | Nee |  | 1442 Noodverlichting en vluchtwegaanduiding | 63: Verlichting |  | Led |  |  |  | Ja |  | Electrotechniek |  | 2025-01-03 15:35 | 0 | Ja | JLS_250-1.138.63 | Ja | Nee | Begane Grond
Zadkine; Jan Ligthartstraat 250 | 928440 | Noodverlichtingsarmatuurdecentraal gevoed |  | 1442.0002 |  |  | 21 | 63.021 - Zadkine: 63.24.10A - Vluchtweg armatuur+accupack |  | Nee |  | 1442 Noodverlichting en vluchtwegaanduiding | 63: Verlichting |  | Led |  |  |  | Ja |  | Electrotechniek |  | 2025-01-03 15:35 | 0 | Ja | JLS_250-1.139.63 | Ja | Nee | 1e Verd.
Zadkine; Jan Ligthartstraat 250 | 928441 | Noodverlichtingsarmatuurdecentraal gevoed |  | 1442.0003 |  |  | 15 | 63.021 - Zadkine: 63.24.10A - Vluchtweg armatuur+accupack |  | Nee |  | 1442 Noodverlichting en vluchtwegaanduiding | 63: Verlichting |  | Led |  |  |  | Ja |  | Electrotechniek |  | 2025-01-03 15:35 | 0 | Ja | JLS_250-1.140.63 | Ja | Nee | 2e Verd.
Zadkine; Jan Ligthartstraat 250 | 928442 | Noodverlichtingsarmatuurdecentraal gevoed |  | 1442.0004 |  |  | 17 | 63.021 - Zadkine: 63.24.10A - Vluchtweg armatuur+accupack |  | Nee |  | 1442 Noodverlichting en vluchtwegaanduiding | 63: Verlichting |  | Led |  |  |  | Ja |  | Electrotechniek |  | 2025-01-03 15:35 | 0 | Ja | JLS_250-1.141.63 | Ja | Nee | 3e Verd.
Zadkine; Jan Ligthartstraat 250 | 928443 | Noodverlichtingsarmatuurdecentraal gevoed |  | 1442.0005 |  |  | 26 | 63.021 - Zadkine: 63.24.10A - Vluchtweg armatuur+accupack |  | Nee |  | 1442 Noodverlichting en vluchtwegaanduiding | 63: Verlichting |  | Led |  |  |  | Ja |  | Electrotechniek |  | 2025-01-03 15:35 | 0 | Ja | JLS_250-1.142.63 | Ja | Nee | 4e Verd.
Zadkine; Jan Ligthartstraat 250 | 928444 | Noodverlichtingsarmatuurdecentraal gevoed |  | 1442.0006 |  |  | 4 | 63.021 - Zadkine: 63.24.10A - Vluchtweg armatuur+accupack |  | Nee |  | 1442 Noodverlichting en vluchtwegaanduiding | 63: Verlichting |  | Led |  |  |  | Ja |  | Electrotechniek |  | 2025-01-03 15:35 | 0 | Ja | JLS_250-1.143.63 | Ja | Nee | 5e Verd.
Zadkine; Jan Ligthartstraat 250 | 928445 | Noodverlichtingsarmatuurdecentraal gevoed |  | 1442.0007 |  |  | 17 | 63.021 - Zadkine: 63.24.10A - Vluchtweg armatuur+accupack |  | Nee |  | 1442 Noodverlichting en vluchtwegaanduiding | 63: Verlichting |  | TL |  |  |  | Ja |  | Electrotechniek |  | 2025-01-03 15:35 | 0 | Ja | JLS_250-1.144.63 | Ja | Nee | Trappenhuis
Zadkine; Jan Ligthartstraat 250 | 928446 | Noodverlichtingsarmatuurdecentraal gevoed |  | 1442.0008 |  |  | 4 | 63.021 - Zadkine: 63.24.10A - Vluchtweg armatuur+accupack |  | Nee |  | 1442 Noodverlichting en vluchtwegaanduiding | 63: Verlichting |  | E27 gloeilamp |  |  |  | Ja |  | Electrotechniek |  | 2025-01-03 15:35 | 0 | Ja | JLS_250-1.145.63 | Ja | Nee | Trappenhuis
Zadkine; Jan Ligthartstraat 250 | 928435 | Lichtinstallaties infra- en schakelmateriaal |  | 1278.0001 |  |  | 1 | 63.023 - Zadkine 63.41.30A - Verlichtingsinstallaties |  | Nee |  | 1278 Verlichtingsinstallaties | 63: Verlichting | [5 empty] | Ja |  | Electrotechniek |  |  | 0 | Ja | JLS_250-1.150.63 | Ja | Nee | Divers
Zadkine; Jan Ligthartstraat 250 | 928436 | Verlichtingsarmaturen LED |  | 1278.0002 |  |  | 277 | 63.023 - Zadkine 63.41.30A - Verlichtingsinstallaties |  | Nee |  | 1278 Verlichtingsinstallaties | 63: Verlichting | [5 empty] | Ja |  | Electrotechniek |  |  | 0 | Ja | JLS_250-1.147.63 | Ja | Nee | Gebouw
Zadkine; Jan Ligthartstraat 250 | 928437 | Verlichtingsarmaturen PL |  | 1278.0003 |  |  | 107 | 63.023 - Zadkine 63.41.30A - Verlichtingsinstallaties |  | Nee |  | 1278 Verlichtingsinstallaties | 63: Verlichting | [5 empty] | Ja |  | Electrotechniek |  |  | 0 | Ja | JLS_250-1.148.63 | Ja | Nee | Gebouw
Zadkine; Jan Ligthartstraat 250 | 928438 | Verlichtingsarmaturen TL |  | 1278.0004 |  |  | 693 | 63.023 - Zadkine 63.41.30A - Verlichtingsinstallaties |  | Nee |  | 1278 Verlichtingsinstallaties | 63: Verlichting | [5 empty] | Ja |  | Electrotechniek |  |  | 0 | Ja | JLS_250-1.146.63 | Ja | Nee | Gebouw
Zadkine; Jan Ligthartstraat 250 | 956777 | Ontruimingsinstallatie |  | 1317.0001 |  |  | 1 |  | 65112006: Ontruimingscentrale, Ontruimingsinstallatie | Nee |  | 1317 Ontruimingsinstallatie | 65: Beveiliging | [5 empty] | Ja |  | Brandbeveiligingstechniek |  | 2025-01-28 15:21 | 0 | Ja |  | Ja | Nee
Zadkine; Jan Ligthartstraat 250 | 1026992 | Brandmeldinstallatie |  | 1317.0003 |  |  | 1 |  | 65112001: Ontruimingsinstallatie, Algemeen | Nee |  | 1317 Ontruimingsinstallatie | 65: Beveiliging | Penta |  |  |  |  | Ja |  | Electrotechniek |  |  | 0 | Ja | JLS_250-1.152.65 | Ja | Nee | Entree
Zadkine; Jan Ligthartstraat 250 | 1026982 | inbraaksignaleringsinstallatie |  | 15500.0001 |  |  | 1 |  | 65214006: Installatie centrale <16 zone's, Inbraak | Nee |  | 15500 Inbraakbeveiligingscentrale | 65: Beveiliging |  |  |  | 2000 |  | Ja |  | Electrotechniek |  |  | 0 | Ja | JLS_250-1.153.65 | Ja | Nee | Entree
Zadkine; Jan Ligthartstraat 250 | 1027139 | inbraaksignaleringsinstallatie |  | 15500.0002 |  |  | 1 |  | 65214006: Installatie centrale <16 zone's, Inbraak | Nee |  | 15500 Inbraakbeveiligingscentrale | 65: Beveiliging |  |  |  | 2000 |  | Ja |  | Electrotechniek |  | 2025-01-28 15:21 | 0 | Ja | JLS_250-1.153.65 | Ja | Nee | Entree
Zadkine; Jan Ligthartstraat 250 | 928432 | Bliksembeveiliging |  | 1302.0001 |  |  | 32 | 65.161 - Zadkine: 61.71.00 - Bliksembeveiligingsinstallatie |  | Nee |  | 1302 Bliksembeveiligingsinstallaties | 65: Beveiliging |  |  | 32 meeteenheden | 1994 |  | Ja |  | Electrotechniek |  | 2025-01-03 15:35 | 0 | Ja | JLS_250-1.115.61 | Ja | Nee | Totale gebouw
Zadkine; Jan Ligthartstraat 250 | 928449 | Invalidenlift (Elektrische lift) |  | 1328.0001 |  |  | 1 | 66.003 - Zadkine: 66.11.10 - Liften, Personen Tractie |  | Nee |  | 1328 Personen lift | 66: Transport | ThyssenKrupp |  |  | 2016 |  | Ja |  | Electrotechniek |  | 2025-01-03 15:35 | 0 | Ja | JLS_250-1.154.66 | Ja | Nee
Zadkine; Jan Ligthartstraat 250 | 928450 | Personenlift (Elektrische lift) |  | 1328.0002 |  |  | 1 | 66.003 - Zadkine: 66.11.10 - Liften, Personen Tractie |  | Nee |  | 1328 Personen lift | 66: Transport | Otis | NL0502792 | Objectnummer : 308302401 | 1973 |  | Ja |  | Electrotechniek |  | 2025-01-03 15:35 | 0 | Ja | JLS_250-1.155.66 | Ja | Nee
Zadkine; Jan Ligthartstraat 250 | 1198466 | Hefplateau Personen |  | 1326.0001 |  |  | 1 |  |  | Nee |  | 1326 Hefplateau Personen | 66: Transport |  |  | Mindervalide lift |  |  | Ja |  | Wtb/klimaat/M&R-techniek |  |  | 0 | Ja |  | Ja | Nee
Zadkine; Jan Ligthartstraat 250 | 1154305 | Liftinstallatie (mindervalide) |  | 1333.0001 |  |  | 1 |  | 66310002: Liften, Traplift | Nee |  | 1333 Traplift | 66: Transport | [5 empty] | Ja |  | Electrotechniek |  |  | 0 | Ja |  | Ja | Nee | Begane Grond
Zadkine; Jan Ligthartstraat 250 |  | Warmtepomp
Zadkine; Jan Ligthartstraat 250 |  | Automatisch vulsysteem
Zadkine; Jan Ligthartstraat 250 |  | Buffervaten
Zadkine; Jan Ligthartstraat 250 |  | Centraal gevoede noodstroominstallatie
Zadkine; Jan Ligthartstraat 250 |  | Vetputten |  |  |  |  | 1

## MMW-50
Deelgebouw | SMS assetnummer | Naam | Serienummer | Code | Onderdeel van asset | Gekoppeld aan asset | Eenheden | Recept | Receptuur | Bevestigen | Voorgesteld | Basis asset | NL/SfB Hoofdelementgroep | Merk keuze | Merk type | Notitie | Bouwjaar | Levensduur in maanden | Actief | Bedient | Discipline | Laatste storing | Laatste werkopdracht | Streef beschikbaarheid (uur p/j) | Opnemen in KPI meting | Referentie klant | Is element | Is component | Locatie omschrijving | Install. datum | Reden inactief | Storingsafkoop van toepassing | Uit gebruik nemen | Vervangen door asset | Alleen lezen | Transitie einddatum | VitaConnect | Transitie startdatum
Zadkine; Marten Meesweg 50 | 1163603 | brandwerende roldeuren |  | 1063.0001 |  |  | 6 |  | 31332001: Overheaddeur handbediend | Nee |  | 1063 Deuren (hand bediend) | 31: Buitenwandopeningen | [5 empty] | Ja |  | Electrotechniek |  |  | 0 | Ja | MMW_50-6.003.31 | Ja | Nee |  |  |  | Nee | Nee |  | Nee |  | Nee
Zadkine; Marten Meesweg 50 | 1163622 | Roldeur |  | 1309.0001 |  |  | 1 |  | 31331001: Overheaddeur elektrisch bediend | Nee |  | 1309 Elektrisch bediende deuren/tourniquet/schuifdeur/draaideur | 31: Buitenwandopeningen | Assa Abloy | type: 543 | serienr. 111106616 |  |  | Ja |  | Electrotechniek |  |  | 0 | Ja | MMW_50-6.001.31 | Ja | Nee | Verd. -1 Garage entree |  |  | Nee | Nee |  | Nee |  | Nee
Zadkine; Marten Meesweg 50 | 1163626 | Tourniquet (elektrisch) |  | 1309.0002 |  |  | 1 |  | 32341001: Tourniquet elektrisch | Nee |  | 1309 Elektrisch bediende deuren/tourniquet/schuifdeur/draaideur | 32: Binnenwandopeningen | Boon-Edam | P974752 |  | 1997 |  | Ja |  | Electrotechniek |  |  | 0 | Ja | MMW_50-6.002.31 | Ja | Nee | Entree |  |  | Nee | Nee |  | Nee |  | Nee
Zadkine; Marten Meesweg 50 | 1154061 | Vuilwaterpomp incl groepenkast |  | 10130.0001 |  | 52.36 Pompinstallaties (1170.0001) | 1 |  | 52361001: Vuilwaterpomp | Nee |  | 10130 Pomp Vuilwater | 52: Afvoeren | Duijvelaar pompen | DKVO 720 D0L |  | 2019 |  | Ja |  | Wtb/klimaat/M&R-techniek |  |  | 0 | Ja | MMW_50-6.005.52 | Ja | Nee | TR achter Archief nummer 1 |  |  | Nee | Nee |  | Nee |  | Nee
Zadkine; Marten Meesweg 50 | 1154062 | Vuilwaterpomp incl groepenkast (naast toegang) |  | 10130.0002 |  | 52.36 Pompinstallaties (1170.0001) | 1 |  | 52361001: Vuilwaterpomp | Nee |  | 10130 Pomp Vuilwater | 52: Afvoeren | Duijvelaar pompen | DKVO 720 RW |  | 2019 |  | Ja |  | Wtb/klimaat/M&R-techniek |  |  | 0 | Ja | MMW_50-6.006.52 | Ja | Nee | Kelder Ruimte K.121 |  |  | Nee | Nee |  | Nee |  | Nee
Zadkine; Marten Meesweg 50 | 1163663 | Vuilwaterpomp incl groepenkast |  | 10130.0003 |  | 52.36 Pompinstallaties (1170.0001) | 1 |  |  | Nee |  | 10130 Pomp Vuilwater | 52: Afvoeren | Duijvelaar pompen | DKVO 720 D0L |  | 2019 |  | Ja |  | Wtb/klimaat/M&R-techniek |  |  | 0 | Ja | MMW_50-6.005.52 | Ja | Nee | TR achter Archief nummer 1 |  |  | Nee | Nee |  | Nee |  | Nee
Zadkine; Marten Meesweg 50 | 1163664 | Vuilwaterpomp incl groepenkast (naast toegang) |  | 10130.0004 |  | 52.36 Pompinstallaties (1170.0001) | 1 |  |  | Nee |  | 10130 Pomp Vuilwater | 52: Afvoeren | Duijvelaar pompen | DKVO 720 RW |  | 2019 |  | Ja |  | Wtb/klimaat/M&R-techniek |  |  | 0 | Ja | MMW_50-6.006.52 | Ja | Nee | Kelder Ruimte K.121 |  |  | Nee | Nee |  | Nee |  | Nee
Zadkine; Marten Meesweg 50 | 1163681 | Keerkleppen |  | 10410.0002 |  |  | 153 |  |  | Nee |  | 10410 Terugslagklep water | 52: Afvoeren | [5 empty] | Ja |  | Wtb/klimaat/M&R-techniek |  |  | 0 | Ja | MMW_50-6.032.53 | Ja | Nee | Gebouw |  |  | Nee | Nee |  | Nee |  | Nee
Zadkine; Marten Meesweg 50 | 928788 | Pompinstallaties |  | 1170.0001 |  |  | 1 |  |  | Nee |  | 1170 Pompinstallaties | 52: Afvoeren | Duijvelaar pompen | DKVO 720 D0L |  | 2019 |  | Ja |  | Wtb/klimaat/M&R-techniek |  |  | 0 | Ja |  | Ja | Nee | TR achter Archief nummer 1 |  |  | Nee | Nee |  | Nee |  | Nee
Zadkine; Marten Meesweg 50 | 928789 | Rioleringssysteem |  | 1171.0001 |  |  | 1 |  |  | Nee |  | 1171 Riolering systeem | 52: Afvoeren |  |  |  | 2010 |  | Ja |  | Wtb/klimaat/M&R-techniek |  |  | 0 | Ja |  | Ja | Nee | TR Kelder |  |  | Nee | Nee |  | Nee |  | Nee
Zadkine; Marten Meesweg 50 | 928800 | Vetafscheider |  | 1014.0001 | 52.36 Rioleringssysteem (1171.0001) | 52.36 Rioleringssysteem (1171.0001) | 1 | 52.011 - Zadkine: 52.40.30A - Vetvanginstallatie |  | Nee |  | 1014 Scheidingsinstallatie | 52: Afvoeren |  |  |  | 2010 |  | Ja |  | Wtb/klimaat/M&R-techniek |  | 2022-05-11 08:39 | 0 | Ja | MMW_50-6.007.52 | Nee | Ja | TR Kelder |  |  | Nee | Nee |  | Nee |  | Nee
Zadkine; Marten Meesweg 50 | 1163618 | Leidingwerk Gebouw |  | 12600.0001 |  |  | 1 |  | 53100006: Leidingnet drinkwater en tappunten | Nee |  | 12600 Drinkwaterleiding | 53: Water | [5 empty] | Ja |  | Wtb/klimaat/M&R-techniek |  |  | 0 | Ja |  | Ja | Nee | Gebouw |  |  | Nee | Nee |  | Nee |  | Nee
Zadkine; Marten Meesweg 50 | 928633 | Drukverhogingsinstallatie vervangen 2025 |  | 1183.0001 |  |  | 1 |  | 53140002: Drukverhogingsinstallatie 2 pompen | Nee |  | 1183 Pompinstallatie,hydrofoor | 53: Water | Duijvelaar pompen | HU3DPVE4-20 |  | 2004 |  | Ja |  | Wtb/klimaat/M&R-techniek |  | 2025-01-03 15:36 | 0 | Ja | MMW_50-6.022.53 | Ja | Nee | Kelder Ruimte K.121 |  |  | Nee | Nee |  | Nee |  | Nee
Zadkine; Marten Meesweg 50 | 928790 | Verdeler |  | 1186.0001 |  |  | 1 |  |  | Nee |  | 1186 Verdeler | 53: Water | Grundfos | Type UP 20-45 |  | 2002 |  | Ja |  | Wtb/klimaat/M&R-techniek |  |  | 0 | Ja |  | Ja | Nee | Ruimte Stadsverwarming |  |  | Nee | Nee |  | Nee |  | Nee
Zadkine; Marten Meesweg 50 | 928801 | Circ.Circ.pomp tapwater 1 |  | 1040.0001 | 53.20 Verdeler (1186.0001) | 53.20 Verdeler (1186.0001) | 1 | 53.046 - Zadkine: 53.20.20A - Circ.pomp warmtapwater <=50 mm |  | Nee |  | 1040 Tapwaterpomp | 53: Water | Grundfos | Type UP 20-45 |  | 2002 |  | Ja |  | Wtb/klimaat/M&R-techniek |  |  | 0 | Ja | MMW_50-6.020.53 | Nee | Ja | Ruimte Stadsverwarming |  |  | Nee | Nee |  | Nee |  | Nee
Zadkine; Marten Meesweg 50 | 928802 | Circ.pomp tapwater 2 |  | 1040.0002 | 53.20 Verdeler (1186.0001) | 53.20 Verdeler (1186.0001) | 1 | 53.046 - Zadkine: 53.20.20A - Circ.pomp warmtapwater <=50 mm |  | Nee |  | 1040 Tapwaterpomp | 53: Water | Grundfos | Alpha 25-40 |  | 2015 |  | Ja |  | Wtb/klimaat/M&R-techniek |  |  | 0 | Ja | MMW_50-6.021.53 | Nee | Ja | Ruimte Stadsverwarming |  |  | Nee | Nee |  | Nee |  | Nee
Zadkine; Marten Meesweg 50 | 928612 | Close -in/up boiler |  | 1173.0001 |  |  | 1 |  | 53212006: Elektrische boiler <15 liter | Nee |  | 1173 Boiler elektrisch | 53: Water | ITHO DAALDEROP | 07.02.26.631 |  | 2009 |  | Ja |  | Wtb/klimaat/M&R-techniek |  | 2025-01-03 15:35 | 0 | Ja | MMW_50-6.008.53 | Ja | Nee | 1e Verd. Ruimte 1.022 |  |  | Nee | Nee |  | Nee |  | Nee
Zadkine; Marten Meesweg 50 | 928613 | Close -in/up boiler |  | 1173.0002 |  |  | 1 |  | 53212006: Elektrische boiler <15 liter | Nee |  | 1173 Boiler elektrisch | 53: Water | ITHO DAALDEROP | 07.02.26.631 |  | 2009 |  | Ja |  | Wtb/klimaat/M&R-techniek |  | 2025-01-03 15:35 | 0 | Ja | MMW_50-6.009.53 | Ja | Nee | 1e Verd. Ruimte 1.042 |  |  | Nee | Nee |  | Nee |  | Nee
Zadkine; Marten Meesweg 50 | 928614 | Close -in/up boiler |  | 1173.0003 |  |  | 1 |  | 53212006: Elektrische boiler <15 liter | Nee |  | 1173 Boiler elektrisch | 53: Water | ITHO DAALDEROP | 07.02.26.631 |  | 2009 |  | Ja |  | Wtb/klimaat/M&R-techniek |  | 2025-01-03 15:35 | 0 | Ja | MMW_50-6.011.53 | Ja | Nee | 2e Verd. Ruimte 2.022 |  |  | Nee | Nee |  | Nee |  | Nee
Zadkine; Marten Meesweg 50 | 928615 | Close -in/up boiler |  | 1173.0004 |  |  | 1 |  | 53212006: Elektrische boiler <15 liter | Nee |  | 1173 Boiler elektrisch | 53: Water | ITHO DAALDEROP | 07.02.26.631 |  | 2009 |  | Ja |  | Wtb/klimaat/M&R-techniek |  | 2025-01-03 15:35 | 0 | Ja | MMW_50-6.012.53 | Ja | Nee | 2e Verd. Ruimte 2.024 |  |  | Nee | Nee |  | Nee |  | Nee
Zadkine; Marten Meesweg 50 | 928616 | Close -in/up boiler |  | 1173.0005 |  |  | 1 |  | 53212006: Elektrische boiler <15 liter | Nee |  | 1173 Boiler elektrisch | 53: Water | ITHO DAALDEROP | 07.02.26.631 |  | 2009 |  | Ja |  | Wtb/klimaat/M&R-techniek |  | 2025-01-03 15:35 | 0 | Ja | MMW_50-6.013.53 | Ja | Nee | 2e Verd. Ruimte 2.042 |  |  | Nee | Nee |  | Nee |  | Nee
Zadkine; Marten Meesweg 50 | 928617 | Close -in/up boiler |  | 1173.0006 |  |  | 1 |  | 53212006: Elektrische boiler <15 liter | Nee |  | 1173 Boiler elektrisch | 53: Water | ITHO DAALDEROP | 07.02.26.631 |  | 2009 |  | Ja |  | Wtb/klimaat/M&R-techniek |  | 2025-01-03 15:35 | 0 | Ja | MMW_50-6.014.53 | Ja | Nee | 3e Verd. Ruimte 3.022 |  |  | Nee | Nee |  | Nee |  | Nee
Zadkine; Marten Meesweg 50 | 928618 | Close -in/up boiler |  | 1173.0007 |  |  | 1 |  | 53212006: Elektrische boiler <15 liter | Nee |  | 1173 Boiler elektrisch | 53: Water | ITHO DAALDEROP | 07.02.26.631 |  | 2009 |  | Ja |  | Wtb/klimaat/M&R-techniek |  | 2025-01-03 15:35 | 0 | Ja | MMW_50-6.015.53 | Ja | Nee | 3e Verd. Ruimte 3.042 |  |  | Nee | Nee |  | Nee |  | Nee
Zadkine; Marten Meesweg 50 | 928619 | Close -in/up boiler |  | 1173.0008 |  |  | 1 |  | 53212006: Elektrische boiler <15 liter | Nee |  | 1173 Boiler elektrisch | 53: Water | ITHO DAALDEROP | 07.02.26.631 |  | 2009 |  | Ja |  | Wtb/klimaat/M&R-techniek |  | 2025-01-03 15:35 | 0 | Ja | MMW_50-6.016.53 | Ja | Nee | 3e Verd. Ruimte 3.081 |  |  | Nee | Nee |  | Nee |  | Nee
Zadkine; Marten Meesweg 50 | 928620 | Close -in/up boiler |  | 1173.0009 |  |  | 1 |  | 53212006: Elektrische boiler <15 liter | Nee |  | 1173 Boiler elektrisch | 53: Water | ITHO DAALDEROP | 07.02.26.631 |  | 2009 |  | Ja |  | Wtb/klimaat/M&R-techniek |  | 2025-01-03 15:35 | 0 | Ja | MMW_50-6.017.53 | Ja | Nee | 4e Verd. Ruimte 4.022 |  |  | Nee | Nee |  | Nee |  | Nee
Zadkine; Marten Meesweg 50 | 928621 | Close -in/up boiler |  | 1173.0010 |  |  | 1 |  | 53212006: Elektrische boiler <15 liter | Nee |  | 1173 Boiler elektrisch | 53: Water | ITHO DAALDEROP | 07.02.26.631 |  | 2009 |  | Ja | niks | Wtb/klimaat/M&R-techniek |  | 2025-01-03 15:35 | 0 | Ja | MMW_50-6.018.53 | Ja | Nee | 4e Verd. Ruimte 4.024 geen boiler aanwezig verwijderen uit asset |  |  | Nee | Nee |  | Nee |  | Nee
Zadkine; Marten Meesweg 50 | 928622 | Close -in/up boiler |  | 1173.0011 |  |  | 1 |  | 53212006: Elektrische boiler <15 liter | Nee |  | 1173 Boiler elektrisch | 53: Water | ITHO DAALDEROP | 07.02.26.631 |  | 2009 |  | Ja |  | Wtb/klimaat/M&R-techniek |  | 2025-01-03 15:35 | 0 | Ja | MMW_50-6.019.53 | Ja | Nee | 4e Verd. Ruimte 4.042 |  |  | Nee | Nee |  | Nee |  | Nee
Zadkine; Marten Meesweg 50 | 928623 | Close -in/up boiler |  | 1173.0012 |  |  | 1 |  | 53212006: Elektrische boiler <15 liter | Nee |  | 1173 Boiler elektrisch | 53: Water | Inventum | Q10 |  | 2015 |  | Ja |  | Wtb/klimaat/M&R-techniek |  | 2025-01-03 15:35 | 0 | Ja | MMW_50-6.023.53 | Ja | Nee | 2e Verd. Ruimte 2.012 |  |  | Nee | Nee |  | Nee |  | Nee
Zadkine; Marten Meesweg 50 | 928624 | Close -in/up boiler |  | 1173.0013 |  |  | 1 |  | 53212006: Elektrische boiler <15 liter | Nee |  | 1173 Boiler elektrisch | 53: Water | Inventum | Q10 |  | 2015 |  | Ja |  | Wtb/klimaat/M&R-techniek |  | 2025-01-03 15:35 | 0 | Ja | MMW_50-6.024.53 | Ja | Nee | 1e Verd. Ruimte 1.010 |  |  | Nee | Nee |  | Nee |  | Nee
Zadkine; Marten Meesweg 50 | 928625 | Close -in/up boiler |  | 1173.0014 |  |  | 1 |  | 53212006: Elektrische boiler <15 liter | Nee |  | 1173 Boiler elektrisch | 53: Water | ITHO DAALDEROP | 07.02.26.631 |  | 2014 |  | Ja |  | Wtb/klimaat/M&R-techniek |  | 2025-01-03 15:35 | 0 | Ja | MMW_50-6.025.53 | Ja | Nee | BG Ruimte 0.013 |  |  | Nee | Nee |  | Nee |  | Nee
Zadkine; Marten Meesweg 50 | 928626 | Close -in/up boiler |  | 1173.0015 |  |  | 1 |  | 53212006: Elektrische boiler <15 liter | Nee |  | 1173 Boiler elektrisch | 53: Water | ITHO DAALDEROP | 07.02.26.634 |  | 2014 |  | Ja |  | Wtb/klimaat/M&R-techniek |  | 2025-01-03 15:35 | 0 | Ja | MMW_50-6.026.53 | Ja | Nee | 1e Verd. Ruimte 1.030 |  |  | Nee | Nee |  | Nee |  | Nee
Zadkine; Marten Meesweg 50 | 928627 | Close -in/up boiler |  | 1173.0016 |  |  | 1 |  | 53212006: Elektrische boiler <15 liter | Nee |  | 1173 Boiler elektrisch | 53: Water | ITHO DAALDEROP | 07.02.26.634 |  | 2014 |  | Ja |  | Wtb/klimaat/M&R-techniek |  | 2025-01-03 15:35 | 0 | Ja | MMW_50-6.027.53 | Ja | Nee | 1e Verd. Ruimte 1.033 |  |  | Nee | Nee |  | Nee |  | Nee
Zadkine; Marten Meesweg 50 | 928628 | Close -in/up boiler |  | 1173.0017 |  |  | 2 |  | 53212006: Elektrische boiler <15 liter | Nee |  | 1173 Boiler elektrisch | 53: Water | ITHO DAALDEROP | 07.02.26.634 2 |  | 2014 |  | Ja | ww | Wtb/klimaat/M&R-techniek |  | 2025-01-03 15:35 | 0 | Ja | MMW_50-6.028.53 | Ja | Nee | 1e Verd. Ruimte 1.045 |  |  | Nee | Nee |  | Nee |  | Nee
Zadkine; Marten Meesweg 50 | 928629 | Close -in/up boiler |  | 1173.0018 |  |  | 1 |  | 53212006: Elektrische boiler <15 liter | Nee |  | 1173 Boiler elektrisch | 53: Water | ITHO DAALDEROP | 07.02.26.634 |  | 2014 |  | Ja |  | Wtb/klimaat/M&R-techniek |  | 2025-01-03 15:36 | 0 | Ja | MMW_50-6.029.53 | Ja | Nee | 1e Verd. Ruimte 1.061 |  |  | Nee | Nee |  | Nee |  | Nee
Zadkine; Marten Meesweg 50 | 928630 | Close -in/up boiler |  | 1173.0019 |  |  | 3 |  | 53212006: Elektrische boiler <15 liter | Nee |  | 1173 Boiler elektrisch | 53: Water | ITHO DAALDEROP | 07.02.26.634 |  | 2014 |  | Ja | ww | Wtb/klimaat/M&R-techniek |  | 2025-01-03 15:36 | 0 | Ja | MMW_50-6.030.53 | Ja | Nee | 1e Verd. Ruimte 1.075 |  |  | Nee | Nee |  | Nee |  | Nee
Zadkine; Marten Meesweg 50 | 928631 | Close -in/up boiler |  | 1173.0020 |  |  | 1 |  | 53212006: Elektrische boiler <15 liter | Nee |  | 1173 Boiler elektrisch | 53: Water | ITHO DAALDEROP | 07.02.26.634 |  | 2014 |  | Ja |  | Wtb/klimaat/M&R-techniek |  | 2025-01-03 15:36 | 0 | Ja | MMW_50-6.031.53 | Ja | Nee | 1e Verd. Ruimte 1.082 |  |  | Nee | Nee |  | Nee |  | Nee
Zadkine; Marten Meesweg 50 | 928632 | Electr.boiler 80 liter |  | 1173.0021 |  |  | 1 |  | 53212004: Elektrische boiler 80-120 liter | Nee |  | 1173 Boiler elektrisch | 53: Water | ITHO DAALDEROP | 07.14.36.049 |  | 2011 |  | Ja |  | Wtb/klimaat/M&R-techniek |  | 2025-01-03 15:36 | 0 | Ja | MMW_50-6.010.53 | Ja | Nee | 2e Verd. Ruimte 2.007 |  |  | Nee | Nee |  | Nee |  | Nee
Zadkine; Marten Meesweg 50 | 1154079 | Keerkleppen |  | 10410.0001 |  |  | 153 |  | 53504010: Terugslagklep, <150 mm | Nee |  | 10410 Terugslagklep water | 53: Water | [5 empty] | Ja |  | Wtb/klimaat/M&R-techniek |  |  | 0 | Ja | MMW_50-6.032.53 | Ja | Nee | Gebouw |  |  | Nee | Nee |  | Nee |  | Nee
Zadkine; Marten Meesweg 50 | 1163620 | Persluchtinstallatie |  | 1192.0002 |  | 54.21 Perslucht installatie (1192.0001) | 1 |  | 54202001: Persluchtinstallatie | Nee |  | 1192 Perslucht installatie | 54: Gassen |  | V05ACE10-40355500 | Serienr.: V05-002037-1208 | 2011 |  | Ja |  | Wtb/klimaat/M&R-techniek |  |  | 0 | Ja | MMW_50-6.034.54 | Ja | Nee | TR dak opbouw |  |  | Nee | Nee |  | Nee |  | Nee
Zadkine; Marten Meesweg 50 | 1163665 | Persluchtinstallatie |  | 10580.0002 |  | 54.21 Perslucht installatie (1192.0001) | 1 |  |  | Nee |  | 10580 Persluchtcompressor | 54: Gassen |  | V05ACE10-40355500 | Serienr.: V05-002037-1208 | 2011 |  | Ja |  | Wtb/klimaat/M&R-techniek |  |  | 0 | Ja | MMW_50-6.034.54 | Ja | Nee | TR dak opbouw |  |  | Nee | Nee |  | Nee |  | Nee
Zadkine; Marten Meesweg 50 | 928791 | Perslucht installatie |  | 1192.0001 |  |  | 1 |  |  | Nee |  | 1192 Perslucht installatie | 54: Gassen |  | V05ACE10-40355500 |  | 2011 |  | Ja |  | Wtb/klimaat/M&R-techniek |  |  | 0 | Ja |  | Ja | Nee | TR dak opbouw |  |  | Nee | Nee |  | Nee |  | Nee
Zadkine; Marten Meesweg 50 | 1154064 | Split unit buitendeel Ruimte 0.122 |  | 10650.0001 |  | 55.12 Split unit binnendeel (1196.0003) | 1 |  | 55120005: Split unit buitendeel <5kW | Nee |  | 10650 Airco buitenunit | 55: Koude-opwekking | Daikin | RZQG100L8yB |  | 2015 |  | Ja |  | Wtb/klimaat/M&R-techniek |  |  | 0 | Ja | MMW_50-6.039.55 | Ja | Nee | Dak achter 1e Verd. |  |  | Nee | Nee |  | Nee |  | Nee
Zadkine; Marten Meesweg 50 | 1154065 | Split unit buitendeel Serverruimtte unit 1 verwijderd |  | 10650.0002 |  | 55.12 Split unit binnendeel (1196.0001) | 1 |  | 55120005: Split unit buitendeel <5kW | Nee |  | 10650 Airco buitenunit | 55: Koude-opwekking | Carrier | 38GLP060G9 | R190020.19 | 2007 |  | Ja |  | Wtb/klimaat/M&R-techniek |  |  | 0 | Ja | MMW_50-6.035.55 | Ja | Nee | Parkeerkelder |  |  | Nee | Nee |  | Nee |  | Nee
Zadkine; Marten Meesweg 50 | 1154066 | Split unit buitendeel Serverruimtte unit 2 |  | 10650.0003 |  | 55.12 Split unit binnendeel (1196.0002) | 1 |  | 55120005: Split unit buitendeel <5kW | Nee |  | 10650 Airco buitenunit | 55: Koude-opwekking | Carrier | 38GNP100Cq |  | 2011 |  | Ja |  | Wtb/klimaat/M&R-techniek |  |  | 0 | Ja | MMW_50-6.037.55 | Ja | Nee | Parkeerkelder |  |  | Nee | Nee |  | Nee |  | Nee
Zadkine; Marten Meesweg 50 | 1163623 | Split unit binnendeel |  | 10650.0004 |  |  | 1 |  | 55120005: Split unit buitendeel <5kW | Nee |  | 10650 Airco buitenunit | 55: Koude-opwekking | Daikin | FBQ100D2VEB |  | 2015 |  | Ja |  | Wtb/klimaat/M&R-techniek |  |  | 0 | Ja | MMW_50-6.040.55 | Ja | Nee | Ruimte 0.122 |  |  | Nee | Nee |  | Nee |  | Nee
Zadkine; Marten Meesweg 50 | 1163624 | Split unit binnendeel |  | 10650.0005 |  |  | 1 |  | 55120005: Split unit buitendeel <5kW | Nee |  | 10650 Airco buitenunit | 55: Koude-opwekking | Carrier | 38GNP100Cq |  | 2011 |  | Ja |  | Wtb/klimaat/M&R-techniek |  |  | 0 | Ja | MMW_50-6.038.55 | Ja | Nee | Serverruimte 0.34 |  |  | Nee | Nee |  | Nee |  | Nee
Zadkine; Marten Meesweg 50 | 1163625 | Split unit binnendeel |  | 10650.0006 |  |  | 1 |  | 55120005: Split unit buitendeel <5kW | Nee |  | 10650 Airco buitenunit | 55: Koude-opwekking | Carrier | 38GLP060G9 |  | 2007 |  | Ja |  | Wtb/klimaat/M&R-techniek |  |  | 0 | Ja | MMW_50-6.036.55 | Ja | Nee | Serverruimte 0.34 |  |  | Nee | Nee |  | Nee |  | Nee
Zadkine; Marten Meesweg 50 | 1163666 | Split unit buitendeel Ruimte 0.122 |  | 10650.0007 |  | 55.12 Split unit binnendeel (1196.0003) | 1 |  |  | Nee |  | 10650 Airco buitenunit | 55: Koude-opwekking | Daikin | RZQG100L8yB |  | 2015 |  | Ja |  | Wtb/klimaat/M&R-techniek |  |  | 0 | Ja | MMW_50-6.039.55 | Ja | Nee | Dak achter 1e Verd. |  |  | Nee | Nee |  | Nee |  | Nee
Zadkine; Marten Meesweg 50 | 1163667 | Split unit buitendeel Serverruimtte unit 1 |  | 10650.0008 |  | 55.12 Split unit binnendeel (1196.0001) | 1 |  |  | Nee |  | 10650 Airco buitenunit | 55: Koude-opwekking | Carrier | 38GLP060G9 | R190020.19 | 2007 |  | Ja |  | Wtb/klimaat/M&R-techniek |  |  | 0 | Ja | MMW_50-6.035.55 | Ja | Nee | Parkeerkelder |  |  | Nee | Nee |  | Nee |  | Nee
Zadkine; Marten Meesweg 50 | 1163668 | Split unit buitendeel Serverruimtte unit 2 |  | 10650.0009 |  | 55.12 Split unit binnendeel (1196.0002) | 1 |  |  | Nee |  | 10650 Airco buitenunit | 55: Koude-opwekking | Carrier | 38GNP100Cq |  | 2011 |  | Ja |  | Wtb/klimaat/M&R-techniek |  |  | 0 | Ja | MMW_50-6.037.55 | Ja | Nee | Parkeerkelder |  |  | Nee | Nee |  | Nee |  | Nee
Zadkine; Marten Meesweg 50 | 1154067 | Dry cooler met 2x ventilatoren |  | 10800.0001 |  | 55.21 Koelmachine (1197.0001) | 1 |  | 55204005: Condensor 1-2 ventilatoren | Nee |  | 10800 Luchtgekoelde condensor | 55: Koude-opwekking | Helpman | HTD. 090-123 V660 |  | 2005 |  | Ja |  | Wtb/klimaat/M&R-techniek |  |  | 0 | Ja | MMW_50-6.046.55 | Ja | Nee | Dak Dakopbouw |  |  | Nee | Nee |  | Nee |  | Nee
Zadkine; Marten Meesweg 50 | 1163669 | Dry cooler met 2x ventilatoren |  | 10800.0002 |  | 55.21 Koelmachine (1197.0001) | 1 |  |  | Nee |  | 10800 Luchtgekoelde condensor | 55: Koude-opwekking | Helpman | HTD. 090-123 V660 |  | 2005 |  | Ja |  | Wtb/klimaat/M&R-techniek |  |  | 0 | Ja | MMW_50-6.046.55 | Ja | Nee | Dak Dakopbouw |  |  | Nee | Nee |  | Nee |  | Nee
Zadkine; Marten Meesweg 50 | 928638 | Koelmachine |  | 1197.0001 |  |  | 1 |  | 55211002: Koelmachine GKW 50-150kW | Nee |  | 1197 Centrale koelmachine | 55: Koude-opwekking | Trane | RTAC 200 | Idnr. T0087/RTAC200LN/EKN7431 | 2006 |  | Ja |  | Wtb/klimaat/M&R-techniek |  | 2025-01-03 15:36 | 0 | Ja | MMW_50-6.049.55 | Ja | Nee | Dak Dakopbouw |  |  | Nee | Nee |  | Nee |  | Nee
Zadkine; Marten Meesweg 50 | 928792 | Verdeler/verzamelaar |  | 1200.0001 |  |  | 1 |  |  | Nee |  | 1200 Verdeler/verzamelaar | 55: Koude-opwekking | [5 empty] | Ja |  | Wtb/klimaat/M&R-techniek |  |  | 0 | Ja |  | Ja | Nee | TR dak opbouw |  |  | Nee | Nee |  | Nee |  | Nee
Zadkine; Marten Meesweg 50 | 928807 | Buffervat |  | 1070.0001 | 55.31 Verdeler/verzamelaar (1200.0001) | 55.31 Verdeler/verzamelaar (1200.0001) | 1 | 55.169 - Zadkine 55.20.10A - Buffervat |  | Nee |  | 1070 Buffer-voorraadvat koeling | 55: Koude-opwekking | [5 empty] | Ja |  | Wtb/klimaat/M&R-techniek |  | 2022-05-11 08:39 | 0 | Ja | MMW_50-6.048.55 | Nee | Ja | TR dak opbouw |  |  | Nee | Nee |  | Nee |  | Nee
Zadkine; Marten Meesweg 50 | 928793 | Verdeler/verzamelaar |  | 1200.0002 |  |  | 1 |  |  | Nee |  | 1200 Verdeler/verzamelaar | 55: Koude-opwekking |  | NV 4022 M3-5 |  | 2015 |  | Ja |  | Wtb/klimaat/M&R-techniek |  |  | 0 | Ja |  | Ja | Nee | TR dak opbouw |  |  | Nee | Nee |  | Nee |  | Nee
Zadkine; Marten Meesweg 50 | 928809 | Circ. Pomp 1 GKW |  | 1082.0001 | 55.31 Verdeler/verzamelaar (1200.0002) | 55.31 Verdeler/verzamelaar (1200.0002) | 1 | 55.171 - Zadkine 55.31.50B - Circ.pomp > 50 mm |  | Nee |  | 1082 Pompen koeling | 55: Koude-opwekking |  | NV 4022 M3-5 |  | 2015 |  | Ja |  | Wtb/klimaat/M&R-techniek |  |  | 0 | Ja | MMW_50-6.044.55 | Nee | Ja | TR dak opbouw |  |  | Nee | Nee |  | Nee |  | Nee
Zadkine; Marten Meesweg 50 | 928810 | Circ. Pomp 2 GKW |  | 1082.0002 | 55.31 Verdeler/verzamelaar (1200.0002) | 55.31 Verdeler/verzamelaar (1200.0002) | 1 | 55.171 - Zadkine 55.31.50B - Circ.pomp > 50 mm |  | Nee |  | 1082 Pompen koeling | 55: Koude-opwekking |  | NV 4022 M3-5 |  | 2015 |  | Ja |  | Wtb/klimaat/M&R-techniek |  |  | 0 | Ja | MMW_50-6.045.55 | Nee | Ja | TR dak opbouw |  |  | Nee | Nee |  | Nee |  | Nee
Zadkine; Marten Meesweg 50 | 928811 | Circ.pomp 1 GkW |  | 1082.0003 | 55.31 Verdeler/verzamelaar (1200.0002) | 55.31 Verdeler/verzamelaar (1200.0002) | 1 | 55.171 - Zadkine 55.31.50B - Circ.pomp > 50 mm |  | Nee |  | 1082 Pompen koeling | 55: Koude-opwekking | Grundfos | MG80A419F100 |  | 1986 |  | Ja |  | Wtb/klimaat/M&R-techniek |  |  | 0 | Ja | MMW_50-6.042.55 | Nee | Ja | TR dak opbouw |  |  | Nee | Nee |  | Nee |  | Nee
Zadkine; Marten Meesweg 50 | 928812 | Circ.pomp 2 GkW |  | 1082.0004 | 55.31 Verdeler/verzamelaar (1200.0002) | 55.31 Verdeler/verzamelaar (1200.0002) | 1 | 55.171 - Zadkine 55.31.50B - Circ.pomp > 50 mm |  | Nee |  | 1082 Pompen koeling | 55: Koude-opwekking | Grundfos | MG80A419F100 |  | 1986 |  | Ja |  | Wtb/klimaat/M&R-techniek |  |  | 0 | Ja | MMW_50-6.043.55 | Nee | Ja | TR dak opbouw |  |  | Nee | Nee |  | Nee |  | Nee
Zadkine; Marten Meesweg 50 | 1154068 | Expansievat |  | 11000.0001 |  | 56.10 Verdeler/verzamelaar cv-installatie (1211.0001) | 4 |  | 56103001: Expansievat <50 liter warmtedistributie | Nee |  | 11000 Expansievat verwarming | 56: Warmtedistributie | Flamco | Flexcon 25 |  | 1999 |  | Ja |  | Wtb/klimaat/M&R-techniek |  |  | 0 | Ja | MMW_50-6.047.55 | Ja | Nee | TR dak opbouw |  |  | Nee | Nee |  | Nee |  | Nee
Zadkine; Marten Meesweg 50 | 1163670 | Expansievat |  | 11000.0002 |  | 56.10 Verdeler/verzamelaar cv-installatie (1211.0001) | 4 |  |  | Nee |  | 11000 Expansievat verwarming | 56: Warmtedistributie | Flamco | Flexcon 25 |  | 1999 |  | Ja |  | Wtb/klimaat/M&R-techniek |  |  | 0 | Ja | MMW_50-6.047.55 | Ja | Nee | TR dak opbouw |  |  | Nee | Nee |  | Nee |  | Nee
Zadkine; Marten Meesweg 50 | 928640 | Verdeler/verzamelaar cv-installatie |  | 1211.0001 |  |  | 1 | 56.097 - Zadkine 56.10.20B - Verdeler/verzamelaar 4 tot 8 groepen |  | Nee |  | 1211 Verdeler/verzamelaar | 56: Warmtedistributie | [5 empty] | Ja |  | Wtb/klimaat/M&R-techniek |  |  | 0 | Ja | MMW_50-6.067.56 | Ja | Nee | TR dak opbouw |  |  | Nee | Nee |  | Nee |  | Nee
Zadkine; Marten Meesweg 50 | 928821 | Expansievat |  | 1100.0002 | 56.10 Verdeler/verzamelaar cv-installatie (1211.0001) | 56.10 Verdeler/verzamelaar cv-installatie (1211.0001) | 1 | 56.102 - Zadkine: 56.10.30D - Expansievat 300 - 700 ltr. |  | Nee |  | 1100 Expansievat verwarming | 56: Warmtedistributie | Flamco | Flexcon 600 |  | 1987 |  | Ja |  | Wtb/klimaat/M&R-techniek |  | 2022-05-11 08:39 | 0 | Ja | MMW_50-6.050.56 | Nee | Ja | TR dak opbouw |  |  | Nee | Nee |  | Nee |  | Nee
Zadkine; Marten Meesweg 50 | 928822 | Expansievat |  | 1100.0003 | 56.10 Verdeler/verzamelaar cv-installatie (1211.0001) | 56.10 Verdeler/verzamelaar cv-installatie (1211.0001) | 1 | 56.100 - Zadkine: 56.10.30B - Expansievat <= 50 ltr. |  | Nee |  | 1100 Expansievat verwarming | 56: Warmtedistributie | Flamco | Flexcon |  | 1987 |  | Ja |  | Wtb/klimaat/M&R-techniek |  | 2022-05-11 08:39 | 0 | Ja | MMW_50-6.051.56 | Nee | Ja |  |  |  | Nee | Nee |  | Nee |  | Nee
Zadkine; Marten Meesweg 50 | 928815 | Circ. Pomp 1 |  | 1106.0001 | 56.10 Verdeler/verzamelaar cv-installatie (1211.0001) | 56.10 Verdeler/verzamelaar cv-installatie (1211.0001) | 1 | 56.106 - Zadkine 56.10.40B - Circ.pomp > 50 mm |  | Nee |  | 1106 Pompen verwarming | 56: Warmtedistributie | Grundfos | MG132SC2 |  | 2016 |  | Ja |  | Wtb/klimaat/M&R-techniek |  |  | 0 | Ja | MMW_50-6.052.56 | Nee | Ja | TR dak opbouw |  |  | Nee | Nee |  | Nee |  | Nee
Zadkine; Marten Meesweg 50 | 928816 | Circ. Pomp 2 Rad. en Spiralen |  | 1106.0002 | 56.10 Verdeler/verzamelaar cv-installatie (1211.0001) | 56.10 Verdeler/verzamelaar cv-installatie (1211.0001) | 1 | 56.106 - Zadkine 56.10.40B - Circ.pomp > 50 mm |  | Nee |  | 1106 Pompen verwarming | 56: Warmtedistributie | Grundfos | Magna 3D 80-120F 360 |  | 2013 |  | Ja |  | Wtb/klimaat/M&R-techniek |  |  | 0 | Ja | MMW_50-6.053.56 | Nee | Ja | TR dak opbouw |  |  | Nee | Nee |  | Nee |  | Nee
Zadkine; Marten Meesweg 50 | 928817 | Circ. Pomp 3 Naverw. West |  | 1106.0003 | 56.10 Verdeler/verzamelaar cv-installatie (1211.0001) | 56.10 Verdeler/verzamelaar cv-installatie (1211.0001) | 1 | 56.106 - Zadkine 56.10.40B - Circ.pomp > 50 mm |  | Nee |  | 1106 Pompen verwarming | 56: Warmtedistributie | Grundfos | Magna 3D 80-120F 360 |  | 2013 |  | Ja |  | Wtb/klimaat/M&R-techniek |  |  | 0 | Ja | MMW_50-6.054.56 | Nee | Ja | TR dak opbouw |  |  | Nee | Nee |  | Nee |  | Nee
Zadkine; Marten Meesweg 50 | 928818 | Circ. Pomp 5 |  | 1106.0004 | 56.10 Verdeler/verzamelaar cv-installatie (1211.0001) | 56.10 Verdeler/verzamelaar cv-installatie (1211.0001) | 1 | 56.106 - Zadkine 56.10.40B - Circ.pomp > 50 mm |  | Nee |  | 1106 Pompen verwarming | 56: Warmtedistributie | Grundfos | Magna 3D 80-120F 360 |  | 2013 |  | Ja |  | Wtb/klimaat/M&R-techniek |  |  | 0 | Ja | MMW_50-6.056.56 | Nee | Ja | TR dak opbouw |  |  | Nee | Nee |  | Nee |  | Nee
Zadkine; Marten Meesweg 50 | 928819 | Circ. Pomp 6 aanvoer Naverw. Geb. Oost |  | 1106.0005 | 56.10 Verdeler/verzamelaar cv-installatie (1211.0001) | 56.10 Verdeler/verzamelaar cv-installatie (1211.0001) | 1 | 56.106 - Zadkine 56.10.40B - Circ.pomp > 50 mm |  | Nee |  | 1106 Pompen verwarming | 56: Warmtedistributie | Grundfos | Magna 3D 80-120F 360 |  | 2013 |  | Ja |  | Wtb/klimaat/M&R-techniek |  |  | 0 | Ja | MMW_50-6.057.56 | Nee | Ja | TR dak opbouw |  |  | Nee | Nee |  | Nee |  | Nee
Zadkine; Marten Meesweg 50 | 928820 | Circ. Pomp 7 aanvoer Naverw. Geb. West |  | 1106.0006 | 56.10 Verdeler/verzamelaar cv-installatie (1211.0001) | 56.10 Verdeler/verzamelaar cv-installatie (1211.0001) | 1 | 56.106 - Zadkine 56.10.40B - Circ.pomp > 50 mm |  | Nee |  | 1106 Pompen verwarming | 56: Warmtedistributie | Grundfos | UPE 80-120/F |  | 2001 |  | Ja |  | Wtb/klimaat/M&R-techniek |  |  | 0 | Ja | MMW_50-6.058.56 | Nee | Ja | TR dak opbouw |  |  | Nee | Nee |  | Nee |  | Nee
Zadkine; Marten Meesweg 50 | 928823 | Circ. Pomp 4 LB voorverw West |  | 1106.0007 | 56.10 Verdeler/verzamelaar cv-installatie (1211.0001) | 56.10 Verdeler/verzamelaar cv-installatie (1211.0001) | 1 | 56.105 - Zadkine 56.10.40A - Circ.pomp <= 50 mm |  | Nee |  | 1106 Pompen verwarming | 56: Warmtedistributie | Grundfos | UPS 50-60 /2F |  | 2002 |  | Ja |  | Wtb/klimaat/M&R-techniek |  |  | 0 | Ja | MMW_50-6.055.56 | Nee | Ja | TR dak opbouw |  |  | Nee | Nee |  | Nee |  | Nee
Zadkine; Marten Meesweg 50 | 928824 | Circ. Pomp 8 LB voorverw Oost |  | 1106.0008 | 56.10 Verdeler/verzamelaar cv-installatie (1211.0001) | 56.10 Verdeler/verzamelaar cv-installatie (1211.0001) | 1 | 56.105 - Zadkine 56.10.40A - Circ.pomp <= 50 mm |  | Nee |  | 1106 Pompen verwarming | 56: Warmtedistributie | Grundfos | UPS 50-60/4 F |  | 2002 |  | Ja |  | Wtb/klimaat/M&R-techniek |  |  | 0 | Ja | MMW_50-6.059.56 | Nee | Ja | TR dak opbouw |  |  | Nee | Nee |  | Nee |  | Nee
Zadkine; Marten Meesweg 50 | 928825 | Circ. Pomp 9 |  | 1106.0009 | 56.10 Verdeler/verzamelaar cv-installatie (1211.0001) | 56.10 Verdeler/verzamelaar cv-installatie (1211.0001) | 1 | 56.105 - Zadkine 56.10.40A - Circ.pomp <= 50 mm |  | Nee |  | 1106 Pompen verwarming | 56: Warmtedistributie | Grundfos | Magna UPE 50-60 F |  | 2001 |  | Ja |  | Wtb/klimaat/M&R-techniek |  |  | 0 | Ja | MMW_50-6.060.56 | Nee | Ja | TR dak opbouw |  |  | Nee | Nee |  | Nee |  | Nee
Zadkine; Marten Meesweg 50 | 928826 | Regelklep +stelmotor |  | 1295.0001 | 56.10 Verdeler/verzamelaar cv-installatie (1211.0001) | 56.10 Verdeler/verzamelaar cv-installatie (1211.0001) | 1 | 56.107 - Zadkine 56.10.60A - Regelklep <= 50 mm + stelmotor |  | Nee |  | 1295 Motorbediende afsluiter | 56: Warmtedistributie | Siemens | 1LA91334KA91-Z |  | 2015 |  | Ja |  | Wtb/klimaat/M&R-techniek |  |  | 0 | Ja | MMW_50-6.062.56 | Nee | Ja | TR dak opbouw |  |  | Nee | Nee |  | Nee |  | Nee
Zadkine; Marten Meesweg 50 | 928827 | Regelklep +stelmotor |  | 1295.0002 | 56.10 Verdeler/verzamelaar cv-installatie (1211.0001) | 56.10 Verdeler/verzamelaar cv-installatie (1211.0001) | 1 | 56.107 - Zadkine 56.10.60A - Regelklep <= 50 mm + stelmotor |  | Nee |  | 1295 Motorbediende afsluiter | 56: Warmtedistributie | Siemens | MXF461 50-30 |  | 2005 |  | Ja |  | Wtb/klimaat/M&R-techniek |  |  | 0 | Ja | MMW_50-6.063.56 | Nee | Ja | TR dak opbouw |  |  | Nee | Nee |  | Nee |  | Nee
Zadkine; Marten Meesweg 50 | 928828 | Regelklep +stelmotor |  | 1295.0003 | 56.10 Verdeler/verzamelaar cv-installatie (1211.0001) | 56.10 Verdeler/verzamelaar cv-installatie (1211.0001) | 1 | 56.107 - Zadkine 56.10.60A - Regelklep <= 50 mm + stelmotor |  | Nee |  | 1295 Motorbediende afsluiter | 56: Warmtedistributie | Siemens | MXF461 50-30 |  | 2005 |  | Ja |  | Wtb/klimaat/M&R-techniek |  |  | 0 | Ja | MMW_50-6.064.56 | Nee | Ja | TR dak opbouw |  |  | Nee | Nee |  | Nee |  | Nee
Zadkine; Marten Meesweg 50 | 928829 | Regelklep +stelmotor |  | 1295.0004 | 56.10 Verdeler/verzamelaar cv-installatie (1211.0001) | 56.10 Verdeler/verzamelaar cv-installatie (1211.0001) | 3 | 56.107 - Zadkine 56.10.60A - Regelklep <= 50 mm + stelmotor |  | Nee |  | 1295 Motorbediende afsluiter | 56: Warmtedistributie |  | Diverse |  | 2003 |  | Ja |  | Wtb/klimaat/M&R-techniek |  |  | 0 | Ja | MMW_50-6.065.56 | Nee | Ja | TR dak opbouw |  |  | Nee | Nee |  | Nee |  | Nee
Zadkine; Marten Meesweg 50 | 928830 | Regelklep +stelmotor |  | 1295.0005 | 56.10 Verdeler/verzamelaar cv-installatie (1211.0001) | 56.10 Verdeler/verzamelaar cv-installatie (1211.0001) | 4 | 56.107 - Zadkine 56.10.60A - Regelklep <= 50 mm + stelmotor |  | Nee |  | 1295 Motorbediende afsluiter | 56: Warmtedistributie |  | Diverse |  | 1986 |  | Ja |  | Wtb/klimaat/M&R-techniek |  |  | 0 | Ja | MMW_50-6.066.56 | Nee | Ja | TR dak opbouw |  |  | Nee | Nee |  | Nee |  | Nee
Zadkine; Marten Meesweg 50 | 928814 | glycol vulinstallatie |  | 1618.0001 | 56.10 Verdeler/verzamelaar cv-installatie (1211.0001) | 56.10 Verdeler/verzamelaar cv-installatie (1211.0001) | 2 | 56.114 - Zadkine 55.23.10L - Vulautomaat |  | Nee |  | 1618 Lucht- en vuilafscheider | 56: Warmtedistributie | [5 empty] | Ja |  | Wtb/klimaat/M&R-techniek |  |  | 0 | Ja | MMW_50-6.041.55 | Nee | Ja | TR dak opbouw |  |  | Nee | Nee |  | Nee |  | Nee
Zadkine; Marten Meesweg 50 | 928639 | Radiatoren |  | 1205.0001 |  |  | 72 | 56.108 - Zadkine 56.11.10A - Radiator |  | Nee |  | 1205 Radiatoren/paneel/ribbenbuis/design | 56: Warmtedistributie | [5 empty] | Ja |  | Wtb/klimaat/M&R-techniek |  |  | 0 | Ja | MMW_50-6.061.56 | Ja | Nee | Gebouw |  |  | Nee | Nee |  | Nee |  | Nee
Zadkine; Marten Meesweg 50 | 928642 | Dakventilator |  | 1214.0002 |  |  | 1 |  | 57210009: Dakventilator, direct aangedreven <0,5 m3/s | Nee |  | 1214 Dakventilator | 57: Luchtbehandeling | ZEHNDER | Onbekend |  | 2010 |  | Ja |  | Wtb/klimaat/M&R-techniek |  | 2025-01-03 15:36 | 0 | Ja | MMW_50-6.077.57 | Ja | Nee | Dak |  |  | Nee | Nee |  | Nee |  | Nee
Zadkine; Marten Meesweg 50 | 928643 | Dakventilator |  | 1214.0003 |  |  | 1 |  | 57210009: Dakventilator, direct aangedreven <0,5 m3/s | Nee |  | 1214 Dakventilator | 57: Luchtbehandeling | Holland Heating | QAV 103 |  | 1987 |  | Ja |  | Wtb/klimaat/M&R-techniek |  | 2025-04-22 14:06 | 0 | Ja | MMW_50-6.079.57 | Ja | Nee | lage dak |  |  | Nee | Nee |  | Nee |  | Nee
Zadkine; Marten Meesweg 50 | 928644 | Dakventilator |  | 1214.0004 |  |  | 1 |  | 57210009: Dakventilator, direct aangedreven <0,5 m3/s | Nee |  | 1214 Dakventilator | 57: Luchtbehandeling | Holland Heating | Onbekend |  | 1987 |  | Ja |  | Wtb/klimaat/M&R-techniek |  | 2025-04-22 14:06 | 0 | Ja | MMW_50-6.081.57 | Ja | Nee | lage dak |  |  | Nee | Nee |  | Nee |  | Nee
Zadkine; Marten Meesweg 50 | 928645 | Dakventilator |  | 1214.0005 |  |  | 1 |  | 57210009: Dakventilator, direct aangedreven <0,5 m3/s | Nee |  | 1214 Dakventilator | 57: Luchtbehandeling | ZEHNDER | Onbekend |  | 2010 |  | Ja |  | Wtb/klimaat/M&R-techniek |  | 2025-01-03 15:36 | 0 | Ja | MMW_50-6.082.57 | Ja | Nee | Dak |  |  | Nee | Nee |  | Nee |  | Nee
Zadkine; Marten Meesweg 50 | 928646 | Dakventilator |  | 1214.0006 |  |  | 1 |  | 57210009: Dakventilator, direct aangedreven <0,5 m3/s | Nee |  | 1214 Dakventilator | 57: Luchtbehandeling | Systemair | DHS 335E4-Sileo-REV5/5 |  | 2015 |  | Ja |  | Wtb/klimaat/M&R-techniek |  | 2025-01-03 15:36 | 0 | Ja | MMW_50-6.084.57 | Ja | Nee | Dak |  |  | Nee | Nee |  | Nee |  | Nee
Zadkine; Marten Meesweg 50 | 928647 | Dakventilator radiaal |  | 1214.0007 |  |  | 1 |  | 57210009: Dakventilator, direct aangedreven <0,5 m3/s | Nee |  | 1214 Dakventilator | 57: Luchtbehandeling | Colasit | CMVeco 200/200 |  | 2014 |  | Ja |  | Wtb/klimaat/M&R-techniek |  | 2025-01-03 15:36 | 0 | Ja | MMW_50-6.069.57 | Ja | Nee | Dak |  |  | Nee | Nee |  | Nee |  | Nee
Zadkine; Marten Meesweg 50 | 928648 | Dakventilator radiaal |  | 1214.0008 |  |  | 1 |  | 57210009: Dakventilator, direct aangedreven <0,5 m3/s | Nee |  | 1214 Dakventilator | 57: Luchtbehandeling | Colasit | CMVeco 200/200 |  | 2014 |  | Ja |  | Wtb/klimaat/M&R-techniek |  | 2025-01-03 15:36 | 0 | Ja | MMW_50-6.070.57 | Ja | Nee | Dak |  |  | Nee | Nee |  | Nee |  | Nee
Zadkine; Marten Meesweg 50 | 928649 | Dakventilator tbv de liftmachinekamer |  | 1214.0009 |  |  | 1 |  | 57210009: Dakventilator, direct aangedreven <0,5 m3/s | Nee |  | 1214 Dakventilator | 57: Luchtbehandeling | Holland Heating | H-CDA 135 |  | 1987 |  | Ja |  | Wtb/klimaat/M&R-techniek |  | 2025-01-03 15:36 | 0 | Ja | MMW_50-6.078.57 | Ja | Nee | Dak Dakopbouw |  |  | Nee | Nee |  | Nee |  | Nee
Zadkine; Marten Meesweg 50 | 928650 | Buisventilator vetvangput |  | 1217.0001 |  |  | 1 |  | 57210001: Ventilator <0,5 m3/s | Nee |  | 1217 Kanaal-/Buis-/Stuwventilator | 57: Luchtbehandeling |  | RRV 250/2 |  | 2001 |  | Ja |  | Wtb/klimaat/M&R-techniek |  | 2025-01-03 15:36 | 0 | Ja | MMW_50-6.083.57 | Ja | Nee | Kelder ruimte K.121 |  |  | Nee | Nee |  | Nee |  | Nee
Zadkine; Marten Meesweg 50 | 1163602 | Boxventilator t.b.v. het trappenhuis |  | 1217.0002 |  |  | 1 |  | 57210001: Ventilator <0,5 m3/s | Nee |  | 1217 Kanaal-/Buis-/Stuwventilator | 57: Luchtbehandeling | THERMO AIR | VK-10sp(DDEC-11-11.S) |  | 2015 |  | Ja |  | Wtb/klimaat/M&R-techniek |  |  | 0 | Ja | MMW_50-6.085.57 | Ja | Nee | TR Dak |  |  | Nee | Nee |  | Nee |  | Nee
Zadkine; Marten Meesweg 50 | 928651 | Ventilatiekanalen |  | 1218.0001 |  |  | 1 | 57.106 - Zadkine: 57.52.20A - Textiele luchtverdeelslangen |  | Nee |  | 1218 Kanalen | 57: Luchtbehandeling | [5 empty] | Ja |  | Wtb/klimaat/M&R-techniek |  | 2022-05-11 08:39 | 0 | Ja | MMW_50-6.086.57 | Ja | Nee | Kelder |  |  | Nee | Nee |  | Nee |  | Nee
Zadkine; Marten Meesweg 50 | 928659 | Luchtgordijn |  | 1229.0001 |  |  | 1 |  | 57614001: Luchtgordijn CV <1m | Nee |  | 1229 Luchtgordijn | 57: Luchtbehandeling | [5 empty] | Ja |  | Wtb/klimaat/M&R-techniek |  | 2025-01-03 15:36 | 0 | Ja | MMW_50-6.068.57 | Ja | Nee | Entree |  |  | Nee | Nee |  | Nee |  | Nee
Zadkine; Marten Meesweg 50 | 1163601 | Afzuig Restaurant Keuken |  | 1222.0001 |  |  | 1 |  | 57714064: Luchtafzuigkast <1 m3/s | Nee |  | 1222 LBK koelen | 57: Luchtbehandeling | Holland Heating | HHW - BC- 1350D | ordernr.:86 / 1370.10 | 1986 |  | Ja |  | Wtb/klimaat/M&R-techniek |  |  | 0 | Ja | MMW_50-6.080.57 | Ja | Nee | Dak Dakopbouw |  |  | Nee | Nee |  | Nee |  | Nee
Zadkine; Marten Meesweg 50 | 928656 | LBK TV Restaurant |  | 1223.0001 |  |  | 1 |  | 57714011: Luchtbehandelingskast V 6-9 m3/s | Nee |  | 1223 LBK verwarmen | 57: Luchtbehandeling | Holland Heating | HHW - BC - 2450 D |  | 1986 |  | Ja |  | Wtb/klimaat/M&R-techniek |  | 2025-01-03 15:36 | 0 | Ja | MMW_50-6.071.57 | Ja | Nee | TR Kelder |  |  | Nee | Nee |  | Nee |  | Nee
Zadkine; Marten Meesweg 50 | 1163613 | LAK 10 +WTW Hoge afzuig West |  | 1223.0002 |  |  | 1 |  | 57714011: Luchtbehandelingskast V 6-9 m3/s | Nee |  | 1223 LBK verwarmen | 57: Luchtbehandeling | Holland Heating | Onbekend |  | 1986 |  | Ja |  | Wtb/klimaat/M&R-techniek |  |  | 0 | Ja | MMW_50-6.075.57 | Ja | Nee | TR Kelder |  |  | Nee | Nee |  | Nee |  | Nee
Zadkine; Marten Meesweg 50 | 1163614 | LAK 6 +WTW Lage Afzuig gebouw oost |  | 1223.0003 |  |  | 1 |  | 57714011: Luchtbehandelingskast V 6-9 m3/s | Nee |  | 1223 LBK verwarmen | 57: Luchtbehandeling | Holland Heating | HHW BC 3000D | Order.nr 86/1370-03 | 1986 |  | Ja |  | Wtb/klimaat/M&R-techniek |  |  | 0 | Ja | MMW_50-6.074.57 | Ja | Nee | TR dak opbouw |  |  | Nee | Nee |  | Nee |  | Nee
Zadkine; Marten Meesweg 50 | 1163615 | LAK 7 +WTW Hoge afzuig oost |  | 1223.0004 |  |  | 1 |  | 57714011: Luchtbehandelingskast V 6-9 m3/s | Nee |  | 1223 LBK verwarmen | 57: Luchtbehandeling | Holland Heating | Onbekend |  | 1986 |  | Ja |  | Wtb/klimaat/M&R-techniek |  |  | 0 | Ja | MMW_50-6.076.57 | Ja | Nee | TR Kelder |  |  | Nee | Nee |  | Nee |  | Nee
Zadkine; Marten Meesweg 50 | 1163616 | LBK 3 VK + WTW Toevoer gebouw west |  | 1223.0005 |  |  | 1 |  | 57714011: Luchtbehandelingskast V 6-9 m3/s | Nee |  | 1223 LBK verwarmen | 57: Luchtbehandeling | Holland Heating | HHW-BC-3650 D |  | 2015 |  | Ja |  | Wtb/klimaat/M&R-techniek |  |  | 0 | Ja | MMW_50-6.072.57 | Ja | Nee | TR dak opbouw |  |  | Nee | Nee |  | Nee |  | Nee
Zadkine; Marten Meesweg 50 | 1163617 | LBK 4 VK + WTW Toevoer gebouw oost |  | 1223.0006 |  |  | 1 |  | 57714011: Luchtbehandelingskast V 6-9 m3/s | Nee |  | 1223 LBK verwarmen | 57: Luchtbehandeling | Holland Heating | HHW-BC-3650 D |  | 2015 |  | Ja |  | Wtb/klimaat/M&R-techniek |  |  | 0 | Ja | MMW_50-6.073.57 | Ja | Nee | TR dak opbouw |  |  | Nee | Nee |  | Nee |  | Nee
Zadkine; Marten Meesweg 50 | 1163671 | Naregelingen |  | 11500.0006 |  | 58.10 Energie/warmtemeting algemeen (1240.0001) | 28 |  |  | Nee |  | 11500 Naregeling | 58: Regeling klimaat en sanitair | PRIVA | Comforte CX |  |  |  | Ja |  | Wtb/klimaat/M&R-techniek |  |  | 0 | Ja | MMW_50-6.092.58 | Ja | Nee | Begane Grond |  |  | Nee | Nee |  | Nee |  | Nee
Zadkine; Marten Meesweg 50 | 1163672 | Naregelingen |  | 11500.0007 |  | 58.10 Energie/warmtemeting algemeen (1240.0001) | 30 |  |  | Nee |  | 11500 Naregeling | 58: Regeling klimaat en sanitair | PRIVA | Comforte CX |  |  |  | Ja |  | Wtb/klimaat/M&R-techniek |  |  | 0 | Ja | MMW_50-6.093.58 | Ja | Nee | 1e Verdieping |  |  | Nee | Nee |  | Nee |  | Nee
Zadkine; Marten Meesweg 50 | 1163673 | Naregelingen |  | 11500.0008 |  | 58.10 Energie/warmtemeting algemeen (1240.0001) | 40 |  |  | Nee |  | 11500 Naregeling | 58: Regeling klimaat en sanitair | PRIVA | Comforte CX |  |  |  | Ja |  | Wtb/klimaat/M&R-techniek |  |  | 0 | Ja | MMW_50-6.094.58 | Ja | Nee | 2e Verdieping |  |  | Nee | Nee |  | Nee |  | Nee
Zadkine; Marten Meesweg 50 | 1163674 | Naregelingen |  | 11500.0009 |  | 58.10 Energie/warmtemeting algemeen (1240.0001) | 40 |  |  | Nee |  | 11500 Naregeling | 58: Regeling klimaat en sanitair | PRIVA | Comforte CX |  |  |  | Ja |  | Wtb/klimaat/M&R-techniek |  |  | 0 | Ja | MMW_50-6.095.58 | Ja | Nee | 3e Verdieping |  |  | Nee | Nee |  | Nee |  | Nee
Zadkine; Marten Meesweg 50 | 1163675 | Naregelingen |  | 11500.0010 |  | 58.10 Energie/warmtemeting algemeen (1240.0001) | 30 |  |  | Nee |  | 11500 Naregeling | 58: Regeling klimaat en sanitair | PRIVA | Comforte CX |  |  |  | Ja |  | Wtb/klimaat/M&R-techniek |  |  | 0 | Ja | MMW_50-6.096.58 | Ja | Nee | 4e Verdieping |  |  | Nee | Nee |  | Nee |  | Nee
Zadkine; Marten Meesweg 50 | 928794 | Energie/warmtemeting algemeen |  | 1240.0001 |  |  | 1 |  |  | Nee |  | 1240 Energie/warmtemeting algemeen | 58: Regeling klimaat en sanitair | PRIVA | Comforte CX |  |  |  | Ja |  | Wtb/klimaat/M&R-techniek |  |  | 0 | Ja |  | Ja | Nee | Begane Grond |  |  | Nee | Nee |  | Nee |  | Nee
Zadkine; Marten Meesweg 50 | 1154069 | Naregelingen |  | 11500.0001 |  | 58.10 Energie/warmtemeting algemeen (1240.0001) | 28 |  | 58202003: Naregeling decentraal | Nee |  | 11500 Naregeling | 58: Regeling klimaat en sanitair | PRIVA | Comforte CX |  |  |  | Ja |  | Wtb/klimaat/M&R-techniek |  |  | 0 | Ja | MMW_50-6.092.58 | Ja | Nee | Begane Grond |  |  | Nee | Nee |  | Nee |  | Nee
Zadkine; Marten Meesweg 50 | 1154070 | Naregelingen |  | 11500.0002 |  | 58.10 Energie/warmtemeting algemeen (1240.0001) | 30 |  | 58202003: Naregeling decentraal | Nee |  | 11500 Naregeling | 58: Regeling klimaat en sanitair | PRIVA | Comforte CX |  |  |  | Ja |  | Wtb/klimaat/M&R-techniek |  |  | 0 | Ja | MMW_50-6.093.58 | Ja | Nee | 1e Verdieping |  |  | Nee | Nee |  | Nee |  | Nee
Zadkine; Marten Meesweg 50 | 1154071 | Naregelingen |  | 11500.0003 |  | 58.10 Energie/warmtemeting algemeen (1240.0001) | 40 |  | 58202003: Naregeling decentraal | Nee |  | 11500 Naregeling | 58: Regeling klimaat en sanitair | PRIVA | Comforte CX |  |  |  | Ja |  | Wtb/klimaat/M&R-techniek |  |  | 0 | Ja | MMW_50-6.094.58 | Ja | Nee | 2e Verdieping |  |  | Nee | Nee |  | Nee |  | Nee
Zadkine; Marten Meesweg 50 | 1154072 | Naregelingen |  | 11500.0004 |  | 58.10 Energie/warmtemeting algemeen (1240.0001) | 40 |  | 58202003: Naregeling decentraal | Nee |  | 11500 Naregeling | 58: Regeling klimaat en sanitair | PRIVA | Comforte CX |  |  |  | Ja |  | Wtb/klimaat/M&R-techniek |  |  | 0 | Ja | MMW_50-6.095.58 | Ja | Nee | 3e Verdieping |  |  | Nee | Nee |  | Nee |  | Nee
Zadkine; Marten Meesweg 50 | 1154073 | Naregelingen |  | 11500.0005 |  | 58.10 Energie/warmtemeting algemeen (1240.0001) | 30 |  | 58202003: Naregeling decentraal | Nee |  | 11500 Naregeling | 58: Regeling klimaat en sanitair | PRIVA | Comforte CX |  |  |  | Ja |  | Wtb/klimaat/M&R-techniek |  |  | 0 | Ja | MMW_50-6.096.58 | Ja | Nee | 4e Verdieping |  |  | Nee | Nee |  | Nee |  | Nee
Zadkine; Marten Meesweg 50 | 1154074 | Regelkast RK1 |  | 11540.0001 |  | 58.20 Regelinstallatie (1244.0001) | 1 |  | 58201005: Regelkast tbv digitale regelapparatuur, <25 I/O | Nee |  | 11540 Regelkast (conventioneel/elektronisch/PLC) | 58: Regeling klimaat en sanitair | PRIVA | Compri HX 8E |  | 2002 |  | Ja |  | Wtb/klimaat/M&R-techniek |  |  | 0 | Ja | MMW_50-6.089.58 | Ja | Nee | TR Dak |  |  | Nee | Nee |  | Nee |  | Nee
Zadkine; Marten Meesweg 50 | 1154075 | Regelkast RK13 |  | 11540.0002 |  | 58.20 Regelinstallatie (1244.0001) | 1 |  | 58201005: Regelkast tbv digitale regelapparatuur, <25 I/O | Nee |  | 11540 Regelkast (conventioneel/elektronisch/PLC) | 58: Regeling klimaat en sanitair | PRIVA | Comprix HX8E |  | 2003 |  | Ja |  | Wtb/klimaat/M&R-techniek |  |  | 0 | Ja | MMW_50-6.091.58 | Ja | Nee | TR Kelder |  |  | Nee | Nee |  | Nee |  | Nee
Zadkine; Marten Meesweg 50 | 1154076 | Regelkast RK2 |  | 11540.0003 |  | 58.20 Regelinstallatie (1244.0001) | 1 |  | 58201005: Regelkast tbv digitale regelapparatuur, <25 I/O | Nee |  | 11540 Regelkast (conventioneel/elektronisch/PLC) | 58: Regeling klimaat en sanitair | PRIVA | Compri HX 4 |  | 2002 |  | Ja |  | Wtb/klimaat/M&R-techniek |  |  | 0 | Ja | MMW_50-6.087.58 | Ja | Nee | TR Dak |  |  | Nee | Nee |  | Nee |  | Nee
Zadkine; Marten Meesweg 50 | 1154077 | Regelkast RK2A |  | 11540.0004 |  | 58.20 Regelinstallatie (1244.0001) | 1 |  | 58201005: Regelkast tbv digitale regelapparatuur, <25 I/O | Nee |  | 11540 Regelkast (conventioneel/elektronisch/PLC) | 58: Regeling klimaat en sanitair | [5 empty] | Ja |  | Wtb/klimaat/M&R-techniek |  |  | 0 | Ja | MMW_50-6.088.58 | Ja | Nee | TR Dak |  |  | Nee | Nee |  | Nee |  | Nee
Zadkine; Marten Meesweg 50 | 1154078 | Regelkast RK-4 tbv LB West |  | 11540.0005 |  | 58.20 Regelinstallatie (1244.0001) | 2 |  | 58201005: Regelkast tbv digitale regelapparatuur, <25 I/O | Nee |  | 11540 Regelkast (conventioneel/elektronisch/PLC) | 58: Regeling klimaat en sanitair | PRIVA | Comprix HX8E |  | 2003 |  | Ja |  | Wtb/klimaat/M&R-techniek |  |  | 0 | Ja | MMW_50-6.090.58 | Ja | Nee | TR Dak |  |  | Nee | Nee |  | Nee |  | Nee
Zadkine; Marten Meesweg 50 | 1163676 | Regelkast RK1 |  | 11540.0006 |  | 58.20 Regelinstallatie (1244.0001) | 1 |  |  | Nee |  | 11540 Regelkast (conventioneel/elektronisch/PLC) | 58: Regeling klimaat en sanitair | PRIVA | Compri HX 8E |  | 2002 |  | Ja |  | Wtb/klimaat/M&R-techniek |  |  | 0 | Ja | MMW_50-6.089.58 | Ja | Nee | TR Dak |  |  | Nee | Nee |  | Nee |  | Nee
Zadkine; Marten Meesweg 50 | 1163677 | Regelkast RK13 |  | 11540.0007 |  | 58.20 Regelinstallatie (1244.0001) | 1 |  |  | Nee |  | 11540 Regelkast (conventioneel/elektronisch/PLC) | 58: Regeling klimaat en sanitair | PRIVA | Comprix HX8E |  | 2003 |  | Ja |  | Wtb/klimaat/M&R-techniek |  |  | 0 | Ja | MMW_50-6.091.58 | Ja | Nee | TR Kelder |  |  | Nee | Nee |  | Nee |  | Nee
Zadkine; Marten Meesweg 50 | 1163678 | Regelkast RK2 |  | 11540.0008 |  | 58.20 Regelinstallatie (1244.0001) | 1 |  |  | Nee |  | 11540 Regelkast (conventioneel/elektronisch/PLC) | 58: Regeling klimaat en sanitair | PRIVA | Compri HX 4 |  | 2002 |  | Ja |  | Wtb/klimaat/M&R-techniek |  |  | 0 | Ja | MMW_50-6.087.58 | Ja | Nee | TR Dak |  |  | Nee | Nee |  | Nee |  | Nee
Zadkine; Marten Meesweg 50 | 1163679 | Regelkast RK2A |  | 11540.0009 |  | 58.20 Regelinstallatie (1244.0001) | 1 |  |  | Nee |  | 11540 Regelkast (conventioneel/elektronisch/PLC) | 58: Regeling klimaat en sanitair | [5 empty] | Ja |  | Wtb/klimaat/M&R-techniek |  |  | 0 | Ja | MMW_50-6.088.58 | Ja | Nee | TR Dak |  |  | Nee | Nee |  | Nee |  | Nee
Zadkine; Marten Meesweg 50 | 1163680 | Regelkast RK-4 tbv LB West |  | 11540.0010 |  | 58.20 Regelinstallatie (1244.0001) | 2 |  |  | Nee |  | 11540 Regelkast (conventioneel/elektronisch/PLC) | 58: Regeling klimaat en sanitair | PRIVA | Comprix HX8E |  | 2003 |  | Ja |  | Wtb/klimaat/M&R-techniek |  |  | 0 | Ja | MMW_50-6.090.58 | Ja | Nee | TR Dak |  |  | Nee | Nee |  | Nee |  | Nee
Zadkine; Marten Meesweg 50 | 928795 | Regelinstallatie |  | 1244.0001 |  |  | 1 |  |  | Nee |  | 1244 Regelinstallatie | 58: Regeling klimaat en sanitair | PRIVA | Compri HX 8E |  | 2002 |  | Ja |  | Wtb/klimaat/M&R-techniek |  |  | 0 | Ja |  | Ja | Nee | TR Dak |  |  | Nee | Nee |  | Nee |  | Nee
Zadkine; Marten Meesweg 50 | 928663 | Hoofdverdeelinrichting (groepenkast) HN2 |  | 1264.0001 |  |  | 1 |  | 61412001: Verdeelkast <15 groepen | Nee |  | 1264 Verdeelinrichting | 61: Centrale elektrotechnische voorzieningen | Eaton Holec |  |  | 2008 |  | Ja |  | Electrotechniek |  | 2025-01-03 15:35 | 0 | Ja | MMW_50-6.177.61 | Ja | Nee | TR 5e Verdiep. (dakopbouw) |  |  | Nee | Nee |  | Nee |  | Nee
Zadkine; Marten Meesweg 50 | 928664 | Onderverdeelinrichting (groepenkast) Geen kastcodering |  | 1264.0002 |  |  | 1 |  | 61412002: Verdeelkast 15-25 groepen | Nee |  | 1264 Verdeelinrichting | 61: Centrale elektrotechnische voorzieningen | Eaton Holec |  |  | 1987 |  | Ja |  | Electrotechniek |  | 2025-01-03 15:35 | 0 | Ja | MMW_50-6.104.61 | Ja | Nee | Ruimte K.052 |  |  | Nee | Nee |  | Nee |  | Nee
Zadkine; Marten Meesweg 50 | 928665 | Onderverdeelinrichting (groepenkast) Geen kastcodering |  | 1264.0003 |  |  | 1 |  | 61412002: Verdeelkast 15-25 groepen | Nee |  | 1264 Verdeelinrichting | 61: Centrale elektrotechnische voorzieningen | Eaton Holec |  |  | 1987 |  | Ja |  | Electrotechniek |  | 2025-01-03 15:35 | 0 | Ja | MMW_50-6.105.61 | Ja | Nee | Ruimte K.052 |  |  | Nee | Nee |  | Nee |  | Nee
Zadkine; Marten Meesweg 50 | 928666 | Onderverdeelinrichting (groepenkast) Geen kastcodering |  | 1264.0004 |  |  | 1 |  | 61412002: Verdeelkast 15-25 groepen | Nee |  | 1264 Verdeelinrichting | 61: Centrale elektrotechnische voorzieningen | Eaton Holec |  |  | 1987 |  | Ja |  | Electrotechniek |  | 2025-01-03 15:35 | 0 | Ja | MMW_50-6.106.61 | Ja | Nee | Ruimte K.112 |  |  | Nee | Nee |  | Nee |  | Nee
Zadkine; Marten Meesweg 50 | 928667 | Onderverdeelinrichting (groepenkast) HP |  | 1264.0005 |  |  | 1 |  | 61412002: Verdeelkast 15-25 groepen | Nee |  | 1264 Verdeelinrichting | 61: Centrale elektrotechnische voorzieningen | Eaton Holec |  |  | 1986 |  | Ja |  | Electrotechniek |  | 2025-01-03 15:35 | 0 | Ja | MMW_50-6.099.61 | Ja | Nee | Ruimte 0.131 |  |  | Nee | Nee |  | Nee |  | Nee
Zadkine; Marten Meesweg 50 | 928668 | Onderverdeelinrichting (groepenkast) KN0-1 |  | 1264.0006 |  |  | 1 |  | 61412002: Verdeelkast 15-25 groepen | Nee |  | 1264 Verdeelinrichting | 61: Centrale elektrotechnische voorzieningen | Eaton Holec |  |  | 1987 |  | Ja |  | Electrotechniek |  | 2025-01-03 15:35 | 0 | Ja | MMW_50-6.107.61 | Ja | Nee | Ruimte 0.062 |  |  | Nee | Nee |  | Nee |  | Nee
Zadkine; Marten Meesweg 50 | 928669 | Onderverdeelinrichting (groepenkast) KNS-1 |  | 1264.0007 |  |  | 1 |  | 61412002: Verdeelkast 15-25 groepen | Nee |  | 1264 Verdeelinrichting | 61: Centrale elektrotechnische voorzieningen | Eaton Holec |  |  | 1986 |  | Ja |  | Electrotechniek |  | 2025-01-03 15:35 | 0 | Ja | MMW_50-6.100.61 | Ja | Nee | Ruimte K.108 |  |  | Nee | Nee |  | Nee |  | Nee
Zadkine; Marten Meesweg 50 | 928670 | Onderverdeelinrichting (groepenkast) L4-4 |  | 1264.0008 |  |  | 1 |  | 61412002: Verdeelkast 15-25 groepen | Nee |  | 1264 Verdeelinrichting | 61: Centrale elektrotechnische voorzieningen | Hager |  |  | 2008 |  | Ja |  | Electrotechniek |  | 2025-01-03 15:35 | 0 | Ja | MMW_50-6.170.61 | Ja | Nee | Ruimte 4.133a |  |  | Nee | Nee |  | Nee |  | Nee
Zadkine; Marten Meesweg 50 | 928671 | Onderverdeelinrichting (groepenkast) LN0-1 |  | 1264.0009 |  |  | 1 |  | 61412002: Verdeelkast 15-25 groepen | Nee |  | 1264 Verdeelinrichting | 61: Centrale elektrotechnische voorzieningen | Eaton Holec |  |  | 1987 |  | Ja |  | Electrotechniek |  | 2025-01-03 15:35 | 0 | Ja | MMW_50-6.108.61 | Ja | Nee | Ruimte 0.110 |  |  | Nee | Nee |  | Nee |  | Nee
Zadkine; Marten Meesweg 50 | 928672 | Onderverdeelinrichting (groepenkast) LN01.1 |  | 1264.0010 |  |  | 1 |  | 61412002: Verdeelkast 15-25 groepen | Nee |  | 1264 Verdeelinrichting | 61: Centrale elektrotechnische voorzieningen | Hager |  |  | 2008 |  | Ja |  | Electrotechniek |  | 2025-01-03 15:35 | 0 | Ja | MMW_50-6.109.61 | Ja | Nee | Ruimte 0.134b |  |  | Nee | Nee |  | Nee |  | Nee
Zadkine; Marten Meesweg 50 | 928673 | Onderverdeelinrichting (groepenkast) LN0-2 |  | 1264.0011 |  |  | 1 |  | 61412002: Verdeelkast 15-25 groepen | Nee |  | 1264 Verdeelinrichting | 61: Centrale elektrotechnische voorzieningen | Hager |  |  | 2008 |  | Ja |  | Electrotechniek |  | 2025-01-03 15:35 | 0 | Ja | MMW_50-6.110.61 | Ja | Nee | Ruimte 0.110 |  |  | Nee | Nee |  | Nee |  | Nee
Zadkine; Marten Meesweg 50 | 928674 | Onderverdeelinrichting (groepenkast) LN0-3/LN0-3-1 |  | 1264.0012 |  |  | 1 |  | 61412002: Verdeelkast 15-25 groepen | Nee |  | 1264 Verdeelinrichting | 61: Centrale elektrotechnische voorzieningen | Eaton Holec |  |  | 1987 |  | Ja |  | Electrotechniek |  | 2025-01-03 15:35 | 0 | Ja | MMW_50-6.111.61 | Ja | Nee | Ruimte 0.133a |  |  | Nee | Nee |  | Nee |  | Nee
Zadkine; Marten Meesweg 50 | 928675 | Onderverdeelinrichting (groepenkast) LN0-3-2 |  | 1264.0013 |  |  | 1 |  | 61412002: Verdeelkast 15-25 groepen | Nee |  | 1264 Verdeelinrichting | 61: Centrale elektrotechnische voorzieningen | Eaton Holec |  |  | 1987 |  | Ja |  | Electrotechniek |  | 2025-01-03 15:35 | 0 | Ja | MMW_50-6.112.61 | Ja | Nee | Ruimte 0.035 |  |  | Nee | Nee |  | Nee |  | Nee
Zadkine; Marten Meesweg 50 | 928676 | Onderverdeelinrichting (groepenkast) LN0-3-3 |  | 1264.0014 |  |  | 1 |  | 61412002: Verdeelkast 15-25 groepen | Nee |  | 1264 Verdeelinrichting | 61: Centrale elektrotechnische voorzieningen | Eaton Holec |  |  | 1987 |  | Ja |  | Electrotechniek |  | 2025-01-03 15:35 | 0 | Ja | MMW_50-6.113.61 | Ja | Nee | Ruimte 0.031 |  |  | Nee | Nee |  | Nee |  | Nee
Zadkine; Marten Meesweg 50 | 928677 | Onderverdeelinrichting (groepenkast) LN0-3b |  | 1264.0015 |  |  | 1 |  | 61412002: Verdeelkast 15-25 groepen | Nee |  | 1264 Verdeelinrichting | 61: Centrale elektrotechnische voorzieningen | Hager |  |  | 2008 |  | Ja |  | Electrotechniek |  | 2025-01-03 15:35 | 0 | Ja | MMW_50-6.114.61 | Ja | Nee | Ruimte 0.133a |  |  | Nee | Nee |  | Nee |  | Nee
Zadkine; Marten Meesweg 50 | 928678 | Onderverdeelinrichting (groepenkast) LN0-4 |  | 1264.0016 |  |  | 1 |  | 61412002: Verdeelkast 15-25 groepen | Nee |  | 1264 Verdeelinrichting | 61: Centrale elektrotechnische voorzieningen | Eaton Holec |  |  | 1987 |  | Ja |  | Electrotechniek |  | 2025-01-03 15:35 | 0 | Ja | MMW_50-6.115.61 | Ja | Nee | Ruimte 0.110 |  |  | Nee | Nee |  | Nee |  | Nee
Zadkine; Marten Meesweg 50 | 928679 | Onderverdeelinrichting (groepenkast) LN1-1 |  | 1264.0017 |  |  | 1 |  | 61412002: Verdeelkast 15-25 groepen | Nee |  | 1264 Verdeelinrichting | 61: Centrale elektrotechnische voorzieningen | Eaton Holec |  |  | 1987 |  | Ja |  | Electrotechniek |  | 2025-01-03 15:35 | 0 | Ja | MMW_50-6.124.61 | Ja | Nee | Ruimte 1.131a |  |  | Nee | Nee |  | Nee |  | Nee
Zadkine; Marten Meesweg 50 | 928680 | Onderverdeelinrichting (groepenkast) LN1-2 |  | 1264.0018 |  |  | 1 |  | 61412002: Verdeelkast 15-25 groepen | Nee |  | 1264 Verdeelinrichting | 61: Centrale elektrotechnische voorzieningen | Eaton Holec |  |  | 1987 |  | Ja |  | Electrotechniek |  | 2025-01-03 15:35 | 0 | Ja | MMW_50-6.125.61 | Ja | Nee | Ruimte 1.110 |  |  | Nee | Nee |  | Nee |  | Nee
Zadkine; Marten Meesweg 50 | 928681 | Onderverdeelinrichting (groepenkast) LN1-2b |  | 1264.0019 |  |  | 1 |  | 61412002: Verdeelkast 15-25 groepen | Nee |  | 1264 Verdeelinrichting | 61: Centrale elektrotechnische voorzieningen | Eaton Holec |  |  | 1987 |  | Ja |  | Electrotechniek |  | 2025-01-03 15:35 | 0 | Ja | MMW_50-6.126.61 | Ja | Nee | Ruimte 1.110 |  |  | Nee | Nee |  | Nee |  | Nee
Zadkine; Marten Meesweg 50 | 928682 | Onderverdeelinrichting (groepenkast) LN1-3 |  | 1264.0020 |  |  | 1 |  | 61412002: Verdeelkast 15-25 groepen | Nee |  | 1264 Verdeelinrichting | 61: Centrale elektrotechnische voorzieningen | Eaton Holec |  |  | 1987 |  | Ja |  | Electrotechniek |  | 2025-01-03 15:35 | 0 | Ja | MMW_50-6.127.61 | Ja | Nee | Ruimte 1.110 |  |  | Nee | Nee |  | Nee |  | Nee
Zadkine; Marten Meesweg 50 | 928683 | Onderverdeelinrichting (groepenkast) LN1-4 |  | 1264.0021 |  |  | 1 |  | 61412002: Verdeelkast 15-25 groepen | Nee |  | 1264 Verdeelinrichting | 61: Centrale elektrotechnische voorzieningen | Eaton Holec |  |  | 1987 |  | Ja |  | Electrotechniek |  | 2025-01-03 15:35 | 0 | Ja | MMW_50-6.128.61 | Ja | Nee | Ruimte 1.133a |  |  | Nee | Nee |  | Nee |  | Nee
Zadkine; Marten Meesweg 50 | 928684 | Onderverdeelinrichting (groepenkast) LN1-5 |  | 1264.0022 |  |  | 1 |  | 61412002: Verdeelkast 15-25 groepen | Nee |  | 1264 Verdeelinrichting | 61: Centrale elektrotechnische voorzieningen | Eaton Holec |  |  | 1987 |  | Ja |  | Electrotechniek |  | 2025-01-03 15:35 | 0 | Ja | MMW_50-6.129.61 | Ja | Nee | Ruimte 1.110 |  |  | Nee | Nee |  | Nee |  | Nee
Zadkine; Marten Meesweg 50 | 928685 | Onderverdeelinrichting (groepenkast) LN1-5-1 |  | 1264.0023 |  |  | 1 |  | 61412002: Verdeelkast 15-25 groepen | Nee |  | 1264 Verdeelinrichting | 61: Centrale elektrotechnische voorzieningen | Eaton Holec |  |  | 1987 |  | Ja |  | Electrotechniek |  | 2025-01-03 15:35 | 0 | Ja | MMW_50-6.130.61 | Ja | Nee | Ruimte 1.131a |  |  | Nee | Nee |  | Nee |  | Nee
Zadkine; Marten Meesweg 50 | 928686 | Onderverdeelinrichting (groepenkast) LN1-5-2 |  | 1264.0024 |  |  | 1 |  | 61412002: Verdeelkast 15-25 groepen | Nee |  | 1264 Verdeelinrichting | 61: Centrale elektrotechnische voorzieningen | Hager |  |  | 2008 |  | Ja |  | Electrotechniek |  | 2025-01-03 15:35 | 0 | Ja | MMW_50-6.131.61 | Ja | Nee | Ruimte 1.133a |  |  | Nee | Nee |  | Nee |  | Nee
Zadkine; Marten Meesweg 50 | 928687 | Onderverdeelinrichting (groepenkast) LN2-1 |  | 1264.0025 |  |  | 1 |  | 61412002: Verdeelkast 15-25 groepen | Nee |  | 1264 Verdeelinrichting | 61: Centrale elektrotechnische voorzieningen | Eaton Holec |  |  | 1987 |  | Ja |  | Electrotechniek |  | 2025-01-03 15:35 | 0 | Ja | MMW_50-6.140.61 | Ja | Nee | Ruimte 2.134a |  |  | Nee | Nee |  | Nee |  | Nee
Zadkine; Marten Meesweg 50 | 928688 | Onderverdeelinrichting (groepenkast) LN2-2 |  | 1264.0026 |  |  | 1 |  | 61412002: Verdeelkast 15-25 groepen | Nee |  | 1264 Verdeelinrichting | 61: Centrale elektrotechnische voorzieningen | Eaton Holec |  |  | 1986 |  | Ja |  | Electrotechniek |  | 2025-01-03 15:35 | 0 | Ja | MMW_50-6.141.61 | Ja | Nee | Ruimte 2.110 |  |  | Nee | Nee |  | Nee |  | Nee
Zadkine; Marten Meesweg 50 | 928689 | Onderverdeelinrichting (groepenkast) LN2-3 |  | 1264.0027 |  |  | 1 |  | 61412002: Verdeelkast 15-25 groepen | Nee |  | 1264 Verdeelinrichting | 61: Centrale elektrotechnische voorzieningen | Hager |  |  | 2008 |  | Ja |  | Electrotechniek |  | 2025-01-03 15:35 | 0 | Ja | MMW_50-6.142.61 | Ja | Nee | Ruimte 2.110 |  |  | Nee | Nee |  | Nee |  | Nee
Zadkine; Marten Meesweg 50 | 928690 | Onderverdeelinrichting (groepenkast) LN2-4 |  | 1264.0028 |  |  | 1 |  | 61412002: Verdeelkast 15-25 groepen | Nee |  | 1264 Verdeelinrichting | 61: Centrale elektrotechnische voorzieningen | Eaton Holec |  |  | 1987 |  | Ja |  | Electrotechniek |  | 2025-01-03 15:35 | 0 | Ja | MMW_50-6.143.61 | Ja | Nee | Ruimte 2.133a |  |  | Nee | Nee |  | Nee |  | Nee
Zadkine; Marten Meesweg 50 | 928691 | Onderverdeelinrichting (groepenkast) LN2-4-1 |  | 1264.0029 |  |  | 1 |  | 61412002: Verdeelkast 15-25 groepen | Nee |  | 1264 Verdeelinrichting | 61: Centrale elektrotechnische voorzieningen | Hager |  |  | 2008 |  | Ja |  | Electrotechniek |  | 2025-01-03 15:35 | 0 | Ja | MMW_50-6.144.61 | Ja | Nee | Ruimte 2.134a |  |  | Nee | Nee |  | Nee |  | Nee
Zadkine; Marten Meesweg 50 | 928692 | Onderverdeelinrichting (groepenkast) LN2-4-2 |  | 1264.0030 |  |  | 1 |  | 61412002: Verdeelkast 15-25 groepen | Nee |  | 1264 Verdeelinrichting | 61: Centrale elektrotechnische voorzieningen | Hager |  |  | 2008 |  | Ja |  | Electrotechniek |  | 2025-01-03 15:35 | 0 | Ja | MMW_50-6.145.61 | Ja | Nee | Ruimte 2.133a |  |  | Nee | Nee |  | Nee |  | Nee
Zadkine; Marten Meesweg 50 | 928693 | Onderverdeelinrichting (groepenkast) LN2-5 |  | 1264.0031 |  |  | 1 |  | 61412002: Verdeelkast 15-25 groepen | Nee |  | 1264 Verdeelinrichting | 61: Centrale elektrotechnische voorzieningen | Legrand |  |  | 2008 |  | Ja |  | Electrotechniek |  | 2025-01-03 15:35 | 0 | Ja | MMW_50-6.146.61 | Ja | Nee | Ruimte 2.110 |  |  | Nee | Nee |  | Nee |  | Nee
Zadkine; Marten Meesweg 50 | 928694 | Onderverdeelinrichting (groepenkast) LN3-1 |  | 1264.0032 |  |  | 1 |  | 61412002: Verdeelkast 15-25 groepen | Nee |  | 1264 Verdeelinrichting | 61: Centrale elektrotechnische voorzieningen | Hager |  |  | 2008 |  | Ja |  | Electrotechniek |  | 2025-01-03 15:35 | 0 | Ja | MMW_50-6.156.61 | Ja | Nee | Ruimte 3.134a |  |  | Nee | Nee |  | Nee |  | Nee
Zadkine; Marten Meesweg 50 | 928695 | Onderverdeelinrichting (groepenkast) LN3-2 |  | 1264.0033 |  |  | 1 |  | 61412002: Verdeelkast 15-25 groepen | Nee |  | 1264 Verdeelinrichting | 61: Centrale elektrotechnische voorzieningen | Eaton Holec |  |  | 1987 |  | Ja |  | Electrotechniek |  | 2025-01-03 15:35 | 0 | Ja | MMW_50-6.157.61 | Ja | Nee | Ruimte 3.110 |  |  | Nee | Nee |  | Nee |  | Nee
Zadkine; Marten Meesweg 50 | 928696 | Onderverdeelinrichting (groepenkast) LN3-3 |  | 1264.0034 |  |  | 1 |  | 61412002: Verdeelkast 15-25 groepen | Nee |  | 1264 Verdeelinrichting | 61: Centrale elektrotechnische voorzieningen | Hager |  |  | 2008 |  | Ja |  | Electrotechniek |  | 2025-01-03 15:35 | 0 | Ja | MMW_50-6.158.61 | Ja | Nee | Ruimte 3.110 |  |  | Nee | Nee |  | Nee |  | Nee
Zadkine; Marten Meesweg 50 | 928697 | Onderverdeelinrichting (groepenkast) LN3-4 |  | 1264.0035 |  |  | 1 |  | 61412002: Verdeelkast 15-25 groepen | Nee |  | 1264 Verdeelinrichting | 61: Centrale elektrotechnische voorzieningen | Hager |  |  | 2008 |  | Ja |  | Electrotechniek |  | 2025-01-03 15:35 | 0 | Ja | MMW_50-6.159.61 | Ja | Nee | Ruimte 3.133a |  |  | Nee | Nee |  | Nee |  | Nee
Zadkine; Marten Meesweg 50 | 928698 | Onderverdeelinrichting (groepenkast) LN3-5 |  | 1264.0036 |  |  | 1 |  | 61412002: Verdeelkast 15-25 groepen | Nee |  | 1264 Verdeelinrichting | 61: Centrale elektrotechnische voorzieningen |  |  |  | 1987 |  | Ja |  | Electrotechniek |  | 2025-01-03 15:35 | 0 | Ja | MMW_50-6.160.61 | Ja | Nee | Ruimte 3.110 |  |  | Nee | Nee |  | Nee |  | Nee
Zadkine; Marten Meesweg 50 | 928699 | Onderverdeelinrichting (groepenkast) LN4-1 |  | 1264.0037 |  |  | 1 |  | 61412002: Verdeelkast 15-25 groepen | Nee |  | 1264 Verdeelinrichting | 61: Centrale elektrotechnische voorzieningen | Hager |  |  | 2008 |  | Ja |  | Electrotechniek |  | 2025-01-03 15:35 | 0 | Ja | MMW_50-6.167.61 | Ja | Nee | Ruimte 4.134a |  |  | Nee | Nee |  | Nee |  | Nee
Zadkine; Marten Meesweg 50 | 928700 | Onderverdeelinrichting (groepenkast) LN4-2 |  | 1264.0038 |  |  | 1 |  | 61412002: Verdeelkast 15-25 groepen | Nee |  | 1264 Verdeelinrichting | 61: Centrale elektrotechnische voorzieningen | Eaton Holec |  |  | 1987 |  | Ja |  | Electrotechniek |  | 2025-01-03 15:35 | 0 | Ja | MMW_50-6.168.61 | Ja | Nee | Ruimte 4.110 |  |  | Nee | Nee |  | Nee |  | Nee
Zadkine; Marten Meesweg 50 | 928701 | Onderverdeelinrichting (groepenkast) LN4-3 |  | 1264.0039 |  |  | 1 |  | 61412002: Verdeelkast 15-25 groepen | Nee |  | 1264 Verdeelinrichting | 61: Centrale elektrotechnische voorzieningen | Hager |  |  | 2008 |  | Ja |  | Electrotechniek |  | 2025-01-03 15:35 | 0 | Ja | MMW_50-6.169.61 | Ja | Nee | Ruimte 4.110 |  |  | Nee | Nee |  | Nee |  | Nee
Zadkine; Marten Meesweg 50 | 928702 | Onderverdeelinrichting (groepenkast) LN4-5 |  | 1264.0040 |  |  | 1 |  | 61412002: Verdeelkast 15-25 groepen | Nee |  | 1264 Verdeelinrichting | 61: Centrale elektrotechnische voorzieningen | Eaton Holec |  |  | 1987 |  | Ja |  | Electrotechniek |  | 2025-01-03 15:35 | 0 | Ja | MMW_50-6.171.61 | Ja | Nee | Ruimte 4.110 |  |  | Nee | Nee |  | Nee |  | Nee
Zadkine; Marten Meesweg 50 | 928703 | Onderverdeelinrichting (groepenkast) LNS-2 |  | 1264.0041 |  |  | 1 |  | 61412002: Verdeelkast 15-25 groepen | Nee |  | 1264 Verdeelinrichting | 61: Centrale elektrotechnische voorzieningen | Eaton Holec |  |  | 1987 |  | Ja |  | Electrotechniek |  | 2025-01-03 15:35 | 0 | Ja | MMW_50-6.102.61 | Ja | Nee | Ruimte K.111 |  |  | Nee | Nee |  | Nee |  | Nee
Zadkine; Marten Meesweg 50 | 928704 | Onderverdeelinrichting (groepenkast) LN-S-3 / LN-S-3 |  | 1264.0042 |  |  | 1 |  | 61412002: Verdeelkast 15-25 groepen | Nee |  | 1264 Verdeelinrichting | 61: Centrale elektrotechnische voorzieningen | Eaton Holec |  |  | 1987 |  | Ja |  | Electrotechniek |  | 2025-01-03 15:35 | 0 | Ja | MMW_50-6.103.61 | Ja | Nee | Ruimte K.052 |  |  | Nee | Nee |  | Nee |  | Nee
Zadkine; Marten Meesweg 50 | 928705 | Onderverdeelinrichting (groepenkast) LZ0-1 |  | 1264.0043 |  |  | 1 |  | 61412002: Verdeelkast 15-25 groepen | Nee |  | 1264 Verdeelinrichting | 61: Centrale elektrotechnische voorzieningen | Eaton Holec |  |  | 1987 |  | Ja |  | Electrotechniek |  | 2025-01-03 15:35 | 0 | Ja | MMW_50-6.116.61 | Ja | Nee | Ruimte 0.135a |  |  | Nee | Nee |  | Nee |  | Nee
Zadkine; Marten Meesweg 50 | 928706 | Onderverdeelinrichting (groepenkast) LZ0-1b |  | 1264.0044 |  |  | 1 |  | 61412002: Verdeelkast 15-25 groepen | Nee |  | 1264 Verdeelinrichting | 61: Centrale elektrotechnische voorzieningen | Eaton Holec |  |  | 2008 |  | Ja |  | Electrotechniek |  | 2025-01-03 15:35 | 0 | Ja | MMW_50-6.117.61 | Ja | Nee | Ruimte 0.135a |  |  | Nee | Nee |  | Nee |  | Nee
Zadkine; Marten Meesweg 50 | 928707 | Onderverdeelinrichting (groepenkast) LZ0-2 |  | 1264.0045 |  |  | 1 |  | 61412002: Verdeelkast 15-25 groepen | Nee |  | 1264 Verdeelinrichting | 61: Centrale elektrotechnische voorzieningen | Eaton Holec |  |  | 1987 |  | Ja |  | Electrotechniek |  | 2025-01-03 15:35 | 0 | Ja | MMW_50-6.118.61 | Ja | Nee | Ruimte 0.109 |  |  | Nee | Nee |  | Nee |  | Nee
Zadkine; Marten Meesweg 50 | 928708 | Onderverdeelinrichting (groepenkast) LZ0-3 |  | 1264.0046 |  |  | 1 |  | 61412002: Verdeelkast 15-25 groepen | Nee |  | 1264 Verdeelinrichting | 61: Centrale elektrotechnische voorzieningen | Eaton Holec |  |  | 1987 |  | Ja |  | Electrotechniek |  | 2025-01-03 15:35 | 0 | Ja | MMW_50-6.119.61 | Ja | Nee | Ruimte 0.109 |  |  | Nee | Nee |  | Nee |  | Nee
Zadkine; Marten Meesweg 50 | 928709 | Onderverdeelinrichting (groepenkast) LZ0-4 |  | 1264.0047 |  |  | 1 |  | 61412002: Verdeelkast 15-25 groepen | Nee |  | 1264 Verdeelinrichting | 61: Centrale elektrotechnische voorzieningen | Eaton Holec |  |  | 1987 |  | Ja |  | Electrotechniek |  | 2025-01-03 15:35 | 0 | Ja | MMW_50-6.120.61 | Ja | Nee | Ruimte 0.109 |  |  | Nee | Nee |  | Nee |  | Nee
Zadkine; Marten Meesweg 50 | 928710 | Onderverdeelinrichting (groepenkast) LZ0-5 |  | 1264.0048 |  |  | 1 |  | 61412002: Verdeelkast 15-25 groepen | Nee |  | 1264 Verdeelinrichting | 61: Centrale elektrotechnische voorzieningen | Eaton Holec |  |  | 1987 |  | Ja |  | Electrotechniek |  | 2025-01-03 15:35 | 0 | Ja | MMW_50-6.121.61 | Ja | Nee | Ruimte 0.130a |  |  | Nee | Nee |  | Nee |  | Nee
Zadkine; Marten Meesweg 50 | 928711 | Onderverdeelinrichting (groepenkast) LZ0-5b |  | 1264.0049 |  |  | 1 |  | 61412002: Verdeelkast 15-25 groepen | Nee |  | 1264 Verdeelinrichting | 61: Centrale elektrotechnische voorzieningen | Hager |  |  | 2008 |  | Ja |  | Electrotechniek |  | 2025-01-03 15:35 | 0 | Ja | MMW_50-6.122.61 | Ja | Nee | Ruimte 0.130a |  |  | Nee | Nee |  | Nee |  | Nee
Zadkine; Marten Meesweg 50 | 928712 | Onderverdeelinrichting (groepenkast) LZ0-7 |  | 1264.0050 |  |  | 1 |  | 61412002: Verdeelkast 15-25 groepen | Nee |  | 1264 Verdeelinrichting | 61: Centrale elektrotechnische voorzieningen | Eaton Holec |  |  | 1987 |  | Ja |  | Electrotechniek |  | 2025-01-03 15:35 | 0 | Ja | MMW_50-6.123.61 | Ja | Nee | Ruimte 0.109 |  |  | Nee | Nee |  | Nee |  | Nee
Zadkine; Marten Meesweg 50 | 928713 | Onderverdeelinrichting (groepenkast) LZ1-1 |  | 1264.0051 |  |  | 1 |  | 61412002: Verdeelkast 15-25 groepen | Nee |  | 1264 Verdeelinrichting | 61: Centrale elektrotechnische voorzieningen | Eaton Holec |  |  | 1987 |  | Ja |  | Electrotechniek |  | 2025-01-03 15:35 | 0 | Ja | MMW_50-6.132.61 | Ja | Nee | Ruimte 1.135a |  |  | Nee | Nee |  | Nee |  | Nee
Zadkine; Marten Meesweg 50 | 928714 | Onderverdeelinrichting (groepenkast) LZ-1-1 |  | 1264.0052 |  |  | 1 |  | 61412002: Verdeelkast 15-25 groepen | Nee |  | 1264 Verdeelinrichting | 61: Centrale elektrotechnische voorzieningen | Eaton Holec |  |  | 1987 |  | Ja |  | Electrotechniek |  | 2025-01-03 15:35 | 0 | Ja | MMW_50-6.133.61 | Ja | Nee | Ruimte 1.109 |  |  | Nee | Nee |  | Nee |  | Nee
Zadkine; Marten Meesweg 50 | 928715 | Onderverdeelinrichting (groepenkast) LZ1-2/LZ-1-6 |  | 1264.0053 |  |  | 1 |  | 61412002: Verdeelkast 15-25 groepen | Nee |  | 1264 Verdeelinrichting | 61: Centrale elektrotechnische voorzieningen | Eaton Holec |  |  | 1987 |  | Ja |  | Electrotechniek |  | 2025-01-03 15:35 | 0 | Ja | MMW_50-6.134.61 | Ja | Nee | Ruimte 1.109 |  |  | Nee | Nee |  | Nee |  | Nee
Zadkine; Marten Meesweg 50 | 928716 | Onderverdeelinrichting (groepenkast) LZ1-3 |  | 1264.0054 |  |  | 1 |  | 61412002: Verdeelkast 15-25 groepen | Nee |  | 1264 Verdeelinrichting | 61: Centrale elektrotechnische voorzieningen | Eaton Holec |  |  | 1987 |  | Ja |  | Electrotechniek |  | 2025-01-03 15:35 | 0 | Ja | MMW_50-6.135.61 | Ja | Nee | Ruimte 1.109 |  |  | Nee | Nee |  | Nee |  | Nee
Zadkine; Marten Meesweg 50 | 928717 | Onderverdeelinrichting (groepenkast) LZ1-3b |  | 1264.0055 |  |  | 1 |  | 61412002: Verdeelkast 15-25 groepen | Nee |  | 1264 Verdeelinrichting | 61: Centrale elektrotechnische voorzieningen | Eaton Holec |  |  | 1987 |  | Ja |  | Electrotechniek |  | 2025-01-03 15:35 | 0 | Ja | MMW_50-6.136.61 | Ja | Nee | Ruimte 1.109 |  |  | Nee | Nee |  | Nee |  | Nee
Zadkine; Marten Meesweg 50 | 928718 | Onderverdeelinrichting (groepenkast) LZ1-4 |  | 1264.0056 |  |  | 1 |  | 61412002: Verdeelkast 15-25 groepen | Nee |  | 1264 Verdeelinrichting | 61: Centrale elektrotechnische voorzieningen | Eaton Holec |  |  | 1987 |  | Ja |  | Electrotechniek |  | 2025-01-03 15:35 | 0 | Ja | MMW_50-6.137.61 | Ja | Nee | Ruimte 1.130a |  |  | Nee | Nee |  | Nee |  | Nee
Zadkine; Marten Meesweg 50 | 928719 | Onderverdeelinrichting (groepenkast) LZ1-5-1 |  | 1264.0057 |  |  | 1 |  | 61412002: Verdeelkast 15-25 groepen | Nee |  | 1264 Verdeelinrichting | 61: Centrale elektrotechnische voorzieningen | Eaton Holec |  |  | 1987 |  | Ja |  | Electrotechniek |  | 2025-01-03 15:35 | 0 | Ja | MMW_50-6.138.61 | Ja | Nee | Ruimte 1.130a |  |  | Nee | Nee |  | Nee |  | Nee
Zadkine; Marten Meesweg 50 | 928720 | Onderverdeelinrichting (groepenkast) LZ1-5-2 |  | 1264.0058 |  |  | 1 |  | 61412002: Verdeelkast 15-25 groepen | Nee |  | 1264 Verdeelinrichting | 61: Centrale elektrotechnische voorzieningen | Hager |  |  | 2008 |  | Ja |  | Electrotechniek |  | 2025-01-03 15:35 | 0 | Ja | MMW_50-6.139.61 | Ja | Nee | Ruimte 1.35a |  |  | Nee | Nee |  | Nee |  | Nee
Zadkine; Marten Meesweg 50 | 928721 | Onderverdeelinrichting (groepenkast) LZ2-??? (K12/HK4) |  | 1264.0059 |  |  | 1 |  | 61412002: Verdeelkast 15-25 groepen | Nee |  | 1264 Verdeelinrichting | 61: Centrale elektrotechnische voorzieningen | Eaton Holec |  |  | 1987 |  | Ja |  | Electrotechniek |  | 2025-01-03 15:35 | 0 | Ja | MMW_50-6.155.61 | Ja | Nee | Ruimte 2.007 |  |  | Nee | Nee |  | Nee |  | Nee
Zadkine; Marten Meesweg 50 | 928722 | Onderverdeelinrichting (groepenkast) LZ2-1 |  | 1264.0060 |  |  | 1 |  | 61412002: Verdeelkast 15-25 groepen | Nee |  | 1264 Verdeelinrichting | 61: Centrale elektrotechnische voorzieningen | Eaton Holec |  |  | 1987 |  | Ja |  | Electrotechniek |  | 2025-01-03 15:35 | 0 | Ja | MMW_50-6.147.61 | Ja | Nee | Ruimte 2.135b |  |  | Nee | Nee |  | Nee |  | Nee
Zadkine; Marten Meesweg 50 | 928723 | Onderverdeelinrichting (groepenkast) LZ2-1* |  | 1264.0061 |  |  | 1 |  | 61412002: Verdeelkast 15-25 groepen | Nee |  | 1264 Verdeelinrichting | 61: Centrale elektrotechnische voorzieningen | Eaton Holec |  |  | 1987 |  | Ja |  | Electrotechniek |  | 2025-01-03 15:35 | 0 | Ja | MMW_50-6.148.61 | Ja | Nee | Ruimte 2.109 |  |  | Nee | Nee |  | Nee |  | Nee
Zadkine; Marten Meesweg 50 | 928724 | Onderverdeelinrichting (groepenkast) LZ2-1-1 |  | 1264.0062 |  |  | 1 |  | 61412002: Verdeelkast 15-25 groepen | Nee |  | 1264 Verdeelinrichting | 61: Centrale elektrotechnische voorzieningen | Eaton Holec |  |  | 1987 |  | Ja |  | Electrotechniek |  | 2025-01-03 15:35 | 0 | Ja | MMW_50-6.149.61 | Ja | Nee | Ruimte 2.135b |  |  | Nee | Nee |  | Nee |  | Nee
Zadkine; Marten Meesweg 50 | 928725 | Onderverdeelinrichting (groepenkast) LZ2-1-2 |  | 1264.0063 |  |  | 1 |  | 61412002: Verdeelkast 15-25 groepen | Nee |  | 1264 Verdeelinrichting | 61: Centrale elektrotechnische voorzieningen | Eaton Holec |  |  | 1987 |  | Ja |  | Electrotechniek |  | 2025-01-03 15:35 | 0 | Ja | MMW_50-6.150.61 | Ja | Nee | Ruimte 2.130a |  |  | Nee | Nee |  | Nee |  | Nee
Zadkine; Marten Meesweg 50 | 928726 | Onderverdeelinrichting (groepenkast) LZ2-2 |  | 1264.0064 |  |  | 1 |  | 61412002: Verdeelkast 15-25 groepen | Nee |  | 1264 Verdeelinrichting | 61: Centrale elektrotechnische voorzieningen | Eaton Holec |  |  | 1987 |  | Ja |  | Electrotechniek |  | 2025-01-03 15:35 | 0 | Ja | MMW_50-6.151.61 | Ja | Nee | Ruimte 2.109 |  |  | Nee | Nee |  | Nee |  | Nee
Zadkine; Marten Meesweg 50 | 928727 | Onderverdeelinrichting (groepenkast) LZ2-3 |  | 1264.0065 |  |  | 1 |  | 61412002: Verdeelkast 15-25 groepen | Nee |  | 1264 Verdeelinrichting | 61: Centrale elektrotechnische voorzieningen | Eaton Holec |  |  | 1987 |  | Ja |  | Electrotechniek |  | 2025-01-03 15:35 | 0 | Ja | MMW_50-6.152.61 | Ja | Nee | Ruimte 2.109 |  |  | Nee | Nee |  | Nee |  | Nee
Zadkine; Marten Meesweg 50 | 928728 | Onderverdeelinrichting (groepenkast) LZ2-3-1 |  | 1264.0066 |  |  | 1 |  | 61412002: Verdeelkast 15-25 groepen | Nee |  | 1264 Verdeelinrichting | 61: Centrale elektrotechnische voorzieningen | Eaton Holec |  |  | 1987 |  | Ja |  | Electrotechniek |  | 2025-01-03 15:35 | 0 | Ja | MMW_50-6.153.61 | Ja | Nee | Ruimte 2.109 |  |  | Nee | Nee |  | Nee |  | Nee
Zadkine; Marten Meesweg 50 | 928729 | Onderverdeelinrichting (groepenkast) LZ2-4 |  | 1264.0067 |  |  | 1 |  | 61412002: Verdeelkast 15-25 groepen | Nee |  | 1264 Verdeelinrichting | 61: Centrale elektrotechnische voorzieningen | Eaton Holec |  |  | 1987 |  | Ja |  | Electrotechniek |  | 2025-01-03 15:35 | 0 | Ja | MMW_50-6.154.61 | Ja | Nee | Ruimte 2.130a |  |  | Nee | Nee |  | Nee |  | Nee
Zadkine; Marten Meesweg 50 | 928730 | Onderverdeelinrichting (groepenkast) LZ3--1 |  | 1264.0068 |  |  | 1 |  | 61412002: Verdeelkast 15-25 groepen | Nee |  | 1264 Verdeelinrichting | 61: Centrale elektrotechnische voorzieningen | Hager |  |  | 2008 |  | Ja |  | Electrotechniek |  | 2025-01-03 15:35 | 0 | Ja | MMW_50-6.161.61 | Ja | Nee | Ruimte 3.135b |  |  | Nee | Nee |  | Nee |  | Nee
Zadkine; Marten Meesweg 50 | 928731 | Onderverdeelinrichting (groepenkast) LZ3-2 |  | 1264.0069 |  |  | 1 |  | 61412002: Verdeelkast 15-25 groepen | Nee |  | 1264 Verdeelinrichting | 61: Centrale elektrotechnische voorzieningen | Eaton Holec |  |  | 1987 |  | Ja |  | Electrotechniek |  | 2025-01-03 15:35 | 0 | Ja | MMW_50-6.162.61 | Ja | Nee | Ruimte 3.109 |  |  | Nee | Nee |  | Nee |  | Nee
Zadkine; Marten Meesweg 50 | 928732 | Onderverdeelinrichting (groepenkast) LZ3-3 |  | 1264.0070 |  |  | 1 |  | 61412002: Verdeelkast 15-25 groepen | Nee |  | 1264 Verdeelinrichting | 61: Centrale elektrotechnische voorzieningen | Hager |  |  | 2008 |  | Ja |  | Electrotechniek |  | 2025-01-03 15:35 | 0 | Ja | MMW_50-6.163.61 | Ja | Nee | Ruimte 3. |  |  | Nee | Nee |  | Nee |  | Nee
Zadkine; Marten Meesweg 50 | 928733 | Onderverdeelinrichting (groepenkast) LZ3-4 |  | 1264.0071 |  |  | 1 |  | 61412002: Verdeelkast 15-25 groepen | Nee |  | 1264 Verdeelinrichting | 61: Centrale elektrotechnische voorzieningen | Hager |  |  | 2008 |  | Ja |  | Electrotechniek |  | 2025-01-03 15:35 | 0 | Ja | MMW_50-6.164.61 | Ja | Nee | Ruimte 3.130a |  |  | Nee | Nee |  | Nee |  | Nee
Zadkine; Marten Meesweg 50 | 928734 | Onderverdeelinrichting (groepenkast) LZ3-4-1 |  | 1264.0072 |  |  | 1 |  | 61412002: Verdeelkast 15-25 groepen | Nee |  | 1264 Verdeelinrichting | 61: Centrale elektrotechnische voorzieningen | Hager |  |  | 1987 |  | Ja |  | Electrotechniek |  | 2025-01-03 15:35 | 0 | Ja | MMW_50-6.165.61 | Ja | Nee | Ruimte 3.135b |  |  | Nee | Nee |  | Nee |  | Nee
Zadkine; Marten Meesweg 50 | 928735 | Onderverdeelinrichting (groepenkast) LZ3-5 |  | 1264.0073 |  |  | 1 |  | 61412002: Verdeelkast 15-25 groepen | Nee |  | 1264 Verdeelinrichting | 61: Centrale elektrotechnische voorzieningen | Eaton Holec |  |  | 1987 |  | Ja |  | Electrotechniek |  | 2025-01-03 15:35 | 0 | Ja | MMW_50-6.166.61 | Ja | Nee | Ruimte 3.109 |  |  | Nee | Nee |  | Nee |  | Nee
Zadkine; Marten Meesweg 50 | 928736 | Onderverdeelinrichting (groepenkast) LZ4-1 |  | 1264.0074 |  |  | 1 |  | 61412002: Verdeelkast 15-25 groepen | Nee |  | 1264 Verdeelinrichting | 61: Centrale elektrotechnische voorzieningen | Hager |  |  | 2008 |  | Ja |  | Electrotechniek |  | 2025-01-03 15:35 | 0 | Ja | MMW_50-6.172.61 | Ja | Nee | Ruimte 4.135a |  |  | Nee | Nee |  | Nee |  | Nee
Zadkine; Marten Meesweg 50 | 928737 | Onderverdeelinrichting (groepenkast) LZ4-2 |  | 1264.0075 |  |  | 1 |  | 61412002: Verdeelkast 15-25 groepen | Nee |  | 1264 Verdeelinrichting | 61: Centrale elektrotechnische voorzieningen | Eaton Holec |  |  | 1987 |  | Ja |  | Electrotechniek |  | 2025-01-03 15:35 | 0 | Ja | MMW_50-6.173.61 | Ja | Nee | Ruimte 4.109 |  |  | Nee | Nee |  | Nee |  | Nee
Zadkine; Marten Meesweg 50 | 928738 | Onderverdeelinrichting (groepenkast) LZ4-3 |  | 1264.0076 |  |  | 1 |  | 61412002: Verdeelkast 15-25 groepen | Nee |  | 1264 Verdeelinrichting | 61: Centrale elektrotechnische voorzieningen | Hager |  |  | 2008 |  | Ja |  | Electrotechniek |  | 2025-01-03 15:35 | 0 | Ja | MMW_50-6.174.61 | Ja | Nee | Ruimte 4.109 |  |  | Nee | Nee |  | Nee |  | Nee
Zadkine; Marten Meesweg 50 | 928739 | Onderverdeelinrichting (groepenkast) LZ4-4 |  | 1264.0077 |  |  | 1 |  | 61412002: Verdeelkast 15-25 groepen | Nee |  | 1264 Verdeelinrichting | 61: Centrale elektrotechnische voorzieningen | Hager |  |  | 2008 |  | Ja |  | Electrotechniek |  | 2025-01-03 15:35 | 0 | Ja | MMW_50-6.175.61 | Ja | Nee | Ruimte 4.134a |  |  | Nee | Nee |  | Nee |  | Nee
Zadkine; Marten Meesweg 50 | 928740 | Onderverdeelinrichting (groepenkast) LZ4-5 |  | 1264.0078 |  |  | 1 |  | 61412002: Verdeelkast 15-25 groepen | Nee |  | 1264 Verdeelinrichting | 61: Centrale elektrotechnische voorzieningen | Eaton Holec |  |  | 1987 |  | Ja |  | Electrotechniek |  | 2025-01-03 15:35 | 0 | Ja | MMW_50-6.176.61 | Ja | Nee | Ruimte 4.109 |  |  | Nee | Nee |  | Nee |  | Nee
Zadkine; Marten Meesweg 50 | 928741 | Onderverdeelinrichting (groepenkast) LZ5-1 |  | 1264.0079 |  |  | 1 |  | 61412002: Verdeelkast 15-25 groepen | Nee |  | 1264 Verdeelinrichting | 61: Centrale elektrotechnische voorzieningen | Eaton Holec |  |  | 2008 |  | Ja |  | Electrotechniek |  | 2025-01-03 15:35 | 0 | Ja | MMW_50-6.178.61 | Ja | Nee | TR 5e Verdiep. (dakopbouw) |  |  | Nee | Nee |  | Nee |  | Nee
Zadkine; Marten Meesweg 50 | 928742 | Onderverdeelinrichting (groepenkast) LZ5-2 |  | 1264.0080 |  |  | 1 |  | 61412002: Verdeelkast 15-25 groepen | Nee |  | 1264 Verdeelinrichting | 61: Centrale elektrotechnische voorzieningen |  |  |  | 1987 |  | Ja |  | Electrotechniek |  | 2025-01-03 15:35 | 0 | Ja | MMW_50-6.179.61 | Ja | Nee | TR 5e Verdiep. (dakopbouw) |  |  | Nee | Nee |  | Nee |  | Nee
Zadkine; Marten Meesweg 50 | 928743 | Onderverdeelinrichting (groepenkast) LZS1 |  | 1264.0081 |  |  | 1 |  | 61412002: Verdeelkast 15-25 groepen | Nee |  | 1264 Verdeelinrichting | 61: Centrale elektrotechnische voorzieningen | Eaton Holec |  |  | 1986 |  | Ja |  | Electrotechniek |  | 2025-01-03 15:35 | 0 | Ja | MMW_50-6.101.61 | Ja | Nee | Ruimte K002 |  |  | Nee | Nee |  | Nee |  | Nee
Zadkine; Marten Meesweg 50 | 1163605 | Hoofdverdeelinrichting (groepenkast) HN1/HL |  | 1264.0082 |  |  | 1 |  | 61412001: Verdeelkast <15 groepen | Nee |  | 1264 Verdeelinrichting | 61: Centrale elektrotechnische voorzieningen |  |  |  | 1986 |  | Ja |  | Electrotechniek |  |  | 0 | Ja | MMW_50-6.098.61 | Ja | Nee | Ruimte 0.131 |  |  | Nee | Nee |  | Nee |  | Nee
Zadkine; Marten Meesweg 50 | 1163606 | Hoofdverdeelinrichting (groepenkast) HK |  | 1264.0083 |  |  | 1 |  | 61412001: Verdeelkast <15 groepen | Nee |  | 1264 Verdeelinrichting | 61: Centrale elektrotechnische voorzieningen |  |  |  | 1986 |  | Ja |  | Electrotechniek |  |  | 0 | Ja | MMW_50-6.097.61 | Ja | Nee | Ruimte 0.131 |  |  | Nee | Nee |  | Nee |  | Nee
Zadkine; Marten Meesweg 50 | 928744 | Bliksembeveiliging |  | 1302.0001 |  |  | 46 |  | 61710001: Bliksembeveiligingsinstallatie | Nee |  | 1302 Bliksembeveiligingsinstallaties | 61: Centrale elektrotechnische voorzieningen |  |  | 46 Aantal meeteenheden |  |  | Ja |  | Electrotechniek |  | 2025-01-03 15:35 | 0 | Ja | MMW_50-6.181.61 | Ja | Nee | Totale gebouw |  |  | Nee | Nee |  | Nee |  | Nee
Zadkine; Marten Meesweg 50 | 1163604 | Centrale noodverlichtingsinstallatie |  | 11930.0001 |  |  | 1 |  | 63241001: Noodverlichtingsarmatuur centraal | Nee |  | 11930 Noodverlichtingsarmatuur centraal | 63: Verlichting | [5 empty] | Ja |  | Wtb/klimaat/M&R-techniek |  |  | 2 | Ja |  | Ja | Nee |  |  |  | Nee | Nee |  | Nee |  | Nee
Zadkine; Marten Meesweg 50 | 1163627 | Vluchtweg armatuur |  | 11940.0001 |  |  | 3 |  | 63241002: Noodverlichtingsarmatuur decentraal | Nee |  | 11940 Noodverlichtingsarmatuur decentraal | 63: Verlichting | Famostar | slhf-10/230 |  | 1998 |  | Ja |  | Electrotechniek |  |  | 0 | Ja | MMW_50-6.187.63 | Ja | Nee | Kelder |  |  | Nee | Nee |  | Nee |  | Nee
Zadkine; Marten Meesweg 50 | 1163628 | Vluchtweg armatuur |  | 11940.0002 |  |  | 20 |  | 63241002: Noodverlichtingsarmatuur decentraal | Nee |  | 11940 Noodverlichtingsarmatuur decentraal | 63: Verlichting |  | EAL 250M |  | 2020 |  | Ja |  | Electrotechniek |  |  | 0 | Ja | MMW_50-6.188.63 | Ja | Nee | Kelder |  |  | Nee | Nee |  | Nee |  | Nee
Zadkine; Marten Meesweg 50 | 1163629 | Vluchtweg armatuur |  | 11940.0003 |  |  | 1 |  | 63241002: Noodverlichtingsarmatuur decentraal | Nee |  | 11940 Noodverlichtingsarmatuur decentraal | 63: Verlichting | BLESSING | Skopos LED D-AT |  | 2018 |  | Ja |  | Electrotechniek |  |  | 0 | Ja | MMW_50-6.189.63 | Ja | Nee | Kelder |  |  | Nee | Nee |  | Nee |  | Nee
Zadkine; Marten Meesweg 50 | 1163630 | Vluchtweg armatuur |  | 11940.0004 |  |  | 11 |  | 63241002: Noodverlichtingsarmatuur decentraal | Nee |  | 11940 Noodverlichtingsarmatuur decentraal | 63: Verlichting | Famostar | slhf-10/230 |  | 2013 |  | Ja |  | Electrotechniek |  |  | 0 | Ja | MMW_50-6.214.63 | Ja | Nee | 4e Verdieping |  |  | Nee | Nee |  | Nee |  | Nee
Zadkine; Marten Meesweg 50 | 1163631 | Vluchtweg armatuur |  | 11940.0005 |  |  | 7 |  | 63241002: Noodverlichtingsarmatuur decentraal | Nee |  | 11940 Noodverlichtingsarmatuur decentraal | 63: Verlichting | BLESSING | led d-at |  | 2020 |  | Ja |  | Electrotechniek |  |  | 0 | Ja | MMW_50-6.213.63 | Ja | Nee | 4e Verdieping |  |  | Nee | Nee |  | Nee |  | Nee
Zadkine; Marten Meesweg 50 | 1163632 | Vluchtweg armatuur |  | 11940.0006 |  |  | 1 |  | 63241002: Noodverlichtingsarmatuur decentraal | Nee |  | 11940 Noodverlichtingsarmatuur decentraal | 63: Verlichting | Van Lien | pre-1/v/led |  | 2018 |  | Ja |  | Electrotechniek |  |  | 0 | Ja | MMW_50-6.212.63 | Ja | Nee | 5e Verdieping |  |  | Nee | Nee |  | Nee |  | Nee
Zadkine; Marten Meesweg 50 | 1163633 | Vluchtweg armatuur |  | 11940.0007 |  |  | 3 |  | 63241002: Noodverlichtingsarmatuur decentraal | Nee |  | 11940 Noodverlichtingsarmatuur decentraal | 63: Verlichting | Van Lien | wer 08/zt |  | 2013 |  | Ja |  | Electrotechniek |  |  | 0 | Ja | MMW_50-6.211.63 | Ja | Nee | 5e Verdieping |  |  | Nee | Nee |  | Nee |  | Nee
Zadkine; Marten Meesweg 50 | 1163634 | Vluchtweg armatuur |  | 11940.0008 |  |  | 1 |  | 63241002: Noodverlichtingsarmatuur decentraal | Nee |  | 11940 Noodverlichtingsarmatuur decentraal | 63: Verlichting | BLESSING | led d-at |  | 2020 |  | Ja |  | Electrotechniek |  |  | 0 | Ja | MMW_50-6.210.63 | Ja | Nee | 3e Verdieping |  |  | Nee | Nee |  | Nee |  | Nee
Zadkine; Marten Meesweg 50 | 1163636 | Vluchtweg armatuur |  | 11940.0009 |  |  | 5 |  | 63241002: Noodverlichtingsarmatuur decentraal | Nee |  | 11940 Noodverlichtingsarmatuur decentraal | 63: Verlichting | BLESSING | led d-at |  | 2020 |  | Ja |  | Electrotechniek |  |  | 0 | Ja | MMW_50-6.209.63 | Ja | Nee | 3e Verdieping |  |  | Nee | Nee |  | Nee |  | Nee
Zadkine; Marten Meesweg 50 | 1163637 | Vluchtweg armatuur |  | 11940.0010 |  |  | 3 |  | 63241002: Noodverlichtingsarmatuur decentraal | Nee |  | 11940 Noodverlichtingsarmatuur decentraal | 63: Verlichting |  | lightning multiled |  | 2017 |  | Ja |  | Electrotechniek |  |  | 0 | Ja | MMW_50-6.208.63 | Ja | Nee | 3e Verdieping |  |  | Nee | Nee |  | Nee |  | Nee
Zadkine; Marten Meesweg 50 | 1163638 | Vluchtweg armatuur |  | 11940.0011 |  |  | 12 |  | 63241002: Noodverlichtingsarmatuur decentraal | Nee |  | 11940 Noodverlichtingsarmatuur decentraal | 63: Verlichting | Famostar | slhf-10/230 |  | 1998 |  | Ja |  | Electrotechniek |  |  | 0 | Ja | MMW_50-6.207.63 | Ja | Nee | 3e Verdieping |  |  | Nee | Nee |  | Nee |  | Nee
Zadkine; Marten Meesweg 50 | 1163639 | Vluchtweg armatuur |  | 11940.0012 |  |  | 6 |  | 63241002: Noodverlichtingsarmatuur decentraal | Nee |  | 11940 Noodverlichtingsarmatuur decentraal | 63: Verlichting | BLESSING | led d-at |  | 2018 |  | Ja |  | Electrotechniek |  |  | 0 | Ja | MMW_50-6.206.63 | Ja | Nee | 2e Verdieping |  |  | Nee | Nee |  | Nee |  | Nee
Zadkine; Marten Meesweg 50 | 1163640 | Vluchtweg armatuur |  | 11940.0013 |  |  | 1 |  | 63241002: Noodverlichtingsarmatuur decentraal | Nee |  | 11940 Noodverlichtingsarmatuur decentraal | 63: Verlichting |  |  |  | 2017 |  | Ja |  | Electrotechniek |  |  | 0 | Ja | MMW_50-6.205.63 | Ja | Nee | 2e Verdieping |  |  | Nee | Nee |  | Nee |  | Nee
Zadkine; Marten Meesweg 50 | 1163641 | Vluchtweg armatuur |  | 11940.0014 |  |  | 10 |  | 63241002: Noodverlichtingsarmatuur decentraal | Nee |  | 11940 Noodverlichtingsarmatuur decentraal | 63: Verlichting | BLESSING | led d-at |  | 2020 |  | Ja |  | Electrotechniek |  |  | 0 | Ja | MMW_50-6.204.63 | Ja | Nee | 2e Verdieping |  |  | Nee | Nee |  | Nee |  | Nee
Zadkine; Marten Meesweg 50 | 1163642 | Vluchtweg armatuur |  | 11940.0015 |  |  | 9 |  | 63241002: Noodverlichtingsarmatuur decentraal | Nee |  | 11940 Noodverlichtingsarmatuur decentraal | 63: Verlichting | Famostar | slhf 10/230 |  | 1998 |  | Ja |  | Electrotechniek |  |  | 0 | Ja | MMW_50-6.203.63 | Ja | Nee | 2e Verdieping |  |  | Nee | Nee |  | Nee |  | Nee
Zadkine; Marten Meesweg 50 | 1163643 | Vluchtweg armatuur |  | 11940.0016 |  |  | 1 |  | 63241002: Noodverlichtingsarmatuur decentraal | Nee |  | 11940 Noodverlichtingsarmatuur decentraal | 63: Verlichting | BLESSING | LED D-AT |  | 2020 |  | Ja |  | Electrotechniek |  |  | 0 | Ja | MMW_50-6.202.63 | Ja | Nee | 1e Verdieping |  |  | Nee | Nee |  | Nee |  | Nee
Zadkine; Marten Meesweg 50 | 1163644 | Vluchtweg armatuur |  | 11940.0017 |  |  | 2 |  | 63241002: Noodverlichtingsarmatuur decentraal | Nee |  | 11940 Noodverlichtingsarmatuur decentraal | 63: Verlichting |  | Lightning Multiled |  | 2017 |  | Ja |  | Electrotechniek |  |  | 0 | Ja | MMW_50-6.201.63 | Ja | Nee | 1e Verdieping |  |  | Nee | Nee |  | Nee |  | Nee
Zadkine; Marten Meesweg 50 | 1163645 | Vluchtweg armatuur |  | 11940.0018 |  |  | 3 |  | 63241002: Noodverlichtingsarmatuur decentraal | Nee |  | 11940 Noodverlichtingsarmatuur decentraal | 63: Verlichting | BLESSING | LED D-AT |  | 2020 |  | Ja |  | Electrotechniek |  |  | 0 | Ja | MMW_50-6.200.63 | Ja | Nee | 1e Verdieping |  |  | Nee | Nee |  | Nee |  | Nee
Zadkine; Marten Meesweg 50 | 1163647 | Vluchtweg armatuur |  | 11940.0019 |  |  | 8 |  | 63241002: Noodverlichtingsarmatuur decentraal | Nee |  | 11940 Noodverlichtingsarmatuur decentraal | 63: Verlichting | BLESSING | LED D-AT |  | 2020 |  | Ja |  | Electrotechniek |  |  | 0 | Ja | MMW_50-6.199.63 | Ja | Nee | 1e Verdieping |  |  | Nee | Nee |  | Nee |  | Nee
Zadkine; Marten Meesweg 50 | 1163648 | Vluchtweg armatuur |  | 11940.0020 |  |  | 8 |  | 63241002: Noodverlichtingsarmatuur decentraal | Nee |  | 11940 Noodverlichtingsarmatuur decentraal | 63: Verlichting | Famostar | SLHF 10/230 |  | 1998 |  | Ja |  | Electrotechniek |  |  | 0 | Ja | MMW_50-6.198.63 | Ja | Nee | 1e Verdieping |  |  | Nee | Nee |  | Nee |  | Nee
Zadkine; Marten Meesweg 50 | 1163649 | Vluchtweg armatuur |  | 11940.0021 |  |  | 2 |  | 63241002: Noodverlichtingsarmatuur decentraal | Nee |  | 11940 Noodverlichtingsarmatuur decentraal | 63: Verlichting | BLESSING | led d-at |  | 2020 |  | Ja |  | Electrotechniek |  |  | 0 | Ja | MMW_50-6.197.63 | Ja | Nee | Begane Grond |  |  | Nee | Nee |  | Nee |  | Nee
Zadkine; Marten Meesweg 50 | 1163650 | Vluchtweg armatuur |  | 11940.0022 |  |  | 1 |  | 63241002: Noodverlichtingsarmatuur decentraal | Nee |  | 11940 Noodverlichtingsarmatuur decentraal | 63: Verlichting |  | 1 X 8W FL |  | 2019 |  | Ja |  | Electrotechniek |  |  | 0 | Ja | MMW_50-6.196.63 | Ja | Nee | Begane Grond |  |  | Nee | Nee |  | Nee |  | Nee
Zadkine; Marten Meesweg 50 | 1163651 | Vluchtweg armatuur |  | 11940.0023 |  |  | 1 |  | 63241002: Noodverlichtingsarmatuur decentraal | Nee |  | 11940 Noodverlichtingsarmatuur decentraal | 63: Verlichting | Van Lien | ILN-1/ZT/LED/D-Z |  | 2019 |  | Ja |  | Electrotechniek |  |  | 0 | Ja | MMW_50-6.195.63 | Ja | Nee | Begane Grond |  |  | Nee | Nee |  | Nee |  | Nee
Zadkine; Marten Meesweg 50 | 1163652 | Vluchtweg armatuur |  | 11940.0024 |  |  | 15 |  | 63241002: Noodverlichtingsarmatuur decentraal | Nee |  | 11940 Noodverlichtingsarmatuur decentraal | 63: Verlichting |  | lightning multiled |  | 2017 |  | Ja |  | Electrotechniek |  |  | 0 | Ja | MMW_50-6.194.63 | Ja | Nee | Begane Grond |  |  | Nee | Nee |  | Nee |  | Nee
Zadkine; Marten Meesweg 50 | 1163654 | Vluchtweg armatuur |  | 11940.0025 |  |  | 9 |  | 63241002: Noodverlichtingsarmatuur decentraal | Nee |  | 11940 Noodverlichtingsarmatuur decentraal | 63: Verlichting | Famostar | slhf-10/230 |  | 1998 |  | Ja |  | Electrotechniek |  |  | 0 | Ja | MMW_50-6.193.63 | Ja | Nee | Kelder |  |  | Nee | Nee |  | Nee |  | Nee
Zadkine; Marten Meesweg 50 | 1163655 | Vluchtweg armatuur |  | 11940.0026 |  |  | 1 |  | 63241002: Noodverlichtingsarmatuur decentraal | Nee |  | 11940 Noodverlichtingsarmatuur decentraal | 63: Verlichting | Van Lien | Elelux 08/3 |  |  |  | Ja |  | Electrotechniek |  |  | 0 | Ja | MMW_50-6.192.63 | Ja | Nee | Kelder |  |  | Nee | Nee |  | Nee |  | Nee
Zadkine; Marten Meesweg 50 | 1163656 | Vluchtweg armatuur |  | 11940.0027 |  |  | 2 |  | 63241002: Noodverlichtingsarmatuur decentraal | Nee |  | 11940 Noodverlichtingsarmatuur decentraal | 63: Verlichting | BLESSING | BLF 7113-M |  | 1995 |  | Ja |  | Electrotechniek |  |  | 0 | Ja | MMW_50-6.191.63 | Ja | Nee | Kelder |  |  | Nee | Nee |  | Nee |  | Nee
Zadkine; Marten Meesweg 50 | 1163657 | Vluchtweg armatuur |  | 11940.0028 |  |  | 2 |  | 63241002: Noodverlichtingsarmatuur decentraal | Nee |  | 11940 Noodverlichtingsarmatuur decentraal | 63: Verlichting | Van Lien | Elelux 08/3 |  |  |  | Ja |  | Electrotechniek |  |  | 0 | Ja | MMW_50-6.190.63 | Ja | Nee | Kelder |  |  | Nee | Nee |  | Nee |  | Nee
Zadkine; Marten Meesweg 50 | 928746 | Elektra armaturen binnen PL LED geworden |  | 1277.0001 |  |  | 651 | 63.024 - Zadkine 63.41.30G - Verlichtingsarmaturen |  | Nee |  | 1277 Verlichtingsarmaturen | 63: Verlichting | [5 empty] | Ja |  | Electrotechniek |  |  | 0 | Ja | MMW_50-6.183.63 | Ja | Nee | Gebouw |  |  | Nee | Nee |  | Nee |  | Nee
Zadkine; Marten Meesweg 50 | 928747 | Elektra armaturen binnen TLLED geworden |  | 1277.0002 |  |  | 1235 | 63.024 - Zadkine 63.41.30G - Verlichtingsarmaturen |  | Nee |  | 1277 Verlichtingsarmaturen | 63: Verlichting | [5 empty] | Ja |  | Electrotechniek |  |  | 0 | Ja | MMW_50-6.184.63 | Ja | Nee | Gebouw |  |  | Nee | Nee |  | Nee |  | Nee
Zadkine; Marten Meesweg 50 | 928748 | Elektra armaturen binnen TLLED geworden |  | 1277.0003 |  |  | 1235 | 63.024 - Zadkine 63.41.30G - Verlichtingsarmaturen |  | Nee |  | 1277 Verlichtingsarmaturen | 63: Verlichting | [5 empty] | Ja |  | Electrotechniek |  |  | 0 | Ja | MMW_50-6.185.63 | Ja | Nee | Gebouw |  |  | Nee | Nee |  | Nee |  | Nee
Zadkine; Marten Meesweg 50 | 928749 | Elektra armaturen binnen TLLED geworden |  | 1277.0004 |  |  | 1235 | 63.024 - Zadkine 63.41.30G - Verlichtingsarmaturen |  | Nee |  | 1277 Verlichtingsarmaturen | 63: Verlichting | [5 empty] | Ja |  | Electrotechniek |  |  | 0 | Ja | MMW_50-6.186.63 | Ja | Nee | Gebouw |  |  | Nee | Nee |  | Nee |  | Nee
Zadkine; Marten Meesweg 50 | 928778 | Brandmeldinstallatie |  | 1303.0001 |  |  | 2 |  | 65111006: Brandmeldinstallatie, Algemeen | Nee |  | 1303 Brandmeldinstallatie | 65: Beveiliging | Esser | 1Q8 Type 8000M IQ8 |  | 2010 |  | Ja | Zadkine | Electrotechniek |  | 2025-05-11 12:33 | 0 | Ja | MMW_50-6.217.65 | Ja | Nee | Schacht BG ruimte 0.107 BMC1 Gang midden BMC2 |  |  | Nee | Nee |  | Nee |  | Nee
Zadkine; Marten Meesweg 50 | 928780 | Rookscheiding garage |  | 1303.0003 |  |  | 2 | 65.170 - Zadkine: 65.11.10G - Brandmeldinstallatie, diversen |  | Nee |  | 1303 Brandmeldinstallatie | 65: Beveiliging |  |  |  | 1995 |  | Ja |  | Brandbeveiligingstechniek |  |  | 0 | Ja | MMW_50-6.215.65 | Ja | Nee | Garage |  |  | Nee | Nee |  | Nee |  | Nee
Zadkine; Marten Meesweg 50 | 956785 | Ontruimingsinstallatie |  | 1317.0001 |  |  | 1 |  | 65112001: Ontruimingsinstallatie, Algemeen | Nee |  | 1317 Ontruimingsinstallatie | 65: Beveiliging | [5 empty] | Ja |  | Electrotechniek |  | 2025-03-05 08:42 | 0 | Ja |  | Ja | Nee |  |  |  | Nee | Nee |  | Nee |  | Nee
Zadkine; Marten Meesweg 50 | 1030499 | inbraaksignaleringsinstallatie |  | 15500.0001 |  |  | 1 |  | 65214006: Installatie centrale <16 zone's, Inbraak | Nee |  | 15500 Inbraakbeveiligingscentrale | 65: Beveiliging | HONEYWELL | Galaxy Dimension 520 | Inbraak installatie bestaande uit onder andere: 1x code tablet, ruimte 0.133a Honeywell Galaxy | 2014 |  | Ja |  | Electrotechniek | 2025-02-21 14:58 | 2025-03-05 08:42 | 0 | Ja | MMW_50-6.216.65 | Ja | Nee | Totale gebouw |  |  | Nee | Nee |  | Nee |  | Nee
Zadkine; Marten Meesweg 50 | 928745 | Veiligheidsaarding |  | 1302.0002 |  |  | 1 | 65.161 - Zadkine: 61.71.00 - Bliksembeveiligingsinstallatie |  | Nee |  | 1302 Bliksembeveiligingsinstallaties | 65: Beveiliging | [5 empty] | Ja |  | Electrotechniek |  | 2022-05-11 08:39 | 0 | Ja | MMW_50-6.182.61 | Ja | Nee |  |  |  | Nee | Nee |  | Nee |  | Nee
Zadkine; Marten Meesweg 50 | 928783 | Elektrische lift |  | 1328.0001 |  |  | 1 |  | 66121002: Liften, Personen hydraulisch 2-4 stopplaatsen | Nee |  | 1328 Personen lift | 66: Transport | ThyssenKrupp | NL0081446 | Objectnummer : 306803601 | 1987 |  | Ja |  | Electrotechniek |  | 2025-01-03 15:35 | 0 | Ja | MMW_50-6.220.66 | Ja | Nee | Gebouw |  |  | Nee | Nee |  | Nee |  | Nee
Zadkine; Marten Meesweg 50 | 928784 | Elektrische lift |  | 1328.0002 |  |  | 1 |  | 66121002: Liften, Personen hydraulisch 2-4 stopplaatsen | Nee |  | 1328 Personen lift | 66: Transport | ThyssenKrupp | NL0081447 | Objectnummer : 306803602 | 1987 |  | Ja |  | Electrotechniek |  | 2025-01-03 15:35 | 0 | Ja | MMW_50-6.221.66 | Ja | Nee | Gebouw |  |  | Nee | Nee |  | Nee |  | Nee
Zadkine; Marten Meesweg 50 | 928785 | Elektrische lift |  | 1328.0003 |  |  | 1 |  | 66121002: Liften, Personen hydraulisch 2-4 stopplaatsen | Nee |  | 1328 Personen lift | 66: Transport | ThyssenKrupp | NL0081448 |  | 1987 |  | Ja |  | Electrotechniek |  | 2025-01-03 15:35 | 0 | Ja | MMW_50-6.222.66 | Ja | Nee | Gebouw |  |  | Nee | Nee |  | Nee |  | Nee
Zadkine; Marten Meesweg 50 | 928786 | Keukenlift |  | 1328.0004 |  |  | 1 |  | 66121001: Liften, Personen hydraulisch <2 stopplaatsen | Nee |  | 1328 Personen lift | 66: Transport | ThyssenKrupp | NL0081449 |  | 1987 |  | Ja |  | Electrotechniek |  | 2025-01-03 15:35 | 0 | Ja | MMW_50-6.223.66 | Ja | Nee | Gebouw |  |  | Nee | Nee |  | Nee |  | Nee
Zadkine; Marten Meesweg 50 | 928796 | Hefplateau 750/1104 |  | 1326.0001 |  |  | 1 | 66.006 - Zadkine 66.14.00 - Liften, Hefplateau Personen |  | Nee |  | 1326 Hefplateau Personen | 66: Transport |  | Hydrolisch |  |  |  | Ja |  | Electrotechniek |  | 2022-05-11 08:38 | 0 | Ja | MMW_50-6.219.66 | Ja | Nee | Parkeergarage |  |  | Nee | Nee |  | Nee |  | Nee
Zadkine; Marten Meesweg 50 | 1154080 | Liftinstallatie |  | 1324.0001 |  |  | 1 |  | 66310001: Liften, Goederen hydraulisch <2 stopplaatsen | Nee |  | 1324 Goederen/vracht lift | 66: Transport |  |  |  |  | 0 | Ja | Zadkine | Wtb/klimaat/M&R-techniek |  |  | 0 | Ja |  | Ja | Nee | Parkeergarage |  |  | Nee | Nee |  | Nee |  | Nee
Zadkine; Marten Meesweg 50 | 916212 | Bemalingen |  | 1001.0001 |  |  | 1 |  |  | Nee |  | 1001 Bemalingen | 11: Bodemvoorzieningen | [5 empty] | Ja |  | Wtb/klimaat/M&R-techniek |  |  | 1 | Ja |  | Ja | Nee |  |  |  | Nee | Nee |  | Nee |  | Nee
Zadkine; Marten Meesweg 50 | 928787 | Slagboom installatie |  | 1423.0001 |  |  | 4 |  | 90340501: Slagboominstallatie | Nee |  | 1423 Slagboominstallatie | 90: Terrein | [5 empty] | Ja |  | Electrotechniek |  | 2025-01-03 15:35 | 0 | Ja | MMW_50-6.224.90 | Ja | Nee | Terrein |  |  | Nee | Nee |  | Nee |  | Nee

## MKS-10
Deelgebouw | SMS assetnummer | Naam | Serienummer | Code | Onderdeel van asset | Gekoppeld aan asset | Eenheden | Recept | Receptuur | Bevestigen | Voorgesteld | Basis asset | NL/SfB Hoofdelementgroep | Merk keuze | Merk type | Notitie | Bouwjaar | Levensduur in maanden | Actief | Bedient | Discipline | Laatste storing | Laatste werkopdracht | Streef beschikbaarheid (uur p/j) | Opnemen in KPI meting | Referentie klant | Is element | Is component | Locatie omschrijving | Install. datum | Reden inactief | Storingsafkoop van toepassing | Uit gebruik nemen | Vervangen door asset | Alleen lezen | Transitie einddatum | VitaConnect | Transitie startdatum
Zadkine; Mr. Kesperstraat 10 | 928512 | Elektrische deuren |  | 1062.0001 |  |  | 1 | 31.008 - Zadkine: 31.33.10 - Elektr. bediende rol/overhead deur |  | Nee |  | 1062 Deuren (elektrisch bediend) | 31: Buitenwandopeningen | [5 empty] | Ja |  | Electrotechniek |  | 2025-01-03 15:36 | 0 | Ja | MKS_10-1.001.31 | Ja | Nee | entree |  |  | Nee | Nee |  | Nee |  | Nee
Zadkine; Mr. Kesperstraat 10 | 928513 | Elektrische deuren |  | 1062.0002 |  |  | 1 | 31.008 - Zadkine: 31.33.10 - Elektr. bediende rol/overhead deur |  | Nee |  | 1062 Deuren (elektrisch bediend) | 31: Buitenwandopeningen | [5 empty] | Ja |  | Electrotechniek |  | 2025-01-03 15:36 | 0 | Ja | MKS_10-1.002.31 | Ja | Nee | entree |  |  | Nee | Nee |  | Nee |  | Nee
Zadkine; Mr. Kesperstraat 10 | 928514 | Elektrische deuren |  | 1062.0003 |  |  | 1 | 31.008 - Zadkine: 31.33.10 - Elektr. bediende rol/overhead deur |  | Nee |  | 1062 Deuren (elektrisch bediend) | 31: Buitenwandopeningen | [5 empty] | Ja |  | Electrotechniek |  | 2025-01-03 15:36 | 0 | Ja | MKS_10-1.003.31 | Ja | Nee | entree |  |  | Nee | Nee |  | Nee |  | Nee
Zadkine; Mr. Kesperstraat 10 | 928515 | Elektrische deuren |  | 1062.0004 |  |  | 1 | 31.008 - Zadkine: 31.33.10 - Elektr. bediende rol/overhead deur |  | Nee |  | 1062 Deuren (elektrisch bediend) | 31: Buitenwandopeningen | [5 empty] | Ja |  | Electrotechniek |  | 2025-01-03 15:36 | 0 | Ja | MKS_10-1.004.31 | Ja | Nee | entree |  |  | Nee | Nee |  | Nee |  | Nee
Zadkine; Mr. Kesperstraat 10 | 928517 | Atmosferische gasketel 1 |  | 1149.0001 |  |  | 1 | 51.065 - Zadkine 51.21.10D - Atm. gasketel 130-200 kW |  | Nee |  | 1149 Atmosferische gasketel | 51: Warmte-opwekking | Remeha | Quinta ACE 160 | instal. Nr.1605613289600 | 2016 |  | Ja |  | Wtb/klimaat/M&R-techniek | 2023-02-11 13:11 | 2025-01-03 15:36 | 0 | Ja | MKS_10-1.006.51 | Ja | Nee | Stookruimte begane grond 0.041 |  |  | Nee | Nee |  | Nee |  | Nee
Zadkine; Mr. Kesperstraat 10 | 928518 | Atmosferische gasketel 2 |  | 1149.0002 |  |  | 1 | 51.065 - Zadkine 51.21.10D - Atm. gasketel 130-200 kW |  | Nee |  | 1149 Atmosferische gasketel | 51: Warmte-opwekking | Remeha | Quinta ACE 160 | instal. Nr.1605613290770 | 2016 |  | Ja |  | Wtb/klimaat/M&R-techniek |  | 2025-01-03 15:36 | 0 | Ja | MKS_10-1.007.51 | Ja | Nee | Stookruimte begane grond 0.041 |  |  | Nee | Nee |  | Nee |  | Nee
Zadkine; Mr. Kesperstraat 10 | 928519 | Atmosferische gasketel 3 |  | 1149.0003 |  |  | 1 | 51.065 - Zadkine 51.21.10D - Atm. gasketel 130-200 kW |  | Nee |  | 1149 Atmosferische gasketel | 51: Warmte-opwekking | Remeha | Quinta ACE 160 | instal. Nr.1605713292830 | 2016 |  | Ja |  | Wtb/klimaat/M&R-techniek |  | 2025-01-03 15:36 | 0 | Ja | MKS_10-1.008.51 | Ja | Nee | Stookruimte begane grond 0.041 |  |  | Nee | Nee |  | Nee |  | Nee
Zadkine; Mr. Kesperstraat 10 | 928520 | Atmosferische gasketel 4 |  | 1149.0004 |  |  | 1 | 51.065 - Zadkine 51.21.10D - Atm. gasketel 130-200 kW |  | Nee |  | 1149 Atmosferische gasketel | 51: Warmte-opwekking | Remeha | Quinta ACE 160 | instal. Nr.1605713292250 | 2016 |  | Ja |  | Wtb/klimaat/M&R-techniek |  | 2025-01-03 15:36 | 0 | Ja | MKS_10-1.009.51 | Ja | Nee | Stookruimte begane grond 0.041 |  |  | Nee | Nee |  | Nee |  | Nee
Zadkine; Mr. Kesperstraat 10 | 928580 | Pompinstallaties |  | 1170.0001 |  |  | 1 |  |  | Nee |  | 1170 Pompinstallaties | 52: Afvoeren |  | DRC 25 |  | 1970 |  | Ja |  | Wtb/klimaat/M&R-techniek |  |  | 0 | Ja |  | Ja | Nee | Kelder ruimte K07 |  |  | Nee | Nee |  | Nee |  | Nee
Zadkine; Mr. Kesperstraat 10 | 928583 | Vuilwaterpomp |  | 1013.0001 | 52.36 Pompinstallaties (1170.0001) | 52.36 Pompinstallaties (1170.0001) | 1 | 52.010 - Zadkine: 52.36.10A - Pompinstallatie vuilwater |  | Nee |  | 1013 Pomp Vuilwater | 52: Afvoeren | Stork | DRC 25 |  | 1970 |  | Ja | vuilwater kelder | Wtb/klimaat/M&R-techniek |  | 2025-01-03 15:36 | 0 | Ja | MKS_10-1.010.52 | Nee | Ja | Kelder ruimte K07 |  |  | Nee | Nee |  | Nee |  | Nee
Zadkine; Mr. Kesperstraat 10 | 929278 | Keerkleppen |  | 1041.0001 |  |  | 55 | 53.051 - Zadkine 53.10.00C - Terugslagklep koudtapwater |  | Nee |  | 1041 Terugslagklep water | 52: Afvoeren | [5 empty] | Ja |  | Wtb/klimaat/M&R-techniek |  | 2025-01-03 15:36 | 0 | Ja | MKS_10-1.018.53 | Nee | Ja | Gebouw |  |  | Nee | Nee |  | Nee |  | Nee
Zadkine; Mr. Kesperstraat 10 | 929277 | Leidingwerk Gebouw |  | 1444.0001 |  |  | 1 |  |  | Nee |  | 1444 Leidingwerk Gebouw | 53: Water | [5 empty] | Ja |  | Wtb/klimaat/M&R-techniek |  | 2025-01-03 15:36 | 0 | Ja |  | Ja | Nee | Gebouw |  |  | Nee | Nee |  | Nee |  | Nee
Zadkine; Mr. Kesperstraat 10 | 928521 | Boiler indirect gestookt <= 250 l |  | 1173.0001 |  |  | 1 | 53.055 - Zadkine: 53.22.00A - Boiler indirect gestookt <= 250 ltr |  | Nee |  | 1173 Boiler elektrisch | 53: Water | ITHO DAALDEROP | ace 160l |  | 2016 |  | Ja |  | Wtb/klimaat/M&R-techniek |  | 2025-01-03 15:36 | 0 | Ja | MKS_10-1.013.53 | Ja | Nee | Ruimte 0.41 |  |  | Nee | Nee |  | Nee |  | Nee
Zadkine; Mr. Kesperstraat 10 | 928522 | Close -in/up boiler |  | 1173.0002 |  |  | 10 | 53.050 - Zadkine: 53.21.20E - Close -in/up boiler |  | Nee |  | 1173 Boiler elektrisch | 53: Water | ITHO DAALDEROP | 07.02.26.531 |  | 2016 |  | Ja |  | Wtb/klimaat/M&R-techniek |  | 2025-01-03 15:36 | 0 | Ja | MKS_10-1.011.53 | Ja | Nee | Ruimtes 0.25, 0.08, 0.06, 0.04, 0.02, 0.35a |  |  | Nee | Nee |  | Nee |  | Nee
Zadkine; Mr. Kesperstraat 10 | 928523 | Close -in/up boiler |  | 1173.0003 |  |  | 6 | 53.050 - Zadkine: 53.21.20E - Close -in/up boiler |  | Nee |  | 1173 Boiler elektrisch | 53: Water | ITHO DAALDEROP | 07.02.26.531 |  | 2016 |  | Ja |  | Wtb/klimaat/M&R-techniek |  | 2025-01-03 15:36 | 0 | Ja | MKS_10-1.012.53 | Ja | Nee | Ruimtes 0.36, 0.30, 1.14 |  |  | Nee | Nee |  | Nee |  | Nee
Zadkine; Mr. Kesperstraat 10 | 928524 | Close -in/up boiler |  | 1173.0004 |  |  | 1 | 53.050 - Zadkine: 53.21.20E - Close -in/up boiler |  | Nee |  | 1173 Boiler elektrisch | 53: Water | ITHO DAALDEROP | 07.02.24.034 |  | 2016 |  | Ja |  | Wtb/klimaat/M&R-techniek |  | 2025-01-03 15:36 | 0 | Ja | MKS_10-1.014.53 | Ja | Nee | Ruimte 0.55a |  |  | Nee | Nee |  | Nee |  | Nee
Zadkine; Mr. Kesperstraat 10 | 928525 | Close -in/up boiler |  | 1173.0005 |  |  | 1 | 53.050 - Zadkine: 53.21.20E - Close -in/up boiler |  | Nee |  | 1173 Boiler elektrisch | 53: Water | ITHO DAALDEROP | 07.02.24.034 |  | 2016 |  | Ja |  | Wtb/klimaat/M&R-techniek |  | 2025-01-03 15:36 | 0 | Ja | MKS_10-1.015.53 | Ja | Nee | Ruimte 0.54 |  |  | Nee | Nee |  | Nee |  | Nee
Zadkine; Mr. Kesperstraat 10 | 928526 | Close -in/up boiler |  | 1173.0006 |  |  | 10 | 53.050 - Zadkine: 53.21.20E - Close -in/up boiler |  | Nee |  | 1173 Boiler elektrisch | 53: Water | ITHO DAALDEROP | 07.02.26.531 |  | 2004 |  | Ja |  | Wtb/klimaat/M&R-techniek |  | 2025-01-03 15:36 | 0 | Ja | MKS_10-1.016.53 | Ja | Nee | Diverse ruimtes Prsktijk lokalen |  |  | Nee | Nee |  | Nee |  | Nee
Zadkine; Mr. Kesperstraat 10 | 928581 | Perslucht installatie |  | 1192.0001 |  |  | 1 |  |  | Nee |  | 1192 Perslucht installatie | 54: Gassen | [5 empty] | Ja |  | Wtb/klimaat/M&R-techniek |  |  | 0 | Ja |  | Ja | Nee |  |  |  | Nee | Nee |  | Nee |  | Nee
Zadkine; Mr. Kesperstraat 10 | 928584 | Persluchtinstallatie |  | 1058.0001 | 54.21 Perslucht installatie (1192.0001) | 54.21 Perslucht installatie (1192.0001) | 1 | 54.013 - Zadkine 54.20.20A - Persluchtcompr.+regelkast<=500l |  | Nee |  | 1058 Persluchtcompressor | 54: Gassen | [5 empty] | Ja |  | Wtb/klimaat/M&R-techniek |  | 2025-01-03 15:36 | 0 | Ja | MKS_10-1.019.54 | Nee | Ja |  |  |  | Nee | Nee |  | Nee |  | Nee
Zadkine; Mr. Kesperstraat 10 | 928528 | Split unit binnendeel |  | 1196.0001 |  |  | 1 | 55.097 - Zadkine: 55.12.00A - Split unit incl. binnendeel |  | Nee |  | 1196 Airco split/multisplit-installatie | 55: Koude-opwekking | Daikin |  |  | 2019 |  | Ja |  | Wtb/klimaat/M&R-techniek |  | 2025-01-03 15:36 | 0 | Ja | MKS_10-1.020.55 | Ja | Nee | Ruimte 0.01 |  |  | Nee | Nee |  | Nee |  | Nee
Zadkine; Mr. Kesperstraat 10 | 928585 | Split unit buitendeel 05 |  | 1065.0001 | 55.12 Split unit binnendeel (1196.0001) | 55.12 Split unit binnendeel (1196.0001) | 1 | 55.098 - Zadkine: 55.12.00F - Split unit buitendeel |  | Nee |  | 1065 Airco buitenunit | 55: Koude-opwekking | Daikin | RZASG71M2V1B | Serienr. J012406 | 2019 |  | Ja |  | Wtb/klimaat/M&R-techniek |  | 2025-01-03 15:36 | 0 | Ja | MKS_10-1.027.55 | Nee | Ja | Dak |  |  | Nee | Nee |  | Nee |  | Nee
Zadkine; Mr. Kesperstraat 10 | 928529 | Split unit binnendeel |  | 1196.0002 |  |  | 1 | 55.097 - Zadkine: 55.12.00A - Split unit incl. binnendeel |  | Nee |  | 1196 Airco split/multisplit-installatie | 55: Koude-opwekking | Daikin |  |  | 2019 |  | Ja |  | Wtb/klimaat/M&R-techniek |  | 2025-01-03 15:36 | 0 | Ja | MKS_10-1.021.55 | Ja | Nee | Ruimte 0.02 |  |  | Nee | Nee |  | Nee |  | Nee
Zadkine; Mr. Kesperstraat 10 | 928586 | Split unit buitendeel 06 |  | 1065.0002 | 55.12 Split unit binnendeel (1196.0002) | 55.12 Split unit binnendeel (1196.0002) | 3 | 55.098 - Zadkine: 55.12.00F - Split unit buitendeel |  | Nee |  | 1065 Airco buitenunit | 55: Koude-opwekking | Daikin | RZASG71M2V1B | Serienr. J012408 | 2019 |  | Ja |  | Wtb/klimaat/M&R-techniek |  | 2025-01-03 15:36 | 0 | Ja | MKS_10-1.026.55 | Nee | Ja | Dak |  |  | Nee | Nee |  | Nee |  | Nee
Zadkine; Mr. Kesperstraat 10 | 928530 | Split unit binnendeel |  | 1196.0003 |  |  | 1 | 55.097 - Zadkine: 55.12.00A - Split unit incl. binnendeel |  | Nee |  | 1196 Airco split/multisplit-installatie | 55: Koude-opwekking | Daikin |  |  | 2019 |  | Ja |  | Wtb/klimaat/M&R-techniek |  | 2025-01-03 15:36 | 0 | Ja | MKS_10-1.022.55 | Ja | Nee | Ruimte 0.02B |  |  | Nee | Nee |  | Nee |  | Nee
Zadkine; Mr. Kesperstraat 10 | 928587 | Split unit buitendeel 07 tbv Server |  | 1065.0003 | 55.12 Split unit binnendeel (1196.0003) | 55.12 Split unit binnendeel (1196.0003) | 1 | 55.098 - Zadkine: 55.12.00F - Split unit buitendeel |  | Nee |  | 1065 Airco buitenunit | 55: Koude-opwekking | Daikin | R35GZ7V11 |  | 2000 |  | Ja |  | Wtb/klimaat/M&R-techniek |  | 2025-01-03 15:36 | 0 | Ja | MKS_10-1.024.55 | Nee | Ja |  |  |  | Nee | Nee |  | Nee |  | Nee
Zadkine; Mr. Kesperstraat 10 | 928531 | Split unit binnendeel |  | 1196.0004 |  |  | 1 | 55.097 - Zadkine: 55.12.00A - Split unit incl. binnendeel |  | Nee |  | 1196 Airco split/multisplit-installatie | 55: Koude-opwekking | Daikin |  |  | 2019 |  | Ja |  | Wtb/klimaat/M&R-techniek |  | 2025-01-03 15:36 | 0 | Ja | MKS_10-1.023.55 | Ja | Nee | Ruimte 0.25A |  |  | Nee | Nee |  | Nee |  | Nee
Zadkine; Mr. Kesperstraat 10 | 928588 | Split unit buitendeel 08 |  | 1065.0004 | 55.12 Split unit binnendeel (1196.0004) | 55.12 Split unit binnendeel (1196.0004) | 1 | 55.098 - Zadkine: 55.12.00F - Split unit buitendeel |  | Nee |  | 1065 Airco buitenunit | 55: Koude-opwekking | Daikin | RZASG100M7Y1B | Serienr. J012407 | 2019 |  | Ja |  | Wtb/klimaat/M&R-techniek |  | 2025-01-03 15:36 | 0 | Ja | MKS_10-1.030.55 | Nee | Ja | Dak |  |  | Nee | Nee |  | Nee |  | Nee
Zadkine; Mr. Kesperstraat 10 | 928532 | Split unit binnendeel 07 tbv Server |  | 1196.0005 |  |  | 1 | 55.097 - Zadkine: 55.12.00A - Split unit incl. binnendeel |  | Nee |  | 1196 Airco split/multisplit-installatie | 55: Koude-opwekking | Daikin | FT35JZVINB |  | 2000 |  | Ja |  | Wtb/klimaat/M&R-techniek |  | 2025-01-03 15:36 | 0 | Ja | MKS_10-1.025.55 | Ja | Nee | Serverruimte 0.61 |  |  | Nee | Nee |  | Nee |  | Nee
Zadkine; Mr. Kesperstraat 10 | 928589 | Split unit buitendeel 09 |  | 1065.0005 | 55.12 Split unit binnendeel 07 tbv Server (1196.0005) | 55.12 Split unit binnendeel 07 tbv Server (1196.0005) | 1 | 55.098 - Zadkine: 55.12.00F - Split unit buitendeel |  | Nee |  | 1065 Airco buitenunit | 55: Koude-opwekking | Daikin | RZASG100M7Y1B | Serienr. 1905129 | 2019 |  | Ja |  | Wtb/klimaat/M&R-techniek |  | 2025-01-03 15:36 | 0 | Ja | MKS_10-1.029.55 | Nee | Ja | Dak |  |  | Nee | Nee |  | Nee |  | Nee
Zadkine; Mr. Kesperstraat 10 | 928533 | Waterkoelmachine |  | 1197.0001 |  |  | 1 | 55.101 - Zadkine: 55.21.20B - Koelaggr.DX-install.50-150kW |  | Nee |  | 1197 Centrale koelmachine | 55: Koude-opwekking | Western | Zeta REV 16.2 |  | 2016 |  | Ja |  | Wtb/klimaat/M&R-techniek |  | 2025-01-03 15:36 | 0 | Ja | MKS_10-1.028.55 | Ja | Nee | Dak |  |  | Nee | Nee |  | Nee |  | Nee
Zadkine; Mr. Kesperstraat 10 | 928535 | Verdeler/verzamelaar 4-8 groepen |  | 1211.0001 |  |  | 1 | 56.097 - Zadkine 56.10.20B - Verdeler/verzamelaar 4 tot 8 groepen |  | Nee |  | 1211 Verdeler/verzamelaar | 56: Warmtedistributie | [5 empty] | Ja |  | Wtb/klimaat/M&R-techniek |  |  | 0 | Ja | MKS_10-1.036.56 | Ja | Nee |  |  |  | Nee | Nee |  | Nee |  | Nee
Zadkine; Mr. Kesperstraat 10 | 928590 | Expansieautomaat met voorschakelvat |  | 1099.0001 | 56.10 Verdeler/verzamelaar 4-8 groepen (1211.0001) | 56.10 Verdeler/verzamelaar 4-8 groepen (1211.0001) | 1 | 56.090 - Zadkine: 56.10.30G - Expansie-automaat 400 - 800 ltr. |  | Nee |  | 1099 Expansieautomaat verwarming | 56: Warmtedistributie |  | Flamco |  | 2013 |  | Ja | verwarming expansie | Wtb/klimaat/M&R-techniek |  | 2025-01-03 15:36 | 0 | Ja | MKS_10-1.041.56 | Nee | Ja | kelder |  |  | Nee | Nee |  | Nee |  | Nee
Zadkine; Mr. Kesperstraat 10 | 928591 | Expansievat |  | 1100.0001 | 56.10 Verdeler/verzamelaar 4-8 groepen (1211.0001) | 56.10 Verdeler/verzamelaar 4-8 groepen (1211.0001) | 1 | 56.100 - Zadkine: 56.10.30B - Expansievat <= 50 ltr. |  | Nee |  | 1100 Expansievat verwarming | 56: Warmtedistributie |  | Flamco |  | 2013 |  | Ja | expansie verwarming | Wtb/klimaat/M&R-techniek |  | 2025-01-03 15:36 | 0 | Ja | MKS_10-1.042.56 | Nee | Ja | kelder |  |  | Nee | Nee |  | Nee |  | Nee
Zadkine; Mr. Kesperstraat 10 | 928592 | Circ.pomp 1 |  | 1106.0001 | 56.10 Verdeler/verzamelaar 4-8 groepen (1211.0001) | 56.10 Verdeler/verzamelaar 4-8 groepen (1211.0001) | 2 | 56.105 - Zadkine 56.10.40A - Circ.pomp <= 50 mm |  | Nee |  | 1106 Pompen verwarming | 56: Warmtedistributie | WILO | Diverse |  | 2007 |  | Ja |  | Wtb/klimaat/M&R-techniek |  |  | 0 | Ja | MKS_10-1.035.56 | Nee | Ja |  |  |  | Nee | Nee |  | Nee |  | Nee
Zadkine; Mr. Kesperstraat 10 | 928593 | Circ.pomp 1 |  | 1106.0002 | 56.10 Verdeler/verzamelaar 4-8 groepen (1211.0001) | 56.10 Verdeler/verzamelaar 4-8 groepen (1211.0001) | 2 | 56.105 - Zadkine 56.10.40A - Circ.pomp <= 50 mm |  | Nee |  | 1106 Pompen verwarming | 56: Warmtedistributie | Grundfos | Alpha 2 25-40 130 |  | 2013 |  | Ja |  | Wtb/klimaat/M&R-techniek |  |  | 0 | Ja | MKS_10-1.043.56 | Nee | Ja | Gevels |  |  | Nee | Nee |  | Nee |  | Nee
Zadkine; Mr. Kesperstraat 10 | 928594 | Circ.pomp 1,2 |  | 1106.0003 | 56.10 Verdeler/verzamelaar 4-8 groepen (1211.0001) | 56.10 Verdeler/verzamelaar 4-8 groepen (1211.0001) | 2 | 56.105 - Zadkine 56.10.40A - Circ.pomp <= 50 mm |  | Nee |  | 1106 Pompen verwarming | 56: Warmtedistributie |  |  |  | 1992 |  | Ja |  | Wtb/klimaat/M&R-techniek |  |  | 0 | Ja | MKS_10-1.032.56 | Nee | Ja | Dak |  |  | Nee | Nee |  | Nee |  | Nee
Zadkine; Mr. Kesperstraat 10 | 928595 | Circ.pomp 1,2 |  | 1106.0004 | 56.10 Verdeler/verzamelaar 4-8 groepen (1211.0001) | 56.10 Verdeler/verzamelaar 4-8 groepen (1211.0001) | 2 | 56.105 - Zadkine 56.10.40A - Circ.pomp <= 50 mm |  | Nee |  | 1106 Pompen verwarming | 56: Warmtedistributie |  |  |  | 1992 |  | Ja |  | Wtb/klimaat/M&R-techniek |  |  | 0 | Ja | MKS_10-1.039.56 | Nee | Ja | Gevels |  |  | Nee | Nee |  | Nee |  | Nee
Zadkine; Mr. Kesperstraat 10 | 928596 | Circ.pomp 2 |  | 1106.0005 | 56.10 Verdeler/verzamelaar 4-8 groepen (1211.0001) | 56.10 Verdeler/verzamelaar 4-8 groepen (1211.0001) | 2 | 56.105 - Zadkine 56.10.40A - Circ.pomp <= 50 mm |  | Nee |  | 1106 Pompen verwarming | 56: Warmtedistributie | WILO | Diverse |  | 2010 |  | Ja |  | Wtb/klimaat/M&R-techniek |  |  | 0 | Ja | MKS_10-1.034.56 | Nee | Ja |  |  |  | Nee | Nee |  | Nee |  | Nee
Zadkine; Mr. Kesperstraat 10 | 928597 | Regelklep +stelmotor |  | 1295.0001 | 56.10 Verdeler/verzamelaar 4-8 groepen (1211.0001) | 56.10 Verdeler/verzamelaar 4-8 groepen (1211.0001) | 1 | 56.107 - Zadkine 56.10.60A - Regelklep <= 50 mm + stelmotor |  | Nee |  | 1295 Motorbediende afsluiter | 56: Warmtedistributie | Siemens | Acvatix SQL 33 |  | 2010 |  | Ja |  | Wtb/klimaat/M&R-techniek |  |  | 0 | Ja | MKS_10-1.033.56 | Nee | Ja |  |  |  | Nee | Nee |  | Nee |  | Nee
Zadkine; Mr. Kesperstraat 10 | 928598 | Regelklep +stelmotor |  | 1295.0002 | 56.10 Verdeler/verzamelaar 4-8 groepen (1211.0001) | 56.10 Verdeler/verzamelaar 4-8 groepen (1211.0001) | 1 | 56.107 - Zadkine 56.10.60A - Regelklep <= 50 mm + stelmotor |  | Nee |  | 1295 Motorbediende afsluiter | 56: Warmtedistributie | Siemens | Acvatix SQL 33 |  | 2010 |  | Ja |  | Wtb/klimaat/M&R-techniek |  |  | 0 | Ja | MKS_10-1.040.56 | Nee | Ja |  |  |  | Nee | Nee |  | Nee |  | Nee
Zadkine; Mr. Kesperstraat 10 | 928599 | Regelklep +stelmotor |  | 1295.0003 | 56.10 Verdeler/verzamelaar 4-8 groepen (1211.0001) | 56.10 Verdeler/verzamelaar 4-8 groepen (1211.0001) | 2 | 56.107 - Zadkine 56.10.60A - Regelklep <= 50 mm + stelmotor |  | Nee |  | 1295 Motorbediende afsluiter | 56: Warmtedistributie | Landis & Gyr | SQL 33 |  | 1992 |  | Ja |  | Wtb/klimaat/M&R-techniek |  |  | 0 | Ja | MKS_10-1.038.56 | Nee | Ja | Gevels |  |  | Nee | Nee |  | Nee |  | Nee
Zadkine; Mr. Kesperstraat 10 | 928600 | Regelklep +stelmotor 3,4,5 |  | 1295.0004 | 56.10 Verdeler/verzamelaar 4-8 groepen (1211.0001) | 56.10 Verdeler/verzamelaar 4-8 groepen (1211.0001) | 3 | 56.107 - Zadkine 56.10.60A - Regelklep <= 50 mm + stelmotor |  | Nee |  | 1295 Motorbediende afsluiter | 56: Warmtedistributie |  | SQK 33 |  | 1992 |  | Ja |  | Wtb/klimaat/M&R-techniek |  |  | 0 | Ja | MKS_10-1.037.56 | Nee | Ja |  |  |  | Nee | Nee |  | Nee |  | Nee
Zadkine; Mr. Kesperstraat 10 | 928534 | Radiatoren (Paneel) |  | 1205.0001 |  |  | 1 | 56.108 - Zadkine 56.11.10A - Radiator |  | Nee |  | 1205 Radiatoren/paneel/ribbenbuis/design | 56: Warmtedistributie | [5 empty] | Ja |  | Wtb/klimaat/M&R-techniek |  |  | 0 | Ja | MKS_10-1.031.56 | Ja | Nee | Dak |  |  | Nee | Nee |  | Nee |  | Nee
Zadkine; Mr. Kesperstraat 10 | 928536 | Boxventilator K.093/K.113 |  | 1214.0001 |  |  | 1 | 57.117 - Zadkine 57.31.10B - Dakventilator 0,3 - 0,8 m3/s |  | Nee |  | 1214 Dakventilator | 57: Luchtbehandeling | S&P | TD350 |  | 2021 |  | Ja |  | Wtb/klimaat/M&R-techniek |  | 2025-01-03 15:36 | 0 | Ja | MKS_10-1.047.57 | Ja | Nee | K.093 |  |  | Nee | Nee |  | Nee |  | Nee
Zadkine; Mr. Kesperstraat 10 | 928537 | Dakventilator 0,3 - 0,8 m3/s |  | 1214.0002 |  |  | 1 | 57.117 - Zadkine 57.31.10B - Dakventilator 0,3 - 0,8 m3/s |  | Nee |  | 1214 Dakventilator | 57: Luchtbehandeling |  | V715-RO-6d |  | 2009 |  | Ja |  | Wtb/klimaat/M&R-techniek |  | 2025-01-03 15:36 | 0 | Ja | MKS_10-1.048.57 | Ja | Nee | Dak |  |  | Nee | Nee |  | Nee |  | Nee
Zadkine; Mr. Kesperstraat 10 | 928538 | Dakventilator 0,3 - 0,8 m3/s |  | 1214.0003 |  |  | 1 | 57.117 - Zadkine 57.31.10B - Dakventilator 0,3 - 0,8 m3/s |  | Nee |  | 1214 Dakventilator | 57: Luchtbehandeling |  | VDA 280/6 EC+WS |  | 2009 |  | Ja |  | Wtb/klimaat/M&R-techniek |  | 2025-01-03 15:36 | 0 | Ja | MKS_10-1.055.57 | Ja | Nee | Dak |  |  | Nee | Nee |  | Nee |  | Nee
Zadkine; Mr. Kesperstraat 10 | 928539 | Dakventilator 0,3 - 0,8 m3/s |  | 1214.0004 |  |  | 1 | 57.117 - Zadkine 57.31.10B - Dakventilator 0,3 - 0,8 m3/s |  | Nee |  | 1214 Dakventilator | 57: Luchtbehandeling | GEBHARDT | Onbekend |  | 2000 |  | Ja |  | Wtb/klimaat/M&R-techniek |  | 2025-01-03 15:36 | 0 | Ja | MKS_10-1.056.57 | Ja | Nee | Dak |  |  | Nee | Nee |  | Nee |  | Nee
Zadkine; Mr. Kesperstraat 10 | 928540 | Dakventilator 0,3 - 0,8 m3/s |  | 1214.0005 |  |  | 1 | 57.117 - Zadkine 57.31.10B - Dakventilator 0,3 - 0,8 m3/s |  | Nee |  | 1214 Dakventilator | 57: Luchtbehandeling | GEBHARDT | Onbekend |  | 2000 |  | Ja |  | Wtb/klimaat/M&R-techniek |  | 2025-01-03 15:36 | 0 | Ja | MKS_10-1.057.57 | Ja | Nee | Dak |  |  | Nee | Nee |  | Nee |  | Nee
Zadkine; Mr. Kesperstraat 10 | 928548 | Boxventilator |  | 1237.0001 |  |  | 1 | 57.103 - Zadkine: 57.21.00D - Ventilatorbox |  | Nee |  | 1237 Ventilatorbox (woning) | 57: Luchtbehandeling |  |  |  | 2000 |  | Ja |  | Wtb/klimaat/M&R-techniek |  | 2025-01-03 15:36 | 0 | Ja | MKS_10-1.045.57 | Ja | Nee | Gevels kant dak |  |  | Nee | Nee |  | Nee |  | Nee
Zadkine; Mr. Kesperstraat 10 | 928549 | Boxventilator |  | 1237.0002 |  |  | 1 | 57.103 - Zadkine: 57.21.00D - Ventilatorbox |  | Nee |  | 1237 Ventilatorbox (woning) | 57: Luchtbehandeling | S&P | TD350 |  | 2021 |  | Ja |  | Wtb/klimaat/M&R-techniek |  | 2025-01-03 15:36 | 0 | Ja | MKS_10-1.046.57 | Ja | Nee | K.033 |  |  | Nee | Nee |  | Nee |  | Nee
Zadkine; Mr. Kesperstraat 10 | 928547 | Luchtgordijn |  | 1229.0001 |  |  | 1 | 57.104 - Zadkine: 57.41.12 - Luchtgordijn L= 1t/m 2 m. indirect gest. |  | Nee |  | 1229 Luchtgordijn | 57: Luchtbehandeling |  |  |  | 2016 |  | Ja |  | Wtb/klimaat/M&R-techniek |  | 2025-01-03 15:36 | 0 | Ja | MKS_10-1.044.57 | Ja | Nee |  |  |  | Nee | Nee |  | Nee |  | Nee
Zadkine; Mr. Kesperstraat 10 | 928541 | LBK 01 VK + WTW 6 - 9 m3/s |  | 1226.0001 |  |  | 1 | 57.114 - Zadkine: 57.71.40C5 - LBK VK + WTW 6 - 9 m3/s |  | Nee |  | 1226 LBK verwarmen/koelen + WTW | 57: Luchtbehandeling | Ned Air | NKD 28,14 28,14 |  | 2016 |  | Ja |  | Wtb/klimaat/M&R-techniek |  | 2025-01-03 15:36 | 0 | Ja | MKS_10-1.049.57 | Ja | Nee | Dak |  |  | Nee | Nee |  | Nee |  | Nee
Zadkine; Mr. Kesperstraat 10 | 928542 | LBK 02 VK + WTW <= 3 m3/s |  | 1226.0002 |  |  | 1 | 57.123 - Zadkine 57.71.40A5 - LBK VK + WTW <= 3 m3/s |  | Nee |  | 1226 LBK verwarmen/koelen + WTW | 57: Luchtbehandeling | Ned Air | Everlyline 3250 |  | 2016 |  | Ja |  | Wtb/klimaat/M&R-techniek |  | 2025-01-03 15:36 | 0 | Ja | MKS_10-1.050.57 | Ja | Nee | Dak pleinzijde |  |  | Nee | Nee |  | Nee |  | Nee
Zadkine; Mr. Kesperstraat 10 | 928543 | LBK 03 VK + WTW <= 3 m3/s |  | 1226.0003 |  |  | 1 | 57.123 - Zadkine 57.71.40A5 - LBK VK + WTW <= 3 m3/s |  | Nee |  | 1226 LBK verwarmen/koelen + WTW | 57: Luchtbehandeling | Ned Air | Everlyline 2250 | Pos: B01 | 2016 |  | Ja |  | Wtb/klimaat/M&R-techniek |  | 2025-01-03 15:36 | 0 | Ja | MKS_10-1.051.57 | Ja | Nee | Dak vijverzijde |  |  | Nee | Nee |  | Nee |  | Nee
Zadkine; Mr. Kesperstraat 10 | 928544 | LBK 04 VK + WTW <= 3 m3/s |  | 1226.0004 |  |  | 1 | 57.123 - Zadkine 57.71.40A5 - LBK VK + WTW <= 3 m3/s |  | Nee |  | 1226 LBK verwarmen/koelen + WTW | 57: Luchtbehandeling | Ned Air | Everlyline 6250 | Pos: D01 | 2016 |  | Ja |  | Wtb/klimaat/M&R-techniek |  | 2025-01-03 15:36 | 0 | Ja | MKS_10-1.052.57 | Ja | Nee | Dak receptie |  |  | Nee | Nee |  | Nee |  | Nee
Zadkine; Mr. Kesperstraat 10 | 928545 | LBK 05 VK + WTW <= 3 m3/s |  | 1226.0005 |  |  | 1 | 57.123 - Zadkine 57.71.40A5 - LBK VK + WTW <= 3 m3/s |  | Nee |  | 1226 LBK verwarmen/koelen + WTW | 57: Luchtbehandeling | Ned Air | Everlyline 4250 |  | 2016 |  | Ja |  | Wtb/klimaat/M&R-techniek |  | 2025-01-03 15:36 | 0 | Ja | MKS_10-1.053.57 | Ja | Nee | Dak kantine |  |  | Nee | Nee |  | Nee |  | Nee
Zadkine; Mr. Kesperstraat 10 | 928546 | LBK 06 VK + WTW <= 3 m3/s |  | 1226.0006 |  |  | 1 | 57.123 - Zadkine 57.71.40A5 - LBK VK + WTW <= 3 m3/s |  | Nee |  | 1226 LBK verwarmen/koelen + WTW | 57: Luchtbehandeling | Ned Air | Everlyline 8250 | Pos: A01 | 2016 |  | Ja |  | Wtb/klimaat/M&R-techniek |  | 2025-01-03 15:36 | 0 | Ja | MKS_10-1.054.57 | Ja | Nee | Dak hoogbouw |  |  | Nee | Nee |  | Nee |  | Nee
Zadkine; Mr. Kesperstraat 10 | 928582 | Regelinstallatie |  | 1244.0001 |  |  | 1 |  |  | Nee |  | 1244 Regelinstallatie | 58: Regeling klimaat en sanitair | PRIVA | Blue ID |  | 2016 |  | Ja |  | Wtb/klimaat/M&R-techniek |  |  | 0 | Ja |  | Ja | Nee | Ruimte 0.38 |  |  | Nee | Nee |  | Nee |  | Nee
Zadkine; Mr. Kesperstraat 10 | 928601 | Regelkast RK-1 |  | 1154.0001 | 58.20 Regelinstallatie (1244.0001) | 58.20 Regelinstallatie (1244.0001) | 1 | 58.029 - Zadkine: 58.20.10G - Regelkast met relais <=25 |  | Nee |  | 1154 Regelkast (conventioneel/elektronisch/PLC) | 58: Regeling klimaat en sanitair | PRIVA | Blue ID |  | 2016 |  | Ja |  | Wtb/klimaat/M&R-techniek |  | 2025-01-03 15:36 | 0 | Ja | MKS_10-1.058.58 | Nee | Ja | Ruimte 0.38 |  |  | Nee | Nee |  | Nee |  | Nee
Zadkine; Mr. Kesperstraat 10 | 928602 | Regelkast RK-LBK1 |  | 1154.0002 | 58.20 Regelinstallatie (1244.0001) | 58.20 Regelinstallatie (1244.0001) | 1 | 58.029 - Zadkine: 58.20.10G - Regelkast met relais <=25 |  | Nee |  | 1154 Regelkast (conventioneel/elektronisch/PLC) | 58: Regeling klimaat en sanitair | PRIVA | Blue ID |  | 2016 |  | Ja |  | Wtb/klimaat/M&R-techniek |  | 2025-01-03 15:36 | 0 | Ja | MKS_10-1.059.58 | Nee | Ja | Stookruimte begane grond 0.041 |  |  | Nee | Nee |  | Nee |  | Nee
Zadkine; Mr. Kesperstraat 10 | 928603 | Regelkast RK-LBK3 + KOELMACHINE |  | 1154.0003 | 58.20 Regelinstallatie (1244.0001) | 58.20 Regelinstallatie (1244.0001) | 1 | 58.029 - Zadkine: 58.20.10G - Regelkast met relais <=25 |  | Nee |  | 1154 Regelkast (conventioneel/elektronisch/PLC) | 58: Regeling klimaat en sanitair | PRIVA | Blue ID |  | 2016 |  | Ja |  | Wtb/klimaat/M&R-techniek |  | 2025-01-03 15:36 | 0 | Ja | MKS_10-1.060.58 | Nee | Ja |  |  |  | Nee | Nee |  | Nee |  | Nee
Zadkine; Mr. Kesperstraat 10 | 928604 | Regelkast RK-LBK4 |  | 1154.0004 | 58.20 Regelinstallatie (1244.0001) | 58.20 Regelinstallatie (1244.0001) | 1 | 58.029 - Zadkine: 58.20.10G - Regelkast met relais <=25 |  | Nee |  | 1154 Regelkast (conventioneel/elektronisch/PLC) | 58: Regeling klimaat en sanitair | PRIVA | Blue ID |  | 2016 |  | Ja |  | Wtb/klimaat/M&R-techniek |  | 2025-01-03 15:36 | 0 | Ja | MKS_10-1.061.58 | Nee | Ja |  |  |  | Nee | Nee |  | Nee |  | Nee
Zadkine; Mr. Kesperstraat 10 | 928605 | Regelkast RK-LBK5 |  | 1154.0005 | 58.20 Regelinstallatie (1244.0001) | 58.20 Regelinstallatie (1244.0001) | 1 | 58.029 - Zadkine: 58.20.10G - Regelkast met relais <=25 |  | Nee |  | 1154 Regelkast (conventioneel/elektronisch/PLC) | 58: Regeling klimaat en sanitair | PRIVA | Blue ID |  | 2016 |  | Ja |  | Wtb/klimaat/M&R-techniek |  | 2025-01-03 15:36 | 0 | Ja | MKS_10-1.062.58 | Nee | Ja |  |  |  | Nee | Nee |  | Nee |  | Nee
Zadkine; Mr. Kesperstraat 10 | 928606 | Regelkast RK-LBK6 GYMZAAL HOGE DAK |  | 1154.0006 | 58.20 Regelinstallatie (1244.0001) | 58.20 Regelinstallatie (1244.0001) | 1 | 58.029 - Zadkine: 58.20.10G - Regelkast met relais <=25 |  | Nee |  | 1154 Regelkast (conventioneel/elektronisch/PLC) | 58: Regeling klimaat en sanitair | PRIVA | Blue ID |  | 2016 |  | Ja |  | Wtb/klimaat/M&R-techniek |  | 2025-01-03 15:36 | 0 | Ja | MKS_10-1.063.58 | Nee | Ja | Kelder ruimte K07 |  |  | Nee | Nee |  | Nee |  | Nee
Zadkine; Mr. Kesperstraat 10 | 928550 | Hoofdverdeelinrichting (groepenkast) HVK |  | 1248.0001 |  |  | 1 | 61.017 - Zadkine: 61.51.20C - Hoofdverdeelinrichting |  | Nee |  | 1248 Hoofdverdeelinrichting | 61: Centrale elektrotechnische voorzieningen |  |  |  | 2016 |  | Ja |  | Electrotechniek |  | 2025-01-03 15:36 | 0 | Ja | MKS_10-1.064.61 | Ja | Nee | BG Ruimte 0.063 |  |  | Nee | Nee |  | Nee |  | Nee
Zadkine; Mr. Kesperstraat 10 | 928551 | Krachtgroepenkast K-6 |  | 1261.0001 |  |  | 1 | 62.013 - Zadkine 62.31.10A - Krachtgroepenkast |  | Nee |  | 1261 Krachtinstallatie | 62: Krachtstroom |  |  |  | 2016 |  | Ja |  | Electrotechniek |  | 2025-01-03 15:36 | 0 | Ja | MKS_10-1.075.61 | Ja | Nee | BG Ruimte 0.018 |  |  | Nee | Nee |  | Nee |  | Nee
Zadkine; Mr. Kesperstraat 10 | 928552 | Krachtgroepenkast K-7 |  | 1261.0002 |  |  | 1 | 62.013 - Zadkine 62.31.10A - Krachtgroepenkast |  | Nee |  | 1261 Krachtinstallatie | 62: Krachtstroom |  |  |  | 2016 |  | Ja |  | Electrotechniek |  | 2025-01-03 15:36 | 0 | Ja | MKS_10-1.076.61 | Ja | Nee | BG Ruimte 0.022 |  |  | Nee | Nee |  | Nee |  | Nee
Zadkine; Mr. Kesperstraat 10 | 928564 | Krachtgroepenkast K1 |  | 1261.0003 |  |  | 1 | 62.013 - Zadkine 62.31.10A - Krachtgroepenkast |  | Nee |  | 1261 Krachtinstallatie | 62: Krachtstroom |  |  |  | 1974 |  | Ja |  | Electrotechniek |  | 2025-01-03 15:36 | 0 | Ja | MKS_10-1.080.62 | Ja | Nee | BG Ruimte 0.002 |  |  | Nee | Nee |  | Nee |  | Nee
Zadkine; Mr. Kesperstraat 10 | 928565 | Krachtgroepenkast K19 |  | 1261.0004 |  |  | 1 | 62.013 - Zadkine 62.31.10A - Krachtgroepenkast |  | Nee |  | 1261 Krachtinstallatie | 62: Krachtstroom |  |  |  | 1974 |  | Ja |  | Electrotechniek |  | 2025-01-03 15:36 | 0 | Ja | MKS_10-1.087.62 | Ja | Nee | Kelder M2 |  |  | Nee | Nee |  | Nee |  | Nee
Zadkine; Mr. Kesperstraat 10 | 928566 | Krachtgroepenkast K-2 |  | 1261.0005 |  |  | 1 | 62.013 - Zadkine 62.31.10A - Krachtgroepenkast |  | Nee |  | 1261 Krachtinstallatie | 62: Krachtstroom |  |  |  | 2016 |  | Ja |  | Electrotechniek |  | 2025-01-03 15:36 | 0 | Ja | MKS_10-1.081.62 | Ja | Nee | BG Ruimte 0.004 |  |  | Nee | Nee |  | Nee |  | Nee
Zadkine; Mr. Kesperstraat 10 | 928567 | Krachtgroepenkast K-22 |  | 1261.0006 |  |  | 1 | 62.013 - Zadkine 62.31.10A - Krachtgroepenkast |  | Nee |  | 1261 Krachtinstallatie | 62: Krachtstroom |  |  |  | 2016 |  | Ja |  | Electrotechniek |  | 2025-01-03 15:36 | 0 | Ja | MKS_10-1.088.62 | Ja | Nee | 1e Verd. Ruimte 1.012 |  |  | Nee | Nee |  | Nee |  | Nee
Zadkine; Mr. Kesperstraat 10 | 928568 | Krachtgroepenkast K-23 |  | 1261.0007 |  |  | 1 | 62.013 - Zadkine 62.31.10A - Krachtgroepenkast |  | Nee |  | 1261 Krachtinstallatie | 62: Krachtstroom |  |  |  | 2016 |  | Ja |  | Electrotechniek |  | 2025-01-03 15:36 | 0 | Ja | MKS_10-1.089.62 | Ja | Nee | 1e Verd. Ruimte 1.010 |  |  | Nee | Nee |  | Nee |  | Nee
Zadkine; Mr. Kesperstraat 10 | 928569 | Krachtgroepenkast K-24 |  | 1261.0008 |  |  | 1 | 62.013 - Zadkine 62.31.10A - Krachtgroepenkast |  | Nee |  | 1261 Krachtinstallatie | 62: Krachtstroom |  |  |  | 2016 |  | Ja |  | Electrotechniek |  | 2025-01-03 15:36 | 0 | Ja | MKS_10-1.090.62 | Ja | Nee | 1e Verd. Ruimte 1.005 |  |  | Nee | Nee |  | Nee |  | Nee
Zadkine; Mr. Kesperstraat 10 | 928570 | Krachtgroepenkast K-25 |  | 1261.0009 |  |  | 1 | 62.013 - Zadkine 62.31.10A - Krachtgroepenkast |  | Nee |  | 1261 Krachtinstallatie | 62: Krachtstroom |  |  |  | 2009 |  | Ja |  | Electrotechniek |  | 2025-01-03 15:36 | 0 | Ja | MKS_10-1.091.62 | Ja | Nee | 1e Verd. Ruimte 1.008 |  |  | Nee | Nee |  | Nee |  | Nee
Zadkine; Mr. Kesperstraat 10 | 928571 | Krachtgroepenkast K-3 |  | 1261.0010 |  |  | 1 | 62.013 - Zadkine 62.31.10A - Krachtgroepenkast |  | Nee |  | 1261 Krachtinstallatie | 62: Krachtstroom |  |  |  | 2009 |  | Ja |  | Electrotechniek |  | 2025-01-03 15:36 | 0 | Ja | MKS_10-1.082.62 | Ja | Nee | BG Ruimte 0.006 |  |  | Nee | Nee |  | Nee |  | Nee
Zadkine; Mr. Kesperstraat 10 | 928572 | Krachtgroepenkast K-4 |  | 1261.0011 |  |  | 1 | 62.013 - Zadkine 62.31.10A - Krachtgroepenkast |  | Nee |  | 1261 Krachtinstallatie | 62: Krachtstroom |  |  |  | 2016 |  | Ja |  | Electrotechniek |  | 2025-01-03 15:36 | 0 | Ja | MKS_10-1.083.62 | Ja | Nee | BG Ruimte 0.010 |  |  | Nee | Nee |  | Nee |  | Nee
Zadkine; Mr. Kesperstraat 10 | 928573 | Krachtgroepenkast K-5 |  | 1261.0012 |  |  | 1 | 62.013 - Zadkine 62.31.10A - Krachtgroepenkast |  | Nee |  | 1261 Krachtinstallatie | 62: Krachtstroom |  |  |  | 2016 |  | Ja |  | Electrotechniek |  | 2025-01-03 15:36 | 0 | Ja | MKS_10-1.084.62 | Ja | Nee | BG Ruimte 0.12 |  |  | Nee | Nee |  | Nee |  | Nee
Zadkine; Mr. Kesperstraat 10 | 928574 | Krachtgroepenkast K-8 |  | 1261.0013 |  |  | 1 | 62.013 - Zadkine 62.31.10A - Krachtgroepenkast |  | Nee |  | 1261 Krachtinstallatie | 62: Krachtstroom |  |  |  | 2016 |  | Ja |  | Electrotechniek |  | 2025-01-03 15:36 | 0 | Ja | MKS_10-1.085.62 | Ja | Nee | 1e Verd. 0.024 |  |  | Nee | Nee |  | Nee |  | Nee
Zadkine; Mr. Kesperstraat 10 | 928575 | Krachtgroepenkast K-9 |  | 1261.0014 |  |  | 1 | 62.013 - Zadkine 62.31.10A - Krachtgroepenkast |  | Nee |  | 1261 Krachtinstallatie | 62: Krachtstroom |  |  |  | 2016 |  | Ja |  | Electrotechniek |  | 2025-01-03 15:36 | 0 | Ja | MKS_10-1.086.62 | Ja | Nee | BG Ruimte 0.024C |  |  | Nee | Nee |  | Nee |  | Nee
Zadkine; Mr. Kesperstraat 10 | 928576 | Krachtgroepenkast K-K |  | 1261.0015 |  |  | 1 | 62.013 - Zadkine 62.31.10A - Krachtgroepenkast |  | Nee |  | 1261 Krachtinstallatie | 62: Krachtstroom |  |  |  | 2016 |  | Ja |  | Electrotechniek |  | 2025-01-03 15:36 | 0 | Ja | MKS_10-1.078.62 | Ja | Nee | BG Ruimte 0.013 |  |  | Nee | Nee |  | Nee |  | Nee
Zadkine; Mr. Kesperstraat 10 | 928577 | Onderverdeelinrichting (groepenkast) LK-7 |  | 1261.0016 |  |  | 1 | 62.013 - Zadkine 62.31.10A - Krachtgroepenkast |  | Nee |  | 1261 Krachtinstallatie | 62: Krachtstroom |  |  |  | 2016 |  | Ja |  | Electrotechniek |  | 2025-01-03 15:36 | 0 | Ja | MKS_10-1.079.62 | Ja | Nee | 1e Verd. Gang 1.003 |  |  | Nee | Nee |  | Nee |  | Nee
Zadkine; Mr. Kesperstraat 10 | 928553 | Onderverdeelinrichting (groepenkast) LK PV |  | 1264.0001 |  |  | 1 | 62.012 - Zadkine: 61.41.20A - Verdeelinrichting |  | Nee |  | 1264 Verdeelinrichting | 62: Krachtstroom | Eaton Holec |  |  | 2003 |  | Ja |  | Electrotechniek |  | 2025-01-03 15:36 | 0 | Ja | MKS_10-1.066.61 | Ja | Nee | 1e Verd. Ruimte 1.005 |  |  | Nee | Nee |  | Nee |  | Nee
Zadkine; Mr. Kesperstraat 10 | 928554 | Onderverdeelinrichting (groepenkast) VK |  | 1264.0002 |  |  | 1 | 62.012 - Zadkine: 61.41.20A - Verdeelinrichting |  | Nee |  | 1264 Verdeelinrichting | 62: Krachtstroom |  |  |  | 2010 |  | Ja |  | Electrotechniek |  | 2025-01-03 15:36 | 0 | Ja | MKS_10-1.065.61 | Ja | Nee | BG Ruimte 0.005 |  |  | Nee | Nee |  | Nee |  | Nee
Zadkine; Mr. Kesperstraat 10 | 928555 | Onderverdeelinrichting (groepenkast) LK 1-1 |  | 1264.0003 |  |  | 1 | 62.012 - Zadkine: 61.41.20A - Verdeelinrichting |  | Nee |  | 1264 Verdeelinrichting | 62: Krachtstroom |  |  |  | 2010 |  | Ja |  | Electrotechniek |  | 2025-01-03 15:36 | 0 | Ja | MKS_10-1.067.61 | Ja | Nee | 1e Verd. Ruimte 1.018 |  |  | Nee | Nee |  | Nee |  | Nee
Zadkine; Mr. Kesperstraat 10 | 928556 | Onderverdeelinrichting (groepenkast) LK-1 |  | 1264.0004 |  |  | 1 | 62.012 - Zadkine: 61.41.20A - Verdeelinrichting |  | Nee |  | 1264 Verdeelinrichting | 62: Krachtstroom |  |  |  | 2016 |  | Ja |  | Electrotechniek |  | 2025-01-03 15:36 | 0 | Ja | MKS_10-1.068.61 | Ja | Nee | BG Gang 0,008 |  |  | Nee | Nee |  | Nee |  | Nee
Zadkine; Mr. Kesperstraat 10 | 928557 | Onderverdeelinrichting (groepenkast) LK-2 |  | 1264.0005 |  |  | 1 | 62.012 - Zadkine: 61.41.20A - Verdeelinrichting |  | Nee |  | 1264 Verdeelinrichting | 62: Krachtstroom |  |  |  | 2016 |  | Ja |  | Electrotechniek |  | 2025-01-03 15:36 | 0 | Ja | MKS_10-1.069.61 | Ja | Nee | BG Gang 0.003 |  |  | Nee | Nee |  | Nee |  | Nee
Zadkine; Mr. Kesperstraat 10 | 928558 | Onderverdeelinrichting (groepenkast) LK-3 |  | 1264.0006 |  |  | 1 | 62.012 - Zadkine: 61.41.20A - Verdeelinrichting |  | Nee |  | 1264 Verdeelinrichting | 62: Krachtstroom |  |  |  | 2010 |  | Ja |  | Electrotechniek |  | 2025-01-03 15:36 | 0 | Ja | MKS_10-1.070.61 | Ja | Nee | BG Gang 0.012 |  |  | Nee | Nee |  | Nee |  | Nee
Zadkine; Mr. Kesperstraat 10 | 928559 | Onderverdeelinrichting (groepenkast) LK-4 |  | 1264.0007 |  |  | 1 | 62.012 - Zadkine: 61.41.20A - Verdeelinrichting |  | Nee |  | 1264 Verdeelinrichting | 62: Krachtstroom |  |  |  | 2016 |  | Ja |  | Electrotechniek |  | 2025-01-03 15:36 | 0 | Ja | MKS_10-1.071.61 | Ja | Nee | BG Gang 0.059 |  |  | Nee | Nee |  | Nee |  | Nee
Zadkine; Mr. Kesperstraat 10 | 928560 | Onderverdeelinrichting (groepenkast) LK-5 |  | 1264.0008 |  |  | 1 | 62.012 - Zadkine: 61.41.20A - Verdeelinrichting |  | Nee |  | 1264 Verdeelinrichting | 62: Krachtstroom |  |  |  | 2016 |  | Ja |  | Electrotechniek |  | 2025-01-03 15:36 | 0 | Ja | MKS_10-1.072.61 | Ja | Nee | BG Ruimte 0.53 |  |  | Nee | Nee |  | Nee |  | Nee
Zadkine; Mr. Kesperstraat 10 | 928561 | Onderverdeelinrichting (groepenkast) LK-6 |  | 1264.0009 |  |  | 1 | 62.012 - Zadkine: 61.41.20A - Verdeelinrichting |  | Nee |  | 1264 Verdeelinrichting | 62: Krachtstroom |  |  |  | 2016 |  | Ja |  | Electrotechniek |  | 2025-01-03 15:36 | 0 | Ja | MKS_10-1.073.61 | Ja | Nee | BG Ruimte 0.38 |  |  | Nee | Nee |  | Nee |  | Nee
Zadkine; Mr. Kesperstraat 10 | 928562 | Onderverdeelinrichting (groepenkast) LK-7 |  | 1264.0010 |  |  | 1 | 62.012 - Zadkine: 61.41.20A - Verdeelinrichting |  | Nee |  | 1264 Verdeelinrichting | 62: Krachtstroom |  |  |  | 2016 |  | Ja |  | Electrotechniek |  | 2025-01-03 15:36 | 0 | Ja | MKS_10-1.074.61 | Ja | Nee | 1e Verd. Gang 1.003 |  |  | Nee | Nee |  | Nee |  | Nee
Zadkine; Mr. Kesperstraat 10 | 931260 | Noodverlichting en vluchtwegaanduiding |  | 1442.0001 |  |  | 72 |  |  | Nee |  | 1442 Noodverlichting en vluchtwegaanduiding | 63: Verlichting | [5 empty] | Ja |  | Electrotechniek |  | 2025-01-03 15:36 | 8 | Ja |  | Ja | Nee |  |  |  | Nee | Nee |  | Nee |  | Nee
Zadkine; Mr. Kesperstraat 10 | 928563 | Van Lien noodstroominstallatie |  | 1268.0001 |  |  | 1 | 63.022 - Zadkine 61.11.40A - Centrale unit noodverl. installatie |  | Nee |  | 1268 Centrale noodverlichtingsinstallatie | 63: Verlichting | Van Lien | TR 172.71 |  | 2010 |  | Ja |  | Electrotechniek |  | 2022-05-11 12:40 | 0 | Ja | MKS_10-1.077.61 | Ja | Nee | Kelder K04 |  |  | Nee | Nee |  | Nee |  | Nee
Zadkine; Mr. Kesperstraat 10 | 1198464 | Drukschakelaar |  | 11430.0002 |  |  | 28 |  |  | Nee |  | 11430 Drukschakelaar | 65: Beveiliging | [5 empty] | Ja |  | Wtb/klimaat/M&R-techniek |  |  | 0 | Ja |  | Ja | Nee |  | 2025-05-20 15:15 |  | Nee | Nee |  | Nee |  | Nee
Zadkine; Mr. Kesperstraat 10 | 928578 | Brandmeldinstallatie |  | 1303.0001 |  |  | 1 |  | 65111006: Brandmeldinstallatie, Algemeen | Nee |  | 1303 Brandmeldinstallatie | 65: Beveiliging |  | GTV 100 L3-14 | 24 melders Siemens adm-qx12T 24 melders 4x MC 16x Siemens 4x LuNAR150DTG3 24 melderds 17x Siemens adm-qx12 T, 2x LUNAR150DTGB3, 3x mc | 2016 |  | Ja |  | Electrotechniek |  | 2025-03-05 08:33 | 0 | Ja | MKS_10-1.092.65 | Ja | Nee | Entree |  |  | Nee | Nee |  | Nee |  | Nee
Zadkine; Mr. Kesperstraat 10 | 1030503 | Brandmeldpaneel |  | 16020.0001 |  |  | 1 |  | 65111018: Brandweerpaneel, Brandmeldinstallatie | Nee |  | 16020 Brandweerpaneel | 65: Beveiliging | Penta | 5475 | Kleefmagneten 1x Slow 82x Handmelder 2x Automatische melder 25x Brandmeldpaneel 1x Penta 1x flits | 2016 |  | Ja |  | Electrotechniek |  |  | 0 | Ja | MKS_10-1.093.65 | Ja | Nee | Verd. 3 |  |  | Nee | Nee |  | Nee |  | Nee
Zadkine; Mr. Kesperstraat 10 | 1030500 | Inbraakbeveiligingsinstallatie |  | 15500.0001 |  |  | 1 |  | 65214006: Installatie centrale <16 zone's, Inbraak | Nee |  | 15500 Inbraakbeveiligingscentrale | 65: Beveiliging | [5 empty] | Ja |  | Beveiligingstechniek |  | 2025-03-05 08:33 | 0 | Ja |  | Ja | Nee |  |  |  | Nee | Nee |  | Nee |  | Nee
Zadkine; Mr. Kesperstraat 10 |  | Vetput |  |  |  |  | 1

## PAL-55
Deelgebouw | SMS assetnummer | Naam | Serienummer | Code | Onderdeel van asset | Gekoppeld aan asset | Eenheden | Recept | Receptuur | Bevestigen | Voorgesteld | Basis asset | NL/SfB Hoofdelementgroep | Merk keuze | Merk type | Notitie | Bouwjaar | Levensduur in maanden | Actief | Bedient | Discipline | Laatste storing | Laatste werkopdracht | Streef beschikbaarheid (uur p/j) | Opnemen in KPI meting | Referentie klant | Is element | Is component | Locatie omschrijving | Install. datum | Reden inactief | Storingsafkoop van toepassing | Uit gebruik nemen | Vervangen door asset | Alleen lezen | Transitie einddatum | VitaConnect | Transitie startdatum
Zadkine; Pr. Alexander 55 | 928843 | Schuifdeur, elektrisch |  | 1062.0003 |  |  | 1 | 31.007 - Zadkine: 31.32.10 - Schuifdeur buiten elektrisch |  | Nee |  | 1062 Deuren (elektrisch bediend) | 31: Buitenwandopeningen | Nassau |  |  |  |  | Ja |  | Electrotechniek |  | 2025-01-03 15:36 | 0 | Ja | PAL_55-1.001.31 | Ja | Nee | Ruimte 0.067 |  |  | Nee | Nee |  | Nee |  | Nee
Zadkine; Pr. Alexander 55 | 928844 | Schuifdeur, elektrisch |  | 1062.0004 |  |  | 1 | 31.007 - Zadkine: 31.32.10 - Schuifdeur buiten elektrisch |  | Nee |  | 1062 Deuren (elektrisch bediend) | 31: Buitenwandopeningen | Nassau |  |  |  |  | Ja |  | Electrotechniek |  | 2025-01-03 15:36 | 0 | Ja | PAL_55-1.002.31 | Ja | Nee | Ruimte 0.067 |  |  | Nee | Nee |  | Nee |  | Nee
Zadkine; Pr. Alexander 55 | 928845 | Schuifdeur, elektrisch |  | 1062.0005 |  |  | 1 | 31.007 - Zadkine: 31.32.10 - Schuifdeur buiten elektrisch |  | Nee |  | 1062 Deuren (elektrisch bediend) | 31: Buitenwandopeningen | Nassau |  |  |  |  | Ja |  | Electrotechniek |  | 2025-01-03 15:36 | 0 | Ja | PAL_55-1.003.31 | Ja | Nee | Ruimte 0.044 |  |  | Nee | Nee |  | Nee |  | Nee
Zadkine; Pr. Alexander 55 | 928846 | Schuifdeur, elektrisch |  | 1062.0006 |  |  | 1 | 31.007 - Zadkine: 31.32.10 - Schuifdeur buiten elektrisch |  | Nee |  | 1062 Deuren (elektrisch bediend) | 31: Buitenwandopeningen | Nassau |  |  |  |  | Ja |  | Electrotechniek |  | 2025-01-03 15:36 | 0 | Ja | PAL_55-1.004.31 | Ja | Nee | Ruimte 0.040 |  |  | Nee | Nee |  | Nee |  | Nee
Zadkine; Pr. Alexander 55 | 928841 | Elektrische deuropeners |  | 1062.0001 |  |  | 5 | 31.008 - Zadkine: 31.33.10 - Elektr. bediende rol/overhead deur |  | Nee |  | 1062 Deuren (elektrisch bediend) | 31: Buitenwandopeningen | [5 empty] | Ja |  | Electrotechniek |  | 2022-05-16 10:03 | 0 | Ja | PAL_55-1.006.31 | Ja | Nee |  |  |  | Nee | Nee |  | Nee |  | Nee
Zadkine; Pr. Alexander 55 | 928842 | Overheaddeur, elektrisch |  | 1062.0002 |  |  | 4 | 31.008 - Zadkine: 31.33.10 - Elektr. bediende rol/overhead deur |  | Nee |  | 1062 Deuren (elektrisch bediend) | 31: Buitenwandopeningen | Assa Abloy |  |  |  |  | Ja |  | Electrotechniek |  | 2025-01-03 15:36 | 0 | Ja | PAL_55-1.005.31 | Ja | Nee | entree |  |  | Nee | Nee |  | Nee |  | Nee
Zadkine; Pr. Alexander 55 | 928847 | Atmosferische gasketel 1 Links | onbekend | 1150.0001 |  |  | 1 | 51.067 - Zadkine 51.21.10M - Atm. gasketel 400-600 kW HR |  | Nee |  | 1150 Atmosferische gasketel HR | 51: Warmte-opwekking | Remeha | Gas 610 Eco 8 Leden | inst.nr. 0532900619341 | 2005 |  | Ja | Cv installatie | Wtb/klimaat/M&R-techniek |  | 2025-01-03 15:37 | 0 | Ja | PAL_55-1.007.51 | Ja | Nee | Stookruimte 4e verd. 4.27 |  |  | Nee | Nee |  | Nee |  | Nee
Zadkine; Pr. Alexander 55 | 928848 | Atmosferische gasketel 2 rechts |  | 1150.0002 |  |  | 1 | 51.067 - Zadkine 51.21.10M - Atm. gasketel 400-600 kW HR |  | Nee |  | 1150 Atmosferische gasketel HR | 51: Warmte-opwekking | Remeha | Gas 610 Eco 8 Leden | inst.nr. 0532900619342 | 2005 |  | Ja |  | Wtb/klimaat/M&R-techniek |  | 2025-01-03 15:37 | 0 | Ja | PAL_55-1.008.51 | Ja | Nee | Stookruimte 4e verd. 4.27 |  |  | Nee | Nee |  | Nee |  | Nee
Zadkine; Pr. Alexander 55 | 929283 | Keerkleppen |  | 1041.0001 |  |  | 138 | 53.051 - Zadkine 53.10.00C - Terugslagklep koudtapwater |  | Nee |  | 1041 Terugslagklep water | 52: Afvoeren | [5 empty] | Ja |  | Wtb/klimaat/M&R-techniek |  | 2025-01-03 15:37 | 0 | Ja | PAL_55-1.020.53 | Nee | Ja | Gebouw |  |  | Nee | Nee |  | Nee |  | Nee
Zadkine; Pr. Alexander 55 | 929282 | Leidingwerk Gebouw |  | 1444.0001 |  |  | 1 |  |  | Nee |  | 1444 Leidingwerk Gebouw | 53: Water | [5 empty] | Ja |  | Wtb/klimaat/M&R-techniek |  | 2025-01-03 15:37 | 0 | Ja |  | Ja | Nee | Gebouw |  |  | Nee | Nee |  | Nee |  | Nee
Zadkine; Pr. Alexander 55 | 928857 | Drukverhogingsinstallatie |  | 1183.0001 |  |  | 1 | 53.047 - Zadkine: 53.14.00B - Pompinstallatie 3-4 pompen |  | Nee |  | 1183 Pompinstallatie,hydrofoor | 53: Water | Duijvelaar pompen | HU 3 dpl 4-30 N | contractnr. 11900825 | 1993 |  | Ja |  | Wtb/klimaat/M&R-techniek |  | 2025-01-03 15:37 | 0 | Ja | PAL_55-1.011.53 | Ja | Nee | Begane grond ruimte 0.77 |  |  | Nee | Nee |  | Nee |  | Nee
Zadkine; Pr. Alexander 55 | 928850 | Close -in/up boiler |  | 1173.0001 |  |  | 3 | 53.050 - Zadkine: 53.21.20E - Close -in/up boiler |  | Nee |  | 1173 Boiler elektrisch | 53: Water |  | 07.02.26.631 |  | 2014 |  | Ja | ww | Wtb/klimaat/M&R-techniek |  | 2025-01-03 15:37 | 0 | Ja | PAL_55-1.013.53 | Ja | Nee | 2.13 boiler ia niet meer aanwezig 1.13 niet aanwezig 1.32 close in 10 |  |  | Nee | Nee |  | Nee |  | Nee
Zadkine; Pr. Alexander 55 | 928851 | Close -in/up boiler |  | 1173.0002 |  |  | 2 | 53.050 - Zadkine: 53.21.20E - Close -in/up boiler |  | Nee |  | 1173 Boiler elektrisch | 53: Water |  | 07.02.24.631 close in 10 |  | 2004 |  | Ja | ww | Wtb/klimaat/M&R-techniek |  | 2025-09-15 15:18 | 0 | Ja | PAL_55-1.014.53 | Ja | Nee | 2.62 : daalderop closein 10 1.62 daalderop close in 10 |  |  | Nee | Nee |  | Nee |  | Nee
Zadkine; Pr. Alexander 55 | 928852 | Close -in/up boiler |  | 1173.0003 |  |  | 5 | 53.050 - Zadkine: 53.21.20E - Close -in/up boiler |  | Nee |  | 1173 Boiler elektrisch | 53: Water |  | 07.02.28.631 |  | 1993 |  | Ja | ww | Wtb/klimaat/M&R-techniek |  | 2025-09-15 15:18 | 0 | Ja | PAL_55-1.015.53 | Ja | Nee | 4.51a close in 10 301 geen boiler aanwezig 3.62 close in 10 3.32 close in 10 |  |  | Nee | Nee |  | Nee |  | Nee
Zadkine; Pr. Alexander 55 | 928853 | Electr.boiler 30 - 50 liter |  | 1173.0004 |  |  | 1 | 53.053 - Zadkine: 53.21.20A - Electr.boiler 30 - 50 ltr. |  | Nee |  | 1173 Boiler elektrisch | 53: Water | ITHO DAALDEROP | 02.07.28.245 |  | 1993 |  | Ja |  | Wtb/klimaat/M&R-techniek |  | 2025-09-15 15:18 | 0 | Ja | PAL_55-1.017.53 | Ja | Nee | magazijn 2 kantine keuken |  |  | Nee | Nee |  | Nee |  | Nee
Zadkine; Pr. Alexander 55 | 928854 | Electr.boiler 80 liter | 07.14.28.049 | 1173.0005 |  |  | 1 | 53.052 - Zadkine: 53.21.20A - Electr.boiler 80 ltr. |  | Nee |  | 1173 Boiler elektrisch | 53: Water |  | mono plus 80 liter |  | 1993 |  | Ja | ww | Wtb/klimaat/M&R-techniek |  | 2025-09-15 15:18 | 0 | Ja | PAL_55-1.016.53 | Ja | Nee | magazijn 2 kantine keuken |  |  | Nee | Nee |  | Nee |  | Nee
Zadkine; Pr. Alexander 55 | 928855 | Electr.boiler 80 liter |  | 1173.0006 |  |  | 1 | 53.052 - Zadkine: 53.21.20A - Electr.boiler 80 ltr. |  | Nee |  | 1173 Boiler elektrisch | 53: Water | ITHO DAALDEROP | 07.14.28.049 |  | 1993 |  | Ja |  | Wtb/klimaat/M&R-techniek |  | 2025-09-15 15:18 | 0 | Ja | PAL_55-1.018.53 | Ja | Nee | Ruimte 1.78 |  |  | Nee | Nee |  | Nee |  | Nee
Zadkine; Pr. Alexander 55 | 928856 | Water; voorraadboilers elektrisch |  | 1173.0007 |  |  | 2 | 53.050 - Zadkine: 53.21.20E - Close -in/up boiler |  | Nee |  | 1173 Boiler elektrisch | 53: Water |  | 10 liter |  |  |  | Ja | ww | Wtb/klimaat/M&R-techniek |  | 2025-09-15 15:18 | 0 | Ja | PAL_55-1.012.53 | Ja | Nee | Ruimtes 1.02 inventum 10 liter 0.02 inventum 10 lieter |  |  | Nee | Nee |  | Nee |  | Nee
Zadkine; Pr. Alexander 55 | 928965 | Gas/distributie/medisch/technisch |  | 1431.0001 |  |  | 1 |  |  | Nee |  | 1431 Gas/distributie/medisch/technisch | 54: Gassen |  |  |  | 1993 |  | Ja |  | Wtb/klimaat/M&R-techniek |  |  | 0 | Ja |  | Ja | Nee | Gebouw |  |  | Nee | Nee |  | Nee |  | Nee
Zadkine; Pr. Alexander 55 | 928973 | Gasleiding staal |  | 1054.0001 | 54.11 Gas/distributie/medisch/technisch (1431.0001) | 54.11 Gas/distributie/medisch/technisch (1431.0001) | 1 | 54.012 - Zadkine 53.10.00Q2 - Leidingnet (gas) |  | Nee |  | 1054 Leidingen gassen | 54: Gassen |  |  |  | 1993 |  | Ja |  | Wtb/klimaat/M&R-techniek |  |  | 0 | Ja | PAL_55-1.021.54 | Nee | Ja | Gebouw |  |  | Nee | Nee |  | Nee |  | Nee
Zadkine; Pr. Alexander 55 | 928966 | Perslucht installatie onderwijs |  | 1192.0001 |  |  | 1 |  |  | Nee |  | 1192 Perslucht installatie | 54: Gassen | Grassair | S2010 |  | 1993 |  | Ja |  | Wtb/klimaat/M&R-techniek |  |  | 0 | Ja |  | Ja | Nee | Ruimte in 4.60 |  |  | Nee | Nee |  | Nee |  | Nee
Zadkine; Pr. Alexander 55 | 928974 | Persluchtinstallatie onderwijs |  | 1058.0001 | 54.21 Perslucht installatie (1192.0001) | 54.21 Perslucht installatie (1192.0001) | 1 | 54.013 - Zadkine 54.20.20A - Persluchtcompr.+regelkast<=500l |  | Nee |  | 1058 Persluchtcompressor | 54: Gassen | Grassair | S2010 |  | 1993 |  | Ja |  | Wtb/klimaat/M&R-techniek |  | 2025-01-03 15:37 | 0 | Ja | PAL_55-1.022.54 | Nee | Ja | Ruimte in 4.60 |  |  | Nee | Nee |  | Nee |  | Nee
Zadkine; Pr. Alexander 55 | 928859 | Split unit binnendeel Carrier 01 |  | 1196.0001 |  |  | 1 | 55.168 - Zadkine 55.12.00E - VRF/Multisplit Buitendeel <10kW |  | Nee |  | 1196 Airco split/multisplit-installatie | 55: Koude-opwekking | Carrier | 42PHQ012P | F-gassennr.:154269 | 2007 |  | Ja |  | Wtb/klimaat/M&R-techniek |  | 2025-01-03 15:37 | 0 | Ja | PAL_55-1.024.55 | Ja | Nee |  |  |  | Nee | Nee |  | Nee |  | Nee
Zadkine; Pr. Alexander 55 | 928975 | Split unit buitendeel Carrier 01 |  | 1065.0001 | 55.12 Split unit binnendeel Carrier 01 (1196.0001) | 55.12 Split unit binnendeel Carrier 01 (1196.0001) | 1 | 55.098 - Zadkine: 55.12.00F - Split unit buitendeel |  | Nee |  | 1065 Airco buitenunit | 55: Koude-opwekking | Carrier | 38YPP0096 | F-gassennr.:154269 | 2007 |  | Ja |  | Wtb/klimaat/M&R-techniek |  | 2025-01-03 15:37 | 0 | Ja | PAL_55-1.023.55 | Nee | Ja | Hoge dak |  |  | Nee | Nee |  | Nee |  | Nee
Zadkine; Pr. Alexander 55 | 928860 | Split unit binnendeel Daikin 01 |  | 1196.0002 |  |  | 1 | 55.168 - Zadkine 55.12.00E - VRF/Multisplit Buitendeel <10kW |  | Nee |  | 1196 Airco split/multisplit-installatie | 55: Koude-opwekking | Daikin | RZAG 71MY |  | 2020 |  | Ja |  | Wtb/klimaat/M&R-techniek |  | 2025-01-03 15:37 | 0 | Ja | PAL_55-1.026.55 | Ja | Nee |  |  |  | Nee | Nee |  | Nee |  | Nee
Zadkine; Pr. Alexander 55 | 928976 | Split unit buitendeel Daikin 01 |  | 1065.0002 | 55.12 Split unit binnendeel Daikin 01 (1196.0002) | 55.12 Split unit binnendeel Daikin 01 (1196.0002) | 1 | 55.098 - Zadkine: 55.12.00F - Split unit buitendeel |  | Nee |  | 1065 Airco buitenunit | 55: Koude-opwekking | Daikin | FBA 71A9 |  | 2020 |  | Ja |  | Wtb/klimaat/M&R-techniek |  | 2025-01-03 15:37 | 0 | Ja | PAL_55-1.025.55 | Nee | Ja | Hoge dak |  |  | Nee | Nee |  | Nee |  | Nee
Zadkine; Pr. Alexander 55 | 928861 | Split unit binnendeel Daikin 02 |  | 1196.0003 |  |  | 1 | 55.168 - Zadkine 55.12.00E - VRF/Multisplit Buitendeel <10kW |  | Nee |  | 1196 Airco split/multisplit-installatie | 55: Koude-opwekking | Daikin | FBA 125A | F-gassennr.:3003581 | 2020 |  | Ja |  | Wtb/klimaat/M&R-techniek |  | 2025-01-03 15:37 | 0 | Ja | PAL_55-1.028.55 | Ja | Nee |  |  |  | Nee | Nee |  | Nee |  | Nee
Zadkine; Pr. Alexander 55 | 928977 | Split unit buitendeel Daikin 02 |  | 1065.0003 | 55.12 Split unit binnendeel Daikin 02 (1196.0003) | 55.12 Split unit binnendeel Daikin 02 (1196.0003) | 1 | 55.098 - Zadkine: 55.12.00F - Split unit buitendeel |  | Nee |  | 1065 Airco buitenunit | 55: Koude-opwekking | Daikin | RZAG125MY | F-gassennr.:3003581 | 2020 |  | Ja |  | Wtb/klimaat/M&R-techniek |  | 2025-01-03 15:37 | 0 | Ja | PAL_55-1.027.55 | Nee | Ja | Hoge dak |  |  | Nee | Nee |  | Nee |  | Nee
Zadkine; Pr. Alexander 55 | 928978 | Split unit buitendeel Daikin 03 |  | 1065.0004 | 55.12 Split unit binnendeel Daikin 02 (1196.0003) | 55.12 Split unit binnendeel Daikin 02 (1196.0003) | 1 | 55.098 - Zadkine: 55.12.00F - Split unit buitendeel |  | Nee |  | 1065 Airco buitenunit | 55: Koude-opwekking |  | RZQSG125L8u1B |  | 2014 |  | Ja |  | Wtb/klimaat/M&R-techniek |  | 2025-01-03 15:37 | 0 | Ja | PAL_55-1.031.55 | Nee | Ja | Lage dak |  |  | Nee | Nee |  | Nee |  | Nee
Zadkine; Pr. Alexander 55 | 928862 | Split unit binnendeel Daikin 04.1 |  | 1196.0004 |  |  | 1 | 55.168 - Zadkine 55.12.00E - VRF/Multisplit Buitendeel <10kW |  | Nee |  | 1196 Airco split/multisplit-installatie | 55: Koude-opwekking | Daikin | FBA125A2VEB |  | 2020 |  | Ja |  | Wtb/klimaat/M&R-techniek |  | 2025-01-03 15:37 | 0 | Ja | PAL_55-1.030.55 | Ja | Nee | TR 4.27 in het kanaal |  |  | Nee | Nee |  | Nee |  | Nee
Zadkine; Pr. Alexander 55 | 928979 | Split unit buitendeel Daikin 04 |  | 1065.0005 | 55.12 Split unit binnendeel Daikin 04.1 (1196.0004) | 55.12 Split unit binnendeel Daikin 04.1 (1196.0004) | 2 | 55.098 - Zadkine: 55.12.00F - Split unit buitendeel |  | Nee |  | 1065 Airco buitenunit | 55: Koude-opwekking | Daikin | RX20K2V1B |  | 2015 |  | Ja |  | Wtb/klimaat/M&R-techniek |  | 2025-01-03 15:37 | 0 | Ja | PAL_55-1.032.55 | Nee | Ja | Lage dak |  |  | Nee | Nee |  | Nee |  | Nee
Zadkine; Pr. Alexander 55 | 928980 | Split unit buitendeel Daikin 04.1 |  | 1065.0006 | 55.12 Split unit binnendeel Daikin 04.1 (1196.0004) | 55.12 Split unit binnendeel Daikin 04.1 (1196.0004) | 1 | 55.098 - Zadkine: 55.12.00F - Split unit buitendeel |  | Nee |  | 1065 Airco buitenunit | 55: Koude-opwekking | Daikin | RZAG125MY |  | 2020 |  | Ja |  | Wtb/klimaat/M&R-techniek |  | 2025-01-03 15:37 | 0 | Ja | PAL_55-1.029.55 | Nee | Ja | Hoge dak |  |  | Nee | Nee |  | Nee |  | Nee
Zadkine; Pr. Alexander 55 | 928863 | Split unit binnendeel Daikin 05 |  | 1196.0005 |  |  | 1 | 55.168 - Zadkine 55.12.00E - VRF/Multisplit Buitendeel <10kW |  | Nee |  | 1196 Airco split/multisplit-installatie | 55: Koude-opwekking | Daikin | RKS71FAV1B |  | 2012 |  | Ja |  | Wtb/klimaat/M&R-techniek |  | 2025-01-03 15:37 | 0 | Ja | PAL_55-1.034.55 | Ja | Nee | Lage dak |  |  | Nee | Nee |  | Nee |  | Nee
Zadkine; Pr. Alexander 55 | 928981 | Split unit buitendeel Daikin 05 |  | 1065.0007 | 55.12 Split unit binnendeel Daikin 05 (1196.0005) | 55.12 Split unit binnendeel Daikin 05 (1196.0005) | 1 | 55.098 - Zadkine: 55.12.00F - Split unit buitendeel |  | Nee |  | 1065 Airco buitenunit | 55: Koude-opwekking | Daikin | RKS71FAV1B |  | 2012 |  | Ja |  | Wtb/klimaat/M&R-techniek |  | 2025-01-03 15:37 | 0 | Ja | PAL_55-1.033.55 | Nee | Ja | Lage dak |  |  | Nee | Nee |  | Nee |  | Nee
Zadkine; Pr. Alexander 55 | 928982 | Split unit buitendeel Daikin 06 |  | 1065.0008 | 55.12 Split unit binnendeel Daikin 05 (1196.0005) | 55.12 Split unit binnendeel Daikin 05 (1196.0005) | 1 | 55.098 - Zadkine: 55.12.00F - Split unit buitendeel |  | Nee |  | 1065 Airco buitenunit | 55: Koude-opwekking | Daikin |  |  | 2010 |  | Ja |  | Wtb/klimaat/M&R-techniek |  | 2025-01-03 15:37 | 0 | Ja | PAL_55-1.035.55 | Nee | Ja | Gevel portierloge |  |  | Nee | Nee |  | Nee |  | Nee
Zadkine; Pr. Alexander 55 | 928864 | Split unit binnendeel Toshiba 01 unit 1 |  | 1196.0006 |  |  | 1 | 55.168 - Zadkine 55.12.00E - VRF/Multisplit Buitendeel <10kW |  | Nee |  | 1196 Airco split/multisplit-installatie | 55: Koude-opwekking | Toshiba | Onbekend |  | 2010 |  | Ja |  | Wtb/klimaat/M&R-techniek |  | 2022-05-16 10:03 | 0 | Ja | PAL_55-1.042.55 | Ja | Nee | Ruimte 3.01 |  |  | Nee | Nee |  | Nee |  | Nee
Zadkine; Pr. Alexander 55 | 928865 | Split unit binnendeel Toshiba 01 unit 2 |  | 1196.0007 |  |  | 1 | 55.168 - Zadkine 55.12.00E - VRF/Multisplit Buitendeel <10kW |  | Nee |  | 1196 Airco split/multisplit-installatie | 55: Koude-opwekking | Toshiba | Onbekend | F-gassennr. 146257-07-05 | 2010 |  | Ja |  | Wtb/klimaat/M&R-techniek |  | 2022-05-16 10:03 | 0 | Ja | PAL_55-1.044.55 | Ja | Nee | Ruimte 3.01 |  |  | Nee | Nee |  | Nee |  | Nee
Zadkine; Pr. Alexander 55 | 928989 | Split unit buitendeel Toshiba 01 unit 2 |  | 1065.0015 | 55.12 Split unit binnendeel Toshiba 01 unit 2 (1196.0007) | 55.12 Split unit binnendeel Toshiba 01 unit 2 (1196.0007) | 1 | 55.098 - Zadkine: 55.12.00F - Split unit buitendeel |  | Nee |  | 1065 Airco buitenunit | 55: Koude-opwekking | Toshiba | Onbekend | F-gassennr. 146257-07-05 | 2010 |  | Ja |  | Wtb/klimaat/M&R-techniek |  | 2022-05-16 10:03 | 0 | Ja | PAL_55-1.043.55 | Nee | Ja | Hoge dak |  |  | Nee | Nee |  | Nee |  | Nee
Zadkine; Pr. Alexander 55 | 928866 | Split unit binnendeel Toshiba 02 unit 1 |  | 1196.0008 |  |  | 1 | 55.168 - Zadkine 55.12.00E - VRF/Multisplit Buitendeel <10kW |  | Nee |  | 1196 Airco split/multisplit-installatie | 55: Koude-opwekking | Toshiba | Onbekend | F-gassennr. M0108872471/01 | 2010 |  | Ja |  | Wtb/klimaat/M&R-techniek |  | 2022-05-16 10:03 | 0 | Ja | PAL_55-1.046.55 | Ja | Nee | Ruimte 3.01 |  |  | Nee | Nee |  | Nee |  | Nee
Zadkine; Pr. Alexander 55 | 928988 | Split unit buitendeel Toshiba 01 unit 1 |  | 1065.0014 | 55.12 Split unit binnendeel Toshiba 02 unit 1 (1196.0008) | 55.12 Split unit binnendeel Toshiba 02 unit 1 (1196.0008) | 1 | 55.098 - Zadkine: 55.12.00F - Split unit buitendeel |  | Nee |  | 1065 Airco buitenunit | 55: Koude-opwekking | Toshiba | Onbekend |  | 2010 |  | Ja |  | Wtb/klimaat/M&R-techniek |  | 2022-05-16 10:03 | 0 | Ja | PAL_55-1.041.55 | Nee | Ja | Hoge dak |  |  | Nee | Nee |  | Nee |  | Nee
Zadkine; Pr. Alexander 55 | 928990 | Split unit buitendeel Toshiba 02 unit 1 |  | 1065.0016 | 55.12 Split unit binnendeel Toshiba 02 unit 1 (1196.0008) | 55.12 Split unit binnendeel Toshiba 02 unit 1 (1196.0008) | 1 | 55.098 - Zadkine: 55.12.00F - Split unit buitendeel |  | Nee |  | 1065 Airco buitenunit | 55: Koude-opwekking | Toshiba | Onbekend | F-gassennr. M0108872471/01 | 2010 |  | Ja |  | Wtb/klimaat/M&R-techniek |  | 2022-05-16 10:03 | 0 | Ja | PAL_55-1.045.55 | Nee | Ja | Hoge dak |  |  | Nee | Nee |  | Nee |  | Nee
Zadkine; Pr. Alexander 55 | 928991 | Split unit buitendeel Toshiba 02 unit 2 |  | 1065.0017 | 55.12 Split unit binnendeel Toshiba 02 unit 1 (1196.0008) | 55.12 Split unit binnendeel Toshiba 02 unit 1 (1196.0008) | 1 | 55.098 - Zadkine: 55.12.00F - Split unit buitendeel |  | Nee |  | 1065 Airco buitenunit | 55: Koude-opwekking | Toshiba | RAV-SM2806AT8-E |  | 2018 |  | Ja |  | Wtb/klimaat/M&R-techniek |  | 2025-01-03 15:37 | 0 | Ja | PAL_55-1.047.55 | Nee | Ja | Lage dak |  |  | Nee | Nee |  | Nee |  | Nee
Zadkine; Pr. Alexander 55 | 928967 | Airco split/multisplit-installatie |  | 1196.0009 |  |  | 1 |  |  | Nee |  | 1196 Airco split/multisplit-installatie | 55: Koude-opwekking | Mitsubishi | SUZ-KA50VA3 |  | 2013 |  | Ja |  | Wtb/klimaat/M&R-techniek |  |  | 0 | Ja |  | Ja | Nee | Lage dak |  |  | Nee | Nee |  | Nee |  | Nee
Zadkine; Pr. Alexander 55 | 928983 | Split unit buitendeel Mitsubishi 01 |  | 1065.0009 | 55.12 Airco split/multisplit-installatie (1196.0009) | 55.12 Airco split/multisplit-installatie (1196.0009) | 2 | 55.098 - Zadkine: 55.12.00F - Split unit buitendeel |  | Nee |  | 1065 Airco buitenunit | 55: Koude-opwekking | Mitsubishi | SUZ-KA50VA3 |  | 2013 |  | Ja |  | Wtb/klimaat/M&R-techniek |  | 2025-01-03 15:37 | 0 | Ja | PAL_55-1.036.55 | Nee | Ja | Lage dak |  |  | Nee | Nee |  | Nee |  | Nee
Zadkine; Pr. Alexander 55 | 928984 | Split unit buitendeel Mitsubishi 02 |  | 1065.0010 | 55.12 Airco split/multisplit-installatie (1196.0009) | 55.12 Airco split/multisplit-installatie (1196.0009) | 2 | 55.098 - Zadkine: 55.12.00F - Split unit buitendeel |  | Nee |  | 1065 Airco buitenunit | 55: Koude-opwekking | Mitsubishi | SRC80ZR-S |  | 2018 |  | Ja |  | Wtb/klimaat/M&R-techniek |  | 2025-01-03 15:37 | 0 | Ja | PAL_55-1.037.55 | Nee | Ja | Lage dak |  |  | Nee | Nee |  | Nee |  | Nee
Zadkine; Pr. Alexander 55 | 928985 | Split unit buitendeel Mitsubishi 03 |  | 1065.0011 | 55.12 Airco split/multisplit-installatie (1196.0009) | 55.12 Airco split/multisplit-installatie (1196.0009) | 2 | 55.098 - Zadkine: 55.12.00F - Split unit buitendeel |  | Nee |  | 1065 Airco buitenunit | 55: Koude-opwekking | Mitsubishi | SRC63ZR-W |  | 2018 |  | Ja |  | Wtb/klimaat/M&R-techniek |  | 2025-01-03 15:37 | 0 | Ja | PAL_55-1.038.55 | Nee | Ja | Lage dak |  |  | Nee | Nee |  | Nee |  | Nee
Zadkine; Pr. Alexander 55 | 928968 | Airco split/multisplit-installatie |  | 1196.0010 |  |  | 1 |  |  | Nee |  | 1196 Airco split/multisplit-installatie | 55: Koude-opwekking | Panasonic | CU-E12HKEA |  | 2009 |  | Ja |  | Wtb/klimaat/M&R-techniek |  |  | 0 | Ja |  | Ja | Nee | Lage dak |  |  | Nee | Nee |  | Nee |  | Nee
Zadkine; Pr. Alexander 55 | 928986 | Split unit buitendeel Panasonic 01 |  | 1065.0012 | 55.12 Airco split/multisplit-installatie (1196.0010) | 55.12 Airco split/multisplit-installatie (1196.0010) | 1 | 55.098 - Zadkine: 55.12.00F - Split unit buitendeel |  | Nee |  | 1065 Airco buitenunit | 55: Koude-opwekking | Panasonic | CU-E12HKEA |  | 2009 |  | Ja |  | Wtb/klimaat/M&R-techniek |  | 2025-01-03 15:37 | 0 | Ja | PAL_55-1.039.55 | Nee | Ja | Lage dak |  |  | Nee | Nee |  | Nee |  | Nee
Zadkine; Pr. Alexander 55 | 928987 | Split unit buitendeel Panasonic 02 |  | 1065.0013 | 55.12 Airco split/multisplit-installatie (1196.0010) | 55.12 Airco split/multisplit-installatie (1196.0010) | 1 | 55.098 - Zadkine: 55.12.00F - Split unit buitendeel |  | Nee |  | 1065 Airco buitenunit | 55: Koude-opwekking | Panasonic | CU-L24DBE5 |  | 2005 |  | Ja |  | Wtb/klimaat/M&R-techniek |  | 2025-01-03 15:37 | 0 | Ja | PAL_55-1.040.55 | Nee | Ja | Lage dak |  |  | Nee | Nee |  | Nee |  | Nee
Zadkine; Pr. Alexander 55 | 928969 | Verdeler/verzamelaar |  | 1211.0001 |  |  | 1 |  |  | Nee |  | 1211 Verdeler/verzamelaar | 56: Warmtedistributie | PNEUMATEX | PAF A0 |  | 1992 |  | Ja |  | Wtb/klimaat/M&R-techniek |  |  | 0 | Ja |  | Ja | Nee | St. ruimte 4.27 |  |  | Nee | Nee |  | Nee |  | Nee
Zadkine; Pr. Alexander 55 | 928992 | Expansieautomaat | 193410 | 1100.0001 | 56.10 Verdeler/verzamelaar (1211.0001) | 56.10 Verdeler/verzamelaar (1211.0001) | 1 | 56.102 - Zadkine: 56.10.30D - Expansievat 300 - 700 ltr. |  | Nee |  | 1100 Expansievat verwarming | 56: Warmtedistributie | PNEUMATEX | PAF A0 |  | 1992 |  | Ja | CV installatie , dat deze op druk blijft. | Wtb/klimaat/M&R-techniek |  | 2022-05-16 10:03 | 0 | Ja | PAL_55-1.069.56 | Nee | Ja | St. ruimte 4.27 |  |  | Nee | Nee |  | Nee |  | Nee
Zadkine; Pr. Alexander 55 | 928993 | Expansievat TBV ketels | 193410 | 1100.0002 | 56.10 Verdeler/verzamelaar (1211.0001) | 56.10 Verdeler/verzamelaar (1211.0001) | 1 | 56.100 - Zadkine: 56.10.30B - Expansievat <= 50 ltr. |  | Nee |  | 1100 Expansievat verwarming | 56: Warmtedistributie | PNEUMATEX | TYPE EG 700 LITER |  | 2005 |  | Ja | druk van de Cv ketels | Wtb/klimaat/M&R-techniek |  | 2025-09-15 15:18 | 0 | Ja | PAL_55-1.048.56 | Nee | Ja | RUIMTE 4.027 TECHNISCHE RUIMTE . |  |  | Nee | Nee |  | Nee |  | Nee
Zadkine; Pr. Alexander 55 | 928994 | Circ. Pomp 11 LBK E2 en E3 |  | 1106.0001 | 56.10 Verdeler/verzamelaar (1211.0001) | 56.10 Verdeler/verzamelaar (1211.0001) | 2 | 56.105 - Zadkine 56.10.40A - Circ.pomp <= 50 mm |  | Nee |  | 1106 Pompen verwarming | 56: Warmtedistributie | Grundfos | UP 36-50 F200 |  | 1993 |  | Ja |  | Wtb/klimaat/M&R-techniek |  |  | 0 | Ja | PAL_55-1.051.56 | Nee | Ja | TR tussenruimte dak |  |  | Nee | Nee |  | Nee |  | Nee
Zadkine; Pr. Alexander 55 | 928995 | Circ. Pomp 1 Bouwdeel A ZW gevel |  | 1106.0002 | 56.10 Verdeler/verzamelaar (1211.0001) | 56.10 Verdeler/verzamelaar (1211.0001) | 1 | 56.105 - Zadkine 56.10.40A - Circ.pomp <= 50 mm |  | Nee |  | 1106 Pompen verwarming | 56: Warmtedistributie | Grundfos | UP 36-50 F200 |  | 2009 |  | Ja |  | Wtb/klimaat/M&R-techniek |  |  | 0 | Ja | PAL_55-1.049.56 | Nee | Ja | TR 4.27 |  |  | Nee | Nee |  | Nee |  | Nee
Zadkine; Pr. Alexander 55 | 928996 | Circ. Pomp 10 Kantine |  | 1106.0003 | 56.10 Verdeler/verzamelaar (1211.0001) | 56.10 Verdeler/verzamelaar (1211.0001) | 1 | 56.105 - Zadkine 56.10.40A - Circ.pomp <= 50 mm |  | Nee |  | 1106 Pompen verwarming | 56: Warmtedistributie | Grundfos | UPS 65-60 |  | 2009 |  | Ja |  | Wtb/klimaat/M&R-techniek |  |  | 0 | Ja | PAL_55-1.050.56 | Nee | Ja | TR 4.27 |  |  | Nee | Nee |  | Nee |  | Nee
Zadkine; Pr. Alexander 55 | 928997 | Circ. Pomp 12 TBV LBK E-1 |  | 1106.0004 | 56.10 Verdeler/verzamelaar (1211.0001) | 56.10 Verdeler/verzamelaar (1211.0001) | 2 | 56.105 - Zadkine 56.10.40A - Circ.pomp <= 50 mm |  | Nee |  | 1106 Pompen verwarming | 56: Warmtedistributie | Grundfos | UPS 25-50 180 |  | 2010 |  | Ja |  | Wtb/klimaat/M&R-techniek |  |  | 0 | Ja | PAL_55-1.052.56 | Nee | Ja | TR tussenruimte dak |  |  | Nee | Nee |  | Nee |  | Nee
Zadkine; Pr. Alexander 55 | 928998 | Circ. Pomp 13 TBV groep CAD |  | 1106.0005 | 56.10 Verdeler/verzamelaar (1211.0001) | 56.10 Verdeler/verzamelaar (1211.0001) | 2 | 56.105 - Zadkine 56.10.40A - Circ.pomp <= 50 mm |  | Nee |  | 1106 Pompen verwarming | 56: Warmtedistributie | Grundfos | UPS 25-60 180 |  | 2006 |  | Ja |  | Wtb/klimaat/M&R-techniek |  |  | 0 | Ja | PAL_55-1.053.56 | Nee | Ja | TR tussenruimte dak |  |  | Nee | Nee |  | Nee |  | Nee
Zadkine; Pr. Alexander 55 | 928999 | Circ. Pomp 14 TBV NO gevel |  | 1106.0006 | 56.10 Verdeler/verzamelaar (1211.0001) | 56.10 Verdeler/verzamelaar (1211.0001) | 1 | 56.105 - Zadkine 56.10.40A - Circ.pomp <= 50 mm |  | Nee |  | 1106 Pompen verwarming | 56: Warmtedistributie | Grundfos | UPS 25-50 |  | 1993 |  | Ja |  | Wtb/klimaat/M&R-techniek |  |  | 0 | Ja | PAL_55-1.054.56 | Nee | Ja | TR tussenruimte dak |  |  | Nee | Nee |  | Nee |  | Nee
Zadkine; Pr. Alexander 55 | 929000 | Circ. Pomp 16 TBv LBK E-4 |  | 1106.0007 | 56.10 Verdeler/verzamelaar (1211.0001) | 56.10 Verdeler/verzamelaar (1211.0001) | 1 | 56.105 - Zadkine 56.10.40A - Circ.pomp <= 50 mm |  | Nee |  | 1106 Pompen verwarming | 56: Warmtedistributie | Grundfos | UP 36-50F |  | 1993 |  | Ja |  | Wtb/klimaat/M&R-techniek |  |  | 0 | Ja | PAL_55-1.055.56 | Nee | Ja | TR tussenruimte dak |  |  | Nee | Nee |  | Nee |  | Nee
Zadkine; Pr. Alexander 55 | 929001 | Circ. Pomp 2 CV Ketels |  | 1106.0008 | 56.10 Verdeler/verzamelaar (1211.0001) | 56.10 Verdeler/verzamelaar (1211.0001) | 2 | 56.105 - Zadkine 56.10.40A - Circ.pomp <= 50 mm |  | Nee |  | 1106 Pompen verwarming | 56: Warmtedistributie | Grundfos | UPS 50-60/2 F |  | 2005 |  | Ja |  | Wtb/klimaat/M&R-techniek |  |  | 0 | Ja | PAL_55-1.056.56 | Nee | Ja | St. ruimte 4.27 |  |  | Nee | Nee |  | Nee |  | Nee
Zadkine; Pr. Alexander 55 | 929002 | Circ. Pomp 3 Warmtedistributie;fundatiepompen |  | 1106.0009 | 56.10 Verdeler/verzamelaar (1211.0001) | 56.10 Verdeler/verzamelaar (1211.0001) | 2 | 56.105 - Zadkine 56.10.40A - Circ.pomp <= 50 mm |  | Nee |  | 1106 Pompen verwarming | 56: Warmtedistributie | Grundfos | TP-100-90/4 |  | 2015 |  | Ja |  | Wtb/klimaat/M&R-techniek |  |  | 0 | Ja | PAL_55-1.057.56 | Nee | Ja | St. ruimte 4.27 |  |  | Nee | Nee |  | Nee |  | Nee
Zadkine; Pr. Alexander 55 | 929003 | Circ. Pomp 4 LBK D-2(4) |  | 1106.0010 | 56.10 Verdeler/verzamelaar (1211.0001) | 56.10 Verdeler/verzamelaar (1211.0001) | 1 | 56.105 - Zadkine 56.10.40A - Circ.pomp <= 50 mm |  | Nee |  | 1106 Pompen verwarming | 56: Warmtedistributie | Grundfos | UP 36-50 F200 |  | 1993 |  | Ja |  | Wtb/klimaat/M&R-techniek |  |  | 0 | Ja | PAL_55-1.058.56 | Nee | Ja | TR 4.27 |  |  | Nee | Nee |  | Nee |  | Nee
Zadkine; Pr. Alexander 55 | 929004 | Circ. Pomp 5 ZW gevel |  | 1106.0011 | 56.10 Verdeler/verzamelaar (1211.0001) | 56.10 Verdeler/verzamelaar (1211.0001) | 1 | 56.105 - Zadkine 56.10.40A - Circ.pomp <= 50 mm |  | Nee |  | 1106 Pompen verwarming | 56: Warmtedistributie | Grundfos | UPS 25-50 F200 |  | 1993 |  | Ja |  | Wtb/klimaat/M&R-techniek |  |  | 0 | Ja | PAL_55-1.059.56 | Nee | Ja | TR 4.27 |  |  | Nee | Nee |  | Nee |  | Nee
Zadkine; Pr. Alexander 55 | 929005 | Circ. Pomp 6 Luchtgordijn |  | 1106.0012 | 56.10 Verdeler/verzamelaar (1211.0001) | 56.10 Verdeler/verzamelaar (1211.0001) | 1 | 56.105 - Zadkine 56.10.40A - Circ.pomp <= 50 mm |  | Nee |  | 1106 Pompen verwarming | 56: Warmtedistributie | Grundfos | Magna 32-60 180 |  | 2010 |  | Ja |  | Wtb/klimaat/M&R-techniek |  |  | 0 | Ja | PAL_55-1.060.56 | Nee | Ja | TR 4.27 |  |  | Nee | Nee |  | Nee |  | Nee
Zadkine; Pr. Alexander 55 | 929006 | Circ. Pomp 7 LBK D1 |  | 1106.0013 | 56.10 Verdeler/verzamelaar (1211.0001) | 56.10 Verdeler/verzamelaar (1211.0001) | 1 | 56.105 - Zadkine 56.10.40A - Circ.pomp <= 50 mm |  | Nee |  | 1106 Pompen verwarming | 56: Warmtedistributie | Grundfos | UPS 25-50 |  | 2010 |  | Ja |  | Wtb/klimaat/M&R-techniek |  |  | 0 | Ja | PAL_55-1.061.56 | Nee | Ja | TR 4.27 |  |  | Nee | Nee |  | Nee |  | Nee
Zadkine; Pr. Alexander 55 | 929007 | Circ. Pomp 8 BWD A-D 4e etage |  | 1106.0014 | 56.10 Verdeler/verzamelaar (1211.0001) | 56.10 Verdeler/verzamelaar (1211.0001) | 1 | 56.105 - Zadkine 56.10.40A - Circ.pomp <= 50 mm |  | Nee |  | 1106 Pompen verwarming | 56: Warmtedistributie | Grundfos | UPS 32-60F |  | 2009 |  | Ja |  | Wtb/klimaat/M&R-techniek |  |  | 0 | Ja | PAL_55-1.062.56 | Nee | Ja | TR 4.27 |  |  | Nee | Nee |  | Nee |  | Nee
Zadkine; Pr. Alexander 55 | 929008 | Circ. Pomp 9 BWD NO gevel |  | 1106.0015 | 56.10 Verdeler/verzamelaar (1211.0001) | 56.10 Verdeler/verzamelaar (1211.0001) | 1 | 56.105 - Zadkine 56.10.40A - Circ.pomp <= 50 mm |  | Nee |  | 1106 Pompen verwarming | 56: Warmtedistributie | Grundfos | UPS 25-60/2 |  | 2009 |  | Ja |  | Wtb/klimaat/M&R-techniek |  |  | 0 | Ja | PAL_55-1.063.56 | Nee | Ja | TR 4.27 |  |  | Nee | Nee |  | Nee |  | Nee
Zadkine; Pr. Alexander 55 | 929009 | Circ.pomp LBK E-3 |  | 1106.0016 | 56.10 Verdeler/verzamelaar (1211.0001) | 56.10 Verdeler/verzamelaar (1211.0001) | 1 | 56.105 - Zadkine 56.10.40A - Circ.pomp <= 50 mm |  | Nee |  | 1106 Pompen verwarming | 56: Warmtedistributie | Grundfos | UP 36-50F |  | 2000 |  | Ja |  | Wtb/klimaat/M&R-techniek |  |  | 0 | Ja | PAL_55-1.071.56 | Nee | Ja | 3.31a |  |  | Nee | Nee |  | Nee |  | Nee
Zadkine; Pr. Alexander 55 | 929010 | Circ.pomp LBK's in ruimte 3.31a |  | 1106.0017 | 56.10 Verdeler/verzamelaar (1211.0001) | 56.10 Verdeler/verzamelaar (1211.0001) | 2 | 56.105 - Zadkine 56.10.40A - Circ.pomp <= 50 mm |  | Nee |  | 1106 Pompen verwarming | 56: Warmtedistributie | Grundfos | UP 36-50F |  | 2004 |  | Ja |  | Wtb/klimaat/M&R-techniek |  |  | 0 | Ja | PAL_55-1.070.56 | Nee | Ja | 3.31a |  |  | Nee | Nee |  | Nee |  | Nee
Zadkine; Pr. Alexander 55 | 928972 | Platenwarmtewisselaar water-water |  | 1111.0001 | 56.10 Verdeler/verzamelaar (1211.0001) | 56.10 Verdeler/verzamelaar (1211.0001) | 1 | 56.088 - Zadkine 51.31.10.10 - Platenwarmtewisselaar water-water |  | Nee |  | 1111 TSA verwarming (Tegenstroom apparaat/platenwisselaar) | 56: Warmtedistributie | [5 empty] | Ja |  | Wtb/klimaat/M&R-techniek |  | 2022-05-16 10:03 | 0 | Ja | PAL_55-1.010.51 | Nee | Ja |  |  |  | Nee | Nee |  | Nee |  | Nee
Zadkine; Pr. Alexander 55 | 929011 | Regelklep +stelmotor |  | 1295.0001 | 56.10 Verdeler/verzamelaar (1211.0001) | 56.10 Verdeler/verzamelaar (1211.0001) | 1 | 56.107 - Zadkine 56.10.60A - Regelklep <= 50 mm + stelmotor |  | Nee |  | 1295 Motorbediende afsluiter | 56: Warmtedistributie | Landis & Gyr | STF61 |  | 1989 |  | Ja |  | Wtb/klimaat/M&R-techniek |  |  | 0 | Ja | PAL_55-1.072.56 | Nee | Ja |  |  |  | Nee | Nee |  | Nee |  | Nee
Zadkine; Pr. Alexander 55 | 929012 | Regelklep +stelmotor |  | 1295.0002 | 56.10 Verdeler/verzamelaar (1211.0001) | 56.10 Verdeler/verzamelaar (1211.0001) | 1 | 56.107 - Zadkine 56.10.60A - Regelklep <= 50 mm + stelmotor |  | Nee |  | 1295 Motorbediende afsluiter | 56: Warmtedistributie | Johnson Controls | VA7810-GGA-11 |  | 2004 |  | Ja |  | Wtb/klimaat/M&R-techniek |  |  | 0 | Ja | PAL_55-1.073.56 | Nee | Ja | 3.31a |  |  | Nee | Nee |  | Nee |  | Nee
Zadkine; Pr. Alexander 55 | 929013 | Regelklep +stelmotor JC 1 |  | 1295.0003 | 56.10 Verdeler/verzamelaar (1211.0001) | 56.10 Verdeler/verzamelaar (1211.0001) | 1 | 56.107 - Zadkine 56.10.60A - Regelklep <= 50 mm + stelmotor |  | Nee |  | 1295 Motorbediende afsluiter | 56: Warmtedistributie | Johnson Controls | VA 7746-1001 |  | 1993 |  | Ja |  | Wtb/klimaat/M&R-techniek |  |  | 0 | Ja | PAL_55-1.064.56 | Nee | Ja | TR 4.27 |  |  | Nee | Nee |  | Nee |  | Nee
Zadkine; Pr. Alexander 55 | 929014 | Regelklep +stelmotor JC 2 |  | 1295.0004 | 56.10 Verdeler/verzamelaar (1211.0001) | 56.10 Verdeler/verzamelaar (1211.0001) | 2 | 56.107 - Zadkine 56.10.60A - Regelklep <= 50 mm + stelmotor |  | Nee |  | 1295 Motorbediende afsluiter | 56: Warmtedistributie | Johnson Controls | VA 7202-8601 |  | 2003 |  | Ja |  | Wtb/klimaat/M&R-techniek |  |  | 0 | Ja | PAL_55-1.065.56 | Nee | Ja | TR 4.27 |  |  | Nee | Nee |  | Nee |  | Nee
Zadkine; Pr. Alexander 55 | 929015 | Regelklep +stelmotor JC 3 NO gevel - 3 ZW gevel |  | 1295.0005 | 56.10 Verdeler/verzamelaar (1211.0001) | 56.10 Verdeler/verzamelaar (1211.0001) | 4 | 56.107 - Zadkine 56.10.60A - Regelklep <= 50 mm + stelmotor |  | Nee |  | 1295 Motorbediende afsluiter | 56: Warmtedistributie | Johnson Controls | VA7810-GGA-11; VA 7202 - 8001; VA 7810 - GGA-11 (2 st) |  | 2009 |  | Ja |  | Wtb/klimaat/M&R-techniek |  |  | 0 | Ja | PAL_55-1.066.56 | Nee | Ja | TR 4.27 |  |  | Nee | Nee |  | Nee |  | Nee
Zadkine; Pr. Alexander 55 | 929016 | Regelklep +stelmotor JC 4 LBK D1 en D2 |  | 1295.0006 | 56.10 Verdeler/verzamelaar (1211.0001) | 56.10 Verdeler/verzamelaar (1211.0001) | 1 | 56.107 - Zadkine 56.10.60A - Regelklep <= 50 mm + stelmotor |  | Nee |  | 1295 Motorbediende afsluiter | 56: Warmtedistributie | Johnson Controls | VA7810-GG-11 |  | 1997 |  | Ja |  | Wtb/klimaat/M&R-techniek |  |  | 0 | Ja | PAL_55-1.067.56 | Nee | Ja | TR 4.27 |  |  | Nee | Nee |  | Nee |  | Nee
Zadkine; Pr. Alexander 55 | 929017 | Regelklep +stelmotor JC 5 TBV LBK's en verdelers |  | 1295.0007 | 56.10 Verdeler/verzamelaar (1211.0001) | 56.10 Verdeler/verzamelaar (1211.0001) | 7 | 56.107 - Zadkine 56.10.60A - Regelklep <= 50 mm + stelmotor |  | Nee |  | 1295 Motorbediende afsluiter | 56: Warmtedistributie | Johnson Controls | VA7810-GGA-11 |  | 1993 |  | Ja |  | Wtb/klimaat/M&R-techniek |  |  | 0 | Ja | PAL_55-1.068.56 | Nee | Ja | TR tussenruimte dak |  |  | Nee | Nee |  | Nee |  | Nee
Zadkine; Pr. Alexander 55 | 928849 | Luchtverhitter |  | 1204.0001 |  |  | 2 | 56.113 - Zadkine 56.32.10A - Luchtverh.indir.gest.<1m3/sec |  | Nee |  | 1204 Luchtverhitter indirect gestookt | 56: Warmtedistributie |  |  |  | 1993 |  | Ja |  | Wtb/klimaat/M&R-techniek |  | 2025-04-23 09:21 | 0 | Ja | PAL_55-1.009.51 | Ja | Nee | St. ruimte 4.27 |  |  | Nee | Nee |  | Nee |  | Nee
Zadkine; Pr. Alexander 55 | 928867 | Dakventilator | 108-761913-215323/1 | 1214.0001 |  |  | 1 | 57.116 - Zadkine 57.31.10A - Dakventilator < 0,3 m3/s |  | Nee |  | 1214 Dakventilator | 57: Luchtbehandeling | GEBHARDT | RDM 3E-4556-63-13-J0 |  | 1993 |  | Ja | AFZUIF | Wtb/klimaat/M&R-techniek |  | 2025-09-15 15:18 | 0 | Ja | PAL_55-1.076.57 | Ja | Nee | Lage dak tussendak |  |  | Nee | Nee |  | Nee |  | Nee
Zadkine; Pr. Alexander 55 | 928868 | Dakventilator | 124-766838-222595/1 | 1214.0002 |  |  | 1 | 57.116 - Zadkine 57.31.10A - Dakventilator < 0,3 m3/s |  | Nee |  | 1214 Dakventilator | 57: Luchtbehandeling | GEBHARDT | RDA 31-3540-GDR |  | 1993 |  | Ja | afzuig | Wtb/klimaat/M&R-techniek |  | 2025-09-15 15:18 | 0 | Ja | PAL_55-1.077.57 | Ja | Nee | Lage dak tussendak |  |  | Nee | Nee |  | Nee |  | Nee
Zadkine; Pr. Alexander 55 | 928869 | Dakventilator | 276536/1007475602-003/20221122 | 1214.0003 |  |  | 1 | 57.116 - Zadkine 57.31.10A - Dakventilator < 0,3 m3/s |  | Nee |  | 1214 Dakventilator | 57: Luchtbehandeling | Systemair | DVS 500DV sileo_REV7 |  | 1993 |  | Ja | Afzuig | Wtb/klimaat/M&R-techniek |  | 2025-09-15 15:18 | 0 | Ja | PAL_55-1.078.57 | Ja | Nee | Lage dak tussendak |  |  | Nee | Nee |  | Nee |  | Nee
Zadkine; Pr. Alexander 55 | 928870 | Dakventilator | 36216/1007322671-012/20221018 | 1214.0004 |  |  | 1 | 57.116 - Zadkine 57.31.10A - Dakventilator < 0,3 m3/s |  | Nee |  | 1214 Dakventilator | 57: Luchtbehandeling | Systemair | DVS 400DV sileo+REV 5/7 |  | 1993 |  | Ja | Afzuig | Wtb/klimaat/M&R-techniek |  | 2025-09-15 15:18 | 0 | Ja | PAL_55-1.079.57 | Ja | Nee | Lage dak tussendak |  |  | Nee | Nee |  | Nee |  | Nee
Zadkine; Pr. Alexander 55 | 928871 | Dakventilator | 103-235848-255042/2 | 1214.0005 |  |  | 1 | 57.118 - Zadkine 57.31.10C - Dakventilator 0,9 - 1,4 m3/s |  | Nee |  | 1214 Dakventilator | 57: Luchtbehandeling | GEBHARDT | RGA 31-3545-NDR |  | 2019 |  | Ja | Afzuig | Wtb/klimaat/M&R-techniek |  | 2025-09-15 15:18 | 0 | Ja | PAL_55-1.080.57 | Ja | Nee | Lage dak tussendak |  |  | Nee | Nee |  | Nee |  | Nee
Zadkine; Pr. Alexander 55 | 928872 | Dakventilator | 49339/1007387870-002/20221101 | 1214.0006 |  |  | 1 | 57.116 - Zadkine 57.31.10A - Dakventilator < 0,3 m3/s |  | Nee |  | 1214 Dakventilator | 57: Luchtbehandeling | Systemair | DVS 630DV sileo+REV 5/7 |  | 1993 |  | Ja | afzuig | Wtb/klimaat/M&R-techniek |  | 2025-09-15 15:18 | 0 | Ja | PAL_55-1.081.57 | Ja | Nee | Lage dak tussendak |  |  | Nee | Nee |  | Nee |  | Nee
Zadkine; Pr. Alexander 55 | 928873 | Dakventilator | 3gaa061002-asa | 1214.0007 |  |  | 1 | 57.116 - Zadkine 57.31.10A - Dakventilator < 0,3 m3/s |  | Nee |  | 1214 Dakventilator | 57: Luchtbehandeling | ABB | m2aa063b |  | 1993 |  | Ja | afzuig | Wtb/klimaat/M&R-techniek |  | 2025-09-15 15:18 | 0 | Ja | PAL_55-1.082.57 | Ja | Nee | Lage dak tussendak |  |  | Nee | Nee |  | Nee |  | Nee
Zadkine; Pr. Alexander 55 | 928874 | Dakventilator | 108023 | 1214.0008 |  |  | 1 | 57.116 - Zadkine 57.31.10A - Dakventilator < 0,3 m3/s |  | Nee |  | 1214 Dakventilator | 57: Luchtbehandeling | Wolter&Dros | RH 310-4D ErP2018 |  | 1993 |  | Ja | afzuig | Wtb/klimaat/M&R-techniek |  | 2025-09-15 15:18 | 0 | Ja | PAL_55-1.083.57 | Ja | Nee | Lage dak tussendak |  |  | Nee | Nee |  | Nee |  | Nee
Zadkine; Pr. Alexander 55 | 928875 | Dakventilator |  | 1214.0009 |  |  | 1 | 57.116 - Zadkine 57.31.10A - Dakventilator < 0,3 m3/s |  | Nee |  | 1214 Dakventilator | 57: Luchtbehandeling |  | OK Alum | Order 68091 | 1993 |  | Ja |  | Wtb/klimaat/M&R-techniek |  | 2025-09-15 15:18 | 0 | Ja | PAL_55-1.084.57 | Ja | Nee | Hoge dak |  |  | Nee | Nee |  | Nee |  | Nee
Zadkine; Pr. Alexander 55 | 928876 | Dakventilator | 108125 | 1214.0010 |  |  | 1 | 57.116 - Zadkine 57.31.10A - Dakventilator < 0,3 m3/s |  | Nee |  | 1214 Dakventilator | 57: Luchtbehandeling | Wolter&Dros | RV 225-2E ErP2018 |  | 2021 |  | Ja | afzuig | Wtb/klimaat/M&R-techniek |  | 2025-09-15 15:18 | 0 | Ja | PAL_55-1.085.57 | Ja | Nee | Hoge dak |  |  | Nee | Nee |  | Nee |  | Nee
Zadkine; Pr. Alexander 55 | 928877 | Dakventilator |  | 1214.0011 |  |  | 2 | 57.116 - Zadkine 57.31.10A - Dakventilator < 0,3 m3/s |  | Nee |  | 1214 Dakventilator | 57: Luchtbehandeling | Systemair | DVS 190EZ sileo + REV 3/3 |  | 2012 |  | Ja | AFZUIG | Wtb/klimaat/M&R-techniek |  | 2025-09-15 15:18 | 0 | Ja | PAL_55-1.086.57 | Ja | Nee | Lage dak |  |  | Nee | Nee |  | Nee |  | Nee
Zadkine; Pr. Alexander 55 | 928878 | Dakventilator | 37233/1007311590-001/20221115 | 1214.0012 |  |  | 1 | 57.116 - Zadkine 57.31.10A - Dakventilator < 0,3 m3/s |  | Nee |  | 1214 Dakventilator | 57: Luchtbehandeling | Systemair | DVS 560DS sileo+REV 5/7 |  | 2010 |  | Ja | AFZUIG | Wtb/klimaat/M&R-techniek |  | 2025-09-15 15:18 | 0 | Ja | PAL_55-1.087.57 | Ja | Nee | Lage dak tussendak |  |  | Nee | Nee |  | Nee |  | Nee
Zadkine; Pr. Alexander 55 | 928879 | Dakventilator | 3475/1006906124-004/20221122 | 1214.0013 |  |  | 1 | 57.116 - Zadkine 57.31.10A - Dakventilator < 0,3 m3/s |  | Nee |  | 1214 Dakventilator | 57: Luchtbehandeling | Systemair | DVS311DV REV 5/7 |  | 2000 |  | Ja | AFZUIG | Wtb/klimaat/M&R-techniek |  | 2025-09-15 15:18 | 0 | Ja | PAL_55-1.098.57 | Ja | Nee | Lage dak tussendak |  |  | Nee | Nee |  | Nee |  | Nee
Zadkine; Pr. Alexander 55 | 928880 | Dakventilator | 991496 | 1214.0014 |  |  | 1 | 57.116 - Zadkine 57.31.10A - Dakventilator < 0,3 m3/s |  | Nee |  | 1214 Dakventilator | 57: Luchtbehandeling |  | ER-150 bouwjaar 2000 |  | 2000 |  | Ja | afzuig | Wtb/klimaat/M&R-techniek |  | 2025-09-15 15:18 | 0 | Ja | PAL_55-1.099.57 | Ja | Nee | Lage dak tussendak |  |  | Nee | Nee |  | Nee |  | Nee
Zadkine; Pr. Alexander 55 | 928881 | Dakventilator | 124-766839-222596/1 | 1214.0015 |  |  | 1 | 57.116 - Zadkine 57.31.10A - Dakventilator < 0,3 m3/s |  | Nee |  | 1214 Dakventilator | 57: Luchtbehandeling | GEBHARDT | RDA 31-3540-NDR BOUWJ.2020 |  | 2010 |  | Ja | AFZUIG | Wtb/klimaat/M&R-techniek |  | 2025-09-15 15:18 | 0 | Ja | PAL_55-1.100.57 | Ja | Nee | Hoge dak |  |  | Nee | Nee |  | Nee |  | Nee
Zadkine; Pr. Alexander 55 | 928882 | Dakventilator | 36828/1007106992-003/20220811 | 1214.0016 |  |  | 1 | 57.116 - Zadkine 57.31.10A - Dakventilator < 0,3 m3/s |  | Nee |  | 1214 Dakventilator | 57: Luchtbehandeling |  | DVS 400DS SILEO+REV 5/7 |  | 2010 |  | Ja | AFZUIG | Wtb/klimaat/M&R-techniek |  | 2025-09-15 15:18 | 0 | Ja | PAL_55-1.101.57 | Ja | Nee | Hoge dak |  |  | Nee | Nee |  | Nee |  | Nee
Zadkine; Pr. Alexander 55 | 928883 | Ventilator |  | 1214.0017 |  |  | 1 | 57.119 - Zadkine 57.51.10A - Ventilator <= 1,6 m3/s |  | Nee |  | 1214 Dakventilator | 57: Luchtbehandeling |  | EFM 5000 |  | 1994 |  | Ja |  | Wtb/klimaat/M&R-techniek |  | 2025-09-15 15:18 | 0 | Ja | PAL_55-1.075.57 | Ja | Nee | 0.34 |  |  | Nee | Nee |  | Nee |  | Nee
Zadkine; Pr. Alexander 55 | 928885 | LBK 01 tbv kantine VK + WTW <= 3 m3/s |  | 1226.0001 |  |  | 1 | 57.123 - Zadkine 57.71.40A5 - LBK VK + WTW <= 3 m3/s |  | Nee |  | 1226 LBK verwarmen/koelen + WTW | 57: Luchtbehandeling | Holland Heating | HHWBC 1650 D |  | 1992 |  | Ja |  | Wtb/klimaat/M&R-techniek |  | 2025-01-03 15:37 | 0 | Ja | PAL_55-1.088.57 | Ja | Nee | TR tussenruimte dak |  |  | Nee | Nee |  | Nee |  | Nee
Zadkine; Pr. Alexander 55 | 928886 | LBK 02 t.b.v. praktijk GE1 VK + WTW 3 - 6 m3/s |  | 1226.0002 |  |  | 1 | 57.124 - Zadkine 57.71.40B5 - LBK VK + WTW 3 - 6 m3/s |  | Nee |  | 1226 LBK verwarmen/koelen + WTW | 57: Luchtbehandeling | Holland Heating | HHWBC 1825D |  | 1992 |  | Ja |  | Wtb/klimaat/M&R-techniek |  | 2025-01-03 15:37 | 0 | Ja | PAL_55-1.089.57 | Ja | Nee | Ruimte 3.31a |  |  | Nee | Nee |  | Nee |  | Nee
Zadkine; Pr. Alexander 55 | 928887 | LBK 03 D-2(4) klas/praktijklokaal VK + WTW 3 - 6 m3/s |  | 1226.0003 |  |  | 1 | 57.124 - Zadkine 57.71.40B5 - LBK VK + WTW 3 - 6 m3/s |  | Nee |  | 1226 LBK verwarmen/koelen + WTW | 57: Luchtbehandeling | Holland Heating | HHWBC 1825 D unit 143/144 |  | 1992 |  | Ja |  | Wtb/klimaat/M&R-techniek |  | 2025-01-03 15:37 | 0 | Ja | PAL_55-1.090.57 | Ja | Nee | TR 4.27 |  |  | Nee | Nee |  | Nee |  | Nee
Zadkine; Pr. Alexander 55 | 928888 | LBK 04 D-1(3) klas/praktijklokaal D1 VK + WTW 6 - 9 m3/s |  | 1226.0004 |  |  | 1 | 57.114 - Zadkine: 57.71.40C5 - LBK VK + WTW 6 - 9 m3/s |  | Nee |  | 1226 LBK verwarmen/koelen + WTW | 57: Luchtbehandeling | Holland Heating | HHWBC 2450 D |  | 1992 |  | Ja |  | Wtb/klimaat/M&R-techniek |  | 2025-01-03 15:37 | 0 | Ja | PAL_55-1.091.57 | Ja | Nee | TR 4.27 |  |  | Nee | Nee |  | Nee |  | Nee
Zadkine; Pr. Alexander 55 | 928889 | LBK 05 metsellokaal VK + WTW <= 3 m3/s |  | 1226.0005 |  |  | 1 | 57.123 - Zadkine 57.71.40A5 - LBK VK + WTW <= 3 m3/s |  | Nee |  | 1226 LBK verwarmen/koelen + WTW | 57: Luchtbehandeling | Holland Heating | LCU -122 TTW |  | 1992 |  | Ja |  | Wtb/klimaat/M&R-techniek |  | 2025-01-03 15:37 | 0 | Ja | PAL_55-1.092.57 | Ja | Nee | TR 4.27 |  |  | Nee | Nee |  | Nee |  | Nee
Zadkine; Pr. Alexander 55 | 928890 | LBK 06 E-1 VK + WTW 3 - 6 m3/s |  | 1226.0006 |  |  | 1 | 57.124 - Zadkine 57.71.40B5 - LBK VK + WTW 3 - 6 m3/s |  | Nee |  | 1226 LBK verwarmen/koelen + WTW | 57: Luchtbehandeling | Holland Heating | HHWBC 1825 D |  | 1992 |  | Ja |  | Wtb/klimaat/M&R-techniek |  | 2025-01-03 15:37 | 0 | Ja | PAL_55-1.093.57 | Ja | Nee | TR tussenruimte dak |  |  | Nee | Nee |  | Nee |  | Nee
Zadkine; Pr. Alexander 55 | 928891 | LBK 07 A-1(2) VK + WTW 3 - 6 m3/s |  | 1226.0007 |  |  | 1 | 57.124 - Zadkine 57.71.40B5 - LBK VK + WTW 3 - 6 m3/s |  | Nee |  | 1226 LBK verwarmen/koelen + WTW | 57: Luchtbehandeling | Holland Heating | HHWBC 2225 D |  | 1992 |  | Ja |  | Wtb/klimaat/M&R-techniek |  | 2025-01-03 15:37 | 0 | Ja | PAL_55-1.094.57 | Ja | Nee | 4.60 |  |  | Nee | Nee |  | Nee |  | Nee
Zadkine; Pr. Alexander 55 | 928892 | LBK 08 D-1(3) klas/praktijklokaal A2 VK + WTW <= 3 m3/s |  | 1226.0008 |  |  | 1 | 57.123 - Zadkine 57.71.40A5 - LBK VK + WTW <= 3 m3/s |  | Nee |  | 1226 LBK verwarmen/koelen + WTW | 57: Luchtbehandeling | Holland Heating | HHWBC 1650 D |  | 1992 |  | Ja |  | Wtb/klimaat/M&R-techniek |  | 2025-01-03 15:37 | 0 | Ja | PAL_55-1.095.57 | Ja | Nee | 4.60 |  |  | Nee | Nee |  | Nee |  | Nee
Zadkine; Pr. Alexander 55 | 928893 | LBK 09 E-4 tbv restaurant VK + WTW <= 3 m3/s |  | 1226.0009 |  |  | 1 | 57.123 - Zadkine 57.71.40A5 - LBK VK + WTW <= 3 m3/s |  | Nee |  | 1226 LBK verwarmen/koelen + WTW | 57: Luchtbehandeling | Holland Heating | HHWBC 1650 DC |  | 2000 |  | Ja |  | Wtb/klimaat/M&R-techniek |  | 2025-01-03 15:37 | 0 | Ja | PAL_55-1.096.57 | Ja | Nee | TR tussenruimte dak |  |  | Nee | Nee |  | Nee |  | Nee
Zadkine; Pr. Alexander 55 | 928894 | Warmteterugwinningunit |  | 1238.0001 |  |  | 1 | 57.120 - Zadkine 57.52.10B - Warmteterugwinunit |  | Nee |  | 1238 Ventilatorbox WTW (woning) | 57: Luchtbehandeling |  | WTW VEX HR35 LL PSYS |  | 2018 |  | Ja |  | Wtb/klimaat/M&R-techniek |  | 2025-01-03 15:37 | 0 | Ja | PAL_55-1.097.57 | Ja | Nee | Ruimte 3006 |  |  | Nee | Nee |  | Nee |  | Nee
Zadkine; Pr. Alexander 55 | 928884 | Doorvoer dak ventilatiekap |  | 1218.0001 |  |  | 4 | 57.106 - Zadkine: 57.52.20A - Textiele luchtverdeelslangen |  | Nee |  | 1218 Kanalen | 57: Luchtbehandeling | [5 empty] | Ja |  | Wtb/klimaat/M&R-techniek |  | 2022-05-16 10:03 | 0 | Ja | PAL_55-1.074.57 | Ja | Nee | Hoge dak |  |  | Nee | Nee |  | Nee |  | Nee
Zadkine; Pr. Alexander 55 | 928970 | Regelinstallatie |  | 1244.0001 |  |  | 1 |  |  | Nee |  | 1244 Regelinstallatie | 58: Regeling klimaat en sanitair | PRIVA | Blue ID |  | 2019 |  | Ja |  | Wtb/klimaat/M&R-techniek |  |  | 0 | Ja |  | Ja | Nee | Ruimte 4.60 |  |  | Nee | Nee |  | Nee |  | Nee
Zadkine; Pr. Alexander 55 | 929018 | Priva 3 Regeling klimaat en sanitair; regelkasten |  | 1154.0001 | 58.20 Regelinstallatie (1244.0001) | 58.20 Regelinstallatie (1244.0001) | 1 | 58.029 - Zadkine: 58.20.10G - Regelkast met relais <=25 |  | Nee |  | 1154 Regelkast (conventioneel/elektronisch/PLC) | 58: Regeling klimaat en sanitair | PRIVA | Blue ID |  | 2019 |  | Ja |  | Wtb/klimaat/M&R-techniek |  | 2025-04-03 14:57 | 0 | Ja | PAL_55-1.104.58 | Nee | Ja | Ruimte 4.60 |  |  | Nee | Nee |  | Nee |  | Nee
Zadkine; Pr. Alexander 55 | 929019 | Regelkast |  | 1154.0002 | 58.20 Regelinstallatie (1244.0001) | 58.20 Regelinstallatie (1244.0001) | 1 | 58.029 - Zadkine: 58.20.10G - Regelkast met relais <=25 |  | Nee |  | 1154 Regelkast (conventioneel/elektronisch/PLC) | 58: Regeling klimaat en sanitair | PRIVA | Blue ID |  | 2019 |  | Ja |  | Wtb/klimaat/M&R-techniek |  | 2025-01-03 15:37 | 0 | Ja | PAL_55-1.102.58 | Nee | Ja | Ruimte 3.31a |  |  | Nee | Nee |  | Nee |  | Nee
Zadkine; Pr. Alexander 55 | 929020 | Regelkast RK-D (OS2) |  | 1154.0003 | 58.20 Regelinstallatie (1244.0001) | 58.20 Regelinstallatie (1244.0001) | 1 | 58.029 - Zadkine: 58.20.10G - Regelkast met relais <=25 |  | Nee |  | 1154 Regelkast (conventioneel/elektronisch/PLC) | 58: Regeling klimaat en sanitair | PRIVA | Blue ID |  | 2019 |  | Ja |  | Wtb/klimaat/M&R-techniek |  | 2025-01-03 15:37 | 0 | Ja | PAL_55-1.103.58 | Nee | Ja | TR 4.27 |  |  | Nee | Nee |  | Nee |  | Nee
Zadkine; Pr. Alexander 55 | 928895 | Hoofdverdeelinrichting (groepenkast) HKLC-0 |  | 1248.0001 |  |  | 1 | 61.017 - Zadkine: 61.51.20C - Hoofdverdeelinrichting |  | Nee |  | 1248 Hoofdverdeelinrichting | 61: Centrale elektrotechnische voorzieningen | ABB |  |  | 1993 |  | Ja |  | Electrotechniek |  | 2025-01-03 15:36 | 0 | Ja | PAL_55-1.105.61 | Ja | Nee | BG Ruimte 0.049a |  |  | Nee | Nee |  | Nee |  | Nee
Zadkine; Pr. Alexander 55 | 928896 | Onderverdeelinrichting (groepenkast) LD 4 |  | 1264.0001 |  |  | 1 | 62.012 - Zadkine: 61.41.20A - Verdeelinrichting |  | Nee |  | 1264 Verdeelinrichting | 62: Krachtstroom |  | Hager |  | 1994 |  | Ja |  | Electrotechniek |  | 2025-01-03 15:36 | 0 | Ja | PAL_55-1.159.61 | Ja | Nee | TR 4.028 |  |  | Nee | Nee |  | Nee |  | Nee
Zadkine; Pr. Alexander 55 | 928897 | Onderverdeelinrichting (groepenkast) GC 203 |  | 1264.0002 |  |  | 1 | 62.012 - Zadkine: 61.41.20A - Verdeelinrichting |  | Nee |  | 1264 Verdeelinrichting | 62: Krachtstroom |  |  |  | 1988 |  | Ja |  | Electrotechniek |  | 2025-01-03 15:36 | 0 | Ja | PAL_55-1.153.61 | Ja | Nee | 2e verd. Ruimte 2.036 |  |  | Nee | Nee |  | Nee |  | Nee
Zadkine; Pr. Alexander 55 | 928898 | Onderverdeelinrichting (groepenkast) KA-2-7-4 |  | 1264.0003 |  |  | 1 | 62.012 - Zadkine: 61.41.20A - Verdeelinrichting |  | Nee |  | 1264 Verdeelinrichting | 62: Krachtstroom | [5 empty] | Ja |  | Electrotechniek |  | 2025-01-03 15:36 | 0 | Ja | PAL_55-1.149.61 | Ja | Nee | 2e Verd. Ruimte 2.055 |  |  | Nee | Nee |  | Nee |  | Nee
Zadkine; Pr. Alexander 55 | 928899 | Onderverdeelinrichting (groepenkast) KC-0-3-1 |  | 1264.0004 |  |  | 1 | 62.012 - Zadkine: 61.41.20A - Verdeelinrichting |  | Nee |  | 1264 Verdeelinrichting | 62: Krachtstroom | [5 empty] | Ja |  | Electrotechniek |  | 2025-01-03 15:36 | 0 | Ja | PAL_55-1.113.61 | Ja | Nee | BG Ruimte 0.045 |  |  | Nee | Nee |  | Nee |  | Nee
Zadkine; Pr. Alexander 55 | 928900 | Onderverdeelinrichting (groepenkast) KC-2-8-3 |  | 1264.0005 |  |  | 1 | 62.012 - Zadkine: 61.41.20A - Verdeelinrichting |  | Nee |  | 1264 Verdeelinrichting | 62: Krachtstroom | [5 empty] | Ja |  | Electrotechniek |  | 2025-01-03 15:36 | 0 | Ja | PAL_55-1.148.61 | Ja | Nee | 2e Verd. Ruimte 2.044 |  |  | Nee | Nee |  | Nee |  | Nee
Zadkine; Pr. Alexander 55 | 928901 | Onderverdeelinrichting (groepenkast) LC-1 |  | 1264.0006 |  |  | 1 | 62.012 - Zadkine: 61.41.20A - Verdeelinrichting |  | Nee |  | 1264 Verdeelinrichting | 62: Krachtstroom |  | Haf ABB |  | 1993 |  | Ja |  | Electrotechniek |  | 2025-01-03 15:36 | 0 | Ja | PAL_55-1.134.61 | Ja | Nee | 12 Verd. Ruimte 1.094a in magazijn Restaurant |  |  | Nee | Nee |  | Nee |  | Nee
Zadkine; Pr. Alexander 55 | 928902 | Onderverdeelinrichting (groepenkast) LC-2 |  | 1264.0007 |  |  | 1 | 62.012 - Zadkine: 61.41.20A - Verdeelinrichting |  | Nee |  | 1264 Verdeelinrichting | 62: Krachtstroom |  | Haf ABB |  | 1993 |  | Ja |  | Electrotechniek |  | 2025-01-03 15:36 | 0 | Ja | PAL_55-1.156.61 | Ja | Nee | 2e verd. Ruimte 2.094 Bij de kleine lift |  |  | Nee | Nee |  | Nee |  | Nee
Zadkine; Pr. Alexander 55 | 928903 | Onderverdeelinrichting (groepenkast) LK 2.058 |  | 1264.0008 |  |  | 1 | 62.012 - Zadkine: 61.41.20A - Verdeelinrichting |  | Nee |  | 1264 Verdeelinrichting | 62: Krachtstroom | [5 empty] | Ja |  | Electrotechniek |  | 2025-01-03 15:36 | 0 | Ja | PAL_55-1.150.61 | Ja | Nee | 2e Verd. Ruimte 2.058 |  |  | Nee | Nee |  | Nee |  | Nee
Zadkine; Pr. Alexander 55 | 928904 | Onderverdeelinrichting (groepenkast) LK C0-1 |  | 1264.0009 |  |  | 1 | 62.012 - Zadkine: 61.41.20A - Verdeelinrichting |  | Nee |  | 1264 Verdeelinrichting | 62: Krachtstroom | [5 empty] | Ja |  | Electrotechniek |  | 2025-01-03 15:36 | 0 | Ja | PAL_55-1.138.61 | Ja | Nee | Kiosk in de Aula |  |  | Nee | Nee |  | Nee |  | Nee
Zadkine; Pr. Alexander 55 | 928905 | Onderverdeelinrichting (groepenkast) GA 001 |  | 1264.0010 |  |  | 1 | 62.012 - Zadkine: 61.41.20A - Verdeelinrichting |  | Nee |  | 1264 Verdeelinrichting | 62: Krachtstroom |  |  |  | 1994 |  | Ja |  | Electrotechniek |  | 2025-01-03 15:36 | 0 | Ja | PAL_55-1.122.61 | Ja | Nee | BG Ruimte 0.069 |  |  | Nee | Nee |  | Nee |  | Nee
Zadkine; Pr. Alexander 55 | 928906 | Onderverdeelinrichting (groepenkast) GC 005 (K40/H2) |  | 1264.0011 |  |  | 1 | 62.012 - Zadkine: 61.41.20A - Verdeelinrichting |  | Nee |  | 1264 Verdeelinrichting | 62: Krachtstroom |  |  |  | 1993 |  | Ja |  | Electrotechniek |  | 2025-01-03 15:36 | 0 | Ja | PAL_55-1.112.61 | Ja | Nee | BG Ruimte 0.034 |  |  | Nee | Nee |  | Nee |  | Nee
Zadkine; Pr. Alexander 55 | 928907 | Onderverdeelinrichting (groepenkast) GC 201 |  | 1264.0012 |  |  | 1 | 62.012 - Zadkine: 61.41.20A - Verdeelinrichting |  | Nee |  | 1264 Verdeelinrichting | 62: Krachtstroom |  | Haf ABB |  | 1993 |  | Ja |  | Electrotechniek |  | 2025-01-03 15:36 | 0 | Ja | PAL_55-1.146.61 | Ja | Nee | 2e Verd. Ruimte 2.037 |  |  | Nee | Nee |  | Nee |  | Nee
Zadkine; Pr. Alexander 55 | 928908 | Onderverdeelinrichting (groepenkast) GD 001 |  | 1264.0013 |  |  | 1 | 62.012 - Zadkine: 61.41.20A - Verdeelinrichting |  | Nee |  | 1264 Verdeelinrichting | 62: Krachtstroom |  |  |  | 1993 |  | Ja |  | Electrotechniek |  | 2025-01-03 15:36 | 0 | Ja | PAL_55-1.111.61 | Ja | Nee | BG Ruimte 0.030 |  |  | Nee | Nee |  | Nee |  | Nee
Zadkine; Pr. Alexander 55 | 928909 | Onderverdeelinrichting (groepenkast) HA-0 |  | 1264.0014 |  |  | 1 | 62.012 - Zadkine: 61.41.20A - Verdeelinrichting |  | Nee |  | 1264 Verdeelinrichting | 62: Krachtstroom |  |  |  | 1994 |  | Ja |  | Electrotechniek |  | 2025-01-03 15:36 | 0 | Ja | PAL_55-1.106.61 | Ja | Nee | Ruimte 0.59a |  |  | Nee | Nee |  | Nee |  | Nee
Zadkine; Pr. Alexander 55 | 928910 | Onderverdeelinrichting (groepenkast) HB-0 |  | 1264.0015 |  |  | 1 | 62.012 - Zadkine: 61.41.20A - Verdeelinrichting |  | Nee |  | 1264 Verdeelinrichting | 62: Krachtstroom |  |  |  | 1993 |  | Ja |  | Electrotechniek |  | 2025-01-03 15:36 | 0 | Ja | PAL_55-1.107.61 | Ja | Nee | Ruimte 0.080a |  |  | Nee | Nee |  | Nee |  | Nee
Zadkine; Pr. Alexander 55 | 928911 | Onderverdeelinrichting (groepenkast) HD-0 |  | 1264.0016 |  |  | 1 | 62.012 - Zadkine: 61.41.20A - Verdeelinrichting |  | Nee |  | 1264 Verdeelinrichting | 62: Krachtstroom |  |  |  | 1993 |  | Ja |  | Electrotechniek |  | 2025-01-03 15:36 | 0 | Ja | PAL_55-1.108.61 | Ja | Nee | Ruimte 0.029a (gang) |  |  | Nee | Nee |  | Nee |  | Nee
Zadkine; Pr. Alexander 55 | 928912 | Onderverdeelinrichting (groepenkast) K 0.065/69 |  | 1264.0017 |  |  | 1 | 62.012 - Zadkine: 61.41.20A - Verdeelinrichting |  | Nee |  | 1264 Verdeelinrichting | 62: Krachtstroom |  |  |  | 1993 |  | Ja |  | Electrotechniek |  | 2025-01-03 15:36 | 0 | Ja | PAL_55-1.121.61 | Ja | Nee | BG Ruimte 0.065/69 |  |  | Nee | Nee |  | Nee |  | Nee
Zadkine; Pr. Alexander 55 | 928913 | Onderverdeelinrichting (groepenkast) KA-0-20-1 |  | 1264.0018 |  |  | 1 | 62.012 - Zadkine: 61.41.20A - Verdeelinrichting |  | Nee |  | 1264 Verdeelinrichting | 62: Krachtstroom |  |  |  | 1993 |  | Ja |  | Electrotechniek |  | 2025-01-03 15:36 | 0 | Ja | PAL_55-1.115.61 | Ja | Nee | BG Ruimte 0.050 |  |  | Nee | Nee |  | Nee |  | Nee
Zadkine; Pr. Alexander 55 | 928914 | Onderverdeelinrichting (groepenkast) KA-1-1-2 |  | 1264.0019 |  |  | 1 | 62.012 - Zadkine: 61.41.20A - Verdeelinrichting |  | Nee |  | 1264 Verdeelinrichting | 62: Krachtstroom |  | Haf ABB |  | 1993 |  | Ja |  | Electrotechniek |  | 2025-01-03 15:36 | 0 | Ja | PAL_55-1.131.61 | Ja | Nee | 1e Verd.1.056 |  |  | Nee | Nee |  | Nee |  | Nee
Zadkine; Pr. Alexander 55 | 928915 | Onderverdeelinrichting (groepenkast) KA-1-1-6 |  | 1264.0020 |  |  | 1 | 62.012 - Zadkine: 61.41.20A - Verdeelinrichting |  | Nee |  | 1264 Verdeelinrichting | 62: Krachtstroom |  |  |  | 1994 |  | Ja |  | Electrotechniek |  | 2025-01-03 15:36 | 0 | Ja | PAL_55-1.130.61 | Ja | Nee | 1e Verd. Ruimte 1.053 |  |  | Nee | Nee |  | Nee |  | Nee
Zadkine; Pr. Alexander 55 | 928916 | Onderverdeelinrichting (groepenkast) KA-2-7-1 (GC 202) |  | 1264.0021 |  |  | 1 | 62.012 - Zadkine: 61.41.20A - Verdeelinrichting |  | Nee |  | 1264 Verdeelinrichting | 62: Krachtstroom | [5 empty] | Ja |  | Electrotechniek |  | 2025-01-03 15:36 | 0 | Ja | PAL_55-1.147.61 | Ja | Nee | 2e Verd. Ruimte 2.041 |  |  | Nee | Nee |  | Nee |  | Nee
Zadkine; Pr. Alexander 55 | 928917 | Onderverdeelinrichting (groepenkast) KA-4-1 |  | 1264.0022 |  |  | 1 | 62.012 - Zadkine: 61.41.20A - Verdeelinrichting |  | Nee |  | 1264 Verdeelinrichting | 62: Krachtstroom |  | Hager |  | 1993 |  | Ja |  | Electrotechniek |  | 2025-01-03 15:36 | 0 | Ja | PAL_55-1.161.61 | Ja | Nee | 4e Verd. Ruimte in 4.60 Comressorhok |  |  | Nee | Nee |  | Nee |  | Nee
Zadkine; Pr. Alexander 55 | 928918 | Onderverdeelinrichting (groepenkast) KB-2-8-1 |  | 1264.0023 |  |  | 1 | 62.012 - Zadkine: 61.41.20A - Verdeelinrichting |  | Nee |  | 1264 Verdeelinrichting | 62: Krachtstroom |  |  |  | 1988 |  | Ja |  | Electrotechniek |  | 2025-01-03 15:36 | 0 | Ja | PAL_55-1.154.61 | Ja | Nee | 2e verd. Ruimte 2.066 |  |  | Nee | Nee |  | Nee |  | Nee
Zadkine; Pr. Alexander 55 | 928919 | Onderverdeelinrichting (groepenkast) KC-2-8-4 |  | 1264.0024 |  |  | 1 | 62.012 - Zadkine: 61.41.20A - Verdeelinrichting |  | Nee |  | 1264 Verdeelinrichting | 62: Krachtstroom |  | HAF ABB |  | 1993 |  | Ja |  | Electrotechniek |  | 2025-01-03 15:36 | 0 | Ja | PAL_55-1.145.61 | Ja | Nee | 2e verd. Ruimte 2.035 |  |  | Nee | Nee |  | Nee |  | Nee
Zadkine; Pr. Alexander 55 | 928920 | Onderverdeelinrichting (groepenkast) KD-0-5-1 |  | 1264.0025 |  |  | 1 | 62.012 - Zadkine: 61.41.20A - Verdeelinrichting |  | Nee |  | 1264 Verdeelinrichting | 62: Krachtstroom | [5 empty] | Ja |  | Electrotechniek |  | 2025-01-03 15:36 | 0 | Ja | PAL_55-1.109.61 | Ja | Nee | Ruimte 0.023 |  |  | Nee | Nee |  | Nee |  | Nee
Zadkine; Pr. Alexander 55 | 928921 | Onderverdeelinrichting (groepenkast) KD2-7-1 |  | 1264.0026 |  |  | 1 | 62.012 - Zadkine: 61.41.20A - Verdeelinrichting |  | Nee |  | 1264 Verdeelinrichting | 62: Krachtstroom |  |  |  | 1993 |  | Ja |  | Electrotechniek |  | 2025-01-03 15:36 | 0 | Ja | PAL_55-1.139.61 | Ja | Nee | 2e Verd. Ruimte 2.002 |  |  | Nee | Nee |  | Nee |  | Nee
Zadkine; Pr. Alexander 55 | 928922 | Onderverdeelinrichting (groepenkast) KD-2-7-3 |  | 1264.0027 |  |  | 1 | 62.012 - Zadkine: 61.41.20A - Verdeelinrichting |  | Nee |  | 1264 Verdeelinrichting | 62: Krachtstroom |  | Haf ABB |  | 1993 |  | Ja |  | Electrotechniek |  | 2025-01-03 15:36 | 0 | Ja | PAL_55-1.141.61 | Ja | Nee | 2e Verd. Ruimte 2.024 |  |  | Nee | Nee |  | Nee |  | Nee
Zadkine; Pr. Alexander 55 | 928923 | Onderverdeelinrichting (groepenkast) KD-2-7-4 |  | 1264.0028 |  |  | 1 | 62.012 - Zadkine: 61.41.20A - Verdeelinrichting |  | Nee |  | 1264 Verdeelinrichting | 62: Krachtstroom |  |  |  | 2003 |  | Ja |  | Electrotechniek |  | 2025-01-03 15:36 | 0 | Ja | PAL_55-1.140.61 | Ja | Nee | 2e Verd. Ruimte 2.002 |  |  | Nee | Nee |  | Nee |  | Nee
Zadkine; Pr. Alexander 55 | 928924 | Onderverdeelinrichting (groepenkast) KD-2-7-5 |  | 1264.0029 |  |  | 1 | 62.012 - Zadkine: 61.41.20A - Verdeelinrichting |  | Nee |  | 1264 Verdeelinrichting | 62: Krachtstroom |  | Haf ABB |  | 1993 |  | Ja |  | Electrotechniek |  | 2025-01-03 15:36 | 0 | Ja | PAL_55-1.142.61 | Ja | Nee | 2 2 Verd. Ruimte 2.027 |  |  | Nee | Nee |  | Nee |  | Nee
Zadkine; Pr. Alexander 55 | 928925 | Onderverdeelinrichting (groepenkast) KD-2-7-6 |  | 1264.0030 |  |  | 1 | 62.012 - Zadkine: 61.41.20A - Verdeelinrichting |  | Nee |  | 1264 Verdeelinrichting | 62: Krachtstroom |  | Haf ABB |  | 1993 |  | Ja |  | Electrotechniek |  | 2025-01-03 15:36 | 0 | Ja | PAL_55-1.143.61 | Ja | Nee | 2e verd. Ruimte 2.030 |  |  | Nee | Nee |  | Nee |  | Nee
Zadkine; Pr. Alexander 55 | 928926 | Onderverdeelinrichting (groepenkast) KKC-1 |  | 1264.0031 |  |  | 1 | 62.012 - Zadkine: 61.41.20A - Verdeelinrichting |  | Nee |  | 1264 Verdeelinrichting | 62: Krachtstroom |  | Haf Holec |  | 1993 |  | Ja |  | Electrotechniek |  | 2025-01-03 15:36 | 0 | Ja | PAL_55-1.135.61 | Ja | Nee | Ruimte 1.094a in magazijn Restaurant |  |  | Nee | Nee |  | Nee |  | Nee
Zadkine; Pr. Alexander 55 | 928927 | Onderverdeelinrichting (groepenkast) LA-0 |  | 1264.0032 |  |  | 1 | 62.012 - Zadkine: 61.41.20A - Verdeelinrichting |  | Nee |  | 1264 Verdeelinrichting | 62: Krachtstroom |  |  |  | 1993 |  | Ja |  | Electrotechniek |  | 2025-01-03 15:36 | 0 | Ja | PAL_55-1.116.61 | Ja | Nee | BG Ruimte 0.059 |  |  | Nee | Nee |  | Nee |  | Nee
Zadkine; Pr. Alexander 55 | 928928 | Onderverdeelinrichting (groepenkast) LA-1 |  | 1264.0033 |  |  | 1 | 62.012 - Zadkine: 61.41.20A - Verdeelinrichting |  | Nee |  | 1264 Verdeelinrichting | 62: Krachtstroom |  | Haf ABB |  | 1993 |  | Ja |  | Electrotechniek |  | 2025-01-03 15:36 | 0 | Ja | PAL_55-1.136.61 | Ja | Nee | 1e verd. Ruimte 1.061a |  |  | Nee | Nee |  | Nee |  | Nee
Zadkine; Pr. Alexander 55 | 928929 | Onderverdeelinrichting (groepenkast) LA-1-1 |  | 1264.0034 |  |  | 1 | 62.012 - Zadkine: 61.41.20A - Verdeelinrichting |  | Nee |  | 1264 Verdeelinrichting | 62: Krachtstroom | Hager | Hager |  | 2004 |  | Ja |  | Electrotechniek |  | 2025-01-03 15:36 | 0 | Ja | PAL_55-1.137.61 | Ja | Nee | 1e verd. Ruimte 1.061a |  |  | Nee | Nee |  | Nee |  | Nee
Zadkine; Pr. Alexander 55 | 928930 | Onderverdeelinrichting (groepenkast) LA-2 |  | 1264.0035 |  |  | 1 | 62.012 - Zadkine: 61.41.20A - Verdeelinrichting |  | Nee |  | 1264 Verdeelinrichting | 62: Krachtstroom |  | Haf |  | 1993 |  | Ja |  | Electrotechniek |  | 2025-01-03 15:36 | 0 | Ja | PAL_55-1.152.61 | Ja | Nee | 2e verd. Ruimte 2.061a |  |  | Nee | Nee |  | Nee |  | Nee
Zadkine; Pr. Alexander 55 | 928931 | Onderverdeelinrichting (groepenkast) LA-2-1 (LA-2A) |  | 1264.0036 |  |  | 1 | 62.012 - Zadkine: 61.41.20A - Verdeelinrichting |  | Nee |  | 1264 Verdeelinrichting | 62: Krachtstroom | Hager | Hager |  | 2004 |  | Ja |  | Electrotechniek |  | 2025-01-03 15:36 | 0 | Ja | PAL_55-1.151.61 | Ja | Nee | 2e verd. Ruimte 2.061a |  |  | Nee | Nee |  | Nee |  | Nee
Zadkine; Pr. Alexander 55 | 928932 | Onderverdeelinrichting (groepenkast) LA-3 |  | 1264.0037 |  |  | 1 | 62.012 - Zadkine: 61.41.20A - Verdeelinrichting |  | Nee |  | 1264 Verdeelinrichting | 62: Krachtstroom |  | Haf ABB Hager |  | 1993 |  | Ja |  | Electrotechniek |  | 2025-01-03 15:36 | 0 | Ja | PAL_55-1.158.61 | Ja | Nee | 3e verd. Ruimte 3.061a |  |  | Nee | Nee |  | Nee |  | Nee
Zadkine; Pr. Alexander 55 | 928933 | Onderverdeelinrichting (groepenkast) LA-4 |  | 1264.0038 |  |  | 1 | 62.012 - Zadkine: 61.41.20A - Verdeelinrichting |  | Nee |  | 1264 Verdeelinrichting | 62: Krachtstroom |  | HAF |  | 1993 |  | Ja |  | Electrotechniek |  | 2025-01-03 15:36 | 0 | Ja | PAL_55-1.160.61 | Ja | Nee | LB 4e verd. rechts Ruimte 4.060 |  |  | Nee | Nee |  | Nee |  | Nee
Zadkine; Pr. Alexander 55 | 928934 | Onderverdeelinrichting (groepenkast) LB-0 |  | 1264.0039 |  |  | 1 | 62.012 - Zadkine: 61.41.20A - Verdeelinrichting |  | Nee |  | 1264 Verdeelinrichting | 62: Krachtstroom |  |  |  | 1993 |  | Ja |  | Electrotechniek |  | 2025-01-03 15:36 | 0 | Ja | PAL_55-1.124.61 | Ja | Nee | BG Ruimte 0.080a |  |  | Nee | Nee |  | Nee |  | Nee
Zadkine; Pr. Alexander 55 | 928935 | Onderverdeelinrichting (groepenkast) LB-1 |  | 1264.0040 |  |  | 1 | 62.012 - Zadkine: 61.41.20A - Verdeelinrichting |  | Nee |  | 1264 Verdeelinrichting | 62: Krachtstroom |  | Haf ABB |  | 1993 |  | Ja |  | Electrotechniek |  | 2025-01-03 15:36 | 0 | Ja | PAL_55-1.133.61 | Ja | Nee | 1e verd. Ruimte 1.079a |  |  | Nee | Nee |  | Nee |  | Nee
Zadkine; Pr. Alexander 55 | 928936 | Onderverdeelinrichting (groepenkast) LB-2 |  | 1264.0041 |  |  | 1 | 62.012 - Zadkine: 61.41.20A - Verdeelinrichting |  | Nee |  | 1264 Verdeelinrichting | 62: Krachtstroom |  |  |  | 1988 |  | Ja |  | Electrotechniek |  | 2025-01-03 15:36 | 0 | Ja | PAL_55-1.155.61 | Ja | Nee | 2e verd. Ruimte 2.079a |  |  | Nee | Nee |  | Nee |  | Nee
Zadkine; Pr. Alexander 55 | 928937 | Onderverdeelinrichting (groepenkast) LC-0 |  | 1264.0042 |  |  | 1 | 62.012 - Zadkine: 61.41.20A - Verdeelinrichting |  | Nee |  | 1264 Verdeelinrichting | 62: Krachtstroom |  | 3/11 B |  | 1992 |  | Ja |  | Electrotechniek |  | 2025-01-03 15:36 | 0 | Ja | PAL_55-1.114.61 | Ja | Nee | Ruimte 0.049a |  |  | Nee | Nee |  | Nee |  | Nee
Zadkine; Pr. Alexander 55 | 928938 | Onderverdeelinrichting (groepenkast) LD-0 |  | 1264.0043 |  |  | 1 | 62.012 - Zadkine: 61.41.20A - Verdeelinrichting |  | Nee |  | 1264 Verdeelinrichting | 62: Krachtstroom |  |  |  | 1993 |  | Ja |  | Electrotechniek |  | 2025-01-03 15:36 | 0 | Ja | PAL_55-1.110.61 | Ja | Nee | BG Ruimte 0.029a |  |  | Nee | Nee |  | Nee |  | Nee
Zadkine; Pr. Alexander 55 | 928939 | Onderverdeelinrichting (groepenkast) LD-1 |  | 1264.0044 |  |  | 1 | 62.012 - Zadkine: 61.41.20A - Verdeelinrichting |  | Nee |  | 1264 Verdeelinrichting | 62: Krachtstroom |  | Haf ABB |  | 1993 |  | Ja |  | Electrotechniek |  | 2025-01-03 15:36 | 0 | Ja | PAL_55-1.127.61 | Ja | Nee | 1e verd. Ruimte 1.031a |  |  | Nee | Nee |  | Nee |  | Nee
Zadkine; Pr. Alexander 55 | 928940 | Onderverdeelinrichting (groepenkast) LD-1-1 (LD-1A) |  | 1264.0045 |  |  | 1 | 62.012 - Zadkine: 61.41.20A - Verdeelinrichting |  | Nee |  | 1264 Verdeelinrichting | 62: Krachtstroom |  |  |  | 1994 |  | Ja |  | Electrotechniek |  | 2025-01-03 15:36 | 0 | Ja | PAL_55-1.128.61 | Ja | Nee | 1e verd. Ruimte 1.031a |  |  | Nee | Nee |  | Nee |  | Nee
Zadkine; Pr. Alexander 55 | 928941 | Onderverdeelinrichting (groepenkast) LD-2 |  | 1264.0046 |  |  | 1 | 62.012 - Zadkine: 61.41.20A - Verdeelinrichting |  | Nee |  | 1264 Verdeelinrichting | 62: Krachtstroom |  | Haf ABB |  | 1993 |  | Ja |  | Electrotechniek |  | 2025-01-03 15:36 | 0 | Ja | PAL_55-1.144.61 | Ja | Nee | 2e verd. Ruimte 2.031a |  |  | Nee | Nee |  | Nee |  | Nee
Zadkine; Pr. Alexander 55 | 928942 | Onderverdeelinrichting (groepenkast) LD-3 |  | 1264.0047 |  |  | 1 | 62.012 - Zadkine: 61.41.20A - Verdeelinrichting |  | Nee |  | 1264 Verdeelinrichting | 62: Krachtstroom |  | HAF |  | 1993 |  | Ja |  | Electrotechniek |  | 2025-01-03 15:36 | 0 | Ja | PAL_55-1.157.61 | Ja | Nee | 3e verd. Ruimte 3.031a |  |  | Nee | Nee |  | Nee |  | Nee
Zadkine; Pr. Alexander 55 | 928943 | Onderverdeelinrichting (groepenkast) LK 0.057 |  | 1264.0048 |  |  | 1 | 62.012 - Zadkine: 61.41.20A - Verdeelinrichting |  | Nee |  | 1264 Verdeelinrichting | 62: Krachtstroom | [5 empty] | Ja |  | Electrotechniek |  | 2025-01-03 15:36 | 0 | Ja | PAL_55-1.117.61 | Ja | Nee | BG Ruimte 0.59a |  |  | Nee | Nee |  | Nee |  | Nee
Zadkine; Pr. Alexander 55 | 928944 | Onderverdeelinrichting (groepenkast) LK 0.060 |  | 1264.0049 |  |  | 1 | 62.012 - Zadkine: 61.41.20A - Verdeelinrichting |  | Nee |  | 1264 Verdeelinrichting | 62: Krachtstroom |  |  |  | 1993 |  | Ja |  | Electrotechniek |  | 2025-01-03 15:37 | 0 | Ja | PAL_55-1.118.61 | Ja | Nee | BG Ruimte 0.060 |  |  | Nee | Nee |  | Nee |  | Nee
Zadkine; Pr. Alexander 55 | 928945 | Onderverdeelinrichting (groepenkast) LK 0.063 |  | 1264.0050 |  |  | 1 | 62.012 - Zadkine: 61.41.20A - Verdeelinrichting |  | Nee |  | 1264 Verdeelinrichting | 62: Krachtstroom |  |  |  | 1993 |  | Ja |  | Electrotechniek |  | 2025-01-03 15:37 | 0 | Ja | PAL_55-1.119.61 | Ja | Nee | BG Ruimte 0.063 |  |  | Nee | Nee |  | Nee |  | Nee
Zadkine; Pr. Alexander 55 | 928946 | Onderverdeelinrichting (groepenkast) LK 0.067 |  | 1264.0051 |  |  | 1 | 62.012 - Zadkine: 61.41.20A - Verdeelinrichting |  | Nee |  | 1264 Verdeelinrichting | 62: Krachtstroom |  |  |  | 1993 |  | Ja |  | Electrotechniek |  | 2025-01-03 15:37 | 0 | Ja | PAL_55-1.120.61 | Ja | Nee | BG Ruimte 0.067 |  |  | Nee | Nee |  | Nee |  | Nee
Zadkine; Pr. Alexander 55 | 928947 | Onderverdeelinrichting (groepenkast) LK 0.075 |  | 1264.0052 |  |  | 1 | 62.012 - Zadkine: 61.41.20A - Verdeelinrichting |  | Nee |  | 1264 Verdeelinrichting | 62: Krachtstroom |  |  |  | 1993 |  | Ja |  | Electrotechniek |  | 2025-01-03 15:37 | 0 | Ja | PAL_55-1.123.61 | Ja | Nee | BG Ruimte 0.075 |  |  | Nee | Nee |  | Nee |  | Nee
Zadkine; Pr. Alexander 55 | 928948 | Onderverdeelinrichting (groepenkast) LK 0.083 |  | 1264.0053 |  |  | 1 | 62.012 - Zadkine: 61.41.20A - Verdeelinrichting |  | Nee |  | 1264 Verdeelinrichting | 62: Krachtstroom |  |  |  | 1993 |  | Ja |  | Electrotechniek |  | 2025-01-03 15:37 | 0 | Ja | PAL_55-1.125.61 | Ja | Nee | BG Ruimte 0.083 |  |  | Nee | Nee |  | Nee |  | Nee
Zadkine; Pr. Alexander 55 | 928949 | Onderverdeelinrichting (groepenkast) LK 0.084 |  | 1264.0054 |  |  | 1 | 62.012 - Zadkine: 61.41.20A - Verdeelinrichting |  | Nee |  | 1264 Verdeelinrichting | 62: Krachtstroom | [5 empty] | Ja |  | Electrotechniek |  | 2025-01-03 15:37 | 0 | Ja | PAL_55-1.126.61 | Ja | Nee | Ruimte 0.084 |  |  | Nee | Nee |  | Nee |  | Nee
Zadkine; Pr. Alexander 55 | 928950 | Onderverdeelinrichting (groepenkast) LK 1.037/39 |  | 1264.0055 |  |  | 1 | 62.012 - Zadkine: 61.41.20A - Verdeelinrichting |  | Nee |  | 1264 Verdeelinrichting | 62: Krachtstroom |  |  |  | 1993 |  | Ja |  | Electrotechniek |  | 2025-01-03 15:37 | 0 | Ja | PAL_55-1.129.61 | Ja | Nee | 1e verd. Ruimte 1.037 |  |  | Nee | Nee |  | Nee |  | Nee
Zadkine; Pr. Alexander 55 | 928951 | Onderverdeelinrichting (groepenkast) LK 1.078 |  | 1264.0056 |  |  | 1 | 62.012 - Zadkine: 61.41.20A - Verdeelinrichting |  | Nee |  | 1264 Verdeelinrichting | 62: Krachtstroom |  |  |  | 1994 |  | Ja |  | Electrotechniek |  | 2025-01-03 15:37 | 0 | Ja | PAL_55-1.132.61 | Ja | Nee | 1e Verd. Ruimte 1.078 |  |  | Nee | Nee |  | Nee |  | Nee
Zadkine; Pr. Alexander 55 | 928955 | Noodverlichtingsarmatuurdecentraal gevoed |  | 1442.0001 |  |  | 146 | 63.021 - Zadkine: 63.24.10A - Vluchtweg armatuur+accupack |  | Nee |  | 1442 Noodverlichting en vluchtwegaanduiding | 63: Verlichting | Van Lien |  |  |  |  | Ja |  | Electrotechniek |  | 2025-01-03 15:37 | 0 | Ja | PAL_55-1.163.63 | Ja | Nee | Totale gebouw |  |  | Nee | Nee |  | Nee |  | Nee
Zadkine; Pr. Alexander 55 | 928953 | Verlichtingsarmaturen PL |  | 1278.0001 |  |  | 255 | 63.023 - Zadkine 63.41.30A - Verlichtingsinstallaties |  | Nee |  | 1278 Verlichtingsinstallaties | 63: Verlichting | [5 empty] | Ja |  | Electrotechniek |  |  | 0 | Ja | PAL_55-1.164.63 | Ja | Nee | Gebouw |  |  | Nee | Nee |  | Nee |  | Nee
Zadkine; Pr. Alexander 55 | 928954 | Verlichtingsarmaturen TL |  | 1278.0002 |  |  | 814 | 63.023 - Zadkine 63.41.30A - Verlichtingsinstallaties |  | Nee |  | 1278 Verlichtingsinstallaties | 63: Verlichting | [5 empty] | Ja |  | Electrotechniek |  |  | 0 | Ja | PAL_55-1.165.63 | Ja | Nee | Gebouw |  |  | Nee | Nee |  | Nee |  | Nee
Zadkine; Pr. Alexander 55 | 928956 | Brandmeldinstallatie |  | 1303.0001 |  |  | 1 |  | 65111006: Brandmeldinstallatie, Algemeen | Nee |  | 1303 Brandmeldinstallatie | 65: Beveiliging | Siemens | FC722 |  | 2009 |  | Ja |  | Electrotechniek |  | 2025-03-17 09:42 | 0 | Ja | PAL_55-1.168.65 | Ja | Nee | Beveiligingsloge |  |  | Nee | Nee |  | Nee |  | Nee
Zadkine; Pr. Alexander 55 | 928960 | Ontruimingsinstallatie |  | 1317.0001 |  |  | 1 |  | 65112001: Ontruimingsinstallatie, Algemeen | Nee |  | 1317 Ontruimingsinstallatie | 65: Beveiliging | [5 empty] | Ja |  | Electrotechniek |  | 2025-03-05 08:34 | 0 | Ja | PAL_55-1.166.65 | Ja | Nee | Totale gebouw |  |  | Nee | Nee |  | Nee |  | Nee
Zadkine; Pr. Alexander 55 | 1030508 | inbraaksignaleringsinstallatie |  | 15500.0001 |  |  | 1 |  | 65214006: Installatie centrale <16 zone's, Inbraak | Nee |  | 15500 Inbraakbeveiligingscentrale | 65: Beveiliging | [5 empty] | Ja |  | Electrotechniek |  | 2025-03-05 08:34 | 0 | Ja | PAL_55-1.167.65 | Ja | Nee | Totale gebouw |  |  | Nee | Nee |  | Nee |  | Nee
Zadkine; Pr. Alexander 55 | 928958 | Miva toilet |  | 1314.0001 |  |  | 3 | 65.169 - Zadkine 65.41.00 - Alarminst. mindervalide toilet |  | Nee |  | 1314 Mindervaliden toilet alarminstallatie | 65: Beveiliging | [5 empty] | Ja |  | Electrotechniek |  |  | 0 | Ja | PAL_55-1.169.65 | Ja | Nee | Miva toilet |  |  | Nee | Nee |  | Nee |  | Nee
Zadkine; Pr. Alexander 55 | 928959 | Miva toilet |  | 1314.0002 |  |  | 3 | 65.169 - Zadkine 65.41.00 - Alarminst. mindervalide toilet |  | Nee |  | 1314 Mindervaliden toilet alarminstallatie | 65: Beveiliging | [5 empty] | Ja |  | Electrotechniek |  |  | 0 | Ja | PAL_55-1.170.65 | Ja | Nee | Miva toilet |  |  | Nee | Nee |  | Nee |  | Nee
Zadkine; Pr. Alexander 55 | 928952 | Bliksembeveiliging |  | 1302.0001 |  |  | 48 | 65.161 - Zadkine: 61.71.00 - Bliksembeveiligingsinstallatie |  | Nee |  | 1302 Bliksembeveiligingsinstallaties | 65: Beveiliging |  |  | 48 Aantal meeteenheden | 1994 |  | Ja |  | Electrotechniek |  | 2025-01-03 15:37 | 0 | Ja | PAL_55-1.162.61 | Ja | Nee | Totale gebouw |  |  | Nee | Nee |  | Nee |  | Nee
Zadkine; Pr. Alexander 55 | 928961 | Personenlift (Elektrische lift) |  | 1328.0001 |  |  | 1 | 66.003 - Zadkine: 66.11.10 - Liften, Personen Tractie |  | Nee |  | 1328 Personen lift | 66: Transport | ThyssenKrupp | NL0502797 | Objectnummer : 306601601 | 1993 |  | Ja |  | Electrotechniek |  | 2025-01-03 15:37 | 0 | Ja | PAL_55-1.171.66 | Ja | Nee |  |  |  | Nee | Nee |  | Nee |  | Nee
Zadkine; Pr. Alexander 55 | 928962 | Personenlift (Elektrische lift) |  | 1328.0002 |  |  | 1 | 66.003 - Zadkine: 66.11.10 - Liften, Personen Tractie |  | Nee |  | 1328 Personen lift | 66: Transport | ThyssenKrupp | NL0502798 | Objectnummer : 306601602 | 1993 |  | Ja |  | Electrotechniek |  | 2025-01-03 15:37 | 0 | Ja | PAL_55-1.172.66 | Ja | Nee |  |  |  | Nee | Nee |  | Nee |  | Nee
Zadkine; Pr. Alexander 55 | 916211 | Bemalingen |  | 1001.0001 |  |  | 1 |  |  | Nee |  | 1001 Bemalingen | 11: Bodemvoorzieningen | [5 empty] | Ja |  | Wtb/klimaat/M&R-techniek |  |  | 1 | Ja |  | Ja | Nee |  |  |  | Nee | Nee |  | Nee |  | Nee
Zadkine; Pr. Alexander 55 | 928963 | Slagboom installatie |  | 1423.0001 |  |  | 2 | 90.008 - Zadkine: 90.65.20A - Slagbomen algemeen |  | Nee |  | 1423 Slagboominstallatie | 90: Terrein | [5 empty] | Ja |  | Electrotechniek |  | 2025-01-03 15:37 | 0 | Ja | PAL_55-1.173.90 | Ja | Nee |  |  |  | Nee | Nee |  | Nee |  | Nee
Zadkine; Pr. Alexander 55 |  | Warmtepomp 2x |  |  |  |  | 4
Zadkine; Pr. Alexander 55 |  | Vetputten |  |  |  |  | 1

## RHS - 219
Deelgebouw | SMS assetnummer | Naam | Serienummer | Code | Onderdeel van asset | Gekoppeld aan asset | Eenheden | Recept | Receptuur | Bevestigen | Voorgesteld | Basis asset | NL/SfB Hoofdelementgroep | Merk keuze | Merk type | Notitie | Bouwjaar | Levensduur in maanden | Actief | Bedient | Discipline | Laatste storing | Laatste werkopdracht | Streef beschikbaarheid (uur p/j) | Opnemen in KPI meting | Referentie klant | Is element | Is component | Locatie omschrijving | Install. datum | Reden inactief | Storingsafkoop van toepassing | Uit gebruik nemen | Vervangen door asset | Alleen lezen | Transitie einddatum | VitaConnect | Transitie startdatum
Zadkine; Rhijnspoor 219 |  | Keerklepcontrole |  |  |  |  | 22 |  | 53.051 - Zadkine 53.10.00C - Terugslagklep koudtapwater |  |  | 1041 Terugslagklep water | 52: Afvoeren
Zadkine; Rhijnspoor 219 |  | Vetput |  |  |  |  | 1 | [5 empty] | 52: Afvoeren
Zadkine; Rhijnspoor 219 |  | Inbraaksignaleringsinstallatie |  |  |  |  | 1 | [5 empty] | 65: Beveiliging
Zadkine; Rhijnspoor 219 |  | Boiler close in keukens |  |  |  |  | 1 | [5 empty] | 53: Water
Zadkine; Rhijnspoor 219 |  | Brandmeld- /ontruimingsinstallatie |  |  |  |  | 1 | [5 empty] | 65: Beveiliging
Zadkine; Rhijnspoor 219 |  | Rookmelders | [10 empty] | 65: Beveiliging

## SPL-13
Deelgebouw | SMS assetnummer | Naam | Serienummer | Code | Onderdeel van asset | Gekoppeld aan asset | Eenheden | Recept | Receptuur | Bevestigen | Voorgesteld | Basis asset | NL/SfB Hoofdelementgroep | Merk keuze | Merk type | Notitie | Bouwjaar | Levensduur in maanden | Actief | Bedient | Discipline | Laatste storing | Laatste werkopdracht | Streef beschikbaarheid (uur p/j) | Opnemen in KPI meting | Referentie klant | Is element | Is component | Locatie omschrijving | Install. datum | Reden inactief | Storingsafkoop van toepassing | Uit gebruik nemen | Vervangen door asset | Alleen lezen | Transitie einddatum | VitaConnect | Transitie startdatum
Zadkine; Sportlaan 13 | 929022 | Atmosferische gasketel 3 | onbekend | 1150.0001 |  |  | 1 | 51.058 - Zadkine: 51.21.10L - Atm. gasketel 200-400 kW HR |  | Nee |  | 1150 Atmosferische gasketel HR | 51: Warmte-opwekking | Buderus | G 424L Lownox | Instal.nr.7053001 | 2013 |  | Ja | Cv installatie | Wtb/klimaat/M&R-techniek |  | 2025-01-03 15:38 | 0 | Ja | SPL_13-1.002.51 | Ja | Nee | Stookruimte 1e verd. |  |  | Nee | Nee |  | Nee |  | Nee
Zadkine; Sportlaan 13 | 929023 | Warmteopwekking; atmosferische gasketels |  | 1150.0002 |  |  | 2 | 51.067 - Zadkine 51.21.10M - Atm. gasketel 400-600 kW HR |  | Nee |  | 1150 Atmosferische gasketel HR | 51: Warmte-opwekking | Buderus | GK 524 HR 453 Low nox |  | 1995 |  | Ja |  | Wtb/klimaat/M&R-techniek |  |  | 0 | Ja | SPL_13-1.001.51 | Ja | Nee |  |  |  | Nee | Nee |  | Nee |  | Nee
Zadkine; Sportlaan 13 | 929021 | Atmosferische gasketel 4 Tapwater | 1117802488790 | 1149.0001 |  |  | 1 | 51.064 - Zadkine 51.21.10B - Atm. gasketel 30-65 kW |  | Nee |  | 1149 Atmosferische gasketel | 51: Warmte-opwekking | Remeha | Quinta PRO 45 | instal.nr. 1117802488790 | 2011 |  | Ja | Warmtapwater installatie | Wtb/klimaat/M&R-techniek |  | 2025-01-03 15:38 | 0 | Ja | SPL_13-1.003.51 | Ja | Nee | Stookruimte 1e verd. |  |  | Nee | Nee |  | Nee |  | Nee
Zadkine; Sportlaan 13 | 929024 | Hemelwaterafvoer |  | 1169.0001 |  |  | 5 | 52.012 - Zadkine 52.11.10A - Hemelwaterafvoer |  | Nee |  | 1169 Hemelwaterafvoeren | 52: Afvoeren |  | Verzinkt stalen |  |  |  | Ja |  | Wtb/klimaat/M&R-techniek |  |  | 0 | Ja | SPL_13-1.005.52 | Ja | Nee |  |  |  | Nee | Nee |  | Nee |  | Nee
Zadkine; Sportlaan 13 | 929025 | Hemelwaterafvoer |  | 1169.0002 |  |  | 43 | 52.012 - Zadkine 52.11.10A - Hemelwaterafvoer |  | Nee |  | 1169 Hemelwaterafvoeren | 52: Afvoeren |  | rond 80mm en 100 mm gebeugeld |  |  |  | Ja |  | Wtb/klimaat/M&R-techniek |  |  | 0 | Ja | SPL_13-1.006.52 | Ja | Nee |  |  |  | Nee | Nee |  | Nee |  | Nee
Zadkine; Sportlaan 13 | 929286 | Keerkleppen |  | 1041.0001 |  |  | 34 | 53.051 - Zadkine 53.10.00C - Terugslagklep koudtapwater |  | Nee |  | 1041 Terugslagklep water | 52: Afvoeren | [5 empty] | Ja |  | Wtb/klimaat/M&R-techniek |  | 2025-01-03 15:38 | 0 | Ja | SPL_13-1.014.53 | Nee | Ja | Gebouw |  |  | Nee | Nee |  | Nee |  | Nee
Zadkine; Sportlaan 13 | 929071 | Rioleringssysteem |  | 1171.0001 |  |  | 1 |  |  | Nee |  | 1171 Riolering systeem | 52: Afvoeren |  |  |  | 2010 |  | Ja |  | Wtb/klimaat/M&R-techniek |  |  | 0 | Ja |  | Ja | Nee |  |  |  | Nee | Nee |  | Nee |  | Nee
Zadkine; Sportlaan 13 | 929075 | Vetafscheider |  | 1014.0001 | 52.36 Rioleringssysteem (1171.0001) | 52.36 Rioleringssysteem (1171.0001) | 1 | 52.011 - Zadkine: 52.40.30A - Vetvanginstallatie |  | Nee |  | 1014 Scheidingsinstallatie | 52: Afvoeren |  |  |  | 2010 |  | Ja |  | Wtb/klimaat/M&R-techniek |  | 2022-05-16 15:11 | 0 | Ja | SPL_13-1.004.52 | Nee | Ja |  |  |  | Nee | Nee |  | Nee |  | Nee
Zadkine; Sportlaan 13 | 929285 | Leidingwerk Gebouw |  | 1444.0001 |  |  | 1 |  |  | Nee |  | 1444 Leidingwerk Gebouw | 53: Water | [5 empty] | Ja |  | Wtb/klimaat/M&R-techniek |  | 2025-01-03 15:38 | 0 | Ja |  | Ja | Nee | Gebouw |  |  | Nee | Nee |  | Nee |  | Nee
Zadkine; Sportlaan 13 | 929072 | Verdeler |  | 1186.0001 |  |  | 1 |  |  | Nee |  | 1186 Verdeler | 53: Water | Grundfos | UP 20-45 |  | 1995 |  | Ja |  | Wtb/klimaat/M&R-techniek |  |  | 0 | Ja |  | Ja | Nee |  |  |  | Nee | Nee |  | Nee |  | Nee
Zadkine; Sportlaan 13 | 929076 | Circ.pomp tapwater |  | 1040.0001 | 53.20 Verdeler (1186.0001) | 53.20 Verdeler (1186.0001) | 1 | 53.046 - Zadkine: 53.20.20A - Circ.pomp warmtapwater <=50 mm |  | Nee |  | 1040 Tapwaterpomp | 53: Water | Grundfos | UP 20-45 |  | 1995 |  | Ja |  | Wtb/klimaat/M&R-techniek |  |  | 0 | Ja | SPL_13-1.008.53 | Nee | Ja |  |  |  | Nee | Nee |  | Nee |  | Nee
Zadkine; Sportlaan 13 | 929077 | Circ.pomp tapwater |  | 1040.0002 | 53.20 Verdeler (1186.0001) | 53.20 Verdeler (1186.0001) | 1 | 53.046 - Zadkine: 53.20.20A - Circ.pomp warmtapwater <=50 mm |  | Nee |  | 1040 Tapwaterpomp | 53: Water | Grundfos | UP 20-45 |  | 1995 |  | Ja |  | Wtb/klimaat/M&R-techniek |  |  | 0 | Ja | SPL_13-1.010.53 | Nee | Ja |  |  |  | Nee | Nee |  | Nee |  | Nee
Zadkine; Sportlaan 13 | 929078 | Circ.pomp tapwater |  | 1040.0003 | 53.20 Verdeler (1186.0001) | 53.20 Verdeler (1186.0001) | 1 | 53.046 - Zadkine: 53.20.20A - Circ.pomp warmtapwater <=50 mm |  | Nee |  | 1040 Tapwaterpomp | 53: Water | Grundfos | UPS 25-60 130 |  | 2011 |  | Ja |  | Wtb/klimaat/M&R-techniek |  |  | 0 | Ja | SPL_13-1.011.53 | Nee | Ja |  |  |  | Nee | Nee |  | Nee |  | Nee
Zadkine; Sportlaan 13 | 929026 | Boiler indirect gestookt > 250 l | 111147,008.11.05 | 1173.0001 |  |  | 1 | 53.056 - Zadkine: 53.22.00B - Boiler indirect gestookt > 250 ltr |  | Nee |  | 1173 Boiler elektrisch | 53: Water | ITHO DAALDEROP | IGB 300 |  | 2011 |  | Ja | Warmtapwater installatie | Wtb/klimaat/M&R-techniek |  | 2025-01-03 15:38 | 0 | Ja | SPL_13-1.012.53 | Ja | Nee | Ketelhuis 1e verdieping ruimte 1.041 |  |  | Nee | Nee |  | Nee |  | Nee
Zadkine; Sportlaan 13 | 929027 | Close -in/up boiler | onbekend | 1173.0002 |  |  | 1 | 53.050 - Zadkine: 53.21.20E - Close -in/up boiler |  | Nee |  | 1173 Boiler elektrisch | 53: Water | ITHO DAALDEROP | Close-in 10 |  | 2009 |  | Ja | Warmwater | Wtb/klimaat/M&R-techniek |  | 2025-01-03 15:38 | 0 | Ja | SPL_13-1.007.53 | Ja | Nee | Kantoor achter de balie in het keukenkastje. |  |  | Nee | Nee |  | Nee |  | Nee
Zadkine; Sportlaan 13 | 929028 | Close -in/up boiler |  | 1173.0003 |  |  | 1 | 53.050 - Zadkine: 53.21.20E - Close -in/up boiler |  | Nee |  | 1173 Boiler elektrisch | 53: Water | ITHO DAALDEROP | Close-up 15 |  | 2019 |  | Ja |  | Wtb/klimaat/M&R-techniek |  | 2025-01-03 15:38 | 0 | Ja | SPL_13-1.009.53 | Ja | Nee |  |  |  | Nee | Nee |  | Nee |  | Nee
Zadkine; Sportlaan 13 | 929073 | Perslucht installatie Onderwijs |  | 1192.0001 |  |  | 1 |  |  | Nee |  | 1192 Perslucht installatie | 54: Gassen |  | HL 215-25 |  | 2000 |  | Ja |  | Wtb/klimaat/M&R-techniek |  | 2025-01-03 15:38 | 0 | Ja |  | Ja | Nee |  |  |  | Nee | Nee |  | Nee |  | Nee
Zadkine; Sportlaan 13 | 929079 | Persluchtinstallatie Onderwijs |  | 1058.0001 | 54.21 Perslucht installatie (1192.0001) | 54.21 Perslucht installatie (1192.0001) | 1 | 54.013 - Zadkine 54.20.20A - Persluchtcompr.+regelkast<=500l |  | Nee |  | 1058 Persluchtcompressor | 54: Gassen |  | HL 215-25 |  | 2000 |  | Ja |  | Wtb/klimaat/M&R-techniek |  | 2022-10-24 09:41 | 0 | Ja | SPL_13-1.015.54 | Nee | Ja |  |  |  | Nee | Nee |  | Nee |  | Nee
Zadkine; Sportlaan 13 | 929030 | Split unit incl. binnendeel |  | 1196.0001 |  |  | 4 | 55.097 - Zadkine: 55.12.00A - Split unit incl. binnendeel |  | Nee |  | 1196 Airco split/multisplit-installatie | 55: Koude-opwekking | Toshiba | RAV-SM1103AT-E |  | 2009 |  | Ja |  | Wtb/klimaat/M&R-techniek |  | 2025-01-03 15:38 | 0 | Ja | SPL_13-1.016.55 | Ja | Nee | Dak |  |  | Nee | Nee |  | Nee |  | Nee
Zadkine; Sportlaan 13 | 929031 | Split unit incl. binnendeel |  | 1196.0002 |  |  | 2 | 55.097 - Zadkine: 55.12.00A - Split unit incl. binnendeel |  | Nee |  | 1196 Airco split/multisplit-installatie | 55: Koude-opwekking | Toshiba | RAV-SM803AT-E |  | 2009 |  | Ja |  | Wtb/klimaat/M&R-techniek |  | 2025-01-03 15:38 | 0 | Ja | SPL_13-1.017.55 | Ja | Nee | Dak |  |  | Nee | Nee |  | Nee |  | Nee
Zadkine; Sportlaan 13 | 929035 | Stralingspanelen indirect gestookt |  | 1209.0001 |  |  | 3 | 56.109 - Zadkine 56.11.20A - Stralingspanelen indirect gestookt |  | Nee |  | 1209 Stralingspanelen | 56: Warmtedistributie | Mark Klimaattechniek | Infra 500 x 8000 |  | 1995 |  | Ja |  | Wtb/klimaat/M&R-techniek |  |  | 0 | Ja | SPL_13-1.018.56 | Ja | Nee |  |  |  | Nee | Nee |  | Nee |  | Nee
Zadkine; Sportlaan 13 | 929036 | Verdeler/verzamelaar <= 4 groepen |  | 1211.0001 |  |  | 1 | 56.096 - Zadkine 56.10.20A - Verdeler/verzamelaar <= 4 groepen |  | Nee |  | 1211 Verdeler/verzamelaar | 56: Warmtedistributie |  | 2 groepen geisoleerd |  | 1995 |  | Ja |  | Wtb/klimaat/M&R-techniek |  |  | 0 | Ja | SPL_13-1.025.56 | Ja | Nee |  |  |  | Nee | Nee |  | Nee |  | Nee
Zadkine; Sportlaan 13 | 929081 | Expansievat |  | 1100.0001 | 56.10 Verdeler/verzamelaar <= 4 groepen (1211.0001) | 56.10 Verdeler/verzamelaar <= 4 groepen (1211.0001) | 2 | 56.101 - Zadkine: 56.10.30C - Expansievat 140 - 300 ltr. |  | Nee |  | 1100 Expansievat verwarming | 56: Warmtedistributie | Flamco | Flexcon |  | 2016 |  | Ja | warmtapwater installatie | Wtb/klimaat/M&R-techniek |  | 2025-01-03 15:38 | 0 | Ja | SPL_13-1.032.56 | Nee | Ja | Ketelhuis 1,041 1e verdieping |  |  | Nee | Nee |  | Nee |  | Nee
Zadkine; Sportlaan 13 | 929082 | Expansievat | 26255 | 1100.0002 | 56.10 Verdeler/verzamelaar <= 4 groepen (1211.0001) | 56.10 Verdeler/verzamelaar <= 4 groepen (1211.0001) | 1 | 56.100 - Zadkine: 56.10.30B - Expansievat <= 50 ltr. |  | Nee |  | 1100 Expansievat verwarming | 56: Warmtedistributie | Flamco | Flexcon 25/0,5 |  | 2015 |  | Ja | Cv installatie | Wtb/klimaat/M&R-techniek |  | 2025-01-03 15:38 | 0 | Ja | SPL_13-1.033.56 | Nee | Ja | ketelhuis 1e verdieping 1.041 |  |  | Nee | Nee |  | Nee |  | Nee
Zadkine; Sportlaan 13 | 929080 | Circ.pomp rad. zuid |  | 1106.0001 | 56.10 Verdeler/verzamelaar <= 4 groepen (1211.0001) | 56.10 Verdeler/verzamelaar <= 4 groepen (1211.0001) | 1 | 56.106 - Zadkine 56.10.40B - Circ.pomp > 50 mm |  | Nee |  | 1106 Pompen verwarming | 56: Warmtedistributie | Grundfos | Magna 3 65-80 F 340 |  | 2015 |  | Ja |  | Wtb/klimaat/M&R-techniek |  |  | 0 | Ja | SPL_13-1.037.56 | Nee | Ja |  |  |  | Nee | Nee |  | Nee |  | Nee
Zadkine; Sportlaan 13 | 929083 | Circ.pomp |  | 1106.0002 | 56.10 Verdeler/verzamelaar <= 4 groepen (1211.0001) | 56.10 Verdeler/verzamelaar <= 4 groepen (1211.0001) | 1 | 56.105 - Zadkine 56.10.40A - Circ.pomp <= 50 mm |  | Nee |  | 1106 Pompen verwarming | 56: Warmtedistributie | Grundfos | magna 3 80-120 F 360 |  | 2015 |  | Ja |  | Wtb/klimaat/M&R-techniek |  |  | 0 | Ja | SPL_13-1.026.56 | Nee | Ja |  |  |  | Nee | Nee |  | Nee |  | Nee
Zadkine; Sportlaan 13 | 929084 | Circ.pomp |  | 1106.0003 | 56.10 Verdeler/verzamelaar <= 4 groepen (1211.0001) | 56.10 Verdeler/verzamelaar <= 4 groepen (1211.0001) | 1 | 56.105 - Zadkine 56.10.40A - Circ.pomp <= 50 mm |  | Nee |  | 1106 Pompen verwarming | 56: Warmtedistributie | Grundfos | Alpha 2 25-40 180 |  | 2014 |  | Ja |  | Wtb/klimaat/M&R-techniek |  |  | 0 | Ja | SPL_13-1.034.56 | Nee | Ja |  |  |  | Nee | Nee |  | Nee |  | Nee
Zadkine; Sportlaan 13 | 929085 | Circ.pomp |  | 1106.0004 | 56.10 Verdeler/verzamelaar <= 4 groepen (1211.0001) | 56.10 Verdeler/verzamelaar <= 4 groepen (1211.0001) | 1 | 56.105 - Zadkine 56.10.40A - Circ.pomp <= 50 mm |  | Nee |  | 1106 Pompen verwarming | 56: Warmtedistributie | Grundfos | Alpha 2 25-40 180 |  | 2014 |  | Ja |  | Wtb/klimaat/M&R-techniek |  |  | 0 | Ja | SPL_13-1.035.56 | Nee | Ja |  |  |  | Nee | Nee |  | Nee |  | Nee
Zadkine; Sportlaan 13 | 929086 | Circ.pomp LBK HHK |  | 1106.0005 | 56.10 Verdeler/verzamelaar <= 4 groepen (1211.0001) | 56.10 Verdeler/verzamelaar <= 4 groepen (1211.0001) | 1 | 56.105 - Zadkine 56.10.40A - Circ.pomp <= 50 mm |  | Nee |  | 1106 Pompen verwarming | 56: Warmtedistributie | Grundfos | UPS 25-40 180 |  | 2005 |  | Ja |  | Wtb/klimaat/M&R-techniek |  |  | 0 | Ja | SPL_13-1.042.56 | Nee | Ja | Dak |  |  | Nee | Nee |  | Nee |  | Nee
Zadkine; Sportlaan 13 | 929087 | Circ.pomp LBK HHK |  | 1106.0006 | 56.10 Verdeler/verzamelaar <= 4 groepen (1211.0001) | 56.10 Verdeler/verzamelaar <= 4 groepen (1211.0001) | 1 | 56.105 - Zadkine 56.10.40A - Circ.pomp <= 50 mm |  | Nee |  | 1106 Pompen verwarming | 56: Warmtedistributie | Grundfos | UPS 25-40 180 |  | 2005 |  | Ja |  | Wtb/klimaat/M&R-techniek |  |  | 0 | Ja | SPL_13-1.045.56 | Nee | Ja | Dak |  |  | Nee | Nee |  | Nee |  | Nee
Zadkine; Sportlaan 13 | 929088 | Circ.pomp LBK Kantine |  | 1106.0007 | 56.10 Verdeler/verzamelaar <= 4 groepen (1211.0001) | 56.10 Verdeler/verzamelaar <= 4 groepen (1211.0001) | 1 | 56.105 - Zadkine 56.10.40A - Circ.pomp <= 50 mm |  | Nee |  | 1106 Pompen verwarming | 56: Warmtedistributie | Grundfos | UPS 32-80 180 |  | 1995 |  | Ja |  | Wtb/klimaat/M&R-techniek |  |  | 0 | Ja | SPL_13-1.043.56 | Nee | Ja | Dak |  |  | Nee | Nee |  | Nee |  | Nee
Zadkine; Sportlaan 13 | 929089 | Circ.pomp LBK Kantine |  | 1106.0008 | 56.10 Verdeler/verzamelaar <= 4 groepen (1211.0001) | 56.10 Verdeler/verzamelaar <= 4 groepen (1211.0001) | 1 | 56.105 - Zadkine 56.10.40A - Circ.pomp <= 50 mm |  | Nee |  | 1106 Pompen verwarming | 56: Warmtedistributie | Grundfos | UPS 32-80 180 |  | 1995 |  | Ja |  | Wtb/klimaat/M&R-techniek |  |  | 0 | Ja | SPL_13-1.046.56 | Nee | Ja | Dak |  |  | Nee | Nee |  | Nee |  | Nee
Zadkine; Sportlaan 13 | 929090 | Circ.pomp LBK's |  | 1106.0009 | 56.10 Verdeler/verzamelaar <= 4 groepen (1211.0001) | 56.10 Verdeler/verzamelaar <= 4 groepen (1211.0001) | 1 | 56.105 - Zadkine 56.10.40A - Circ.pomp <= 50 mm |  | Nee |  | 1106 Pompen verwarming | 56: Warmtedistributie | Grundfos | UPS 40-60/2 F |  | 2008 |  | Ja |  | Wtb/klimaat/M&R-techniek |  |  | 0 | Ja | SPL_13-1.024.56 | Nee | Ja |  |  |  | Nee | Nee |  | Nee |  | Nee
Zadkine; Sportlaan 13 | 929091 | Circ.pomp LBK's |  | 1106.0010 | 56.10 Verdeler/verzamelaar <= 4 groepen (1211.0001) | 56.10 Verdeler/verzamelaar <= 4 groepen (1211.0001) | 1 | 56.105 - Zadkine 56.10.40A - Circ.pomp <= 50 mm |  | Nee |  | 1106 Pompen verwarming | 56: Warmtedistributie | Grundfos | UPS 40-60/2 F |  | 2008 |  | Ja |  | Wtb/klimaat/M&R-techniek |  |  | 0 | Ja | SPL_13-1.038.56 | Nee | Ja |  |  |  | Nee | Nee |  | Nee |  | Nee
Zadkine; Sportlaan 13 | 929092 | Circ.pomp rad. Noord |  | 1106.0011 | 56.10 Verdeler/verzamelaar <= 4 groepen (1211.0001) | 56.10 Verdeler/verzamelaar <= 4 groepen (1211.0001) | 1 | 56.105 - Zadkine 56.10.40A - Circ.pomp <= 50 mm |  | Nee |  | 1106 Pompen verwarming | 56: Warmtedistributie | Grundfos | Magna 3 50-60 F 240 |  | 2015 |  | Ja |  | Wtb/klimaat/M&R-techniek |  |  | 0 | Ja | SPL_13-1.036.56 | Nee | Ja |  |  |  | Nee | Nee |  | Nee |  | Nee
Zadkine; Sportlaan 13 | 929093 | Circ.pomp rad. Oudbouw |  | 1106.0012 | 56.10 Verdeler/verzamelaar <= 4 groepen (1211.0001) | 56.10 Verdeler/verzamelaar <= 4 groepen (1211.0001) | 2 | 56.105 - Zadkine 56.10.40A - Circ.pomp <= 50 mm |  | Nee |  | 1106 Pompen verwarming | 56: Warmtedistributie | Grundfos | Magna 3 40-60 F 220 |  | 2015 |  | Ja |  | Wtb/klimaat/M&R-techniek |  |  | 0 | Ja | SPL_13-1.039.56 | Nee | Ja |  |  |  | Nee | Nee |  | Nee |  | Nee
Zadkine; Sportlaan 13 | 929094 | Regelklep +stelmotor radiatoren oudbouw |  | 1295.0001 | 56.10 Verdeler/verzamelaar <= 4 groepen (1211.0001) | 56.10 Verdeler/verzamelaar <= 4 groepen (1211.0001) | 2 | 56.107 - Zadkine 56.10.60A - Regelklep <= 50 mm + stelmotor |  | Nee |  | 1295 Motorbediende afsluiter | 56: Warmtedistributie | Siemens | Acvatix SQS35 |  | 2002 |  | Ja |  | Wtb/klimaat/M&R-techniek |  |  | 0 | Ja | SPL_13-1.027.56 | Nee | Ja |  |  |  | Nee | Nee |  | Nee |  | Nee
Zadkine; Sportlaan 13 | 929095 | Regelklep +stelmotor t.b.v radiatoren oudbouw |  | 1295.0002 | 56.10 Verdeler/verzamelaar <= 4 groepen (1211.0001) | 56.10 Verdeler/verzamelaar <= 4 groepen (1211.0001) | 2 | 56.107 - Zadkine 56.10.60A - Regelklep <= 50 mm + stelmotor |  | Nee |  | 1295 Motorbediende afsluiter | 56: Warmtedistributie | Siemens | Acvatix SQS35 |  | 2002 |  | Ja |  | Wtb/klimaat/M&R-techniek |  |  | 0 | Ja | SPL_13-1.020.56 | Nee | Ja |  |  |  | Nee | Nee |  | Nee |  | Nee
Zadkine; Sportlaan 13 | 929096 | Regelklep +stelmotor t.b.v radiatoren noord |  | 1295.0003 | 56.10 Verdeler/verzamelaar <= 4 groepen (1211.0001) | 56.10 Verdeler/verzamelaar <= 4 groepen (1211.0001) | 1 | 56.107 - Zadkine 56.10.60A - Regelklep <= 50 mm + stelmotor |  | Nee |  | 1295 Motorbediende afsluiter | 56: Warmtedistributie | Siemens | Acvatix SQX62 |  | 2002 |  | Ja |  | Wtb/klimaat/M&R-techniek |  |  | 0 | Ja | SPL_13-1.021.56 | Nee | Ja |  |  |  | Nee | Nee |  | Nee |  | Nee
Zadkine; Sportlaan 13 | 929097 | Regelklep +stelmotor t.b.v radiatoren noord |  | 1295.0004 | 56.10 Verdeler/verzamelaar <= 4 groepen (1211.0001) | 56.10 Verdeler/verzamelaar <= 4 groepen (1211.0001) | 1 | 56.107 - Zadkine 56.10.60A - Regelklep <= 50 mm + stelmotor |  | Nee |  | 1295 Motorbediende afsluiter | 56: Warmtedistributie | Siemens | Acvatix SQX62 |  | 2002 |  | Ja |  | Wtb/klimaat/M&R-techniek |  |  | 0 | Ja | SPL_13-1.028.56 | Nee | Ja |  |  |  | Nee | Nee |  | Nee |  | Nee
Zadkine; Sportlaan 13 | 929098 | Regelklep +stelmotor t.b.v. 1.62 OLC |  | 1295.0005 | 56.10 Verdeler/verzamelaar <= 4 groepen (1211.0001) | 56.10 Verdeler/verzamelaar <= 4 groepen (1211.0001) | 1 | 56.107 - Zadkine 56.10.60A - Regelklep <= 50 mm + stelmotor |  | Nee |  | 1295 Motorbediende afsluiter | 56: Warmtedistributie | Siemens | Acvatix SQS65 |  | 2005 |  | Ja |  | Wtb/klimaat/M&R-techniek |  |  | 0 | Ja | SPL_13-1.022.56 | Nee | Ja |  |  |  | Nee | Nee |  | Nee |  | Nee
Zadkine; Sportlaan 13 | 929099 | Regelklep +stelmotor t.b.v. 1.62 OLC |  | 1295.0006 | 56.10 Verdeler/verzamelaar <= 4 groepen (1211.0001) | 56.10 Verdeler/verzamelaar <= 4 groepen (1211.0001) | 1 | 56.107 - Zadkine 56.10.60A - Regelklep <= 50 mm + stelmotor |  | Nee |  | 1295 Motorbediende afsluiter | 56: Warmtedistributie | Siemens | Acvatix SQS65 |  | 2005 |  | Ja |  | Wtb/klimaat/M&R-techniek |  |  | 0 | Ja | SPL_13-1.031.56 | Nee | Ja |  |  |  | Nee | Nee |  | Nee |  | Nee
Zadkine; Sportlaan 13 | 929100 | Regelklep +stelmotor t.b.v. 1.63 OLC |  | 1295.0007 | 56.10 Verdeler/verzamelaar <= 4 groepen (1211.0001) | 56.10 Verdeler/verzamelaar <= 4 groepen (1211.0001) | 1 | 56.107 - Zadkine 56.10.60A - Regelklep <= 50 mm + stelmotor |  | Nee |  | 1295 Motorbediende afsluiter | 56: Warmtedistributie | Siemens | SQS 65 |  | 1995 |  | Ja |  | Wtb/klimaat/M&R-techniek |  |  | 0 | Ja | SPL_13-1.023.56 | Nee | Ja |  |  |  | Nee | Nee |  | Nee |  | Nee
Zadkine; Sportlaan 13 | 929101 | Regelklep +stelmotor t.b.v. 1.63 OLC |  | 1295.0008 | 56.10 Verdeler/verzamelaar <= 4 groepen (1211.0001) | 56.10 Verdeler/verzamelaar <= 4 groepen (1211.0001) | 1 | 56.107 - Zadkine 56.10.60A - Regelklep <= 50 mm + stelmotor |  | Nee |  | 1295 Motorbediende afsluiter | 56: Warmtedistributie | Siemens | SQS 65 |  | 1995 |  | Ja |  | Wtb/klimaat/M&R-techniek |  |  | 0 | Ja | SPL_13-1.030.56 | Nee | Ja |  |  |  | Nee | Nee |  | Nee |  | Nee
Zadkine; Sportlaan 13 | 929102 | Regelklep +stelmotor t.b.v. ketel 3 |  | 1295.0009 | 56.10 Verdeler/verzamelaar <= 4 groepen (1211.0001) | 56.10 Verdeler/verzamelaar <= 4 groepen (1211.0001) | 1 | 56.107 - Zadkine 56.10.60A - Regelklep <= 50 mm + stelmotor |  | Nee |  | 1295 Motorbediende afsluiter | 56: Warmtedistributie | Landis & Gyr | SQL 33 |  | 1995 |  | Ja |  | Wtb/klimaat/M&R-techniek |  |  | 0 | Ja | SPL_13-1.040.56 | Nee | Ja |  |  |  | Nee | Nee |  | Nee |  | Nee
Zadkine; Sportlaan 13 | 929103 | Regelklep +stelmotor t.b.v. LBK Kantine & HHK |  | 1295.0010 | 56.10 Verdeler/verzamelaar <= 4 groepen (1211.0001) | 56.10 Verdeler/verzamelaar <= 4 groepen (1211.0001) | 2 | 56.107 - Zadkine 56.10.60A - Regelklep <= 50 mm + stelmotor |  | Nee |  | 1295 Motorbediende afsluiter | 56: Warmtedistributie | Siemens | VXG 44.40-25 / SQS 65 |  | 1995 |  | Ja |  | Wtb/klimaat/M&R-techniek |  |  | 0 | Ja | SPL_13-1.041.56 | Nee | Ja | Dak |  |  | Nee | Nee |  | Nee |  | Nee
Zadkine; Sportlaan 13 | 929104 | Regelklep +stelmotor t.b.v. LBK Kantine & HHK |  | 1295.0011 | 56.10 Verdeler/verzamelaar <= 4 groepen (1211.0001) | 56.10 Verdeler/verzamelaar <= 4 groepen (1211.0001) | 2 | 56.107 - Zadkine 56.10.60A - Regelklep <= 50 mm + stelmotor |  | Nee |  | 1295 Motorbediende afsluiter | 56: Warmtedistributie | Siemens | VXG 44.40-25 / SQS 65 |  | 1995 |  | Ja |  | Wtb/klimaat/M&R-techniek |  |  | 0 | Ja | SPL_13-1.044.56 | Nee | Ja | Dak |  |  | Nee | Nee |  | Nee |  | Nee
Zadkine; Sportlaan 13 | 929105 | Regelklep +stelmotor t.b.v. radiatoren zuid |  | 1295.0012 | 56.10 Verdeler/verzamelaar <= 4 groepen (1211.0001) | 56.10 Verdeler/verzamelaar <= 4 groepen (1211.0001) | 1 | 56.107 - Zadkine 56.10.60A - Regelklep <= 50 mm + stelmotor |  | Nee |  | 1295 Motorbediende afsluiter | 56: Warmtedistributie | Siemens | Sax61 |  | 2016 |  | Ja |  | Wtb/klimaat/M&R-techniek |  |  | 0 | Ja | SPL_13-1.029.56 | Nee | Ja |  |  |  | Nee | Nee |  | Nee |  | Nee
Zadkine; Sportlaan 13 | 929037 | Verdeler/verzamelaar 4-8 groepen |  | 1211.0002 |  |  | 1 | 56.097 - Zadkine 56.10.20B - Verdeler/verzamelaar 4 tot 8 groepen |  | Nee |  | 1211 Verdeler/verzamelaar | 56: Warmtedistributie |  | 5 groepen geisoleerd |  | 1995 |  | Ja |  | Wtb/klimaat/M&R-techniek |  |  | 0 | Ja | SPL_13-1.019.56 | Ja | Nee |  |  |  | Nee | Nee |  | Nee |  | Nee
Zadkine; Sportlaan 13 | 929033 | Radiatoren |  | 1205.0001 |  |  | 142 | 56.108 - Zadkine 56.11.10A - Radiator |  | Nee |  | 1205 Radiatoren/paneel/ribbenbuis/design | 56: Warmtedistributie | [5 empty] | Ja |  | Wtb/klimaat/M&R-techniek |  |  | 0 | Ja | SPL_13-1.049.56 | Ja | Nee | Interieur |  |  | Nee | Nee |  | Nee |  | Nee
Zadkine; Sportlaan 13 | 929034 | Radiatoren (leden) |  | 1205.0002 |  |  | 1 | 56.108 - Zadkine 56.11.10A - Radiator |  | Nee |  | 1205 Radiatoren/paneel/ribbenbuis/design | 56: Warmtedistributie | Veha | Leden radiator |  | 1995 |  | Ja |  | Wtb/klimaat/M&R-techniek |  |  | 0 | Ja | SPL_13-1.048.56 | Ja | Nee | Gebouw |  |  | Nee | Nee |  | Nee |  | Nee
Zadkine; Sportlaan 13 | 929032 | Convectoren |  | 1202.0001 |  |  | 1 | 56.110 - Zadkine 56.12.00A - Convectoren |  | Nee |  | 1202 Convectoren | 56: Warmtedistributie | Jaga | Mini Canal |  | 1995 |  | Ja |  | Wtb/klimaat/M&R-techniek |  |  | 0 | Ja | SPL_13-1.047.56 | Ja | Nee | Gebouw |  |  | Nee | Nee |  | Nee |  | Nee
Zadkine; Sportlaan 13 | 929038 | Dakventilator |  | 1214.0001 |  |  | 4 | 57.117 - Zadkine 57.31.10B - Dakventilator 0,3 - 0,8 m3/s |  | Nee |  | 1214 Dakventilator | 57: Luchtbehandeling | RUCON | CDT315/TZA 01-200-4e |  | 1995 |  | Ja |  | Wtb/klimaat/M&R-techniek |  | 2025-01-03 15:38 | 0 | Ja | SPL_13-1.054.57 | Ja | Nee | Dak |  |  | Nee | Nee |  | Nee |  | Nee
Zadkine; Sportlaan 13 | 929039 | Dakventilator |  | 1214.0002 |  |  | 1 | 57.116 - Zadkine 57.31.10A - Dakventilator < 0,3 m3/s |  | Nee |  | 1214 Dakventilator | 57: Luchtbehandeling |  | VDA 225/4EC |  | 2005 |  | Ja |  | Wtb/klimaat/M&R-techniek |  | 2025-01-03 15:38 | 0 | Ja | SPL_13-1.056.57 | Ja | Nee | Dak |  |  | Nee | Nee |  | Nee |  | Nee
Zadkine; Sportlaan 13 | 929040 | Dakventilator |  | 1214.0003 |  |  | 1 | 57.116 - Zadkine 57.31.10A - Dakventilator < 0,3 m3/s |  | Nee |  | 1214 Dakventilator | 57: Luchtbehandeling | Wolf | DV 71-4/4 |  | 1995 |  | Ja |  | Wtb/klimaat/M&R-techniek |  | 2025-01-03 15:38 | 0 | Ja | SPL_13-1.061.57 | Ja | Nee | Dak |  |  | Nee | Nee |  | Nee |  | Nee
Zadkine; Sportlaan 13 | 929041 | Dakventilator |  | 1214.0004 |  |  | 1 | 57.116 - Zadkine 57.31.10A - Dakventilator < 0,3 m3/s |  | Nee |  | 1214 Dakventilator | 57: Luchtbehandeling | Orcon | RDV 180S-2E+WS |  | 2016 |  | Ja |  | Wtb/klimaat/M&R-techniek |  | 2025-01-03 15:38 | 0 | Ja | SPL_13-1.063.57 | Ja | Nee | Dak |  |  | Nee | Nee |  | Nee |  | Nee
Zadkine; Sportlaan 13 | 929042 | Dakventilator AV 1.32 |  | 1214.0005 |  |  | 2 | 57.116 - Zadkine 57.31.10A - Dakventilator < 0,3 m3/s |  | Nee |  | 1214 Dakventilator | 57: Luchtbehandeling | Itho | CAS 90/4WS |  | 1985 |  | Ja |  | Wtb/klimaat/M&R-techniek |  | 2025-01-03 15:38 | 0 | Ja | SPL_13-1.053.57 | Ja | Nee | Dak |  |  | Nee | Nee |  | Nee |  | Nee
Zadkine; Sportlaan 13 | 929043 | Dakventilator AV 1.62 |  | 1214.0006 |  |  | 1 | 57.116 - Zadkine 57.31.10A - Dakventilator < 0,3 m3/s |  | Nee |  | 1214 Dakventilator | 57: Luchtbehandeling |  | VDA 225/4EC |  | 2005 |  | Ja |  | Wtb/klimaat/M&R-techniek |  | 2025-01-03 15:38 | 0 | Ja | SPL_13-1.055.57 | Ja | Nee | Dak |  |  | Nee | Nee |  | Nee |  | Nee
Zadkine; Sportlaan 13 | 929044 | Dakventilator AV Berging |  | 1214.0007 |  |  | 1 | 57.116 - Zadkine 57.31.10A - Dakventilator < 0,3 m3/s |  | Nee |  | 1214 Dakventilator | 57: Luchtbehandeling | Wolf | DV 30-2/2E |  | 1995 |  | Ja |  | Wtb/klimaat/M&R-techniek |  | 2025-01-03 15:38 | 0 | Ja | SPL_13-1.057.57 | Ja | Nee | Dak |  |  | Nee | Nee |  | Nee |  | Nee
Zadkine; Sportlaan 13 | 929045 | Dakventilator AV Keuken |  | 1214.0008 |  |  | 1 | 57.116 - Zadkine 57.31.10A - Dakventilator < 0,3 m3/s |  | Nee |  | 1214 Dakventilator | 57: Luchtbehandeling |  | VDA 225/4EC |  | 1995 |  | Ja |  | Wtb/klimaat/M&R-techniek |  | 2025-01-03 15:38 | 0 | Ja | SPL_13-1.052.57 | Ja | Nee | Dak |  |  | Nee | Nee |  | Nee |  | Nee
Zadkine; Sportlaan 13 | 929046 | Dakventilator AV keuken |  | 1214.0009 |  |  | 1 | 57.116 - Zadkine 57.31.10A - Dakventilator < 0,3 m3/s |  | Nee |  | 1214 Dakventilator | 57: Luchtbehandeling | Wolf | DV 71-6/6 |  | 1995 |  | Ja |  | Wtb/klimaat/M&R-techniek |  | 2025-01-03 15:38 | 0 | Ja | SPL_13-1.062.57 | Ja | Nee | Dak |  |  | Nee | Nee |  | Nee |  | Nee
Zadkine; Sportlaan 13 | 929047 | Dakventilator AV lok achterzijde |  | 1214.0010 |  |  | 1 | 57.118 - Zadkine 57.31.10C - Dakventilator 0,9 - 1,4 m3/s |  | Nee |  | 1214 Dakventilator | 57: Luchtbehandeling | Wolf | DV 56-40-6/6 |  | 2001 |  | Ja |  | Wtb/klimaat/M&R-techniek |  | 2025-01-03 15:38 | 0 | Ja | SPL_13-1.058.57 | Ja | Nee | Dak |  |  | Nee | Nee |  | Nee |  | Nee
Zadkine; Sportlaan 13 | 929048 | Dakventilator AV lok voorzijde |  | 1214.0011 |  |  | 1 | 57.118 - Zadkine 57.31.10C - Dakventilator 0,9 - 1,4 m3/s |  | Nee |  | 1214 Dakventilator | 57: Luchtbehandeling | Wolf | DV 63-6/6 |  | 1995 |  | Ja |  | Wtb/klimaat/M&R-techniek |  | 2025-01-03 15:38 | 0 | Ja | SPL_13-1.060.57 | Ja | Nee | Dak |  |  | Nee | Nee |  | Nee |  | Nee
Zadkine; Sportlaan 13 | 929049 | Dakventilator AV Toiletten |  | 1214.0012 |  |  | 1 | 57.118 - Zadkine 57.31.10C - Dakventilator 0,9 - 1,4 m3/s |  | Nee |  | 1214 Dakventilator | 57: Luchtbehandeling | Wolf | DV 63-4/4 |  | 1995 |  | Ja |  | Wtb/klimaat/M&R-techniek |  | 2025-01-03 15:38 | 0 | Ja | SPL_13-1.059.57 | Ja | Nee | Dak |  |  | Nee | Nee |  | Nee |  | Nee
Zadkine; Sportlaan 13 | 929050 | LBK huishoudkunde VK + WTW <= 3 m3/s vervangen |  | 1226.0001 |  |  | 1 | 57.123 - Zadkine 57.71.40A5 - LBK VK + WTW <= 3 m3/s |  | Nee |  | 1226 LBK verwarmen/koelen + WTW | 57: Luchtbehandeling | Wolf | KGW 63 |  | 1995 |  | Ja |  | Wtb/klimaat/M&R-techniek |  | 2025-01-03 15:38 | 0 | Ja | SPL_13-1.050.57 | Ja | Nee | Dak |  |  | Nee | Nee |  | Nee |  | Nee
Zadkine; Sportlaan 13 | 929051 | LBK Kantine VK + WTW <= 3 m3/s |  | 1226.0002 |  |  | 1 | 57.123 - Zadkine 57.71.40A5 - LBK VK + WTW <= 3 m3/s |  | Nee |  | 1226 LBK verwarmen/koelen + WTW | 57: Luchtbehandeling | Wolf | KGW 100 |  | 1995 |  | Ja |  | Wtb/klimaat/M&R-techniek |  | 2025-01-03 15:38 | 0 | Ja | SPL_13-1.051.57 | Ja | Nee | Dak |  |  | Nee | Nee |  | Nee |  | Nee
Zadkine; Sportlaan 13 | 929074 | Regelinstallatie |  | 1244.0001 |  |  | 1 |  |  | Nee |  | 1244 Regelinstallatie | 58: Regeling klimaat en sanitair | PRIVA | Compri HX 8E |  | 2012 |  | Ja |  | Wtb/klimaat/M&R-techniek |  |  | 0 | Ja |  | Ja | Nee | Stookruimte 1e verd. |  |  | Nee | Nee |  | Nee |  | Nee
Zadkine; Sportlaan 13 | 929106 | Regelkast RK 1 | 2314971671 | 1154.0001 | 58.20 Regelinstallatie (1244.0001) | 58.20 Regelinstallatie (1244.0001) | 1 | 58.033 - Zadkine: 58.20.10C - Regelkast+regelapp,10-19 regelkringen |  | Nee |  | 1154 Regelkast (conventioneel/elektronisch/PLC) | 58: Regeling klimaat en sanitair | PRIVA | S-lijn |  | 2012 |  | Ja | Klimaatinstallaties | Wtb/klimaat/M&R-techniek |  | 2025-01-03 15:38 | 0 | Ja | SPL_13-1.064.58 | Nee | Ja | Stookruimte 1e verd. |  |  | Nee | Nee |  | Nee |  | Nee
Zadkine; Sportlaan 13 | 929107 | Regelkast RK 2 | - | 1154.0002 | 58.20 Regelinstallatie (1244.0001) | 58.20 Regelinstallatie (1244.0001) | 1 | 58.030 - Zadkine: 58.20.10H - Regelkast met relais >25 |  | Nee |  | 1154 Regelkast (conventioneel/elektronisch/PLC) | 58: Regeling klimaat en sanitair | PRIVA | Compri HX 4 |  | 2011 |  | Ja | Radiatorgroep Oudbouw | Wtb/klimaat/M&R-techniek |  | 2025-01-03 15:38 | 0 | Ja | SPL_13-1.065.58 | Nee | Ja | Kelder Oudbouw |  |  | Nee | Nee |  | Nee |  | Nee
Zadkine; Sportlaan 13 | 929052 | (Hoofd)verdeelinrichtingen HKL/1LK1 |  | 1248.0001 |  |  | 1 | 61.017 - Zadkine: 61.51.20C - Hoofdverdeelinrichting |  | Nee |  | 1248 Hoofdverdeelinrichting | 61: Centrale elektrotechnische voorzieningen | Hager | System 90SL L53/K14 |  | 1995 |  | Ja |  | Electrotechniek |  | 2025-01-03 15:38 | 0 | Ja | SPL_13-1.066.61 | Ja | Nee | BG Ruimte 0.084 |  |  | Nee | Nee |  | Nee |  | Nee
Zadkine; Sportlaan 13 | 929063 | Krachtgroepenkast elektrische verwarmingen |  | 1261.0001 |  |  | 1 | 62.013 - Zadkine 62.31.10A - Krachtgroepenkast |  | Nee |  | 1261 Krachtinstallatie | 62: Krachtstroom | Sinus | HS1000 |  | 1985 |  | Ja |  | Electrotechniek |  | 2025-01-03 15:38 | 0 | Ja | SPL_13-1.077.62 | Ja | Nee |  |  |  | Nee | Nee |  | Nee |  | Nee
Zadkine; Sportlaan 13 | 929053 | Onderverdeelinrichting (groepenkast) 1KK1 |  | 1264.0001 |  |  | 1 | 62.012 - Zadkine: 61.41.20A - Verdeelinrichting |  | Nee |  | 1264 Verdeelinrichting | 62: Krachtstroom | Hager | System 90W L20/K9 |  | 1995 |  | Ja |  | Electrotechniek |  | 2025-01-03 15:38 | 0 | Ja | SPL_13-1.073.61 | Ja | Nee | BG Ruimte 0.035 |  |  | Nee | Nee |  | Nee |  | Nee
Zadkine; Sportlaan 13 | 929054 | Onderverdeelinrichting (groepenkast) 1LK2 |  | 1264.0002 |  |  | 1 | 62.012 - Zadkine: 61.41.20A - Verdeelinrichting |  | Nee |  | 1264 Verdeelinrichting | 62: Krachtstroom | Hager | System 90W L13 |  | 1995 |  | Ja |  | Electrotechniek |  | 2025-01-03 15:38 | 0 | Ja | SPL_13-1.072.61 | Ja | Nee | BG Ruimte 0.041 |  |  | Nee | Nee |  | Nee |  | Nee
Zadkine; Sportlaan 13 | 929055 | Onderverdeelinrichting (groepenkast) 2LK1 |  | 1264.0003 |  |  | 1 | 62.012 - Zadkine: 61.41.20A - Verdeelinrichting |  | Nee |  | 1264 Verdeelinrichting | 62: Krachtstroom | Hager | System 90W L30 |  | 1995 |  | Ja |  | Electrotechniek |  | 2025-01-03 15:38 | 0 | Ja | SPL_13-1.076.61 | Ja | Nee | 1e verd. 1.053 |  |  | Nee | Nee |  | Nee |  | Nee
Zadkine; Sportlaan 13 | 929056 | Onderverdeelinrichting (groepenkast) 2LK2 |  | 1264.0004 |  |  | 1 | 62.012 - Zadkine: 61.41.20A - Verdeelinrichting |  | Nee |  | 1264 Verdeelinrichting | 62: Krachtstroom | Hager | System 90W L23 |  | 1995 |  | Ja |  | Electrotechniek |  | 2025-01-03 15:38 | 0 | Ja | SPL_13-1.075.61 | Ja | Nee | 1e verd. 1.041 |  |  | Nee | Nee |  | Nee |  | Nee
Zadkine; Sportlaan 13 | 929057 | Onderverdeelinrichting (groepenkast) HKL1 |  | 1264.0005 |  |  | 1 | 62.012 - Zadkine: 61.41.20A - Verdeelinrichting |  | Nee |  | 1264 Verdeelinrichting | 62: Krachtstroom |  | L7/K1 |  | 1995 |  | Ja |  | Electrotechniek |  | 2025-01-03 15:38 | 0 | Ja | SPL_13-1.071.61 | Ja | Nee | BG Ruimte 0.070 |  |  | Nee | Nee |  | Nee |  | Nee
Zadkine; Sportlaan 13 | 929058 | Onderverdeelinrichting (groepenkast) LK 1 |  | 1264.0006 |  |  | 1 | 62.012 - Zadkine: 61.41.20A - Verdeelinrichting |  | Nee |  | 1264 Verdeelinrichting | 62: Krachtstroom |  | L7/K1 |  | 1995 |  | Ja |  | Electrotechniek |  | 2025-01-03 15:38 | 0 | Ja | SPL_13-1.070.61 | Ja | Nee | BG Ruimte 0.110 |  |  | Nee | Nee |  | Nee |  | Nee
Zadkine; Sportlaan 13 | 929059 | Onderverdeelinrichting (groepenkast) LK Catering |  | 1264.0007 |  |  | 1 | 62.012 - Zadkine: 61.41.20A - Verdeelinrichting |  | Nee |  | 1264 Verdeelinrichting | 62: Krachtstroom |  |  |  | 1985 |  | Ja |  | Electrotechniek |  | 2025-01-03 15:38 | 0 | Ja | SPL_13-1.074.61 | Ja | Nee | Keuken |  |  | Nee | Nee |  | Nee |  | Nee
Zadkine; Sportlaan 13 | 929060 | Onderverdeelinrichting (groepenkast) LK3 |  | 1264.0008 |  |  | 1 | 62.012 - Zadkine: 61.41.20A - Verdeelinrichting |  | Nee |  | 1264 Verdeelinrichting | 62: Krachtstroom | Merlin Gerin | L7/K1 |  | 1995 |  | Ja |  | Electrotechniek |  | 2025-01-03 15:38 | 0 | Ja | SPL_13-1.069.61 | Ja | Nee | BG Ruimte 0.098 |  |  | Nee | Nee |  | Nee |  | Nee
Zadkine; Sportlaan 13 | 929061 | Onderverdeelinrichting (groepenkast) L 1.1 |  | 1264.0009 |  |  | 1 | 62.012 - Zadkine: 61.41.20A - Verdeelinrichting |  | Nee |  | 1264 Verdeelinrichting | 62: Krachtstroom | Hager | System 90SL |  | 1995 |  | Ja |  | Electrotechniek |  | 2025-01-03 15:38 | 0 | Ja | SPL_13-1.068.61 | Ja | Nee | BG Ruimte 0.097 |  |  | Nee | Nee |  | Nee |  | Nee
Zadkine; Sportlaan 13 | 929062 | Onderverdeelinrichting (groepenkast) LK 2 |  | 1264.0010 |  |  | 1 | 62.012 - Zadkine: 61.41.20A - Verdeelinrichting |  | Nee |  | 1264 Verdeelinrichting | 62: Krachtstroom | Hager | System 90SL |  | 1995 |  | Ja |  | Electrotechniek |  | 2025-01-03 15:38 | 0 | Ja | SPL_13-1.067.61 | Ja | Nee | BG Ruimte 0.084 |  |  | Nee | Nee |  | Nee |  | Nee
Zadkine; Sportlaan 13 | 929064 | Onderverdeelinrichting (groepenkast) LMK |  | 1264.0011 |  |  | 1 | 62.012 - Zadkine: 61.41.20A - Verdeelinrichting |  | Nee |  | 1264 Verdeelinrichting | 62: Krachtstroom |  |  |  | 1995 |  | Ja |  | Electrotechniek |  | 2025-01-03 15:38 | 0 | Ja | SPL_13-1.078.63 | Ja | Nee |  |  |  | Nee | Nee |  | Nee |  | Nee
Zadkine; Sportlaan 13 | 929067 | Noodverlichtingsarmatuurdecentraal gevoed |  | 1442.0001 |  |  | 107 | 63.021 - Zadkine: 63.24.10A - Vluchtweg armatuur+accupack |  | Nee |  | 1442 Noodverlichting en vluchtwegaanduiding | 63: Verlichting | Diversen | Diverse |  | 2008 |  | Ja |  | Electrotechniek |  | 2025-01-03 15:38 | 0 | Ja | SPL_13-1.079.63 | Ja | Nee | Gebouw |  |  | Nee | Nee |  | Nee |  | Nee
Zadkine; Sportlaan 13 | 929065 | Elektra armaturen binnen TL LED geworden |  | 1277.0001 |  |  | 491 | 63.024 - Zadkine 63.41.30G - Verlichtingsarmaturen |  | Nee |  | 1277 Verlichtingsarmaturen | 63: Verlichting | [5 empty] | Ja |  | Electrotechniek |  |  | 0 | Ja | SPL_13-1.080.63 | Ja | Nee | Gebouw |  |  | Nee | Nee |  | Nee |  | Nee
Zadkine; Sportlaan 13 | 929066 | Elektra armaturen binnenlamp LED geworden |  | 1277.0002 |  |  | 92 | 63.024 - Zadkine 63.41.30G - Verlichtingsarmaturen |  | Nee |  | 1277 Verlichtingsarmaturen | 63: Verlichting | [5 empty] | Ja |  | Electrotechniek |  |  | 0 | Ja | SPL_13-1.081.63 | Ja | Nee | Gebouw |  |  | Nee | Nee |  | Nee |  | Nee
Zadkine; Sportlaan 13 | 1198461 | Drukschakelaar |  | 11430.0001 |  |  | 3 |  |  | Nee |  | 11430 Drukschakelaar | 65: Beveiliging |  |  | Noodstoppen |  |  | Ja |  | Electrotechniek |  |  | 0 | Ja |  | Ja | Nee |  |  |  | Nee | Nee |  | Nee |  | Nee
Zadkine; Sportlaan 13 | 929068 | Brandmeldinstallatie |  | 1303.0001 |  |  | 1 |  | 65111006: Brandmeldinstallatie, Algemeen | Nee |  | 1303 Brandmeldinstallatie | 65: Beveiliging | Hertek BV |  | Installatie bestaat uit: 1x brandmeldcentrale; 17 st. handbrandmelders; 42 st.automatische melders | 2003 |  | Ja |  | Electrotechniek |  | 2024-01-02 11:08 | 0 | Ja | SPL_13-1.082.65 | Ja | Nee | Concierge |  |  | Nee | Nee |  | Nee |  | Nee
Zadkine; Sportlaan 13 | 1027148 | inbraaksignaleringsinstallatie |  | 15500.0001 |  |  | 1 |  | 65214006: Installatie centrale <16 zone's, Inbraak | Nee |  | 15500 Inbraakbeveiligingscentrale | 65: Beveiliging |  |  | Inbraak installatie bestaande uit: 9x magneetcontacten DC101 74x PIR 5x Gbm 1x Anti maskeer Pir 1x Sabotage sirene west 2x codetableau | 2003 |  | Ja |  | Electrotechniek |  | 2024-01-02 11:08 | 0 | Ja | SPL_13-1.083.65 | Ja | Nee |  |  |  | Nee | Nee |  | Nee |  | Nee
Zadkine; Sportlaan 13 | 929070 | Personenlift (Elektrische lift) |  | 1328.0001 |  |  | 1 | 66.003 - Zadkine: 66.11.10 - Liften, Personen Tractie |  | Nee |  | 1328 Personen lift | 66: Transport | Brinkman Jan Hamer | NL0502794 | Objectnummer : 320201202 | 1995 |  | Ja |  | Electrotechniek |  | 2025-01-03 15:38 | 0 | Ja | SPL_13-1.084.66 | Ja | Nee |  |  |  | Nee | Nee |  | Nee |  | Nee
Zadkine; Sportlaan 13 | 1198463 | Hefplateau Personen |  | 1326.0001 |  |  | 1 |  |  | Nee |  | 1326 Hefplateau Personen | 66: Transport |  |  | Mindervalide lift installatie |  |  | Ja |  | Wtb/klimaat/M&R-techniek |  |  | 0 | Ja |  | Ja | Nee |  |  |  | Nee | Nee |  | Nee |  | Nee
Zadkine; Sportlaan 13 |  | Vetputten |  |  |  |  | 1

## SPL-15
Deelgebouw | SMS assetnummer | Naam | Serienummer | Code | Onderdeel van asset | Gekoppeld aan asset | Eenheden | Recept | Receptuur | Bevestigen | Voorgesteld | Basis asset | NL/SfB Hoofdelementgroep | Merk keuze | Merk type | Notitie | Bouwjaar | Levensduur in maanden | Actief | Bedient | Discipline | Laatste storing | Laatste werkopdracht | Streef beschikbaarheid (uur p/j) | Opnemen in KPI meting | Referentie klant | Is element | Is component | Locatie omschrijving | Install. datum | Reden inactief | Storingsafkoop van toepassing | Uit gebruik nemen | Vervangen door asset | Alleen lezen | Transitie einddatum | VitaConnect | Transitie startdatum
Zadkine; Sportlaan 15 | 929109 | CV-ketel 1 |  | 11500001 |  |  | 1 | 51.056 - Zadkine: 51.21.10J - Atm. gasketel 65-130 kW HR |  | Nee |  | 1150 Atmosferische gasketel HR | 51: Warmte-opwekking | Remeha | Quinta Pro 115 | instal.nr. 1425209825260 | 2014 |  | Ja |  | Wtb/klimaat/M&R-techniek |  | 2025-01-03 15:38 | 0 | Ja | SPL_15-1.001.51 | Ja | Nee | Stookruimte begane grond ruimte 0.51 |  |  | Nee | Nee |  | Nee |  | Nee
Zadkine; Sportlaan 15 | 929110 | CV-ketel 2 vervangen |  | 11500002 |  |  | 1 | 51.056 - Zadkine: 51.21.10J - Atm. gasketel 65-130 kW HR |  | Nee |  | 1150 Atmosferische gasketel HR | 51: Warmte-opwekking | Remeha | Quinta Pro 115 | instal.nr. 1034101276840 | 2010 |  | Ja |  | Wtb/klimaat/M&R-techniek |  | 2025-01-03 15:38 | 0 | Ja | SPL_15-1.002.51 | Ja | Nee | Stookruimte begane grond ruimte 0.51 |  |  | Nee | Nee |  | Nee |  | Nee
Zadkine; Sportlaan 15 | 929293 | Keerkleppen |  | 10410001 |  |  | 20 | 53.051 - Zadkine 53.10.00C - Terugslagklep koudtapwater |  | Nee |  | 1041 Terugslagklep water | 52: Afvoeren | [5 empty] | Ja |  | Wtb/klimaat/M&R-techniek |  | 2025-01-03 15:38 | 0 | Ja | SPL_15-1.007.53 | Nee | Ja | Gebouw |  |  | Nee | Nee |  | Nee |  | Nee
Zadkine; Sportlaan 15 | 929152 | Rioleringssysteem |  | 11710001 |  |  | 1 |  |  | Nee |  | 1171 Riolering systeem | 52: Afvoeren |  |  |  | 2010 |  | Ja |  | Wtb/klimaat/M&R-techniek |  | 2022-05-06 14:39 | 0 | Ja |  | Ja | Nee |  |  |  | Nee | Nee |  | Nee |  | Nee
Zadkine; Sportlaan 15 | 929154 | Vetafscheider |  | 10140001 | 52.36 Rioleringssysteem (1171.0001) | 52.36 Rioleringssysteem (1171.0001) | 1 | 52.011 - Zadkine: 52.40.30A - Vetvanginstallatie |  | Nee |  | 1014 Scheidingsinstallatie | 52: Afvoeren |  |  |  | 2010 |  | Ja |  | Wtb/klimaat/M&R-techniek |  | 2022-05-06 14:39 | 0 | Ja | SPL_15-1.003.52 | Nee | Ja |  |  |  | Nee | Nee |  | Nee |  | Nee
Zadkine; Sportlaan 15 | 929291 | Leidingwerk Gebouw |  | 14440001 |  |  | 1 |  |  | Nee |  | 1444 Leidingwerk Gebouw | 53: Water | [5 empty] | Ja |  | Wtb/klimaat/M&R-techniek |  | 2025-01-03 15:38 | 0 | Ja |  | Ja | Nee | Gebouw |  |  | Nee | Nee |  | Nee |  | Nee
Zadkine; Sportlaan 15 | 929111 | Electr.boiler 30 - 50 liter | 07.04.38.045 | 11730001 |  |  | 1 | 53.053 - Zadkine: 53.21.20A - Electr.boiler 30 - 50 ltr. |  | Nee |  | 1173 Boiler elektrisch | 53: Water | ITHO DAALDEROP | daalderop duo kper 50 liter |  | 2006 |  | Ja | ww werkkast | Wtb/klimaat/M&R-techniek |  | 2025-01-03 15:38 | 0 | Ja | SPL_15-1.005.53 | Ja | Nee | Ruimte 1.45 |  |  | Nee | Nee |  | Nee |  | Nee
Zadkine; Sportlaan 15 | 929112 | Electr.boiler 80 liter | 07.14.38.049 | 11730002 |  |  | 1 | 53.052 - Zadkine: 53.21.20A - Electr.boiler 80 ltr. |  | Nee |  | 1173 Boiler elektrisch | 53: Water | ITHO DAALDEROP | adaalderop duo koper 80 liter |  | 2003 |  | Ja | ww | Wtb/klimaat/M&R-techniek |  | 2025-01-03 15:38 | 0 | Ja | SPL_15-1.004.53 | Ja | Nee | Ruimte 0.43 |  |  | Nee | Nee |  | Nee |  | Nee
Zadkine; Sportlaan 15 | 929114 | Split unit binnendeel R0.64 |  | 11960001 |  |  | 1 | 55.168 - Zadkine 55.12.00E - VRF/Multisplit Buitendeel <10kW |  | Nee |  | 1196 Airco split/multisplit-installatie | 55: Koude-opwekking | Toshiba | RAV-SM563AT-E |  | 2011 |  | Ja |  | Wtb/klimaat/M&R-techniek |  | 2025-01-03 15:38 | 0 | Ja | SPL_15-1.011.55 | Ja | Nee | Ruimte 0.64 |  |  | Nee | Nee |  | Nee |  | Nee
Zadkine; Sportlaan 15 | 929155 | Split unit buitendeel R0.64 |  | 10650001 | 55.12 Split unit binnendeel R0.64 (1196.0001) | 55.12 Split unit binnendeel R0.64 (1196.0001) | 1 | 55.098 - Zadkine: 55.12.00F - Split unit buitendeel |  | Nee |  | 1065 Airco buitenunit | 55: Koude-opwekking | Toshiba | RAV-SM563AT-E |  | 2011 |  | Ja |  | Wtb/klimaat/M&R-techniek |  | 2025-01-03 15:38 | 0 | Ja | SPL_15-1.010.55 | Nee | Ja | Lage Dak |  |  | Nee | Nee |  | Nee |  | Nee
Zadkine; Sportlaan 15 | 929115 | Split unit binnendeel R0.66 |  | 11960002 |  |  | 1 | 55.168 - Zadkine 55.12.00E - VRF/Multisplit Buitendeel <10kW |  | Nee |  | 1196 Airco split/multisplit-installatie | 55: Koude-opwekking | Toshiba | RAV-SM803AT-E |  | 2011 |  | Ja |  | Wtb/klimaat/M&R-techniek |  | 2025-01-03 15:38 | 0 | Ja | SPL_15-1.013.55 | Ja | Nee | Ruimte 0.66 |  |  | Nee | Nee |  | Nee |  | Nee
Zadkine; Sportlaan 15 | 929156 | Split unit buitendeel R0.66 |  | 10650002 | 55.12 Split unit binnendeel R0.66 (1196.0002) | 55.12 Split unit binnendeel R0.66 (1196.0002) | 1 | 55.098 - Zadkine: 55.12.00F - Split unit buitendeel |  | Nee |  | 1065 Airco buitenunit | 55: Koude-opwekking | Toshiba | RAV-SM803AT-E |  | 2011 |  | Ja |  | Wtb/klimaat/M&R-techniek |  | 2025-01-03 15:38 | 0 | Ja | SPL_15-1.012.55 | Nee | Ja | Lage Dak |  |  | Nee | Nee |  | Nee |  | Nee
Zadkine; Sportlaan 15 | 929116 | Split unit binnendeel R0.84 |  | 11960003 |  |  | 1 | 55.168 - Zadkine 55.12.00E - VRF/Multisplit Buitendeel <10kW |  | Nee |  | 1196 Airco split/multisplit-installatie | 55: Koude-opwekking | Mitsubishi | MUZ-GA50VA |  | 2005 |  | Ja |  | Wtb/klimaat/M&R-techniek |  | 2025-01-03 15:38 | 0 | Ja | SPL_15-1.009.55 | Ja | Nee | Ruimte 0.84 |  |  | Nee | Nee |  | Nee |  | Nee
Zadkine; Sportlaan 15 | 929157 | Split unit buitendeel R0.84 |  | 10650003 | 55.12 Split unit binnendeel R0.84 (1196.0003) | 55.12 Split unit binnendeel R0.84 (1196.0003) | 1 | 55.098 - Zadkine: 55.12.00F - Split unit buitendeel |  | Nee |  | 1065 Airco buitenunit | 55: Koude-opwekking | Mitsubishi | MUZ-GA50VA |  | 2005 |  | Ja |  | Wtb/klimaat/M&R-techniek |  | 2025-01-03 15:38 | 0 | Ja | SPL_15-1.008.55 | Nee | Ja | Lage Dak |  |  | Nee | Nee |  | Nee |  | Nee
Zadkine; Sportlaan 15 | 929118 | Verdeler/verzamelaar <= 4 groepen |  | 12110001 |  |  | 1 | 56.096 - Zadkine 56.10.20A - Verdeler/verzamelaar <= 4 groepen |  | Nee |  | 1211 Verdeler/verzamelaar | 56: Warmtedistributie |  |  |  | 2009 |  | Ja |  | Wtb/klimaat/M&R-techniek |  |  | 0 | Ja | SPL_15-1.016.56 | Ja | Nee | 0.51 |  |  | Nee | Nee |  | Nee |  | Nee
Zadkine; Sportlaan 15 | 929158 | Expansievat | ... | 11000001 | 56.10 Verdeler/verzamelaar <= 4 groepen (1211.0001) | 56.10 Verdeler/verzamelaar <= 4 groepen (1211.0001) | 1 | 56.101 - Zadkine: 56.10.30C - Expansievat 140 - 300 ltr. |  | Nee |  | 1100 Expansievat verwarming | 56: Warmtedistributie | Flamco | Flexcon 140 liter |  | 1989 |  | Ja | expansie cv zijde | Wtb/klimaat/M&R-techniek |  | 2025-05-20 15:15 | 0 | Ja | SPL_15-1.017.56 | Nee | Ja | 0.51 |  |  | Nee | Nee |  | Nee |  | Nee
Zadkine; Sportlaan 15 | 929159 | Expansievat |  | 11000002 | 56.10 Verdeler/verzamelaar <= 4 groepen (1211.0001) | 56.10 Verdeler/verzamelaar <= 4 groepen (1211.0001) | 1 | 56.101 - Zadkine: 56.10.30C - Expansievat 140 - 300 ltr. |  | Nee |  | 1100 Expansievat verwarming | 56: Warmtedistributie | Flamco | Flexcon 140/0,5 |  | 1989 |  | Ja |  | Wtb/klimaat/M&R-techniek |  | 2025-01-03 15:38 | 0 | Ja | SPL_15-1.021.56 | Nee | Ja | 0.51 |  |  | Nee | Nee |  | Nee |  | Nee
Zadkine; Sportlaan 15 | 929160 | Circ.pomp BG & Verd. Noord - Verd. Zuid & BG Zuid-West - Centrum - Staf - Shuntleiding |  | 11060001 | 56.10 Verdeler/verzamelaar <= 4 groepen (1211.0001) | 56.10 Verdeler/verzamelaar <= 4 groepen (1211.0001) | 7 | 56.105 - Zadkine 56.10.40A - Circ.pomp <= 50 mm |  | Nee |  | 1106 Pompen verwarming | 56: Warmtedistributie | Grundfos | Alpha 2 32-60 180 |  | 2014 |  | Ja |  | Wtb/klimaat/M&R-techniek |  |  | 0 | Ja | SPL_15-1.020.56 | Nee | Ja | 0.51 |  |  | Nee | Nee |  | Nee |  | Nee
Zadkine; Sportlaan 15 | 929161 | Circ.pomp BG Zuid |  | 11060002 | 56.10 Verdeler/verzamelaar <= 4 groepen (1211.0001) | 56.10 Verdeler/verzamelaar <= 4 groepen (1211.0001) | 1 | 56.105 - Zadkine 56.10.40A - Circ.pomp <= 50 mm |  | Nee |  | 1106 Pompen verwarming | 56: Warmtedistributie | Grundfos | Magna 3 32-80 180 |  | 2014 |  | Ja |  | Wtb/klimaat/M&R-techniek |  |  | 0 | Ja | SPL_15-1.022.56 | Nee | Ja | 0.51 |  |  | Nee | Nee |  | Nee |  | Nee
Zadkine; Sportlaan 15 | 929162 | Circ.pomp CV ketel 1 & 2 |  | 11060003 | 56.10 Verdeler/verzamelaar <= 4 groepen (1211.0001) | 56.10 Verdeler/verzamelaar <= 4 groepen (1211.0001) | 2 | 56.105 - Zadkine 56.10.40A - Circ.pomp <= 50 mm |  | Nee |  | 1106 Pompen verwarming | 56: Warmtedistributie | Grundfos | UPML 25-105 130 |  | 2014 |  | Ja |  | Wtb/klimaat/M&R-techniek |  |  | 0 | Ja | SPL_15-1.019.56 | Nee | Ja | 0.51 |  |  | Nee | Nee |  | Nee |  | Nee
Zadkine; Sportlaan 15 | 929163 | Regelklep +stelmotor BG & Verd. Noord - BG & Verd. Zuid - Centrum - Staf |  | 12950001 | 56.10 Verdeler/verzamelaar <= 4 groepen (1211.0001) | 56.10 Verdeler/verzamelaar <= 4 groepen (1211.0001) | 7 | 56.107 - Zadkine 56.10.60A - Regelklep <= 50 mm + stelmotor |  | Nee |  | 1295 Motorbediende afsluiter | 56: Warmtedistributie | Siemens | VXG 45.32-16 / SQS 35 |  | 2000 |  | Ja |  | Wtb/klimaat/M&R-techniek |  |  | 0 | Ja | SPL_15-1.018.56 | Nee | Ja | 0.51 |  |  | Nee | Nee |  | Nee |  | Nee
Zadkine; Sportlaan 15 | 929164 | Regelklep +stelmotor BG & Verd. Noord - BG & Verd. Zuid - Centrum - Staf |  | 12950002 | 56.10 Verdeler/verzamelaar <= 4 groepen (1211.0001) | 56.10 Verdeler/verzamelaar <= 4 groepen (1211.0001) | 7 | 56.107 - Zadkine 56.10.60A - Regelklep <= 50 mm + stelmotor |  | Nee |  | 1295 Motorbediende afsluiter | 56: Warmtedistributie | Siemens | VXG 45.32-16 / SQS 35 |  | 2000 |  | Ja |  | Wtb/klimaat/M&R-techniek |  |  | 0 | Ja | SPL_15-1.023.56 | Nee | Ja | 0.51 |  |  | Nee | Nee |  | Nee |  | Nee
Zadkine; Sportlaan 15 | 929119 | Verdeler/verzamelaar 4-8 groepen |  | 12110002 |  |  | 1 | 56.097 - Zadkine 56.10.20B - Verdeler/verzamelaar 4 tot 8 groepen |  | Nee |  | 1211 Verdeler/verzamelaar | 56: Warmtedistributie |  |  |  | 1989 |  | Ja |  | Wtb/klimaat/M&R-techniek |  |  | 0 | Ja | SPL_15-1.015.56 | Ja | Nee | 0.51 |  |  | Nee | Nee |  | Nee |  | Nee
Zadkine; Sportlaan 15 | 929117 | Radiatoren |  | 12050001 |  |  | 99 | 56.108 - Zadkine 56.11.10A - Radiator |  | Nee |  | 1205 Radiatoren/paneel/ribbenbuis/design | 56: Warmtedistributie | [5 empty] | Ja |  | Wtb/klimaat/M&R-techniek |  |  | 0 | Ja | SPL_15-1.014.56 | Ja | Nee | Gebouw |  |  | Nee | Nee |  | Nee |  | Nee
Zadkine; Sportlaan 15 | 929120 | Afvoerventilator Hoge dak 11 |  | 12140001 |  |  | 1 | 57.116 - Zadkine 57.31.10A - Dakventilator < 0,3 m3/s |  | Nee |  | 1214 Dakventilator | 57: Luchtbehandeling |  | YCR 250/6ec |  | 1990 |  | Ja |  | Wtb/klimaat/M&R-techniek |  | 2025-01-03 15:38 | 0 | Ja | SPL_15-1.029.57 | Ja | Nee | Hoge Dak |  |  | Nee | Nee |  | Nee |  | Nee
Zadkine; Sportlaan 15 | 929121 | Dakventilator |  | 12140002 |  |  | 1 | 57.117 - Zadkine 57.31.10B - Dakventilator 0,3 - 0,8 m3/s |  | Nee |  | 1214 Dakventilator | 57: Luchtbehandeling | Bergschenhoek | RA 280/6EC |  | 1990 |  | Ja |  | Wtb/klimaat/M&R-techniek |  | 2025-01-03 15:38 | 0 | Ja | SPL_15-1.035.57 | Ja | Nee | Lage Dak |  |  | Nee | Nee |  | Nee |  | Nee
Zadkine; Sportlaan 15 | 929122 | Dakventilator 1 & 2 |  | 12140003 |  |  | 2 | 57.118 - Zadkine 57.31.10C - Dakventilator 0,9 - 1,4 m3/s |  | Nee |  | 1214 Dakventilator | 57: Luchtbehandeling | Bergschenhoek | RA280/4EC |  | 2000 |  | Ja |  | Wtb/klimaat/M&R-techniek |  | 2025-01-03 15:38 | 0 | Ja | SPL_15-1.026.57 | Ja | Nee | Hoge Dak |  |  | Nee | Nee |  | Nee |  | Nee
Zadkine; Sportlaan 15 | 929123 | Dakventilator 10 hoge dak |  | 12140004 |  |  | 1 | 57.116 - Zadkine 57.31.10A - Dakventilator < 0,3 m3/s |  | Nee |  | 1214 Dakventilator | 57: Luchtbehandeling |  | MX110 + WS |  | 2016 |  | Ja |  | Wtb/klimaat/M&R-techniek |  | 2025-01-03 15:38 | 0 | Ja | SPL_15-1.030.57 | Ja | Nee | Hoge Dak |  |  | Nee | Nee |  | Nee |  | Nee
Zadkine; Sportlaan 15 | 929124 | Dakventilator 3 hoge dak |  | 12140005 |  |  | 1 | 57.116 - Zadkine 57.31.10A - Dakventilator < 0,3 m3/s |  | Nee |  | 1214 Dakventilator | 57: Luchtbehandeling |  | VDA 225/4EC |  | 1990 |  | Ja |  | Wtb/klimaat/M&R-techniek |  | 2025-01-03 15:38 | 0 | Ja | SPL_15-1.027.57 | Ja | Nee | Hoge Dak |  |  | Nee | Nee |  | Nee |  | Nee
Zadkine; Sportlaan 15 | 929125 | Dakventilator 4 & 5 hoge dak |  | 12140006 |  |  | 2 | 57.116 - Zadkine 57.31.10A - Dakventilator < 0,3 m3/s |  | Nee |  | 1214 Dakventilator | 57: Luchtbehandeling |  | VDA 200/6EC |  | 1990 |  | Ja |  | Wtb/klimaat/M&R-techniek |  | 2025-01-03 15:38 | 0 | Ja | SPL_15-1.028.57 | Ja | Nee | Hoge Dak |  |  | Nee | Nee |  | Nee |  | Nee
Zadkine; Sportlaan 15 | 929126 | Dakventilator 6 hoge dak |  | 12140007 |  |  | 1 | 57.118 - Zadkine 57.31.10C - Dakventilator 0,9 - 1,4 m3/s |  | Nee |  | 1214 Dakventilator | 57: Luchtbehandeling |  | MX210 + WS |  | 2016 |  | Ja |  | Wtb/klimaat/M&R-techniek |  | 2025-01-03 15:38 | 0 | Ja | SPL_15-1.031.57 | Ja | Nee | Hoge Dak |  |  | Nee | Nee |  | Nee |  | Nee
Zadkine; Sportlaan 15 | 929127 | Dakventilator 7 hoge dak |  | 12140008 |  |  | 1 | 57.116 - Zadkine 57.31.10A - Dakventilator < 0,3 m3/s |  | Nee |  | 1214 Dakventilator | 57: Luchtbehandeling | Bergschenhoek | RA180/4-4EC |  | 1990 |  | Ja |  | Wtb/klimaat/M&R-techniek |  | 2025-01-03 15:38 | 0 | Ja | SPL_15-1.025.57 | Ja | Nee | Hoge Dak |  |  | Nee | Nee |  | Nee |  | Nee
Zadkine; Sportlaan 15 | 929128 | Dakventilator 8 hoge dak |  | 12140009 |  |  | 1 | 57.116 - Zadkine 57.31.10A - Dakventilator < 0,3 m3/s |  | Nee |  | 1214 Dakventilator | 57: Luchtbehandeling |  | VDA 280/4EC |  | 1990 |  | Ja |  | Wtb/klimaat/M&R-techniek |  | 2025-01-03 15:38 | 0 | Ja | SPL_15-1.032.57 | Ja | Nee | Hoge Dak |  |  | Nee | Nee |  | Nee |  | Nee
Zadkine; Sportlaan 15 | 929129 | Dakventilator 9 hoge dak |  | 12140010 |  |  | 1 | 57.116 - Zadkine 57.31.10A - Dakventilator < 0,3 m3/s |  | Nee |  | 1214 Dakventilator | 57: Luchtbehandeling |  | MX110 + WS |  | 2013 |  | Ja |  | Wtb/klimaat/M&R-techniek |  | 2025-01-03 15:38 | 0 | Ja | SPL_15-1.033.57 | Ja | Nee | Hoge Dak |  |  | Nee | Nee |  | Nee |  | Nee
Zadkine; Sportlaan 15 | 929130 | Pijpdakventilator |  | 12140011 |  |  | 1 | 57.116 - Zadkine 57.31.10A - Dakventilator < 0,3 m3/s |  | Nee |  | 1214 Dakventilator | 57: Luchtbehandeling | Itho | CVD 473 |  | 2010 |  | Ja |  | Wtb/klimaat/M&R-techniek |  | 2025-01-03 15:38 | 0 | Ja | SPL_15-1.034.57 | Ja | Nee | Lage Dak |  |  | Nee | Nee |  | Nee |  | Nee
Zadkine; Sportlaan 15 | 929131 | Pijpdakventilator |  | 12140012 |  |  | 1 | 57.116 - Zadkine 57.31.10A - Dakventilator < 0,3 m3/s |  | Nee |  | 1214 Dakventilator | 57: Luchtbehandeling | Itho | CVD 473 |  | 2010 |  | Ja |  | Wtb/klimaat/M&R-techniek |  | 2025-01-03 15:38 | 0 | Ja | SPL_15-1.036.57 | Ja | Nee | Lage Dak |  |  | Nee | Nee |  | Nee |  | Nee
Zadkine; Sportlaan 15 | 929132 | Boxventilator |  | 12370001 |  |  | 1 | 57.103 - Zadkine: 57.21.00D - Ventilatorbox |  | Nee |  | 1237 Ventilatorbox (woning) | 57: Luchtbehandeling | Itho | BXD 250 |  | 2003 |  | Ja |  | Wtb/klimaat/M&R-techniek |  | 2025-01-03 15:38 | 0 | Ja | SPL_15-1.037.57 | Ja | Nee | 0.15 |  |  | Nee | Nee |  | Nee |  | Nee
Zadkine; Sportlaan 15 | 929133 | Warmterugwinunit |  | 12380001 |  |  | 1 | 57.120 - Zadkine 57.52.10B - Warmteterugwinunit |  | Nee |  | 1238 Ventilatorbox WTW (woning) | 57: Luchtbehandeling | BRINK | Renovent Excellent 400 |  | 2015 |  | Ja |  | Wtb/klimaat/M&R-techniek |  | 2025-01-03 15:38 | 0 | Ja | SPL_15-1.024.57 | Ja | Nee | 0.01 |  |  | Nee | Nee |  | Nee |  | Nee
Zadkine; Sportlaan 15 | 929153 | Regelinstallatie |  | 12440001 |  |  | 1 |  |  | Nee |  | 1244 Regelinstallatie | 58: Regeling klimaat en sanitair | PRIVA | Blue ID |  | 2014 |  | Ja |  | Wtb/klimaat/M&R-techniek |  |  | 0 | Ja |  | Ja | Nee | 0.51 |  |  | Nee | Nee |  | Nee |  | Nee
Zadkine; Sportlaan 15 | 929165 | Regeling klimaat en sanitair; regelingkasten |  | 11540001 | 58.20 Regelinstallatie (1244.0001) | 58.20 Regelinstallatie (1244.0001) | 1 | 58.030 - Zadkine: 58.20.10H - Regelkast met relais >25 |  | Nee |  | 1154 Regelkast (conventioneel/elektronisch/PLC) | 58: Regeling klimaat en sanitair | PRIVA | Blue ID |  | 2014 |  | Ja |  | Wtb/klimaat/M&R-techniek |  | 2025-01-03 15:38 | 0 | Ja | SPL_15-1.041.58 | Nee | Ja | 0.51 |  |  | Nee | Nee |  | Nee |  | Nee
Zadkine; Sportlaan 15 | 929166 | Regelkast RK 1 |  | 11540002 | 58.20 Regelinstallatie (1244.0001) | 58.20 Regelinstallatie (1244.0001) | 3 | 58.031 - Zadkine: 58.20.10F - Regelkast+regelapp, 1-2 regelkringen |  | Nee |  | 1154 Regelkast (conventioneel/elektronisch/PLC) | 58: Regeling klimaat en sanitair | PRIVA | Priva S-lijn |  | 2003 |  | Ja | Klimaatinstallaties | Wtb/klimaat/M&R-techniek |  | 2025-01-03 15:38 | 0 | Ja | SPL_15-1.040.58 | Nee | Ja | Stookruimte |  |  | Nee | Nee |  | Nee |  | Nee
Zadkine; Sportlaan 15 | 929167 | Regelpaneel overwerk klimaat installatie |  | 16080001 | 58.20 Regelinstallatie (1244.0001) | 58.20 Regelinstallatie (1244.0001) | 1 | 58.037 - Zadkine 58.20.40C - Regelpaneel |  | Nee |  | 1608 Regelpaneel | 58: Regeling klimaat en sanitair | Eldon |  |  | 1990 |  | Ja |  | Electrotechniek |  | 2025-01-03 15:38 | 0 | Ja | SPL_15-1.038.58 | Nee | Ja | Ruimte 0.08 |  |  | Nee | Nee |  | Nee |  | Nee
Zadkine; Sportlaan 15 | 929168 | Regelpaneel overwerk verlichtingsinstallatie |  | 16080002 | 58.20 Regelinstallatie (1244.0001) | 58.20 Regelinstallatie (1244.0001) | 1 | 58.037 - Zadkine 58.20.40C - Regelpaneel |  | Nee |  | 1608 Regelpaneel | 58: Regeling klimaat en sanitair | Eldon |  |  | 1990 |  | Ja |  | Electrotechniek |  | 2025-01-03 15:38 | 0 | Ja | SPL_15-1.039.58 | Nee | Ja | Ruimte 0.08 |  |  | Nee | Nee |  | Nee |  | Nee
Zadkine; Sportlaan 15 | 929134 | (Hoofd)verdeelinrichtingen HKL |  | 12480001 |  |  | 1 | 61.017 - Zadkine: 61.51.20C - Hoofdverdeelinrichting |  | Nee |  | 1248 Hoofdverdeelinrichting | 61: Centrale elektrotechnische voorzieningen | Eaton Holec | 3x100A 7 segmenten |  | 1989 |  | Ja |  | Electrotechniek |  | 2025-01-03 15:38 | 0 | Ja | SPL_15-1.042.61 | Ja | Nee | Ruimte 0.02 |  |  | Nee | Nee |  | Nee |  | Nee
Zadkine; Sportlaan 15 | 929135 | Onderverdeelinrichting (groepenkast) L 0.21 |  | 12640001 |  |  | 1 | 62.012 - Zadkine: 61.41.20A - Verdeelinrichting |  | Nee |  | 1264 Verdeelinrichting | 62: Krachtstroom |  |  |  | 2003 |  | Ja |  | Electrotechniek |  | 2025-01-03 15:38 | 0 | Ja | SPL_15-1.043.61 | Ja | Nee | Ruimte 0.21 |  |  | Nee | Nee |  | Nee |  | Nee
Zadkine; Sportlaan 15 | 929136 | Onderverdeelinrichting (groepenkast) L 03 |  | 12640002 |  |  | 1 | 62.012 - Zadkine: 61.41.20A - Verdeelinrichting |  | Nee |  | 1264 Verdeelinrichting | 62: Krachtstroom |  |  |  | 1989 |  | Ja |  | Electrotechniek |  | 2025-01-03 15:38 | 0 | Ja | SPL_15-1.046.61 | Ja | Nee | Ruimte 0.081 |  |  | Nee | Nee |  | Nee |  | Nee
Zadkine; Sportlaan 15 | 929137 | Onderverdeelinrichting (groepenkast) L 1.011 |  | 12640003 |  |  | 1 | 62.012 - Zadkine: 61.41.20A - Verdeelinrichting |  | Nee |  | 1264 Verdeelinrichting | 62: Krachtstroom | ABB | Hafonorm L5 |  | 2003 |  | Ja |  | Electrotechniek |  | 2025-01-03 15:38 | 0 | Ja | SPL_15-1.049.61 | Ja | Nee | Ruimte 1.011 |  |  | Nee | Nee |  | Nee |  | Nee
Zadkine; Sportlaan 15 | 929138 | Onderverdeelinrichting (groepenkast) L01 |  | 12640004 |  |  | 1 | 62.012 - Zadkine: 61.41.20A - Verdeelinrichting |  | Nee |  | 1264 Verdeelinrichting | 62: Krachtstroom | Eaton Holec | SLVD2/5 L42-K1 |  | 2005 |  | Ja |  | Electrotechniek |  | 2025-01-03 15:38 | 0 | Ja | SPL_15-1.048.61 | Ja | Nee | Ruimte 0.068 |  |  | Nee | Nee |  | Nee |  | Nee
Zadkine; Sportlaan 15 | 929139 | Onderverdeelinrichting (groepenkast) L02 |  | 12640005 |  |  | 1 | 62.012 - Zadkine: 61.41.20A - Verdeelinrichting |  | Nee |  | 1264 Verdeelinrichting | 62: Krachtstroom | Hager | L36 |  | 1989 |  | Ja |  | Electrotechniek |  | 2025-01-03 15:38 | 0 | Ja | SPL_15-1.045.61 | Ja | Nee | Ruimte 0.43 |  |  | Nee | Nee |  | Nee |  | Nee
Zadkine; Sportlaan 15 | 929140 | Onderverdeelinrichting (groepenkast) L04 |  | 12640006 |  |  | 1 | 62.012 - Zadkine: 61.41.20A - Verdeelinrichting |  | Nee |  | 1264 Verdeelinrichting | 62: Krachtstroom |  |  |  | 2003 |  | Ja |  | Electrotechniek |  | 2025-01-03 15:38 | 0 | Ja | SPL_15-1.044.61 | Ja | Nee | Ruimte 0.43 |  |  | Nee | Nee |  | Nee |  | Nee
Zadkine; Sportlaan 15 | 929141 | Onderverdeelinrichting (groepenkast) L04 |  | 12640007 |  |  | 1 | 62.012 - Zadkine: 61.41.20A - Verdeelinrichting |  | Nee |  | 1264 Verdeelinrichting | 62: Krachtstroom |  |  |  | 2003 |  | Ja |  | Electrotechniek |  | 2025-01-03 15:38 | 0 | Ja | SPL_15-1.047.61 | Ja | Nee | Ruimte 0.43 |  |  | Nee | Nee |  | Nee |  | Nee
Zadkine; Sportlaan 15 | 929142 | Onderverdeelinrichting (groepenkast) L11 |  | 12640008 |  |  | 1 | 62.012 - Zadkine: 61.41.20A - Verdeelinrichting |  | Nee |  | 1264 Verdeelinrichting | 62: Krachtstroom | Hager | L30 |  | 1989 |  | Ja |  | Electrotechniek |  | 2025-01-03 15:38 | 0 | Ja | SPL_15-1.051.61 | Ja | Nee | Ruimte 1.044 |  |  | Nee | Nee |  | Nee |  | Nee
Zadkine; Sportlaan 15 | 929143 | Onderverdeelinrichting (groepenkast) LK |  | 12640009 |  |  | 1 | 62.012 - Zadkine: 61.41.20A - Verdeelinrichting |  | Nee |  | 1264 Verdeelinrichting | 62: Krachtstroom | ABB | L3 x 40A |  | 2003 |  | Ja |  | Electrotechniek |  | 2025-01-03 15:38 | 0 | Ja | SPL_15-1.050.61 | Ja | Nee | Ruimte 1.42 |  |  | Nee | Nee |  | Nee |  | Nee
Zadkine; Sportlaan 15 | 929148 | Noodverlichtingsarmatuur centraal |  | 14420001 |  |  | 64 | 63.021 - Zadkine: 63.24.10A - Vluchtweg armatuur+accupack |  | Nee |  | 1442 Noodverlichting en vluchtwegaanduiding | 63: Verlichting | Famostar | PA10/24A |  | 2005 |  | Ja |  | Electrotechniek |  | 2025-01-03 15:38 | 0 | Ja | SPL_15-1.054.63 | Ja | Nee | Gebouw |  |  | Nee | Nee |  | Nee |  | Nee
Zadkine; Sportlaan 15 | 929145 | Elektra armaturen binnen LED |  | 12770001 |  |  | 8 | 63.024 - Zadkine 63.41.30G - Verlichtingsarmaturen |  | Nee |  | 1277 Verlichtingsarmaturen | 63: Verlichting | [5 empty] | Ja |  | Electrotechniek |  |  | 0 | Ja | SPL_15-1.055.63 | Ja | Nee |  |  |  | Nee | Nee |  | Nee |  | Nee
Zadkine; Sportlaan 15 | 929146 | Elektra armaturen binnen PL |  | 12770002 |  |  | 15 | 63.024 - Zadkine 63.41.30G - Verlichtingsarmaturen |  | Nee |  | 1277 Verlichtingsarmaturen | 63: Verlichting | [5 empty] | Ja |  | Electrotechniek |  |  | 0 | Ja | SPL_15-1.053.63 | Ja | Nee |  |  |  | Nee | Nee |  | Nee |  | Nee
Zadkine; Sportlaan 15 | 929147 | Elektra armaturen binnen TL |  | 12770003 |  |  | 352 | 63.024 - Zadkine 63.41.30G - Verlichtingsarmaturen |  | Nee |  | 1277 Verlichtingsarmaturen | 63: Verlichting | [5 empty] | Ja |  | Electrotechniek |  |  | 0 | Ja | SPL_15-1.056.63 | Ja | Nee |  |  |  | Nee | Nee |  | Nee |  | Nee
Zadkine; Sportlaan 15 | 1198465 | Drukschakelaar |  | 114300001 |  |  | 2 |  |  | Nee |  | 11430 Drukschakelaar | 65: Beveiliging |  |  | Noodstoppen |  |  | Ja |  | Wtb/klimaat/M&R-techniek |  |  | 0 | Ja |  | Ja | Nee |  |  |  | Nee | Nee |  | Nee |  | Nee
Zadkine; Sportlaan 15 | 929149 | Brandmeldinstallatie |  | 13030001 |  |  | 1 |  | 65111006: Brandmeldinstallatie, Algemeen | Nee |  | 1303 Brandmeldinstallatie | 65: Beveiliging |  |  |  | 2006 |  | Ja |  | Electrotechniek |  | 2025-01-28 15:41 | 0 | Ja | SPL_15-1.058.65 | Ja | Nee | Concierge |  |  | Nee | Nee |  | Nee |  | Nee
Zadkine; Sportlaan 15 | 929169 | Kleefmagneten |  | 13240001 | 65.11 Brandmeldinstallatie (1303.0001) | 65.11 Brandmeldinstallatie (1303.0001) | 22 | 65.164 - Zadkine: 65.12.10 - Kleefmagneten |  | Nee |  | 1324 Voeding kleefmagneten | 65: Beveiliging | [5 empty] | Ja |  | Electrotechniek |  | 2022-05-06 14:39 | 0 | Ja | SPL_15-1.057.65 | Nee | Ja |  |  |  | Nee | Nee |  | Nee |  | Nee
Zadkine; Sportlaan 15 | 1027152 | inbraaksignaleringsinstallatie |  | 155000001 |  |  | 1 |  | 65214006: Installatie centrale <16 zone's, Inbraak | Nee |  | 15500 Inbraakbeveiligingscentrale | 65: Beveiliging | NetworX | NX8 |  |  |  | Ja |  | Electrotechniek |  | 2025-07-18 12:56 | 0 | Ja | SPL_15-1.059.65 | Ja | Nee | 0.02 |  |  | Nee | Nee |  | Nee |  | Nee
Zadkine; Sportlaan 15 | 929144 | Veiligheidsaarding |  | 13020001 |  |  | 1 | 65.161 - Zadkine: 61.71.00 - Bliksembeveiligingsinstallatie |  | Nee |  | 1302 Bliksembeveiligingsinstallaties | 65: Beveiliging | Eaton Holec | 8mm2 - 8 stuks |  | 1989 |  | Ja |  | Electrotechniek |  | 2025-01-03 15:38 | 0 | Ja | SPL_15-1.052.61 | Ja | Nee | Entree |  |  | Nee | Nee |  | Nee |  | Nee
Zadkine; Sportlaan 15 | 929151 | Personenlift (Elektrische lift) |  | 13280001 |  |  | 1 | 66.003 - Zadkine: 66.11.10 - Liften, Personen Tractie |  | Nee |  | 1328 Personen lift | 66: Transport | Brinkman Jan Hamer | NL0502795 | Objectnummer : 320201201 | 1989 |  | Ja |  | Electrotechniek |  | 2025-01-03 15:38 | 0 | Ja | SPL_15-1.060.66 | Ja | Nee |  |  |  | Nee | Nee |  | Nee |  | Nee

## WPL-2
Deelgebouw | SMS assetnummer | Naam | Serienummer | Code | Onderdeel van asset | Gekoppeld aan asset | Eenheden | Recept | Receptuur | Bevestigen | Voorgesteld | Basis asset | NL/SfB Hoofdelementgroep | Merk keuze | Merk type | Notitie | Bouwjaar | Levensduur in maanden | Actief | Bedient | Discipline | Laatste storing | Laatste werkopdracht | Streef beschikbaarheid (uur p/j) | Opnemen in KPI meting | Referentie klant | Is element | Is component | Locatie omschrijving | Install. datum | Reden inactief | Storingsafkoop van toepassing | Uit gebruik nemen | Vervangen door asset | Alleen lezen | Transitie einddatum | VitaConnect | Transitie startdatum
Zadkine; Werkplein 2 einstein gebouw | 929229 | Circ.pomp Boiler |  | 10400001 |  |  | 1 | 53.046 - Zadkine: 53.20.20A - Circ.pomp warmtapwater <=50 mm |  | Nee |  | 1040 Tapwaterpomp |  | Grundfos | Alpha 2 25-60 |  | 2016 |  | Ja |  | Wtb/klimaat/M&R-techniek |  |  | 0 | Ja | WPL_2-1.006.53 | Nee | Ja | Ruimte 0.08 |  |  | Nee | Nee |  | Nee |  | Nee
Zadkine; Werkplein 2 einstein gebouw | 929297 | Keerkleppen |  | 10410001 |  |  | 32 | 53.051 - Zadkine 53.10.00C - Terugslagklep koudtapwater |  | Nee |  | 1041 Terugslagklep water | 52: Afvoeren | [5 empty] | Ja |  | Wtb/klimaat/M&R-techniek |  | 2025-01-03 15:38 | 0 | Ja | WPL_2-1.005.53 | Nee | Ja | Gebouw |  |  | Nee | Nee |  | Nee |  | Nee
Zadkine; Werkplein 2 einstein gebouw | 929296 | Leidingwerk Gebouw |  | 14440001 |  |  | 1 |  |  | Nee |  | 1444 Leidingwerk Gebouw | 53: Water | [5 empty] | Ja |  | Wtb/klimaat/M&R-techniek |  | 2025-01-03 15:38 | 0 | Ja |  | Ja | Nee | Gebouw |  |  | Nee | Nee |  | Nee |  | Nee
Zadkine; Werkplein 2 einstein gebouw | 929226 | Verdeler |  | 11860001 |  |  | 1 |  |  | Nee |  | 1186 Verdeler | 53: Water | Grundfos | Alpha 2 25-60 |  | 2016 |  | Ja |  | Wtb/klimaat/M&R-techniek |  |  | 0 | Ja |  | Ja | Nee | Ruimte 0.08 |  |  | Nee | Nee |  | Nee |  | Nee
Zadkine; Werkplein 2 einstein gebouw | 929204 | Boiler indirect gestookt <= 250 l |  | 11730001 |  |  | 1 | 53.055 - Zadkine: 53.22.00A - Boiler indirect gestookt <= 250 ltr |  | Nee |  | 1173 Boiler elektrisch | 53: Water | STIEBEL ELTRON | SHW 200 ACE |  | 2016 |  | Ja |  | Wtb/klimaat/M&R-techniek |  | 2025-01-03 15:38 | 0 | Ja | WPL_2-1.001.53 | Ja | Nee | Ruimte 0.08 |  |  | Nee | Nee |  | Nee |  | Nee
Zadkine; Werkplein 2 einstein gebouw | 929205 | Close -in/up boiler |  | 11730002 |  |  | 1 | 53.050 - Zadkine: 53.21.20E - Close -in/up boiler |  | Nee |  | 1173 Boiler elektrisch | 53: Water | ITHO DAALDEROP | Close-up 15 |  | 2016 |  | Ja |  | Wtb/klimaat/M&R-techniek |  | 2025-01-03 15:38 | 0 | Ja | WPL_2-1.002.53 | Ja | Nee | Ruimte 2.10 |  |  | Nee | Nee |  | Nee |  | Nee
Zadkine; Werkplein 2 einstein gebouw | 929206 | Electr.boiler 80 liter |  | 11730003 |  |  | 1 | 53.052 - Zadkine: 53.21.20A - Electr.boiler 80 ltr. |  | Nee |  | 1173 Boiler elektrisch | 53: Water |  | SH 80S |  | 2016 |  | Ja | ww | Wtb/klimaat/M&R-techniek |  | 2025-01-03 15:38 | 0 | Ja | WPL_2-1.003.53 | Ja | Nee | Ruimte 3.02 |  |  | Nee | Nee |  | Nee |  | Nee
Zadkine; Werkplein 2 einstein gebouw | 929227 | Verdeler/verzamelaar |  | 12110001 |  |  | 1 |  |  | Nee |  | 1211 Verdeler/verzamelaar | 56: Warmtedistributie | Grundfos | Magna3 32-100 180 |  | 2016 |  | Ja |  | Wtb/klimaat/M&R-techniek |  |  | 0 | Ja |  | Ja | Nee | Ruimte 0.05 |  |  | Nee | Nee |  | Nee |  | Nee
Zadkine; Werkplein 2 einstein gebouw | 929230 | Circ.pomp verwarming |  | 11060001 | 56.10 Verdeler/verzamelaar (1211.0001) | 56.10 Verdeler/verzamelaar (1211.0001) | 1 | 56.105 - Zadkine 56.10.40A - Circ.pomp <= 50 mm |  | Nee |  | 1106 Pompen verwarming | 56: Warmtedistributie | Grundfos | Magna3 32-100 180 |  | 2016 |  | Ja |  | Wtb/klimaat/M&R-techniek |  |  | 0 | Ja | WPL_2-1.007.56 | Nee | Ja | Ruimte 0.05 |  |  | Nee | Nee |  | Nee |  | Nee
Zadkine; Werkplein 2 einstein gebouw | 929208 | Vloerverwarming (incl.verd.) |  | 12120001 |  |  | 1 | 56.111 - Zadkine 56.13.00A - Vloerverwarming (incl.verd.) |  | Nee |  | 1212 Vloerverwarming (incl. verdeler) | 56: Warmtedistributie | WTH | 6 groepen |  | 2016 |  | Ja |  | Wtb/klimaat/M&R-techniek |  |  | 0 | Ja | WPL_2-1.008.56 | Ja | Nee | Ruimte 1.06 |  |  | Nee | Nee |  | Nee |  | Nee
Zadkine; Werkplein 2 einstein gebouw | 929209 | Vloerverwarming (incl.verd.) |  | 12120002 |  |  | 2 | 56.111 - Zadkine 56.13.00A - Vloerverwarming (incl.verd.) |  | Nee |  | 1212 Vloerverwarming (incl. verdeler) | 56: Warmtedistributie | WTH | 7 groepen |  | 2016 |  | Ja |  | Wtb/klimaat/M&R-techniek |  |  | 0 | Ja | WPL_2-1.009.56 | Ja | Nee | Ruimte 4.06, 3.06 |  |  | Nee | Nee |  | Nee |  | Nee
Zadkine; Werkplein 2 einstein gebouw | 929210 | Vloerverwarming (incl.verd.) |  | 12120003 |  |  | 2 | 56.111 - Zadkine 56.13.00A - Vloerverwarming (incl.verd.) |  | Nee |  | 1212 Vloerverwarming (incl. verdeler) | 56: Warmtedistributie | WTH | 7 groepen |  | 2016 |  | Ja |  | Wtb/klimaat/M&R-techniek |  |  | 0 | Ja | WPL_2-1.010.56 | Ja | Nee | Ruimte 4.06, 3.06 |  |  | Nee | Nee |  | Nee |  | Nee
Zadkine; Werkplein 2 einstein gebouw | 929211 | Dakventilator | 476600036 | 12140001 |  |  | 1 | 57.118 - Zadkine 57.31.10C - Dakventilator 0,9 - 1,4 m3/s |  | Nee |  | 1214 Dakventilator | 57: Luchtbehandeling | ZEHNDER | mx 320+ ws |  | 2016 |  | Ja | afzuig | Wtb/klimaat/M&R-techniek |  | 2025-01-03 15:38 | 0 | Ja | WPL_2-1.012.57 | Ja | Nee | Dak |  |  | Nee | Nee |  | Nee |  | Nee
Zadkine; Werkplein 2 einstein gebouw | 929212 | LBK Werkplein V + WTW <= 3 m3/s |  | 12240001 |  |  | 1 | 57.122 - Zadkine 57.71.40A2 - LBK V + WTW <= 3 m3/s |  | Nee |  | 1224 LBK verwarmen + WTW | 57: Luchtbehandeling |  | KEK 6-M-DV50P-S |  | 2016 |  | Ja |  | Wtb/klimaat/M&R-techniek |  | 2025-01-03 15:38 | 0 | Ja | WPL_2-1.011.57 | Ja | Nee | Dak |  |  | Nee | Nee |  | Nee |  | Nee
Zadkine; Werkplein 2 einstein gebouw | 929228 | Regelinstallatie |  | 12440001 |  |  | 1 |  |  | Nee |  | 1244 Regelinstallatie | 58: Regeling klimaat en sanitair |  | EXO Compact |  | 2016 |  | Ja |  | Wtb/klimaat/M&R-techniek |  |  | 0 | Ja |  | Ja | Nee | Ruimte 0.05 |  |  | Nee | Nee |  | Nee |  | Nee
Zadkine; Werkplein 2 einstein gebouw | 929231 | Regelkast klimaat |  | 11540001 | 58.20 Regelinstallatie (1244.0001) | 58.20 Regelinstallatie (1244.0001) | 1 | 58.031 - Zadkine: 58.20.10F - Regelkast+regelapp, 1-2 regelkringen |  | Nee |  | 1154 Regelkast (conventioneel/elektronisch/PLC) | 58: Regeling klimaat en sanitair |  | EXO Compact |  | 2016 |  | Ja |  | Wtb/klimaat/M&R-techniek |  | 2025-01-03 15:38 | 0 | Ja | WPL_2-1.013.58 | Nee | Ja | Ruimte 0.05 |  |  | Nee | Nee |  | Nee |  | Nee
Zadkine; Werkplein 2 einstein gebouw | 929213 | (Hoofd)verdeelinrichtingen HKL |  | 12480001 |  |  | 1 | 61.017 - Zadkine: 61.51.20C - Hoofdverdeelinrichting |  | Nee |  | 1248 Hoofdverdeelinrichting | 61: Centrale elektrotechnische voorzieningen |  |  |  | 2016 |  | Ja |  | Electrotechniek |  | 2025-01-03 15:38 | 0 | Ja | WPL_2-1.015.61 | Ja | Nee | Technische ruimte (Buitenzijde) |  |  | Nee | Nee |  | Nee |  | Nee
Zadkine; Werkplein 2 einstein gebouw | 929214 | (Hoofd)verdeelinrichtingen HLK-S (Haarstudio) |  | 12480002 |  |  | 1 | 61.017 - Zadkine: 61.51.20C - Hoofdverdeelinrichting |  | Nee |  | 1248 Hoofdverdeelinrichting | 61: Centrale elektrotechnische voorzieningen |  |  |  | 2016 |  | Ja |  | Electrotechniek |  | 2025-01-03 15:38 | 0 | Ja | WPL_2-1.014.61 | Ja | Nee | Meterkast(rechts) |  |  | Nee | Nee |  | Nee |  | Nee
Zadkine; Werkplein 2 einstein gebouw | 929215 | Onderverdeelinrichting (groepenkast) LK-0-1 |  | 12640001 |  |  | 1 | 62.012 - Zadkine: 61.41.20A - Verdeelinrichting |  | Nee |  | 1264 Verdeelinrichting | 62: Krachtstroom | Eaton |  |  | 2016 |  | Ja |  | Electrotechniek |  | 2025-01-03 15:38 | 0 | Ja | WPL_2-1.016.61 | Ja | Nee | BG Ruimte 0.07 |  |  | Nee | Nee |  | Nee |  | Nee
Zadkine; Werkplein 2 einstein gebouw | 929216 | Onderverdeelinrichting (groepenkast) LK-1-1 |  | 12640002 |  |  | 1 | 62.012 - Zadkine: 61.41.20A - Verdeelinrichting |  | Nee |  | 1264 Verdeelinrichting | 62: Krachtstroom | Eaton |  |  | 2016 |  | Ja |  | Electrotechniek |  | 2025-01-03 15:38 | 0 | Ja | WPL_2-1.017.61 | Ja | Nee | 1e Verd. Ruimte 1.07 |  |  | Nee | Nee |  | Nee |  | Nee
Zadkine; Werkplein 2 einstein gebouw | 929217 | Onderverdeelinrichting (groepenkast) LK-2-1 |  | 12640003 |  |  | 1 | 62.012 - Zadkine: 61.41.20A - Verdeelinrichting |  | Nee |  | 1264 Verdeelinrichting | 62: Krachtstroom | Eaton |  |  | 2016 |  | Ja |  | Electrotechniek |  | 2025-01-03 15:38 | 0 | Ja | WPL_2-1.018.61 | Ja | Nee | 2e Verd. Ruimte 2.07 |  |  | Nee | Nee |  | Nee |  | Nee
Zadkine; Werkplein 2 einstein gebouw | 929218 | Onderverdeelinrichting (groepenkast) LK-3-1 |  | 12640004 |  |  | 1 | 62.012 - Zadkine: 61.41.20A - Verdeelinrichting |  | Nee |  | 1264 Verdeelinrichting | 62: Krachtstroom | Eaton |  |  | 2016 |  | Ja |  | Electrotechniek |  | 2025-01-03 15:38 | 0 | Ja | WPL_2-1.019.61 | Ja | Nee | 3e Verd. Ruimte 3.07 |  |  | Nee | Nee |  | Nee |  | Nee
Zadkine; Werkplein 2 einstein gebouw | 929219 | Onderverdeelinrichting (groepenkast) LK-4-1 |  | 12640005 |  |  | 1 | 62.012 - Zadkine: 61.41.20A - Verdeelinrichting |  | Nee |  | 1264 Verdeelinrichting | 62: Krachtstroom | Eaton |  |  | 2016 |  | Ja |  | Electrotechniek |  | 2025-01-03 15:38 | 0 | Ja | WPL_2-1.020.61 | Ja | Nee | 4e Verd. Ruimte 4.07 |  |  | Nee | Nee |  | Nee |  | Nee
Zadkine; Werkplein 2 einstein gebouw | 940384 | Noodverlichtingarmaturen |  | 12690001 |  |  | 20 | 63.013 - Noodverlichting decentraal |  | Nee |  | 1269 Decentrale noodverlichtingsinstallatie | 63: Verlichting | Van Lien | IND08A/ZT DEC | 8W | 2013 |  | Ja |  | Electrotechniek |  | 2025-01-03 15:38 | 0 | Ja | WPL_2-1.021.63 | Ja | Nee |  |  |  | Nee | Nee |  | Nee |  | Nee
Zadkine; Werkplein 2 einstein gebouw | 929220 | Elektra armaturen binnen LED |  | 12770001 |  |  | 136 | 63.024 - Zadkine 63.41.30G - Verlichtingsarmaturen |  | Nee |  | 1277 Verlichtingsarmaturen | 63: Verlichting | [5 empty] | Ja |  | Electrotechniek |  |  | 0 | Ja | WPL_2-1.022.63 | Ja | Nee |  |  |  | Nee | Nee |  | Nee |  | Nee
Zadkine; Werkplein 2 einstein gebouw | 929221 | Elektra armaturen binnen TL Led geworden |  | 12770002 |  |  | 4 | 63.024 - Zadkine 63.41.30G - Verlichtingsarmaturen |  | Nee |  | 1277 Verlichtingsarmaturen | 63: Verlichting | [5 empty] | Ja |  | Electrotechniek |  |  | 0 | Ja | WPL_2-1.023.63 | Ja | Nee |  |  |  | Nee | Nee |  | Nee |  | Nee
Zadkine; Werkplein 2 einstein gebouw | 929222 | Verlichting; calamiteiten decentraal; noodverlichtingarmaturen |  | 13030001 |  |  | 20 | 65.170 - Zadkine: 65.11.10G - Brandmeldinstallatie, diversen |  | Nee |  | 1303 Brandmeldinstallatie | 65: Beveiliging | Van Lien | IND08A/ZT DEC |  | 2013 |  | Ja |  | Brandbeveiligingstechniek |  |  | 0 | Ja | WPL_2-1.021.63 | Ja | Nee | Gebouw |  |  | Nee | Nee |  | Nee |  | Nee
Zadkine; Werkplein 2 einstein gebouw | 929223 | Nevenpaneel (onderhoud bij andere gebruiker) |  | 13030002 |  |  | 1 | 65.170 - Zadkine: 65.11.10G - Brandmeldinstallatie, diversen |  | Nee |  | 1303 Brandmeldinstallatie | 65: Beveiliging | Hertek BV | Penta |  | 2013 |  | Ja |  | Brandbeveiligingstechniek |  |  | 0 | Ja | WPL_2-1.025.65 | Ja | Nee | Ruimte Entree |  |  | Nee | Nee |  | Nee |  | Nee
Zadkine; Werkplein 2 einstein gebouw | 1030498 | inbraaksignaleringsinstallatie |  | 155000001 |  |  | 1 |  | 65214006: Installatie centrale <16 zone's, Inbraak | Nee |  | 15500 Inbraakbeveiligingscentrale | 65: Beveiliging |  |  |  | 2016 |  | Ja |  | Electrotechniek |  | 2025-03-05 08:42 | 0 | Ja | WPL_2-1.024.65 | Ja | Nee | Ruimte 2.06 |  |  | Nee | Nee |  | Nee |  | Nee
Zadkine; Werkplein 2 einstein gebouw | 929225 | Personenlift |  | 13280001 |  |  | 1 | 66.003 - Zadkine: 66.11.10 - Liften, Personen Tractie |  | Nee |  | 1328 Personen lift | 66: Transport | Kone | Monospace | TÜV-ID 10000026116 |  |  | Ja |  | Electrotechniek |  | 2025-01-03 15:38 | 0 | Ja | WPL_2-1.026.66 | Ja | Nee |  |  |  | Nee | Nee |  | Nee |  | Nee
Zadkine; Werkplein 2 einstein gebouw | 916206 | Bemalingen |  | 10010001 |  |  | 1 |  |  | Nee |  | 1001 Bemalingen | 11: Bodemvoorzieningen | [5 empty] | Ja |  | Wtb/klimaat/M&R-techniek |  |  | 1 | Ja |  | Ja | Nee |  |  |  | Nee | Nee |  | Nee |  | Nee