119193 | 1091499 | 1091499 | 51.9766 | 5.3354 | 151443.4859 | 443130.857 | https://lmsapp.nl/qr/asset/report/f9df9a60-8769-46ee-9de7-062ab85c2b3f | 30 | WIJK BIJ DUURSTEDE | Karolingersweg | TEGENOVER NR 126 (WEST) | 3962 AA |  |  |  | Gemeente Wijk bij Duurstede | 2025-01-14 | In bedrijf |  |  |  | Gemeente Wijk bij Duurstede | Stedin |  |  | 1992-03-30 |  |  | Bemeterd |  | OB00255266 |  | Nacht | NVT | [10 empty] | Openbare verlichting | [5 empty] | 30 - MAST 6,0 M ST - EL TYPE 0 | 1 | 1992-03-30 |  | In bedrijf |  | 471315 - Alexia Stal2 2500lm 3000K 3A N2100 (zwart) | 1 | 2020-02-15 |  | In bedrijf | [11 empty] | LED/830 | 1 |  |  | In bedrijf | [5 empty] | 5030 - UITL EL VAST | 1 |  |  | In bedrijf | [5 empty] | 30 - MAST 6,0 M ST - EL TYPE 0 |  |  | 173521 | Aan | 0 | 6 | CILINDRISCH | STAAL | 6005 MOSGROEN | 40 | GESCHILDERD | NVT |  | 471315 - Alexia Stal2 2500lm 3000K 3A N2100 (zwart) |  |  | 1091128 | Aan | 0 | [13 empty] | LED/830 |  |  | 641726 | Aan | 0 | 30 |  | LED | 11 | [9 empty] | 5030 - UITL EL VAST |  |  | 1087400 | Aan | 0
119192 | 1091500 | 1091500 | 51.9768 | 5.3352 | 151426.8252 | 443156.3368 | https://lmsapp.nl/qr/asset/report/83d8bb11-1f22-407a-acf8-55f906f8e253 | 30 | WIJK BIJ DUURSTEDE | Karolingersweg | TEGENOVER NR 118 (WEST) | 3962 AA |  |  |  | Gemeente Wijk bij Duurstede | 2025-01-14 | In bedrijf |  |  |  | Gemeente Wijk bij Duurstede | Stedin |  |  | 1992-03-30 |  |  | Bemeterd |  | OB00255267 |  | Nacht | NVT | [10 empty] | Openbare verlichting | [5 empty] | 30 - MAST 6,0 M ST - EL TYPE 0 | 1 | 1992-03-30 |  | In bedrijf |  | 471315 - Alexia Stal2 2500lm 3000K 3A N2100 (zwart) | 1 | 2020-02-15 |  | In bedrijf | [11 empty] | LED/830 | 1 |  |  | In bedrijf | [5 empty] | 5030 - UITL EL VAST | 1 |  |  | In bedrijf | [5 empty] | 30 - MAST 6,0 M ST - EL TYPE 0 |  |  | 173521 | Aan | 0 | 6 | CILINDRISCH | STAAL | 6005 MOSGROEN | 40 | GESCHILDERD | NVT |  | 471315 - Alexia Stal2 2500lm 3000K 3A N2100 (zwart) |  |  | 1091128 | Aan | 0 | [13 empty] | LED/830 |  |  | 641726 | Aan | 0 | 30 |  | LED | 11 | [9 empty] | 5030 - UITL EL VAST |  |  | 1087400 | Aan | 0
119191 | 1091501 | 1091501 | 51.9771 | 5.335 | 151413.8059 | 443184.1971 | https://lmsapp.nl/qr/asset/report/9289ef05-eeb7-4056-a0f6-566131bba3f1 | 30 | WIJK BIJ DUURSTEDE | Karolingersweg | TEGENOVER NR 104 (WEST) | 3962 AA |  |  |  | Gemeente Wijk bij Duurstede | 2025-01-14 | In bedrijf |  |  |  | Gemeente Wijk bij Duurstede | Stedin |  |  | 1992-03-30 |  |  | Bemeterd |  | OB00255268 |  | Nacht | NVT | [10 empty] | Openbare verlichting | [5 empty] | 30 - MAST 6,0 M ST - EL TYPE 0 | 1 | 1992-03-30 |  | In bedrijf |  | 471315 - Alexia Stal2 2500lm 3000K 3A N2100 (zwart) | 1 | 2020-02-15 |  | In bedrijf | [11 empty] | LED/830 | 1 |  |  | In bedrijf | [5 empty] | 5030 - UITL EL VAST | 1 |  |  | In bedrijf | [5 empty] | 30 - MAST 6,0 M ST - EL TYPE 0 |  |  | 173521 | Aan | 0 | 6 | CILINDRISCH | STAAL | 6005 MOSGROEN | 40 | GESCHILDERD | NVT |  | 471315 - Alexia Stal2 2500lm 3000K 3A N2100 (zwart) |  |  | 1091128 | Aan | 0 | [13 empty] | LED/830 |  |  | 641726 | Aan | 0 | 30 |  | LED | 11 | [9 empty] | 5030 - UITL EL VAST |  |  | 1087400 | Aan | 0
111951 | 1091502 | 1091502 | 51.9771 | 5.3383 | 151640.6752 | 443189.7873 | https://lmsapp.nl/qr/asset/report/dbba7ea1-0593-4705-bd3e-b7d9cecf0e7e | 30 | WIJK BIJ DUURSTEDE | Karolingersweg | VOOR NR 171 (ZUID) | 3962 AA |  |  |  | Gemeente Wijk bij Duurstede | 2025-01-14 | In bedrijf |  |  |  | Gemeente Wijk bij Duurstede | Stedin |  |  | 1992-03-30 |  |  | Bemeterd |  | OB00257745 |  | Nacht | NVT | [10 empty] | Openbare verlichting | [5 empty] | 30 - MAST 6,0 M ST - EL TYPE 0 | 1 | 1992-03-30 |  | In bedrijf |  | 471315 - Alexia Stal2 2500lm 3000K 3A N2100 (zwart) | 1 | 2020-02-15 |  | In bedrijf | [11 empty] | LED/830 | 1 |  |  | In bedrijf | [5 empty] | 5030 - UITL EL VAST | 1 |  |  | In bedrijf | [5 empty] | 30 - MAST 6,0 M ST - EL TYPE 0 |  |  | 173521 | Aan | 0 | 6 | CILINDRISCH | STAAL | 6005 MOSGROEN | 40 | GESCHILDERD | NVT |  | 471315 - Alexia Stal2 2500lm 3000K 3A N2100 (zwart) |  |  | 1091128 | Aan | 0 | [13 empty] | LED/830 |  |  | 641726 | Aan | 0 | 30 |  | LED | 11 | [9 empty] | 5030 - UITL EL VAST |  |  | 1087400 | Aan | 0
111950 | 1091503 | 1091503 | 51.977 | 5.338 | 151620.7953 | 443173.1265 | https://lmsapp.nl/qr/asset/report/dfe87262-c8ba-4812-a58b-435015f47c29 | 30 | WIJK BIJ DUURSTEDE | Karolingersweg | VOOR NR 222 (WEST) | 3962 AA |  |  |  | Gemeente Wijk bij Duurstede | 2025-01-14 | In bedrijf |  |  |  | Gemeente Wijk bij Duurstede | Stedin |  |  | 1992-03-30 |  |  | Bemeterd |  | OB00257746 |  | Nacht | NVT | [10 empty] | Openbare verlichting | [5 empty] | 30 - MAST 6,0 M ST - EL TYPE 0 | 1 | 1992-03-30 |  | In bedrijf |  | 471315 - Alexia Stal2 2500lm 3000K 3A N2100 (zwart) | 1 | 2020-02-15 |  | In bedrijf | [11 empty] | LED/830 | 1 |  |  | In bedrijf | [5 empty] | 5030 - UITL EL VAST | 1 |  |  | In bedrijf | [5 empty] | 30 - MAST 6,0 M ST - EL TYPE 0 |  |  | 173521 | Aan | 0 | 6 | CILINDRISCH | STAAL | 6005 MOSGROEN | 40 | GESCHILDERD | NVT |  | 471315 - Alexia Stal2 2500lm 3000K 3A N2100 (zwart) |  |  | 1091128 | Aan | 0 | [13 empty] | LED/830 |  |  | 641726 | Aan | 0 | 30 |  | LED | 11 | [9 empty] | 5030 - UITL EL VAST |  |  | 1087400 | Aan | 0
112032 | 1091504 | 1091504 | 51.9776 | 5.339 | 151691.1755 | 443242.5463 | https://lmsapp.nl/qr/asset/report/44c08fd8-1339-4bff-8d86-869db1435f3b | 16 | WIJK BIJ DUURSTEDE | Bonifatiusstraat | VOOR NR 37 | 3962 DJ |  |  |  | Gemeente Wijk bij Duurstede | 2025-01-14 | In bedrijf |  |  |  | Gemeente Wijk bij Duurstede | Stedin |  |  | 1992-04-08 |  |  | Bemeterd |  | OB00254269 |  | Nacht | NVT | [10 empty] | Openbare verlichting | [5 empty] | 19 - MAST 4,0 M ST CONISCH | 1 | 1992-04-08 |  | In bedrijf |  | 468315 - KFK 1600lm 3000K 7 3A 9005 | 1 | 2020-02-15 |  | In bedrijf | [11 empty] | LED 3000K | 1 |  |  | In bedrijf | [15 empty] | 19 - MAST 4,0 M ST CONISCH |  |  | 173644 | Aan | 0 | 4 | CONISCH | STAAL | 6005 MOSGROEN | 40 | GESCHILDERD | NVT |  | 468315 - KFK 1600lm 3000K 7 3A 9005 |  | Lightronics | 1091130 | Aan | 0 | [5 empty] | NVT |  |  | 1600 |  |  | 16 |  | LED 3000K |  |  | 1091131 | Aan | 0
112037 | 1091505 | 1091505 | 51.9775 | 5.3383 | 151643.2353 | 443232.8966 | https://lmsapp.nl/qr/asset/report/636d2390-9d73-486b-820d-dd20eed1f280 | 16 | WIJK BIJ DUURSTEDE | Anskarstraat | ACHTER NR 11 BIJ GARAGES | 3962 DL |  |  |  | Gemeente Wijk bij Duurstede | 2025-01-14 | In bedrijf |  |  |  | Gemeente Wijk bij Duurstede | Stedin |  |  | 1992-04-09 |  |  | Bemeterd |  | OB00254350 |  | Nacht | NVT | [10 empty] | Openbare verlichting | [5 empty] | 19 - MAST 4,0 M ST CONISCH | 1 | 1992-04-09 |  | In bedrijf |  | 468315 - KFK 1600lm 3000K 7 3A 9005 | 1 | 2020-02-15 |  | In bedrijf | [11 empty] | LED 3000K | 1 |  |  | In bedrijf | [15 empty] | 19 - MAST 4,0 M ST CONISCH |  |  | 173644 | Aan | 0 | 4 | CONISCH | STAAL | 6005 MOSGROEN | 40 | GESCHILDERD | NVT |  | 468315 - KFK 1600lm 3000K 7 3A 9005 |  | Lightronics | 1091130 | Aan | 0 | [5 empty] | NVT |  |  | 1600 |  |  | 16 |  | LED 3000K |  |  | 1091131 | Aan | 0
112036 | 1091506 | 1091506 | 51.979 | 5.3406 | 151798.8856 | 443403.4066 | https://lmsapp.nl/qr/asset/report/f49b9295-0cc6-40a8-aec5-71b96ac3f993 | 16 | WIJK BIJ DUURSTEDE | Bonifatiusstraat | VOOR NR 2 | 3962 DJ |  |  |  | Gemeente Wijk bij Duurstede | 2025-01-14 | In bedrijf |  |  |  | Gemeente Wijk bij Duurstede | Stedin |  |  | 1992-04-09 |  |  | Bemeterd |  | OB00256848 |  | Nacht | NVT | [10 empty] | Openbare verlichting | [5 empty] | 19 - MAST 4,0 M ST CONISCH | 1 | 1992-04-09 |  | In bedrijf |  | 468315 - KFK 1600lm 3000K 7 3A 9005 | 1 | 2020-02-15 |  | In bedrijf | [11 empty] | LED 3000K | 1 |  |  | In bedrijf | [15 empty] | 19 - MAST 4,0 M ST CONISCH |  |  | 173644 | Aan | 0 | 4 | CONISCH | STAAL | 6005 MOSGROEN | 40 | GESCHILDERD | NVT |  | 468315 - KFK 1600lm 3000K 7 3A 9005 |  | Lightronics | 1091130 | Aan | 0 | [5 empty] | NVT |  |  | 1600 |  |  | 16 |  | LED 3000K |  |  | 1091131 | Aan | 0
112035 | 1091507 | 1091507 | 51.979 | 5.3396 | 151732.6655 | 443396.6872 | https://lmsapp.nl/qr/asset/report/6a6f37f2-1037-440d-bcfe-c72b47826f73 | 16 | WIJK BIJ DUURSTEDE | Bonifatiusstraat | VOOR NR 20 | 3962 DJ |  |  |  | Gemeente Wijk bij Duurstede | 2025-01-14 | In bedrijf |  |  |  | Gemeente Wijk bij Duurstede | Stedin |  |  | 1992-04-09 |  |  | Bemeterd |  | OB00256849 |  | Nacht | NVT | [10 empty] | Openbare verlichting | [5 empty] | 19 - MAST 4,0 M ST CONISCH | 1 | 1992-04-09 |  | In bedrijf |  | 468315 - KFK 1600lm 3000K 7 3A 9005 | 1 | 2020-02-15 |  | In bedrijf | [11 empty] | LED 3000K | 1 |  |  | In bedrijf | [15 empty] | 19 - MAST 4,0 M ST CONISCH |  |  | 173644 | Aan | 0 | 4 | CONISCH | STAAL | 6005 MOSGROEN | 40 | GESCHILDERD | NVT |  | 468315 - KFK 1600lm 3000K 7 3A 9005 |  | Lightronics | 1091130 | Aan | 0 | [5 empty] | NVT |  |  | 1600 |  |  | 16 |  | LED 3000K |  |  | 1091131 | Aan | 0
112034 | 1091508 | 1091508 | 51.9784 | 5.3396 | 151730.3755 | 443334.527 | https://lmsapp.nl/qr/asset/report/f712558a-6ae3-4b69-9188-3a67eb1ed319 | 16 | WIJK BIJ DUURSTEDE | Bonifatiusstraat | VOOR NR 7 | 3962 DJ |  |  |  | Gemeente Wijk bij Duurstede | 2025-01-14 | In bedrijf |  |  |  | Gemeente Wijk bij Duurstede | Stedin |  |  | 1992-04-09 |  |  | Bemeterd |  | OB00256850 |  | Nacht | NVT | [10 empty] | Openbare verlichting | [5 empty] | 19 - MAST 4,0 M ST CONISCH | 1 | 1992-04-09 |  | In bedrijf |  | 468315 - KFK 1600lm 3000K 7 3A 9005 | 1 | 2020-02-15 |  | In bedrijf | [11 empty] | LED 3000K | 1 |  |  | In bedrijf | [15 empty] | 19 - MAST 4,0 M ST CONISCH |  |  | 173644 | Aan | 0 | 4 | CONISCH | STAAL | 6005 MOSGROEN | 40 | GESCHILDERD | NVT |  | 468315 - KFK 1600lm 3000K 7 3A 9005 |  | Lightronics | 1091130 | Aan | 0 | [5 empty] | NVT |  |  | 1600 |  |  | 16 |  | LED 3000K |  |  | 1091131 | Aan | 0
112033 | 1091509 | 1091509 | 51.9782 | 5.3389 | 151681.4034 | 443316.1417 | https://lmsapp.nl/qr/asset/report/7ac9a984-e07a-4f28-9f85-7009c7994537 | 16 | WIJK BIJ DUURSTEDE | Bonifatiusstraat | NAAST NR 19 | 3962 DJ |  |  |  | Gemeente Wijk bij Duurstede | 2025-01-14 | In bedrijf |  |  |  | Gemeente Wijk bij Duurstede | Stedin |  |  | 1992-04-09 |  |  | Bemeterd |  | OB00256851 |  | Nacht | NVT | [10 empty] | Openbare verlichting | [5 empty] | 19 - MAST 4,0 M ST CONISCH | 1 | 1992-04-09 |  | In bedrijf |  | 468315 - KFK 1600lm 3000K 7 3A 9005 | 1 | 2020-02-15 |  | In bedrijf | [11 empty] | LED 3000K | 1 |  |  | In bedrijf | [15 empty] | 19 - MAST 4,0 M ST CONISCH |  |  | 173644 | Aan | 0 | 4 | CONISCH | STAAL | 6005 MOSGROEN | 40 | GESCHILDERD | NVT |  | 468315 - KFK 1600lm 3000K 7 3A 9005 |  | Lightronics | 1091130 | Aan | 0 | [5 empty] | NVT |  |  | 1600 |  |  | 16 |  | LED 3000K |  |  | 1091131 | Aan | 0
112044 | 1091510 | 1091510 | 51.9781 | 5.338 | 151620.4154 | 443296.4566 | https://lmsapp.nl/qr/asset/report/164a4976-55b1-440c-8209-e34ee3586312 | 16 | WIJK BIJ DUURSTEDE | Anskarstraat | ACHTER NR 12 BIJ GARAGES | 3962 DL |  |  |  | Gemeente Wijk bij Duurstede | 2025-01-14 | In bedrijf |  |  |  | Gemeente Wijk bij Duurstede | Stedin |  |  | 1992-04-09 |  |  | Bemeterd |  | OB00258120 |  | Nacht | NVT | [10 empty] | Openbare verlichting | [5 empty] | 19 - MAST 4,0 M ST CONISCH | 1 | 1992-04-09 |  | In bedrijf |  | 468315 - KFK 1600lm 3000K 7 3A 9005 | 1 | 2020-02-15 |  | In bedrijf | [11 empty] | LED 3000K | 1 |  |  | In bedrijf | [15 empty] | 19 - MAST 4,0 M ST CONISCH |  |  | 173644 | Aan | 0 | 4 | CONISCH | STAAL | 6005 MOSGROEN | 40 | GESCHILDERD | NVT |  | 468315 - KFK 1600lm 3000K 7 3A 9005 |  | Lightronics | 1091130 | Aan | 0 | [5 empty] | NVT |  |  | 1600 |  |  | 16 |  | LED 3000K |  |  | 1091131 | Aan | 0
112043 | 1091511 | 1091511 | 51.9779 | 5.3386 | 151659.6155 | 443275.9467 | https://lmsapp.nl/qr/asset/report/272bd8dd-88fb-415d-b5c9-fcd3c52faa8b | 16 | WIJK BIJ DUURSTEDE | Anskarstraat | VOOR NR 4 | 3962 DL |  |  |  | Gemeente Wijk bij Duurstede | 2025-01-14 | In bedrijf |  |  |  | Gemeente Wijk bij Duurstede | Stedin |  |  | 1992-04-09 |  |  | Bemeterd |  | OB00258121 |  | Nacht | NVT | [10 empty] | Openbare verlichting | [5 empty] | 19 - MAST 4,0 M ST CONISCH | 1 | 1992-04-09 |  | In bedrijf |  | 468315 - KFK 1600lm 3000K 7 3A 9005 | 1 | 2020-02-15 |  | In bedrijf | [11 empty] | LED 3000K | 1 |  |  | In bedrijf | [15 empty] | 19 - MAST 4,0 M ST CONISCH |  |  | 173644 | Aan | 0 | 4 | CONISCH | STAAL | 6005 MOSGROEN | 40 | GESCHILDERD | NVT |  | 468315 - KFK 1600lm 3000K 7 3A 9005 |  | Lightronics | 1091130 | Aan | 0 | [5 empty] | NVT |  |  | 1600 |  |  | 16 |  | LED 3000K |  |  | 1091131 | Aan | 0
112042 | 1091512 | 1091512 | 51.9778 | 5.3382 | 151631.8956 | 443262.9971 | https://lmsapp.nl/qr/asset/report/2c9acdee-deae-4cfe-b6be-48feaf206641 | 16 | WIJK BIJ DUURSTEDE | Anskarstraat | VOOR NR 12 | 3962 DL |  |  |  | Gemeente Wijk bij Duurstede | 2025-01-14 | In bedrijf |  |  |  | Gemeente Wijk bij Duurstede | Stedin |  |  | 1992-04-09 |  |  | Bemeterd |  | OB00258122 |  | Nacht | NVT | [10 empty] | Openbare verlichting | [5 empty] | 19 - MAST 4,0 M ST CONISCH | 1 | 1992-04-09 |  | In bedrijf |  | 468315 - KFK 1600lm 3000K 7 3A 9005 | 1 | 2020-02-15 |  | In bedrijf | [11 empty] | LED 3000K | 1 |  |  | In bedrijf | [15 empty] | 19 - MAST 4,0 M ST CONISCH |  |  | 173644 | Aan | 0 | 4 | CONISCH | STAAL | 6005 MOSGROEN | 40 | GESCHILDERD | NVT |  | 468315 - KFK 1600lm 3000K 7 3A 9005 |  | Lightronics | 1091130 | Aan | 0 | [5 empty] | NVT |  |  | 1600 |  |  | 16 |  | LED 3000K |  |  | 1091131 | Aan | 0
112041 | 1091513 | 1091513 | 51.9777 | 5.3378 | 151608.2358 | 443256.5568 | https://lmsapp.nl/qr/asset/report/22427e4b-43f6-4e12-8827-893b3e1c479f | 16 | WIJK BIJ DUURSTEDE | Anskarstraat | VOOR NR 18 | 3962 DL |  |  |  | Gemeente Wijk bij Duurstede | 2025-01-14 | In bedrijf |  |  |  | Gemeente Wijk bij Duurstede | Stedin |  |  | 1992-04-09 |  |  | Bemeterd |  | OB00258123 |  | Nacht | NVT | [10 empty] | Openbare verlichting | [5 empty] | 19 - MAST 4,0 M ST CONISCH | 1 | 1992-04-09 |  | In bedrijf |  | 468315 - KFK 1600lm 3000K 7 3A 9005 | 1 | 2020-02-15 |  | In bedrijf | [11 empty] | LED 3000K | 1 |  |  | In bedrijf | [15 empty] | 19 - MAST 4,0 M ST CONISCH |  |  | 173644 | Aan | 0 | 4 | CONISCH | STAAL | 6005 MOSGROEN | 40 | GESCHILDERD | NVT |  | 468315 - KFK 1600lm 3000K 7 3A 9005 |  | Lightronics | 1091130 | Aan | 0 | [5 empty] | NVT |  |  | 1600 |  |  | 16 |  | LED 3000K |  |  | 1091131 | Aan | 0
112040 | 1091514 | 1091514 | 51.9776 | 5.3375 | 151585.8356 | 443247.5969 | https://lmsapp.nl/qr/asset/report/9549e268-87de-4fa0-af2e-bcd5f6435a50 | 16 | WIJK BIJ DUURSTEDE | Anskarstraat | TEGENOVER NR 26 | 3962 DL |  |  |  | Gemeente Wijk bij Duurstede | 2025-01-14 | In bedrijf |  |  |  | Gemeente Wijk bij Duurstede | Stedin |  |  | 1992-04-09 |  |  | Bemeterd |  | OB00258124 |  | Nacht | NVT | [10 empty] | Openbare verlichting | [5 empty] | 19 - MAST 4,0 M ST CONISCH | 1 | 1992-04-09 |  | In bedrijf |  | 468315 - KFK 1600lm 3000K 7 3A 9005 | 1 | 2020-02-15 |  | In bedrijf | [11 empty] | LED 3000K | 1 |  |  | In bedrijf | [15 empty] | 19 - MAST 4,0 M ST CONISCH |  |  | 173644 | Aan | 0 | 4 | CONISCH | STAAL | 6005 MOSGROEN | 40 | GESCHILDERD | NVT |  | 468315 - KFK 1600lm 3000K 7 3A 9005 |  | Lightronics | 1091130 | Aan | 0 | [5 empty] | NVT |  |  | 1600 |  |  | 16 |  | LED 3000K |  |  | 1091131 | Aan | 0
112039 | 1091515 | 1091515 | 51.9776 | 5.3371 | 151559.5154 | 443240.3866 | https://lmsapp.nl/qr/asset/report/888f2363-cf7b-4927-8955-a11d2cdf4433 | 16 | WIJK BIJ DUURSTEDE | Anskarstraat | VOOR NR 34 | 3962 DL |  |  |  | Gemeente Wijk bij Duurstede | 2025-01-14 | In bedrijf |  |  |  | Gemeente Wijk bij Duurstede | Stedin |  |  | 1992-04-09 |  |  | Bemeterd |  | OB00258125 |  | Nacht | NVT | [10 empty] | Openbare verlichting | [5 empty] | 19 - MAST 4,0 M ST CONISCH | 1 | 1992-04-09 |  | In bedrijf |  | 468315 - KFK 1600lm 3000K 7 3A 9005 | 1 | 2020-02-15 |  | In bedrijf | [11 empty] | LED 3000K | 1 |  |  | In bedrijf | [15 empty] | 19 - MAST 4,0 M ST CONISCH |  |  | 173644 | Aan | 0 | 4 | CONISCH | STAAL | 6005 MOSGROEN | 40 | GESCHILDERD | NVT |  | 468315 - KFK 1600lm 3000K 7 3A 9005 |  | Lightronics | 1091130 | Aan | 0 | [5 empty] | NVT |  |  | 1600 |  |  | 16 |  | LED 3000K |  |  | 1091131 | Aan | 0
112038 | 1091516 | 1091516 | 51.9774 | 5.3367 | 151533.3353 | 443224.2167 | https://lmsapp.nl/qr/asset/report/cb35322e-377c-411a-b283-dce7d46d7839 | 16 | WIJK BIJ DUURSTEDE | Anskarstraat | VOOR NR 41 | 3962 DL |  |  |  | Gemeente Wijk bij Duurstede | 2025-01-14 | In bedrijf |  |  |  | Gemeente Wijk bij Duurstede | Stedin |  |  | 1992-04-09 |  |  | Bemeterd |  | OB00258126 |  | Nacht | NVT | [10 empty] | Openbare verlichting | [5 empty] | 19 - MAST 4,0 M ST CONISCH | 1 | 1992-04-09 |  | In bedrijf |  | 468315 - KFK 1600lm 3000K 7 3A 9005 | 1 | 2020-02-15 |  | In bedrijf | [11 empty] | LED 3000K | 1 |  |  | In bedrijf | [15 empty] | 19 - MAST 4,0 M ST CONISCH |  |  | 173644 | Aan | 0 | 4 | CONISCH | STAAL | 6005 MOSGROEN | 40 | GESCHILDERD | NVT |  | 468315 - KFK 1600lm 3000K 7 3A 9005 |  | Lightronics | 1091130 | Aan | 0 | [5 empty] | NVT |  |  | 1600 |  |  | 16 |  | LED 3000K |  |  | 1091131 | Aan | 0
112048 | 1091517 | 1091517 | 51.978 | 5.3374 | 151577.3356 | 443294.4465 | https://lmsapp.nl/qr/asset/report/95f6edb1-fe17-4305-ba54-9321f8fca061 | 16 | WIJK BIJ DUURSTEDE | Dr Holwerdastraat | ACHTER NR 29 | 3962 AW |  |  |  | Gemeente Wijk bij Duurstede | 2025-01-14 | In bedrijf |  |  |  | Gemeente Wijk bij Duurstede | Stedin |  |  | 1992-04-10 |  |  | Bemeterd |  | OB00254190 |  | Nacht | NVT | [10 empty] | Openbare verlichting | [5 empty] | 19 - MAST 4,0 M ST CONISCH | 1 | 1992-04-10 |  | In bedrijf |  | 468315 - KFK 1600lm 3000K 7 3A 9005 | 1 | 2020-02-15 |  | In bedrijf | [11 empty] | LED 3000K | 1 |  |  | In bedrijf | [15 empty] | 19 - MAST 4,0 M ST CONISCH |  |  | 173644 | Aan | 0 | 4 | CONISCH | STAAL | 6005 MOSGROEN | 40 | GESCHILDERD | NVT |  | 468315 - KFK 1600lm 3000K 7 3A 9005 |  | Lightronics | 1091130 | Aan | 0 | [5 empty] | NVT |  |  | 1600 |  |  | 16 |  | LED 3000K |  |  | 1091131 | Aan | 0
112045 | 1091518 | 1091518 | 51.9773 | 5.3379 | 151612.2352 | 443205.9265 | https://lmsapp.nl/qr/asset/report/9b8b0acc-b226-4386-82d7-931a1f54c5e6 | 16 | WIJK BIJ DUURSTEDE | Karolingersweg | NAAST NR 167 | 3962 AA |  |  |  | Gemeente Wijk bij Duurstede | 2025-01-14 | In bedrijf |  |  |  | Gemeente Wijk bij Duurstede | Stedin |  |  | 1992-04-10 |  |  | Bemeterd |  | OB00257744 |  | Nacht | NVT | [10 empty] | Openbare verlichting | [5 empty] | 19 - MAST 4,0 M ST CONISCH | 1 | 1992-04-10 |  | In bedrijf |  | 468315 - KFK 1600lm 3000K 7 3A 9005 | 1 | 2020-02-15 |  | In bedrijf | [11 empty] | LED 3000K | 1 |  |  | In bedrijf | [15 empty] | 19 - MAST 4,0 M ST CONISCH |  |  | 173644 | Aan | 0 | 4 | CONISCH | STAAL | 6005 MOSGROEN | 40 | GESCHILDERD | NVT |  | 468315 - KFK 1600lm 3000K 7 3A 9005 |  | Lightronics | 1091130 | Aan | 0 | [5 empty] | NVT |  |  | 1600 |  |  | 16 |  | LED 3000K |  |  | 1091131 | Aan | 0
112050 | 1091519 | 1091519 | 51.9773 | 5.3373 | 151574.2157 | 443206.087 | https://lmsapp.nl/qr/asset/report/a0047374-09c6-41a9-a02d-44558f88d491 | 16 | WIJK BIJ DUURSTEDE | Anskarstraat | ACHTER NR 31 BIJ GARAGES | 3962 DL |  |  |  | Gemeente Wijk bij Duurstede | 2025-01-14 | In bedrijf |  |  |  | Gemeente Wijk bij Duurstede | Stedin |  |  | 1992-04-10 |  |  | Bemeterd |  | OB00258116 |  | Nacht | NVT | [10 empty] | Openbare verlichting | [5 empty] | 19 - MAST 4,0 M ST CONISCH | 1 | 1992-04-10 |  | In bedrijf |  | 468315 - KFK 1600lm 3000K 7 3A 9005 | 1 | 2020-02-15 |  | In bedrijf | [11 empty] | LED 3000K | 1 |  |  | In bedrijf | [15 empty] | 19 - MAST 4,0 M ST CONISCH |  |  | 173644 | Aan | 0 | 4 | CONISCH | STAAL | 6005 MOSGROEN | 40 | GESCHILDERD | NVT |  | 468315 - KFK 1600lm 3000K 7 3A 9005 |  | Lightronics | 1091130 | Aan | 0 | [5 empty] | NVT |  |  | 1600 |  |  | 16 |  | LED 3000K |  |  | 1091131 | Aan | 0
112049 | 1091520 | 1091520 | 51.9778 | 5.337 | 151549.1558 | 443269.2271 | https://lmsapp.nl/qr/asset/report/57d35c8a-3b50-40b6-8766-d0ced6e6b43e | 16 | WIJK BIJ DUURSTEDE | Anskarstraat | ACHTER NR 34 BIJ GARAGES | 3962 DL |  |  |  | Gemeente Wijk bij Duurstede | 2025-01-14 | In bedrijf |  |  |  | Gemeente Wijk bij Duurstede | Stedin |  |  | 1992-04-10 |  |  | Bemeterd |  | OB00258117 |  | Nacht | NVT | [10 empty] | Openbare verlichting | [5 empty] | 19 - MAST 4,0 M ST CONISCH | 1 | 1992-04-10 |  | In bedrijf |  | 468315 - KFK 1600lm 3000K 7 3A 9005 | 1 | 2020-02-15 |  | In bedrijf | [11 empty] | LED 3000K | 1 |  |  | In bedrijf | [15 empty] | 19 - MAST 4,0 M ST CONISCH |  |  | 173644 | Aan | 0 | 4 | CONISCH | STAAL | 6005 MOSGROEN | 40 | GESCHILDERD | NVT |  | 468315 - KFK 1600lm 3000K 7 3A 9005 |  | Lightronics | 1091130 | Aan | 0 | [5 empty] | NVT |  |  | 1600 |  |  | 16 |  | LED 3000K |  |  | 1091131 | Aan | 0
112047 | 1091521 | 1091521 | 51.9778 | 5.3376 | 151589.4757 | 443265.8273 | https://lmsapp.nl/qr/asset/report/df83e064-21da-4a0f-8b56-aabb85915a08 | 16 | WIJK BIJ DUURSTEDE | Anskarstraat | NAAST NR 22 | 3962 DL |  |  |  | Gemeente Wijk bij Duurstede | 2025-01-14 | In bedrijf |  |  |  | Gemeente Wijk bij Duurstede | Stedin |  |  | 1992-04-10 |  |  | Bemeterd |  | OB00258118 |  | Nacht | NVT | [10 empty] | Openbare verlichting | [5 empty] | 19 - MAST 4,0 M ST CONISCH | 1 | 1992-04-10 |  | In bedrijf |  | 468315 - KFK 1600lm 3000K 7 3A 9005 | 1 | 2020-02-15 |  | In bedrijf | [11 empty] | LED 3000K | 1 |  |  | In bedrijf | [15 empty] | 19 - MAST 4,0 M ST CONISCH |  |  | 173644 | Aan | 0 | 4 | CONISCH | STAAL | 6005 MOSGROEN | 40 | GESCHILDERD | NVT |  | 468315 - KFK 1600lm 3000K 7 3A 9005 |  | Lightronics | 1091130 | Aan | 0 | [5 empty] | NVT |  |  | 1600 |  |  | 16 |  | LED 3000K |  |  | 1091131 | Aan | 0
112046 | 1091522 | 1091522 | 51.9775 | 5.3377 | 151601.0953 | 443234.6073 | https://lmsapp.nl/qr/asset/report/9fbde5e6-5ab1-4c12-82ca-06904c4c5482 | 16 | WIJK BIJ DUURSTEDE | Anskarstraat | NAAST NR 21 | 3962 DL |  |  |  | Gemeente Wijk bij Duurstede | 2025-01-14 | In bedrijf |  |  |  | Gemeente Wijk bij Duurstede | Stedin |  |  | 1992-04-10 |  |  | Bemeterd |  | OB00258119 |  | Nacht | NVT | [10 empty] | Openbare verlichting | [5 empty] | 19 - MAST 4,0 M ST CONISCH | 1 | 1992-04-10 |  | In bedrijf |  | 468315 - KFK 1600lm 3000K 7 3A 9005 | 1 | 2020-02-15 |  | In bedrijf | [11 empty] | LED 3000K | 1 |  |  | In bedrijf | [15 empty] | 19 - MAST 4,0 M ST CONISCH |  |  | 173644 | Aan | 0 | 4 | CONISCH | STAAL | 6005 MOSGROEN | 40 | GESCHILDERD | NVT |  | 468315 - KFK 1600lm 3000K 7 3A 9005 |  | Lightronics | 1091130 | Aan | 0 | [5 empty] | NVT |  |  | 1600 |  |  | 16 |  | LED 3000K |  |  | 1091131 | Aan | 0
112056 | 1091523 | 1091523 | 51.9772 | 5.336 | 151480.8956 | 443197.6973 | https://lmsapp.nl/qr/asset/report/4011eced-4452-4357-9ac7-c96f91142630 | 16 | WIJK BIJ DUURSTEDE | Karel Martelstraat | VOETPAD ACHTER BEJAARDENWONING | 3962 VA |  |  |  | Gemeente Wijk bij Duurstede | 2025-01-14 | In bedrijf |  |  |  | Gemeente Wijk bij Duurstede | Stedin |  |  | 1992-04-10 |  |  | Bemeterd |  | OB00458453 |  | Nacht | NVT | [10 empty] | Openbare verlichting | [5 empty] | 19 - MAST 4,0 M ST CONISCH | 1 | 1992-04-10 |  | In bedrijf |  | 468315 - KFK 1600lm 3000K 7 3A 9005 | 1 | 2020-02-15 |  | In bedrijf | [11 empty] | LED 3000K | 1 |  |  | In bedrijf | [15 empty] | 19 - MAST 4,0 M ST CONISCH |  |  | 173644 | Aan | 0 | 4 | CONISCH | STAAL | 6005 MOSGROEN | 40 | GESCHILDERD | NVT |  | 468315 - KFK 1600lm 3000K 7 3A 9005 |  | Lightronics | 1091130 | Aan | 0 | [5 empty] | NVT |  |  | 1600 |  |  | 16 |  | LED 3000K |  |  | 1091131 | Aan | 0
112055 | 1091524 | 1091524 | 51.9773 | 5.3362 | 151497.8357 | 443210.0873 | https://lmsapp.nl/qr/asset/report/20b88548-76ee-4a5f-851c-3a90e34a3a3d | 16 | WIJK BIJ DUURSTEDE | Karel Martelstraat | VOETPAD TUSSEN BEJAARDENWONING | 3962 VA |  |  |  | Gemeente Wijk bij Duurstede | 2025-01-14 | In bedrijf |  |  |  | Gemeente Wijk bij Duurstede | Stedin |  |  | 1992-04-10 |  |  | Bemeterd |  | OB00458454 |  | Nacht | NVT | [10 empty] | Openbare verlichting | [5 empty] | 219 - MAST 4,0m ST CONISCH OPZ 60MM PC | 1 | 2022-01-14 |  | In bedrijf |  | 468315 - KFK 1600lm 3000K 7 3A 9005 | 1 | 2020-02-15 |  | In bedrijf | [11 empty] | LED 3000K | 1 |  |  | In bedrijf | [15 empty] | 219 - MAST 4,0m ST CONISCH OPZ 60MM PC |  |  | 641174 | Aan | 0 |  |  |  | Thermisch verzinkt | 40 |  |  |  | 468315 - KFK 1600lm 3000K 7 3A 9005 |  | Lightronics | 1091130 | Aan | 0 | [5 empty] | NVT |  |  | 1600 |  |  | 16 |  | LED 3000K |  |  | 1091131 | Aan | 0
112054 | 1091525 | 1091525 | 51.9781 | 5.3358 | 151468.5626 | 443300.8526 | https://lmsapp.nl/qr/asset/report/8d967d49-6e52-4e11-954e-66d6fd23517e | 16 | WIJK BIJ DUURSTEDE | Karel Martelstraat | VOOR NR 97 | 3962 VA |  |  |  | Gemeente Wijk bij Duurstede | 2025-01-14 | In bedrijf |  |  |  | Gemeente Wijk bij Duurstede | Stedin |  |  | 1992-04-10 |  |  | Bemeterd |  | OB00458455 |  | Nacht | NVT | [10 empty] | Openbare verlichting | [5 empty] | 19 - MAST 4,0 M ST CONISCH | 1 | 1992-04-10 |  | In bedrijf |  | 468315 - KFK 1600lm 3000K 7 3A 9005 | 1 | 2020-02-15 |  | In bedrijf | [11 empty] | LED 3000K | 1 |  |  | In bedrijf | [15 empty] | 19 - MAST 4,0 M ST CONISCH |  |  | 173644 | Aan | 0 | 4 | CONISCH | STAAL | 6005 MOSGROEN | 40 | GESCHILDERD | NVT |  | 468315 - KFK 1600lm 3000K 7 3A 9005 |  | Lightronics | 1091130 | Aan | 0 | [5 empty] | NVT |  |  | 1600 |  |  | 16 |  | LED 3000K |  |  | 1091131 | Aan | 0
112053 | 1091526 | 1091526 | 51.9771 | 5.3366 | 151522.7554 | 443185.027 | https://lmsapp.nl/qr/asset/report/808cc680-48e3-4867-940f-01bfe808c178 | 16 | WIJK BIJ DUURSTEDE | Karel Martelstraat | VOOR NR 1 T/M 43 BEJAARDENWONI | 3962 VA |  |  |  | Gemeente Wijk bij Duurstede | 2025-01-14 | In bedrijf |  |  |  | Gemeente Wijk bij Duurstede | Stedin |  |  | 1992-04-10 |  |  | Bemeterd |  | OB00458456 |  | Nacht | NVT | [10 empty] | Openbare verlichting | [5 empty] | 19 - MAST 4,0 M ST CONISCH | 1 | 1992-04-10 |  | In bedrijf |  | 468315 - KFK 1600lm 3000K 7 3A 9005 | 1 | 2020-02-15 |  | In bedrijf | [11 empty] | LED 3000K | 1 |  |  | In bedrijf | [15 empty] | 19 - MAST 4,0 M ST CONISCH |  |  | 173644 | Aan | 0 | 4 | CONISCH | STAAL | 6005 MOSGROEN | 40 | GESCHILDERD | NVT |  | 468315 - KFK 1600lm 3000K 7 3A 9005 |  | Lightronics | 1091130 | Aan | 0 | [5 empty] | NVT |  |  | 1600 |  |  | 16 |  | LED 3000K |  |  | 1091131 | Aan | 0
112052 | 1091527 | 1091527 | 51.9781 | 5.336 | 151484.0108 | 443297.494 | https://lmsapp.nl/qr/asset/report/67630f76-6cdb-4b7a-b815-058ac4502bfd | 16 | WIJK BIJ DUURSTEDE | Karel Martelstraat | LINKS V 95 | 3962 VA |  |  |  | Gemeente Wijk bij Duurstede | 2025-01-14 | In bedrijf |  |  |  | Gemeente Wijk bij Duurstede | Stedin |  |  | 1992-04-10 |  |  | Bemeterd |  | OB00458457 |  | Nacht | NVT | [10 empty] | Openbare verlichting | [5 empty] | 19 - MAST 4,0 M ST CONISCH | 1 | 1992-04-10 |  | In bedrijf |  | 468315 - KFK 1600lm 3000K 7 3A 9005 | 1 | 2020-02-15 |  | In bedrijf | [11 empty] | LED 3000K | 1 |  |  | In bedrijf | [15 empty] | 19 - MAST 4,0 M ST CONISCH |  |  | 173644 | Aan | 0 | 4 | CONISCH | STAAL | 6005 MOSGROEN | 40 | GESCHILDERD | NVT |  | 468315 - KFK 1600lm 3000K 7 3A 9005 |  | Lightronics | 1091130 | Aan | 0 | [5 empty] | NVT |  |  | 1600 |  |  | 16 |  | LED 3000K |  |  | 1091131 | Aan | 0
112051 | 1091528 | 1091528 | 51.9768 | 5.3368 | 151534.6555 | 443156.1864 | https://lmsapp.nl/qr/asset/report/6efa9a37-cf1b-4798-9850-3751795f7bb1 | 16 | WIJK BIJ DUURSTEDE | Karel Martelstraat | 1E MAST VANAF KAROLINGERSWEG | 3962 VA |  |  |  | Gemeente Wijk bij Duurstede | 2025-01-14 | In bedrijf |  |  |  | Gemeente Wijk bij Duurstede | Stedin |  |  | 1992-04-10 |  |  | Bemeterd |  | OB00458458 |  | Nacht | NVT | [10 empty] | Openbare verlichting | [5 empty] | 19 - MAST 4,0 M ST CONISCH | 1 | 1992-04-10 |  | In bedrijf |  | 468315 - KFK 1600lm 3000K 7 3A 9005 | 1 | 2020-02-15 |  | In bedrijf | [11 empty] | LED 3000K | 1 |  |  | In bedrijf | [15 empty] | 19 - MAST 4,0 M ST CONISCH |  |  | 173644 | Aan | 0 | 4 | CONISCH | STAAL | 6005 MOSGROEN | 40 | GESCHILDERD | NVT |  | 468315 - KFK 1600lm 3000K 7 3A 9005 |  | Lightronics | 1091130 | Aan | 0 | [5 empty] | NVT |  |  | 1600 |  |  | 16 |  | LED 3000K |  |  | 1091131 | Aan | 0
112066 | 1091529 | 1091529 | 51.9783 | 5.3348 | 151400.0655 | 443321.3071 | https://lmsapp.nl/qr/asset/report/8cf71806-279a-4a3f-ad6c-f45ddedf1d79 | 16 | WIJK BIJ DUURSTEDE | Lodewijk de Vromestraat | ACHTER NR 11 BIJ GARAGES | 3962 VG |  |  |  | Gemeente Wijk bij Duurstede | 2025-01-14 | In bedrijf |  |  |  | Gemeente Wijk bij Duurstede | Stedin |  |  | 1992-04-13 |  |  | Bemeterd |  | OB00254408 |  | Nacht | NVT | [10 empty] | Openbare verlichting | [5 empty] | 19 - MAST 4,0 M ST CONISCH | 1 | 1992-04-13 |  | In bedrijf |  | 468315 - KFK 1600lm 3000K 7 3A 9005 | 1 | 2020-02-15 |  | In bedrijf | [11 empty] | LED 3000K | 1 |  |  | In bedrijf | [15 empty] | 19 - MAST 4,0 M ST CONISCH |  |  | 173644 | Aan | 0 | 4 | CONISCH | STAAL | 6005 MOSGROEN | 40 | GESCHILDERD | NVT |  | 468315 - KFK 1600lm 3000K 7 3A 9005 |  | Lightronics | 1091130 | Aan | 0 | [5 empty] | NVT |  |  | 1600 |  |  | 16 |  | LED 3000K |  |  | 1091131 | Aan | 0
112073 | 1091530 | 1091530 | 51.9791 | 5.3349 | 151405.9456 | 443408.8068 | https://lmsapp.nl/qr/asset/report/d3313a64-959c-4d40-b702-33c72b8d1342 | 16 | WIJK BIJ DUURSTEDE | Lodewijk de Vromestraat | VOOR NR 29 | 3962 VG |  |  |  | Gemeente Wijk bij Duurstede | 2025-01-14 | In bedrijf |  |  |  | Gemeente Wijk bij Duurstede | Stedin |  |  | 1992-04-13 |  |  | Bemeterd |  | OB00256358 |  | Nacht | NVT | [10 empty] | Openbare verlichting | [5 empty] | 19 - MAST 4,0 M ST CONISCH | 1 | 1992-04-13 |  | In bedrijf |  | 468315 - KFK 1600lm 3000K 7 3A 9005 | 1 | 2020-02-15 |  | In bedrijf | [11 empty] | LED 3000K | 1 |  |  | In bedrijf | [15 empty] | 19 - MAST 4,0 M ST CONISCH |  |  | 173644 | Aan | 0 | 4 | CONISCH | STAAL | 6005 MOSGROEN | 40 | GESCHILDERD | NVT |  | 468315 - KFK 1600lm 3000K 7 3A 9005 |  | Lightronics | 1091130 | Aan | 0 | [5 empty] | NVT |  |  | 1600 |  |  | 16 |  | LED 3000K |  |  | 1091131 | Aan | 0
112072 | 1091531 | 1091531 | 51.9789 | 5.3351 | 151417.9857 | 443386.2663 | https://lmsapp.nl/qr/asset/report/06fb68d1-004b-4445-881b-88ff705d4be1 | 16 | WIJK BIJ DUURSTEDE | Lodewijk de Vromestraat | VOOR NR 24 | 3962 VG |  |  |  | Gemeente Wijk bij Duurstede | 2025-01-14 | In bedrijf |  |  |  | Gemeente Wijk bij Duurstede | Stedin |  |  | 1992-04-13 |  |  | Bemeterd |  | OB00256359 |  | Nacht | NVT | [10 empty] | Openbare verlichting | [5 empty] | 19 - MAST 4,0 M ST CONISCH | 1 | 1992-04-13 |  | In bedrijf |  | 468315 - KFK 1600lm 3000K 7 3A 9005 | 1 | 2020-02-15 |  | In bedrijf | [11 empty] | LED 3000K | 1 |  |  | In bedrijf | [15 empty] | 19 - MAST 4,0 M ST CONISCH |  |  | 173644 | Aan | 0 | 4 | CONISCH | STAAL | 6005 MOSGROEN | 40 | GESCHILDERD | NVT |  | 468315 - KFK 1600lm 3000K 7 3A 9005 |  | Lightronics | 1091130 | Aan | 0 | [5 empty] | NVT |  |  | 1600 |  |  | 16 |  | LED 3000K |  |  | 1091131 | Aan | 0
112071 | 1091532 | 1091532 | 51.9785 | 5.3358 | 151465.3057 | 443347.2069 | https://lmsapp.nl/qr/asset/report/2bc9276e-12fb-4136-908f-f70f9444f6a3 | 16 | WIJK BIJ DUURSTEDE | Lodewijk de Vromestraat | ACHTER NR 12 BIJ GARAGES | 3962 VG |  |  |  | Gemeente Wijk bij Duurstede | 2025-01-14 | In bedrijf |  |  |  | Gemeente Wijk bij Duurstede | Stedin |  |  | 1992-04-13 |  |  | Bemeterd |  | OB00256360 |  | Nacht | NVT | [10 empty] | Openbare verlichting | [5 empty] | 19 - MAST 4,0 M ST CONISCH | 1 | 1992-04-13 |  | In bedrijf |  | 468315 - KFK 1600lm 3000K 7 3A 9005 | 1 | 2020-02-15 |  | In bedrijf | [11 empty] | LED 3000K | 1 |  |  | In bedrijf | [15 empty] | 19 - MAST 4,0 M ST CONISCH |  |  | 173644 | Aan | 0 | 4 | CONISCH | STAAL | 6005 MOSGROEN | 40 | GESCHILDERD | NVT |  | 468315 - KFK 1600lm 3000K 7 3A 9005 |  | Lightronics | 1091130 | Aan | 0 | [5 empty] | NVT |  |  | 1600 |  |  | 16 |  | LED 3000K |  |  | 1091131 | Aan | 0
112067 | 1091533 | 1091533 | 51.9786 | 5.3343 | 151367.7955 | 443356.6268 | https://lmsapp.nl/qr/asset/report/a59bd54c-462b-402c-95bb-6942de47921f | 16 | WIJK BIJ DUURSTEDE | Karolingersweg | OP VOETPAD NAAST NR 127 | 3962 AA |  |  |  | Gemeente Wijk bij Duurstede | 2025-01-14 | In bedrijf |  |  |  | Gemeente Wijk bij Duurstede | Stedin |  |  | 1992-04-13 |  |  | Bemeterd |  | OB00257743 |  | Nacht | NVT | [10 empty] | Openbare verlichting | [5 empty] | 19 - MAST 4,0 M ST CONISCH | 1 | 1992-04-13 |  | In bedrijf |  | 468315 - KFK 1600lm 3000K 7 3A 9005 | 1 | 2020-02-15 |  | In bedrijf | [11 empty] | LED 3000K | 1 |  |  | In bedrijf | [15 empty] | 19 - MAST 4,0 M ST CONISCH |  |  | 173644 | Aan | 0 | 4 | CONISCH | STAAL | 6005 MOSGROEN | 40 | GESCHILDERD | NVT |  | 468315 - KFK 1600lm 3000K 7 3A 9005 |  | Lightronics | 1091130 | Aan | 0 | [5 empty] | NVT |  |  | 1600 |  |  | 16 |  | LED 3000K |  |  | 1091131 | Aan | 0
112070 | 1091534 | 1091534 | 51.9787 | 5.3352 | 151424.7054 | 443362.8863 | https://lmsapp.nl/qr/asset/report/9158c345-1d48-4e2c-9da4-a4151d77f612 | 16 | WIJK BIJ DUURSTEDE | Lodewijk de Vromestraat | VOOR NR 17 | 3962 VG |  |  |  | Gemeente Wijk bij Duurstede | 2025-01-14 | In bedrijf |  |  |  | Gemeente Wijk bij Duurstede | Stedin |  |  | 1992-04-13 |  |  | Bemeterd |  | OB00258835 |  | Nacht | NVT | [10 empty] | Openbare verlichting | [5 empty] | 19 - MAST 4,0 M ST CONISCH | 1 | 1992-04-13 |  | In bedrijf |  | 468315 - KFK 1600lm 3000K 7 3A 9005 | 1 | 2020-02-15 |  | In bedrijf | [11 empty] | LED 3000K | 1 |  |  | In bedrijf | [15 empty] | 19 - MAST 4,0 M ST CONISCH |  |  | 173644 | Aan | 0 | 4 | CONISCH | STAAL | 6005 MOSGROEN | 40 | GESCHILDERD | NVT |  | 468315 - KFK 1600lm 3000K 7 3A 9005 |  | Lightronics | 1091130 | Aan | 0 | [5 empty] | NVT |  |  | 1600 |  |  | 16 |  | LED 3000K |  |  | 1091131 | Aan | 0
112069 | 1091535 | 1091535 | 51.9785 | 5.3353 | 151433.9459 | 443340.2066 | https://lmsapp.nl/qr/asset/report/f06294ad-7d88-4a36-ae8e-37a4796db0cc | 16 | WIJK BIJ DUURSTEDE | Lodewijk de Vromestraat | VOOR NR 11 | 3962 VG |  |  |  | Gemeente Wijk bij Duurstede | 2025-01-14 | In bedrijf |  |  |  | Gemeente Wijk bij Duurstede | Stedin |  |  | 1992-04-13 |  |  | Bemeterd |  | OB00258836 |  | Nacht | NVT | [10 empty] | Openbare verlichting | [5 empty] | 19 - MAST 4,0 M ST CONISCH | 1 | 1992-04-13 |  | In bedrijf |  | 468315 - KFK 1600lm 3000K 7 3A 9005 | 1 | 2020-02-15 |  | In bedrijf | [11 empty] | LED 3000K | 1 |  |  | In bedrijf | [15 empty] | 19 - MAST 4,0 M ST CONISCH |  |  | 173644 | Aan | 0 | 4 | CONISCH | STAAL | 6005 MOSGROEN | 40 | GESCHILDERD | NVT |  | 468315 - KFK 1600lm 3000K 7 3A 9005 |  | Lightronics | 1091130 | Aan | 0 | [5 empty] | NVT |  |  | 1600 |  |  | 16 |  | LED 3000K |  |  | 1091131 | Aan | 0
112068 | 1091536 | 1091536 | 51.9787 | 5.3346 | 151387.4653 | 443363.7264 | https://lmsapp.nl/qr/asset/report/70cf3622-65f7-49ca-b217-2e8f57e5053a | 16 | WIJK BIJ DUURSTEDE | Lodewijk de Vromestraat | ACHTER NR 19 | 3962 VG |  |  |  | Gemeente Wijk bij Duurstede | 2025-01-14 | In bedrijf |  |  |  | Gemeente Wijk bij Duurstede | Stedin |  |  | 1992-04-13 |  |  | Bemeterd |  | OB00258837 |  | Nacht | NVT | [10 empty] | Openbare verlichting | [5 empty] | 19 - MAST 4,0 M ST CONISCH | 1 | 1992-04-13 |  | In bedrijf |  | 468315 - KFK 1600lm 3000K 7 3A 9005 | 1 | 2020-02-15 |  | In bedrijf | [11 empty] | LED 3000K | 1 |  |  | In bedrijf | [15 empty] | 19 - MAST 4,0 M ST CONISCH |  |  | 173644 | Aan | 0 | 4 | CONISCH | STAAL | 6005 MOSGROEN | 40 | GESCHILDERD | NVT |  | 468315 - KFK 1600lm 3000K 7 3A 9005 |  | Lightronics | 1091130 | Aan | 0 | [5 empty] | NVT |  |  | 1600 |  |  | 16 |  | LED 3000K |  |  | 1091131 | Aan | 0
112065 | 1091537 | 1091537 | 51.978 | 5.3351 | 151420.2752 | 443289.6766 | https://lmsapp.nl/qr/asset/report/541bdc80-4b66-4ee2-90c0-bbc91aa6f378 | 16 | WIJK BIJ DUURSTEDE | Karel Martelstraat | VOOR NR 109 | 3962 VA |  |  |  | Gemeente Wijk bij Duurstede | 2025-01-14 | In bedrijf |  |  |  | Gemeente Wijk bij Duurstede | Stedin |  |  | 1992-04-13 |  |  | Bemeterd |  | OB00458444 |  | Nacht | NVT | [10 empty] | Openbare verlichting | [5 empty] | 219 - MAST 4,0m ST CONISCH OPZ 60MM PC | 1 | 2022-01-14 |  | In bedrijf |  | 468315 - KFK 1600lm 3000K 7 3A 9005 | 1 | 2020-02-15 |  | In bedrijf | [11 empty] | LED 3000K | 1 |  |  | In bedrijf | [15 empty] | 219 - MAST 4,0m ST CONISCH OPZ 60MM PC |  |  | 641174 | Aan | 0 |  |  |  | Thermisch verzinkt | 40 |  |  |  | 468315 - KFK 1600lm 3000K 7 3A 9005 |  | Lightronics | 1091130 | Aan | 0 | [5 empty] | NVT |  |  | 1600 |  |  | 16 |  | LED 3000K |  |  | 1091131 | Aan | 0
112064 | 1091538 | 1091538 | 51.9781 | 5.3355 | 151449.2552 | 443301.2268 | https://lmsapp.nl/qr/asset/report/f3956595-d449-413c-b853-5bd97477bba7 | 16 | WIJK BIJ DUURSTEDE | Karel Martelstraat | TEGENOVER NR 101 | 3962 VA |  |  |  | Gemeente Wijk bij Duurstede | 2025-01-14 | In bedrijf |  |  |  | Gemeente Wijk bij Duurstede | Stedin |  |  | 1992-04-13 |  |  | Bemeterd |  | OB00458445 |  | Nacht | NVT | [10 empty] | Openbare verlichting | [5 empty] | 19 - MAST 4,0 M ST CONISCH | 1 | 1992-04-13 |  | In bedrijf |  | 468315 - KFK 1600lm 3000K 7 3A 9005 | 1 | 2020-02-15 |  | In bedrijf | [11 empty] | LED 3000K | 1 |  |  | In bedrijf | [15 empty] | 19 - MAST 4,0 M ST CONISCH |  |  | 173644 | Aan | 0 | 4 | CONISCH | STAAL | 6005 MOSGROEN | 40 | GESCHILDERD | NVT |  | 468315 - KFK 1600lm 3000K 7 3A 9005 |  | Lightronics | 1091130 | Aan | 0 | [5 empty] | NVT |  |  | 1600 |  |  | 16 |  | LED 3000K |  |  | 1091131 | Aan | 0
112063 | 1091539 | 1091539 | 51.9782 | 5.3359 | 151476.6958 | 443311.3763 | https://lmsapp.nl/qr/asset/report/3ef1ee21-c607-437a-9182-8d81fe7a81ba | 16 | WIJK BIJ DUURSTEDE | Karel Martelstraat | SCHUIN TEGENOVER NR 95 | 3962 VA |  |  |  | Gemeente Wijk bij Duurstede | 2025-01-14 | In bedrijf |  |  |  | Gemeente Wijk bij Duurstede | Stedin |  |  | 1992-04-13 |  |  | Bemeterd |  | OB00458446 |  | Nacht | NVT | [10 empty] | Openbare verlichting | [5 empty] | 19 - MAST 4,0 M ST CONISCH | 1 | 1992-04-13 |  | In bedrijf |  | 468315 - KFK 1600lm 3000K 7 3A 9005 | 1 | 2020-02-15 |  | In bedrijf | [11 empty] | LED 3000K | 1 |  |  | In bedrijf | [15 empty] | 19 - MAST 4,0 M ST CONISCH |  |  | 173644 | Aan | 0 | 4 | CONISCH | STAAL | 6005 MOSGROEN | 40 | GESCHILDERD | NVT |  | 468315 - KFK 1600lm 3000K 7 3A 9005 |  | Lightronics | 1091130 | Aan | 0 | [5 empty] | NVT |  |  | 1600 |  |  | 16 |  | LED 3000K |  |  | 1091131 | Aan | 0
112062 | 1091540 | 1091540 | 51.9779 | 5.3349 | 151408.4507 | 443277.8485 | https://lmsapp.nl/qr/asset/report/a31a39c4-b019-4bd2-ab87-8c080393536a | 16 | WIJK BIJ DUURSTEDE | Karel Martelstraat | VOOR NR 113 | 3962 VA |  |  |  | Gemeente Wijk bij Duurstede | 2025-01-14 | In bedrijf |  |  |  | Gemeente Wijk bij Duurstede | Stedin |  |  | 1992-04-13 |  |  | Bemeterd |  | OB00458447 |  | Nacht | NVT | [10 empty] | Openbare verlichting | [5 empty] | 19 - MAST 4,0 M ST CONISCH | 1 | 1992-04-13 |  | In bedrijf |  | 468315 - KFK 1600lm 3000K 7 3A 9005 | 1 | 2020-02-15 |  | In bedrijf | [11 empty] | LED 3000K | 1 |  |  | In bedrijf | [15 empty] | 19 - MAST 4,0 M ST CONISCH |  |  | 173644 | Aan | 0 | 4 | CONISCH | STAAL | 6005 MOSGROEN | 40 | GESCHILDERD | NVT |  | 468315 - KFK 1600lm 3000K 7 3A 9005 |  | Lightronics | 1091130 | Aan | 0 | [5 empty] | NVT |  |  | 1600 |  |  | 16 |  | LED 3000K |  |  | 1091131 | Aan | 0
112061 | 1091541 | 1091541 | 51.9777 | 5.3362 | 151497.8352 | 443250.6873 | https://lmsapp.nl/qr/asset/report/ed2978e3-0c2e-4c9a-949d-660f220d4b6a | 16 | WIJK BIJ DUURSTEDE | Karel Martelstraat | VOOR NR 45 T/M 93 BEJAARDENWON | 3962 VA |  |  |  | Gemeente Wijk bij Duurstede | 2025-01-14 | In bedrijf |  |  |  | Gemeente Wijk bij Duurstede | Stedin |  |  | 1992-04-13 |  |  | Bemeterd |  | OB00458448 |  | Nacht | NVT | [10 empty] | Openbare verlichting | [5 empty] | 19 - MAST 4,0 M ST CONISCH | 1 | 1992-04-13 |  | In bedrijf |  | 468315 - KFK 1600lm 3000K 7 3A 9005 | 1 | 2020-02-15 |  | In bedrijf | [11 empty] | LED 3000K | 1 |  |  | In bedrijf | [15 empty] | 19 - MAST 4,0 M ST CONISCH |  |  | 173644 | Aan | 0 | 4 | CONISCH | STAAL | 6005 MOSGROEN | 40 | GESCHILDERD | NVT |  | 468315 - KFK 1600lm 3000K 7 3A 9005 |  | Lightronics | 1091130 | Aan | 0 | [5 empty] | NVT |  |  | 1600 |  |  | 16 |  | LED 3000K |  |  | 1091131 | Aan | 0
112060 | 1091542 | 1091542 | 51.978 | 5.3354 | 151438.0033 | 443286.7479 | https://lmsapp.nl/qr/asset/report/7936894c-5a74-49f4-985c-d1f906568ffa | 16 | WIJK BIJ DUURSTEDE | Karel Martelstraat | TER HOOGTE VAN ANSKARTSTRAAT | 3962 VA |  |  |  | Gemeente Wijk bij Duurstede | 2025-01-14 | In bedrijf |  |  |  | Gemeente Wijk bij Duurstede | Stedin |  |  | 1992-04-13 |  |  | Bemeterd |  | OB00458449 |  | Nacht | NVT | [10 empty] | Openbare verlichting | [5 empty] | 19 - MAST 4,0 M ST CONISCH | 1 | 1992-04-13 |  | In bedrijf |  | 468315 - KFK 1600lm 3000K 7 3A 9005 | 1 | 2020-02-15 |  | In bedrijf | [11 empty] | LED 3000K | 1 |  |  | In bedrijf | [15 empty] | 19 - MAST 4,0 M ST CONISCH |  |  | 173644 | Aan | 0 | 4 | CONISCH | STAAL | 6005 MOSGROEN | 40 | GESCHILDERD | NVT |  | 468315 - KFK 1600lm 3000K 7 3A 9005 |  | Lightronics | 1091130 | Aan | 0 | [5 empty] | NVT |  |  | 1600 |  |  | 16 |  | LED 3000K |  |  | 1091131 | Aan | 0
112059 | 1091543 | 1091543 | 51.9776 | 5.335 | 151410.0554 | 443243.9672 | https://lmsapp.nl/qr/asset/report/a3ad3fd2-e999-4863-b251-7d6b8597aa6e | 16 | WIJK BIJ DUURSTEDE | Karel Martelstraat | VOETPAD NAAST SCHOOL | 3962 VA |  |  |  | Gemeente Wijk bij Duurstede | 2025-01-14 | In bedrijf |  |  |  | Gemeente Wijk bij Duurstede | Stedin |  |  | 1992-04-13 |  |  | Bemeterd |  | OB00458450 |  | Nacht | NVT | [10 empty] | Openbare verlichting | [5 empty] | 19 - MAST 4,0 M ST CONISCH | 1 | 1992-04-13 |  | In bedrijf |  | 468315 - KFK 1600lm 3000K 7 3A 9005 | 1 | 2020-02-15 |  | In bedrijf | [11 empty] | LED 3000K | 1 |  |  | In bedrijf | [15 empty] | 19 - MAST 4,0 M ST CONISCH |  |  | 173644 | Aan | 0 | 4 | CONISCH | STAAL | 6005 MOSGROEN | 40 | GESCHILDERD | NVT |  | 468315 - KFK 1600lm 3000K 7 3A 9005 |  | Lightronics | 1091130 | Aan | 0 | [5 empty] | NVT |  |  | 1600 |  |  | 16 |  | LED 3000K |  |  | 1091131 | Aan | 0
112058 | 1091544 | 1091544 | 51.9777 | 5.3353 | 151433.8555 | 443250.9672 | https://lmsapp.nl/qr/asset/report/1fd9a7b2-37ab-4808-9dd6-050017fc9af2 | 16 | WIJK BIJ DUURSTEDE | Karel Martelstraat | VOETPAD NAAST SCHOOL | 3962 VA |  |  |  | Gemeente Wijk bij Duurstede | 2025-01-14 | In bedrijf |  |  |  | Gemeente Wijk bij Duurstede | Stedin |  |  | 1992-04-13 |  |  | Bemeterd |  | OB00458451 |  | Nacht | NVT | [10 empty] | Openbare verlichting | [5 empty] | 19 - MAST 4,0 M ST CONISCH | 1 | 1992-04-13 |  | In bedrijf |  | 468315 - KFK 1600lm 3000K 7 3A 9005 | 1 | 2020-02-15 |  | In bedrijf | [11 empty] | LED 3000K | 1 |  |  | In bedrijf | [15 empty] | 19 - MAST 4,0 M ST CONISCH |  |  | 173644 | Aan | 0 | 4 | CONISCH | STAAL | 6005 MOSGROEN | 40 | GESCHILDERD | NVT |  | 468315 - KFK 1600lm 3000K 7 3A 9005 |  | Lightronics | 1091130 | Aan | 0 | [5 empty] | NVT |  |  | 1600 |  |  | 16 |  | LED 3000K |  |  | 1091131 | Aan | 0
112057 | 1091545 | 1091545 | 51.9776 | 5.3358 | 151464.8688 | 443242.2516 | https://lmsapp.nl/qr/asset/report/3102d5c3-d3bd-4246-938b-e8f5cabc9231 | 16 | WIJK BIJ DUURSTEDE | Karel Martelstraat | ACHTER BEJAARDEN WONINGEN | 3962 VA |  |  |  | Gemeente Wijk bij Duurstede | 2025-01-14 | In bedrijf |  |  |  | Gemeente Wijk bij Duurstede | Stedin |  |  | 1992-04-13 |  |  | Bemeterd |  | OB00458452 |  | Nacht | NVT | [10 empty] | Openbare verlichting | [5 empty] | 19 - MAST 4,0 M ST CONISCH | 1 | 1992-04-13 |  | In bedrijf |  | 468315 - KFK 1600lm 3000K 7 3A 9005 | 1 | 2020-02-15 |  | In bedrijf | [11 empty] | LED 3000K | 1 |  |  | In bedrijf | [15 empty] | 19 - MAST 4,0 M ST CONISCH |  |  | 173644 | Aan | 0 | 4 | CONISCH | STAAL | 6005 MOSGROEN | 40 | GESCHILDERD | NVT |  | 468315 - KFK 1600lm 3000K 7 3A 9005 |  | Lightronics | 1091130 | Aan | 0 | [5 empty] | NVT |  |  | 1600 |  |  | 16 |  | LED 3000K |  |  | 1091131 | Aan | 0
112085 | 1091546 | 1091546 | 51.9797 | 5.3387 | 151665.1154 | 443477.0473 | https://lmsapp.nl/qr/asset/report/0a693fe8-0101-418c-8bd0-e2dae682c512 | 16 | WIJK BIJ DUURSTEDE | Rorikstraat | VOOR NR 26 | 3962 DD |  |  |  | Gemeente Wijk bij Duurstede | 2025-01-14 | In bedrijf |  |  |  | Gemeente Wijk bij Duurstede | Stedin |  |  | 1992-04-14 |  |  | Bemeterd |  | OB00254166 |  | Nacht | NVT | [10 empty] | Openbare verlichting | [5 empty] | 19 - MAST 4,0 M ST CONISCH | 1 | 1992-04-14 |  | In bedrijf |  | 468315 - KFK 1600lm 3000K 7 3A 9005 | 1 | 2020-02-15 |  | In bedrijf | [11 empty] | LED 3000K | 1 |  |  | In bedrijf | [15 empty] | 19 - MAST 4,0 M ST CONISCH |  |  | 173644 | Aan | 0 | 4 | CONISCH | STAAL | 6005 MOSGROEN | 40 | GESCHILDERD | NVT |  | 468315 - KFK 1600lm 3000K 7 3A 9005 |  | Lightronics | 1091130 | Aan | 0 | [5 empty] | NVT |  |  | 1600 |  |  | 16 |  | LED 3000K |  |  | 1091131 | Aan | 0
112091 | 1091547 | 1091547 | 51.9794 | 5.3395 | 151720.4152 | 443445.5472 | https://lmsapp.nl/qr/asset/report/51794e44-132b-436a-9e81-67fc298f73ff | 16 | WIJK BIJ DUURSTEDE | Catlastraat | VOOR NR 9 | 3962 DG |  |  |  | Gemeente Wijk bij Duurstede | 2025-01-14 | In bedrijf |  |  |  | Gemeente Wijk bij Duurstede | Stedin |  |  | 1992-04-14 |  |  | Bemeterd |  | OB00254196 |  | Nacht | NVT | [10 empty] | Openbare verlichting | [5 empty] | 19 - MAST 4,0 M ST CONISCH | 1 | 1992-04-14 |  | In bedrijf |  | 468315 - KFK 1600lm 3000K 7 3A 9005 | 1 | 2020-02-15 |  | In bedrijf | [11 empty] | LED 3000K | 1 |  |  | In bedrijf | [15 empty] | 19 - MAST 4,0 M ST CONISCH |  |  | 173644 | Aan | 0 | 4 | CONISCH | STAAL | 6005 MOSGROEN | 40 | GESCHILDERD | NVT |  | 468315 - KFK 1600lm 3000K 7 3A 9005 |  | Lightronics | 1091130 | Aan | 0 | [5 empty] | NVT |  |  | 1600 |  |  | 16 |  | LED 3000K |  |  | 1091131 | Aan | 0
112075 | 1091548 | 1091548 | 51.9793 | 5.3359 | 151473.5653 | 443432.827 | https://lmsapp.nl/qr/asset/report/da4703ea-3f9e-4287-8227-0ba7b25739c0 | 16 | WIJK BIJ DUURSTEDE | Lothariusstraat | VOOR NR 37 | 3962 BD |  |  |  | Gemeente Wijk bij Duurstede | 2025-01-14 | In bedrijf |  |  |  | Gemeente Wijk bij Duurstede | Stedin |  |  | 1992-04-14 |  |  | Bemeterd |  | OB00254239 |  | Nacht | NVT | [10 empty] | Openbare verlichting | [5 empty] | 19 - MAST 4,0 M ST CONISCH | 1 | 1992-04-14 |  | In bedrijf |  | 468315 - KFK 1600lm 3000K 7 3A 9005 | 1 | 2020-02-15 |  | In bedrijf | [11 empty] | LED 3000K | 1 |  |  | In bedrijf | [15 empty] | 19 - MAST 4,0 M ST CONISCH |  |  | 173644 | Aan | 0 | 4 | CONISCH | STAAL | 6005 MOSGROEN | 40 | GESCHILDERD | NVT |  | 468315 - KFK 1600lm 3000K 7 3A 9005 |  | Lightronics | 1091130 | Aan | 0 | [5 empty] | NVT |  |  | 1600 |  |  | 16 |  | LED 3000K |  |  | 1091131 | Aan | 0
112092 | 1091549 | 1091549 | 51.9795 | 5.339 | 151690.7353 | 443451.8472 | https://lmsapp.nl/qr/asset/report/3bf6c912-adfe-4672-98c6-d16a631c14a1 | 16 | WIJK BIJ DUURSTEDE | Rorikstraat | VOOR NR 7 | 3962 DD |  |  |  | Gemeente Wijk bij Duurstede | 2025-01-14 | In bedrijf |  |  |  | Gemeente Wijk bij Duurstede | Stedin |  |  | 1992-04-14 |  |  | Bemeterd |  | OB00254760 |  | Nacht | NVT | [10 empty] | Openbare verlichting | [5 empty] | 19 - MAST 4,0 M ST CONISCH | 1 | 1992-04-14 |  | In bedrijf |  | 468315 - KFK 1600lm 3000K 7 3A 9005 | 1 | 2020-02-15 |  | In bedrijf | [11 empty] | LED 3000K | 1 |  |  | In bedrijf | [15 empty] | 19 - MAST 4,0 M ST CONISCH |  |  | 173644 | Aan | 0 | 4 | CONISCH | STAAL | 6005 MOSGROEN | 40 | GESCHILDERD | NVT |  | 468315 - KFK 1600lm 3000K 7 3A 9005 |  | Lightronics | 1091130 | Aan | 0 | [5 empty] | NVT |  |  | 1600 |  |  | 16 |  | LED 3000K |  |  | 1091131 | Aan | 0
112088 | 1091550 | 1091550 | 51.9791 | 5.3393 | 151707.089 | 443413.0626 | https://lmsapp.nl/qr/asset/report/e7e8624a-f0fd-4ede-b61a-3f4c3f7ae9ee | 16 | WIJK BIJ DUURSTEDE | Rorikstraat | TUSSEN RORIKSTRAAT EN CATLASTR | 3962 DD |  |  |  | Gemeente Wijk bij Duurstede | 2025-01-14 | In bedrijf |  |  |  | Gemeente Wijk bij Duurstede | Stedin |  |  | 1992-04-14 |  |  | Bemeterd |  | OB00254761 |  | Nacht | NVT | [10 empty] | Openbare verlichting | [5 empty] | 19 - MAST 4,0 M ST CONISCH | 1 | 1992-04-14 |  | In bedrijf |  | 468315 - KFK 1600lm 3000K 7 3A 9005 | 1 | 2020-02-15 |  | In bedrijf | [11 empty] | LED 3000K | 1 |  |  | In bedrijf | [15 empty] | 19 - MAST 4,0 M ST CONISCH |  |  | 173644 | Aan | 0 | 4 | CONISCH | STAAL | 6005 MOSGROEN | 40 | GESCHILDERD | NVT |  | 468315 - KFK 1600lm 3000K 7 3A 9005 |  | Lightronics | 1091130 | Aan | 0 | [5 empty] | NVT |  |  | 1600 |  |  | 16 |  | LED 3000K |  |  | 1091131 | Aan | 0
112087 | 1091551 | 1091551 | 51.9791 | 5.339 | 151687.5156 | 443406.7667 | https://lmsapp.nl/qr/asset/report/e5dda0ad-0b75-44de-b711-3d8e6d593c42 | 16 | WIJK BIJ DUURSTEDE | Rorikstraat | VOOR NR 13 | 3962 DD |  |  |  | Gemeente Wijk bij Duurstede | 2025-01-14 | In bedrijf |  |  |  | Gemeente Wijk bij Duurstede | Stedin |  |  | 1992-04-14 |  |  | Bemeterd |  | OB00254762 |  | Nacht | NVT | [10 empty] | Openbare verlichting | [5 empty] | 19 - MAST 4,0 M ST CONISCH | 1 | 1992-04-14 |  | In bedrijf |  | 468315 - KFK 1600lm 3000K 7 3A 9005 | 1 | 2020-02-15 |  | In bedrijf | [11 empty] | LED 3000K | 1 |  |  | In bedrijf | [15 empty] | 19 - MAST 4,0 M ST CONISCH |  |  | 173644 | Aan | 0 | 4 | CONISCH | STAAL | 6005 MOSGROEN | 40 | GESCHILDERD | NVT |  | 468315 - KFK 1600lm 3000K 7 3A 9005 |  | Lightronics | 1091130 | Aan | 0 | [5 empty] | NVT |  |  | 1600 |  |  | 16 |  | LED 3000K |  |  | 1091131 | Aan | 0
112086 | 1091552 | 1091552 | 51.9792 | 5.3388 | 151672.2552 | 443425.6672 | https://lmsapp.nl/qr/asset/report/0654da0e-dd20-4e8e-b8c0-34c4f74131b8 | 16 | WIJK BIJ DUURSTEDE | Rorikstraat | VOOR NR 17 | 3962 DD |  |  |  | Gemeente Wijk bij Duurstede | 2025-01-14 | In bedrijf |  |  |  | Gemeente Wijk bij Duurstede | Stedin |  |  | 1992-04-14 |  |  | Bemeterd |  | OB00254763 |  | Nacht | NVT | [10 empty] | Openbare verlichting | [5 empty] | 19 - MAST 4,0 M ST CONISCH | 1 | 1992-04-14 |  | In bedrijf |  | 468315 - KFK 1600lm 3000K 7 3A 9005 | 1 | 2020-02-15 |  | In bedrijf | [11 empty] | LED 3000K | 1 |  |  | In bedrijf | [15 empty] | 19 - MAST 4,0 M ST CONISCH |  |  | 173644 | Aan | 0 | 4 | CONISCH | STAAL | 6005 MOSGROEN | 40 | GESCHILDERD | NVT |  | 468315 - KFK 1600lm 3000K 7 3A 9005 |  | Lightronics | 1091130 | Aan | 0 | [5 empty] | NVT |  |  | 1600 |  |  | 16 |  | LED 3000K |  |  | 1091131 | Aan | 0
112084 | 1091553 | 1091553 | 51.9784 | 5.3388 | 151676.7359 | 443336.3068 | https://lmsapp.nl/qr/asset/report/765efa7a-8b1a-4b0d-819b-0e07e786957e | 16 | WIJK BIJ DUURSTEDE | Dr Holwerdastraat | VOOR NR 4 | 3962 AW |  |  |  | Gemeente Wijk bij Duurstede | 2025-01-14 | In bedrijf |  |  |  | Gemeente Wijk bij Duurstede | Stedin |  |  | 1992-04-14 |  |  | Bemeterd |  | OB00255520 |  | Nacht | NVT | [10 empty] | Openbare verlichting | [5 empty] | 19 - MAST 4,0 M ST CONISCH | 1 | 1992-04-14 |  | In bedrijf |  | 468315 - KFK 1600lm 3000K 7 3A 9005 | 1 | 2020-02-15 |  | In bedrijf | [11 empty] | LED 3000K | 1 |  |  | In bedrijf | [15 empty] | 19 - MAST 4,0 M ST CONISCH |  |  | 173644 | Aan | 0 | 4 | CONISCH | STAAL | 6005 MOSGROEN | 40 | GESCHILDERD | NVT |  | 468315 - KFK 1600lm 3000K 7 3A 9005 |  | Lightronics | 1091130 | Aan | 0 | [5 empty] | NVT |  |  | 1600 |  |  | 16 |  | LED 3000K |  |  | 1091131 | Aan | 0
112083 | 1091554 | 1091554 | 51.9786 | 5.3387 | 151666.5157 | 443358.5673 | https://lmsapp.nl/qr/asset/report/bc137f73-dd72-42eb-949b-d545783d934e | 16 | WIJK BIJ DUURSTEDE | Dr Holwerdastraat | VOOR NR 10 | 3962 AW |  |  |  | Gemeente Wijk bij Duurstede | 2025-01-14 | In bedrijf |  |  |  | Gemeente Wijk bij Duurstede | Stedin |  |  | 1992-04-14 |  |  | Bemeterd |  | OB00255521 |  | Nacht | NVT | [10 empty] | Openbare verlichting | [5 empty] | 19 - MAST 4,0 M ST CONISCH | 1 | 1992-04-14 |  | In bedrijf |  | 468315 - KFK 1600lm 3000K 7 3A 9005 | 1 | 2020-02-15 |  | In bedrijf | [11 empty] | LED 3000K | 1 |  |  | In bedrijf | [15 empty] | 19 - MAST 4,0 M ST CONISCH |  |  | 173644 | Aan | 0 | 4 | CONISCH | STAAL | 6005 MOSGROEN | 40 | GESCHILDERD | NVT |  | 468315 - KFK 1600lm 3000K 7 3A 9005 |  | Lightronics | 1091130 | Aan | 0 | [5 empty] | NVT |  |  | 1600 |  |  | 16 |  | LED 3000K |  |  | 1091131 | Aan | 0
112082 | 1091555 | 1091555 | 51.9788 | 5.3386 | 151658.8157 | 443379.8471 | https://lmsapp.nl/qr/asset/report/18ffb6af-b19b-412f-b93d-0d138a1ca8e4 | 16 | WIJK BIJ DUURSTEDE | Dr Holwerdastraat | TEGENOVER NR 20 | 3962 AW |  |  |  | Gemeente Wijk bij Duurstede | 2025-01-14 | In bedrijf |  |  |  | Gemeente Wijk bij Duurstede | Stedin |  |  | 1992-04-14 |  |  | Bemeterd |  | OB00255522 |  | Nacht | NVT | [10 empty] | Openbare verlichting | [5 empty] | 19 - MAST 4,0 M ST CONISCH | 1 | 1992-04-14 |  | In bedrijf |  | 468315 - KFK 1600lm 3000K 7 3A 9005 | 1 | 2020-02-15 |  | In bedrijf | [11 empty] | LED 3000K | 1 |  |  | In bedrijf | [15 empty] | 19 - MAST 4,0 M ST CONISCH |  |  | 173644 | Aan | 0 | 4 | CONISCH | STAAL | 6005 MOSGROEN | 40 | GESCHILDERD | NVT |  | 468315 - KFK 1600lm 3000K 7 3A 9005 |  | Lightronics | 1091130 | Aan | 0 | [5 empty] | NVT |  |  | 1600 |  |  | 16 |  | LED 3000K |  |  | 1091131 | Aan | 0
112081 | 1091556 | 1091556 | 51.9786 | 5.3384 | 151644.9554 | 443352.4069 | https://lmsapp.nl/qr/asset/report/5fad798e-426a-4f78-82f1-6ba24e2e8e5f | 16 | WIJK BIJ DUURSTEDE | Dr Holwerdastraat | TEGENOVER NR 3 | 3962 AW |  |  |  | Gemeente Wijk bij Duurstede | 2025-01-14 | In bedrijf |  |  |  | Gemeente Wijk bij Duurstede | Stedin |  |  | 1992-04-14 |  |  | Bemeterd |  | OB00255523 |  | Nacht | NVT | [10 empty] | Openbare verlichting | [5 empty] | 19 - MAST 4,0 M ST CONISCH | 1 | 1992-04-14 |  | In bedrijf |  | 468315 - KFK 1600lm 3000K 7 3A 9005 | 1 | 2020-02-15 |  | In bedrijf | [11 empty] | LED 3000K | 1 |  |  | In bedrijf | [15 empty] | 19 - MAST 4,0 M ST CONISCH |  |  | 173644 | Aan | 0 | 4 | CONISCH | STAAL | 6005 MOSGROEN | 40 | GESCHILDERD | NVT |  | 468315 - KFK 1600lm 3000K 7 3A 9005 |  | Lightronics | 1091130 | Aan | 0 | [5 empty] | NVT |  |  | 1600 |  |  | 16 |  | LED 3000K |  |  | 1091131 | Aan | 0
112080 | 1091557 | 1091557 | 51.9785 | 5.338 | 151619.0553 | 443342.607 | https://lmsapp.nl/qr/asset/report/92626231-1e6a-4eaa-9ba5-891af77b2e75 | 16 | WIJK BIJ DUURSTEDE | Dr Holwerdastraat | TEGENOVER NR 13 | 3962 AW |  |  |  | Gemeente Wijk bij Duurstede | 2025-01-14 | In bedrijf |  |  |  | Gemeente Wijk bij Duurstede | Stedin |  |  | 1992-04-14 |  |  | Bemeterd |  | OB00255524 |  | Nacht | NVT | [10 empty] | Openbare verlichting | [5 empty] | 19 - MAST 4,0 M ST CONISCH | 1 | 1992-04-14 |  | In bedrijf |  | 468315 - KFK 1600lm 3000K 7 3A 9005 | 1 | 2020-02-15 |  | In bedrijf | [11 empty] | LED 3000K | 1 |  |  | In bedrijf | [15 empty] | 19 - MAST 4,0 M ST CONISCH |  |  | 173644 | Aan | 0 | 4 | CONISCH | STAAL | 6005 MOSGROEN | 40 | GESCHILDERD | NVT |  | 468315 - KFK 1600lm 3000K 7 3A 9005 |  | Lightronics | 1091130 | Aan | 0 | [5 empty] | NVT |  |  | 1600 |  |  | 16 |  | LED 3000K |  |  | 1091131 | Aan | 0
112079 | 1091558 | 1091558 | 51.9784 | 5.3376 | 151594.6956 | 443332.9464 | https://lmsapp.nl/qr/asset/report/701da1e5-aaa4-4610-a43e-9d7923235bca | 16 | WIJK BIJ DUURSTEDE | Dr Holwerdastraat | TEGENOVER NR 21 | 3962 AW |  |  |  | Gemeente Wijk bij Duurstede | 2025-01-14 | In bedrijf |  |  |  | Gemeente Wijk bij Duurstede | Stedin |  |  | 1992-04-14 |  |  | Bemeterd |  | OB00255525 |  | Nacht | NVT | [10 empty] | Openbare verlichting | [5 empty] | 19 - MAST 4,0 M ST CONISCH | 1 | 1992-04-14 |  | In bedrijf |  | 468315 - KFK 1600lm 3000K 7 3A 9005 | 1 | 2020-02-15 |  | In bedrijf | [11 empty] | LED 3000K | 1 |  |  | In bedrijf | [15 empty] | 19 - MAST 4,0 M ST CONISCH |  |  | 173644 | Aan | 0 | 4 | CONISCH | STAAL | 6005 MOSGROEN | 40 | GESCHILDERD | NVT |  | 468315 - KFK 1600lm 3000K 7 3A 9005 |  | Lightronics | 1091130 | Aan | 0 | [5 empty] | NVT |  |  | 1600 |  |  | 16 |  | LED 3000K |  |  | 1091131 | Aan | 0
112078 | 1091559 | 1091559 | 51.9782 | 5.337 | 151549.4753 | 443315.0271 | https://lmsapp.nl/qr/asset/report/509af725-b596-4963-b750-332bb7eb2ad1 | 16 | WIJK BIJ DUURSTEDE | Dr Holwerdastraat | TEGENOVER NR 33 | 3962 AW |  |  |  | Gemeente Wijk bij Duurstede | 2025-01-14 | In bedrijf |  |  |  | Gemeente Wijk bij Duurstede | Stedin |  |  | 1992-04-14 |  |  | Bemeterd |  | OB00255526 |  | Nacht | NVT | [10 empty] | Openbare verlichting | [5 empty] | 19 - MAST 4,0 M ST CONISCH | 1 | 1992-04-14 |  | In bedrijf |  | 468315 - KFK 1600lm 3000K 7 3A 9005 | 1 | 2020-02-15 |  | In bedrijf | [11 empty] | LED 3000K | 1 |  |  | In bedrijf | [15 empty] | 19 - MAST 4,0 M ST CONISCH |  |  | 173644 | Aan | 0 | 4 | CONISCH | STAAL | 6005 MOSGROEN | 40 | GESCHILDERD | NVT |  | 468315 - KFK 1600lm 3000K 7 3A 9005 |  | Lightronics | 1091130 | Aan | 0 | [5 empty] | NVT |  |  | 1600 |  |  | 16 |  | LED 3000K |  |  | 1091131 | Aan | 0
112077 | 1091560 | 1091560 | 51.9788 | 5.3362 | 151493.5857 | 443382.0072 | https://lmsapp.nl/qr/asset/report/e53ce294-8ebb-4f27-9889-c95186e93f07 | 16 | WIJK BIJ DUURSTEDE | Lothariusstraat | VOOR NR 25 | 3962 BD |  |  |  | Gemeente Wijk bij Duurstede | 2025-01-14 | In bedrijf |  |  |  | Gemeente Wijk bij Duurstede | Stedin |  |  | 1992-04-14 |  |  | Bemeterd |  | OB00256326 |  | Nacht | NVT | [10 empty] | Openbare verlichting | [5 empty] | 19 - MAST 4,0 M ST CONISCH | 1 | 1992-04-14 |  | In bedrijf |  | 468315 - KFK 1600lm 3000K 7 3A 9005 | 1 | 2020-02-15 |  | In bedrijf | [11 empty] | LED 3000K | 1 |  |  | In bedrijf | [15 empty] | 19 - MAST 4,0 M ST CONISCH |  |  | 173644 | Aan | 0 | 4 | CONISCH | STAAL | 6005 MOSGROEN | 40 | GESCHILDERD | NVT |  | 468315 - KFK 1600lm 3000K 7 3A 9005 |  | Lightronics | 1091130 | Aan | 0 | [5 empty] | NVT |  |  | 1600 |  |  | 16 |  | LED 3000K |  |  | 1091131 | Aan | 0
112076 | 1091561 | 1091561 | 51.9791 | 5.336 | 151484.2054 | 443406.3669 | https://lmsapp.nl/qr/asset/report/6565c25e-7645-4e13-9f89-9c71d505ecb6 | 16 | WIJK BIJ DUURSTEDE | Lothariusstraat | VOOR NR 29 | 3962 BD |  |  |  | Gemeente Wijk bij Duurstede | 2025-01-14 | In bedrijf |  |  |  | Gemeente Wijk bij Duurstede | Stedin |  |  | 1992-04-14 |  |  | Bemeterd |  | OB00256327 |  | Nacht | NVT | [10 empty] | Openbare verlichting | [5 empty] | 19 - MAST 4,0 M ST CONISCH | 1 | 1992-04-14 |  | In bedrijf |  | 468315 - KFK 1600lm 3000K 7 3A 9005 | 1 | 2020-02-15 |  | In bedrijf | [11 empty] | LED 3000K | 1 |  |  | In bedrijf | [15 empty] | 19 - MAST 4,0 M ST CONISCH |  |  | 173644 | Aan | 0 | 4 | CONISCH | STAAL | 6005 MOSGROEN | 40 | GESCHILDERD | NVT |  | 468315 - KFK 1600lm 3000K 7 3A 9005 |  | Lightronics | 1091130 | Aan | 0 | [5 empty] | NVT |  |  | 1600 |  |  | 16 |  | LED 3000K |  |  | 1091131 | Aan | 0
112074 | 1091562 | 1091562 | 51.9788 | 5.3345 | 151380.8853 | 443382.4869 | https://lmsapp.nl/qr/asset/report/ccc96486-8111-428e-abdc-47306aac07e1 | 16 | WIJK BIJ DUURSTEDE | Lodewijk de Vromestraat | ACHTER NR 25 BIJ GARAGES | 3962 VG |  |  |  | Gemeente Wijk bij Duurstede | 2025-01-14 | In bedrijf |  |  |  | Gemeente Wijk bij Duurstede | Stedin |  |  | 1992-04-14 |  |  | Bemeterd |  | OB00256357 |  | Nacht | NVT | [10 empty] | Openbare verlichting | [5 empty] | 19 - MAST 4,0 M ST CONISCH | 1 | 1992-04-14 |  | In bedrijf |  | 468315 - KFK 1600lm 3000K 7 3A 9005 | 1 | 2020-02-15 |  | In bedrijf | [11 empty] | LED 3000K | 1 |  |  | In bedrijf | [15 empty] | 19 - MAST 4,0 M ST CONISCH |  |  | 173644 | Aan | 0 | 4 | CONISCH | STAAL | 6005 MOSGROEN | 40 | GESCHILDERD | NVT |  | 468315 - KFK 1600lm 3000K 7 3A 9005 |  | Lightronics | 1091130 | Aan | 0 | [5 empty] | NVT |  |  | 1600 |  |  | 16 |  | LED 3000K |  |  | 1091131 | Aan | 0
112090 | 1091563 | 1091563 | 51.9792 | 5.3402 | 151769.1558 | 443426.6173 | https://lmsapp.nl/qr/asset/report/6ad4a114-f03e-419e-897e-62796aaf3a1f | 16 | WIJK BIJ DUURSTEDE | Karolingersweg | ACHTER BONIFATIUSSTR.NR.8 | 3962 AA |  |  |  | Gemeente Wijk bij Duurstede | 2025-01-14 | In bedrijf |  |  |  | Gemeente Wijk bij Duurstede | Stedin |  |  | 1992-04-14 |  |  | Bemeterd |  | OB00257741 |  | Nacht | NVT | [10 empty] | Openbare verlichting | [5 empty] | 19 - MAST 4,0 M ST CONISCH | 1 | 1992-04-14 |  | In bedrijf |  | 468315 - KFK 1600lm 3000K 7 3A 9005 | 1 | 2020-02-15 |  | In bedrijf | [11 empty] | LED 3000K | 1 |  |  | In bedrijf | [15 empty] | 19 - MAST 4,0 M ST CONISCH |  |  | 173644 | Aan | 0 | 4 | CONISCH | STAAL | 6005 MOSGROEN | 40 | GESCHILDERD | NVT |  | 468315 - KFK 1600lm 3000K 7 3A 9005 |  | Lightronics | 1091130 | Aan | 0 | [5 empty] | NVT |  |  | 1600 |  |  | 16 |  | LED 3000K |  |  | 1091131 | Aan | 0
112089 | 1091564 | 1091564 | 51.9792 | 5.3399 | 151751.5556 | 443426.1369 | https://lmsapp.nl/qr/asset/report/d7994393-c524-4a9e-8842-daa0263436e0 | 16 | WIJK BIJ DUURSTEDE | Karolingersweg | ACHTER BONIFATIUSSTR.NR.14 | 3962 AA |  |  |  | Gemeente Wijk bij Duurstede | 2025-01-14 | In bedrijf |  |  |  | Gemeente Wijk bij Duurstede | Stedin |  |  | 1992-04-14 |  |  | Bemeterd |  | OB00257742 |  | Nacht | NVT | [10 empty] | Openbare verlichting | [5 empty] | 19 - MAST 4,0 M ST CONISCH | 1 | 1992-04-14 |  | In bedrijf |  | 468315 - KFK 1600lm 3000K 7 3A 9005 | 1 | 2020-02-15 |  | In bedrijf | [11 empty] | LED 3000K | 1 |  |  | In bedrijf | [15 empty] | 19 - MAST 4,0 M ST CONISCH |  |  | 173644 | Aan | 0 | 4 | CONISCH | STAAL | 6005 MOSGROEN | 40 | GESCHILDERD | NVT |  | 468315 - KFK 1600lm 3000K 7 3A 9005 |  | Lightronics | 1091130 | Aan | 0 | [5 empty] | NVT |  |  | 1600 |  |  | 16 |  | LED 3000K |  |  | 1091131 | Aan | 0
111900 | 1091565 | 1091565 | 51.9776 | 5.3419 | 151884.8258 | 443249.2366 | https://lmsapp.nl/qr/asset/report/8e081cc6-863f-4de3-9677-97eadb7a5c54 | 16 | WIJK BIJ DUURSTEDE | Badorfstraat | VOOR NR 25 OP VOETPAD | 3962 CB |  |  |  | Gemeente Wijk bij Duurstede | 2025-01-14 | In bedrijf |  |  |  | Gemeente Wijk bij Duurstede | Stedin |  |  | 1992-04-15 |  |  | Bemeterd |  | OB00254203 |  | Nacht | NVT | [10 empty] | Openbare verlichting | [5 empty] | 19 - MAST 4,0 M ST CONISCH | 1 | 1992-04-15 |  | In bedrijf |  | 468315 - KFK 1600lm 3000K 7 3A 9005 | 1 | 2020-02-15 |  | In bedrijf | [11 empty] | LED 3000K | 1 |  |  | In bedrijf | [15 empty] | 19 - MAST 4,0 M ST CONISCH |  |  | 173644 | Aan | 0 | 4 | CONISCH | STAAL | 6005 MOSGROEN | 40 | GESCHILDERD | NVT |  | 468315 - KFK 1600lm 3000K 7 3A 9005 |  | Lightronics | 1091130 | Aan | 0 | [5 empty] | NVT |  |  | 1600 |  |  | 16 |  | LED 3000K |  |  | 1091131 | Aan | 0
112099 | 1091566 | 1091566 | 51.9779 | 5.3418 | 151880.2056 | 443275.1368 | https://lmsapp.nl/qr/asset/report/28d20d84-9ff2-473f-a7ac-f1b08fc220cc | 16 | WIJK BIJ DUURSTEDE | Badorfstraat | TEGENOVER NR 23 | 3962 CB |  |  |  | Gemeente Wijk bij Duurstede | 2025-01-14 | In bedrijf |  |  |  | Gemeente Wijk bij Duurstede | Stedin |  |  | 1992-04-15 |  |  | Bemeterd |  | OB00255642 |  | Nacht | NVT | [10 empty] | Openbare verlichting | [5 empty] | 19 - MAST 4,0 M ST CONISCH | 1 | 1992-04-15 |  | In bedrijf |  | 468315 - KFK 1600lm 3000K 7 3A 9005 | 1 | 2020-02-15 |  | In bedrijf | [11 empty] | LED 3000K | 1 |  |  | In bedrijf | [15 empty] | 19 - MAST 4,0 M ST CONISCH |  |  | 173644 | Aan | 0 | 4 | CONISCH | STAAL | 6005 MOSGROEN | 40 | GESCHILDERD | NVT |  | 468315 - KFK 1600lm 3000K 7 3A 9005 |  | Lightronics | 1091130 | Aan | 0 | [5 empty] | NVT |  |  | 1600 |  |  | 16 |  | LED 3000K |  |  | 1091131 | Aan | 0
112098 | 1091567 | 1091567 | 51.9778 | 5.3415 | 151856.8254 | 443265.9671 | https://lmsapp.nl/qr/asset/report/9ccc9fbe-a673-4325-8aea-1d00f0d1ac14 | 16 | WIJK BIJ DUURSTEDE | Badorfstraat | TEGENOVER NR 29 | 3962 CB |  |  |  | Gemeente Wijk bij Duurstede | 2025-01-14 | In bedrijf |  |  |  | Gemeente Wijk bij Duurstede | Stedin |  |  | 1992-04-15 |  |  | Bemeterd |  | OB00255643 |  | Nacht | NVT | [10 empty] | Openbare verlichting | [5 empty] | 19 - MAST 4,0 M ST CONISCH | 1 | 1992-04-15 |  | In bedrijf |  | 468315 - KFK 1600lm 3000K 7 3A 9005 | 1 | 2020-02-15 |  | In bedrijf | [11 empty] | LED 3000K | 1 |  |  | In bedrijf | [15 empty] | 19 - MAST 4,0 M ST CONISCH |  |  | 173644 | Aan | 0 | 4 | CONISCH | STAAL | 6005 MOSGROEN | 40 | GESCHILDERD | NVT |  | 468315 - KFK 1600lm 3000K 7 3A 9005 |  | Lightronics | 1091130 | Aan | 0 | [5 empty] | NVT |  |  | 1600 |  |  | 16 |  | LED 3000K |  |  | 1091131 | Aan | 0
112097 | 1091568 | 1091568 | 51.9777 | 5.3411 | 151832.8857 | 443256.5165 | https://lmsapp.nl/qr/asset/report/25c0a1a8-09d9-4da2-9f1a-52d522e2abaf | 16 | WIJK BIJ DUURSTEDE | Badorfstraat | TEGENOVER NR 39 | 3962 CB |  |  |  | Gemeente Wijk bij Duurstede | 2025-01-14 | In bedrijf |  |  |  | Gemeente Wijk bij Duurstede | Stedin |  |  | 1992-04-15 |  |  | Bemeterd |  | OB00255644 |  | Nacht | NVT | [10 empty] | Openbare verlichting | [5 empty] | 19 - MAST 4,0 M ST CONISCH | 1 | 1992-04-15 |  | In bedrijf |  | 468315 - KFK 1600lm 3000K 7 3A 9005 | 1 | 2020-02-15 |  | In bedrijf | [11 empty] | LED 3000K | 1 |  |  | In bedrijf | [15 empty] | 19 - MAST 4,0 M ST CONISCH |  |  | 173644 | Aan | 0 | 4 | CONISCH | STAAL | 6005 MOSGROEN | 40 | GESCHILDERD | NVT |  | 468315 - KFK 1600lm 3000K 7 3A 9005 |  | Lightronics | 1091130 | Aan | 0 | [5 empty] | NVT |  |  | 1600 |  |  | 16 |  | LED 3000K |  |  | 1091131 | Aan | 0
112094 | 1091569 | 1091569 | 51.9775 | 5.3401 | 151762.7455 | 443229.7072 | https://lmsapp.nl/qr/asset/report/60393ced-fbdb-4696-a3c5-0988dd70c9f8 | 16 | WIJK BIJ DUURSTEDE | Badorfstraat | TEGENOVER NR 63 | 3962 CB |  |  |  | Gemeente Wijk bij Duurstede | 2025-01-14 | In bedrijf |  |  |  | Gemeente Wijk bij Duurstede | Stedin |  |  | 1992-04-15 |  |  | Bemeterd |  | OB00255647 |  | Nacht | NVT | [10 empty] | Openbare verlichting | [5 empty] | 19 - MAST 4,0 M ST CONISCH | 1 | 1992-04-15 |  | In bedrijf |  | 468315 - KFK 1600lm 3000K 7 3A 9005 | 1 | 2020-02-15 |  | In bedrijf | [11 empty] | LED 3000K | 1 |  |  | In bedrijf | [15 empty] | 19 - MAST 4,0 M ST CONISCH |  |  | 173644 | Aan | 0 | 4 | CONISCH | STAAL | 6005 MOSGROEN | 40 | GESCHILDERD | NVT |  | 468315 - KFK 1600lm 3000K 7 3A 9005 |  | Lightronics | 1091130 | Aan | 0 | [5 empty] | NVT |  |  | 1600 |  |  | 16 |  | LED 3000K |  |  | 1091131 | Aan | 0
111904 | 1091570 | 1091570 | 51.9774 | 5.3409 | 151815.5258 | 443222.0767 | https://lmsapp.nl/qr/asset/report/03edb27d-2784-4c59-9d44-de136e9706ee | 16 | WIJK BIJ DUURSTEDE | Badorfstraat | VOOR NR 49 | 3962 CB |  |  |  | Gemeente Wijk bij Duurstede | 2025-01-14 | In bedrijf |  |  |  | Gemeente Wijk bij Duurstede | Stedin |  |  | 1992-04-15 |  |  | Bemeterd |  | OB00255649 |  | Nacht | NVT | [10 empty] | Openbare verlichting | [5 empty] | 19 - MAST 4,0 M ST CONISCH | 1 | 1992-04-15 |  | In bedrijf |  | 468315 - KFK 1600lm 3000K 7 3A 9005 | 1 | 2020-02-15 |  | In bedrijf | [11 empty] | LED 3000K | 1 |  |  | In bedrijf | [15 empty] | 19 - MAST 4,0 M ST CONISCH |  |  | 173644 | Aan | 0 | 4 | CONISCH | STAAL | 6005 MOSGROEN | 40 | GESCHILDERD | NVT |  | 468315 - KFK 1600lm 3000K 7 3A 9005 |  | Lightronics | 1091130 | Aan | 0 | [5 empty] | NVT |  |  | 1600 |  |  | 16 |  | LED 3000K |  |  | 1091131 | Aan | 0
111903 | 1091571 | 1091571 | 51.9779 | 5.343 | 151960.7054 | 443280.4566 | https://lmsapp.nl/qr/asset/report/75255dd5-98d3-43e6-ab12-3ec1f3b5c0a7 | 16 | WIJK BIJ DUURSTEDE | Badorfstraat | NAAST NR 1 | 3962 CB |  |  |  | Gemeente Wijk bij Duurstede | 2025-01-14 | In bedrijf |  |  |  | Gemeente Wijk bij Duurstede | Stedin |  |  | 1992-04-15 |  |  | Bemeterd |  | OB00255650 |  | Nacht | NVT | [10 empty] | Openbare verlichting | [5 empty] | 19 - MAST 4,0 M ST CONISCH | 1 | 1992-04-15 |  | In bedrijf |  | 468315 - KFK 1600lm 3000K 7 3A 9005 | 1 | 2020-02-15 |  | In bedrijf | [11 empty] | LED 3000K | 1 |  |  | In bedrijf | [15 empty] | 19 - MAST 4,0 M ST CONISCH |  |  | 173644 | Aan | 0 | 4 | CONISCH | STAAL | 6005 MOSGROEN | 40 | GESCHILDERD | NVT |  | 468315 - KFK 1600lm 3000K 7 3A 9005 |  | Lightronics | 1091130 | Aan | 0 | [5 empty] | NVT |  |  | 1600 |  |  | 16 |  | LED 3000K |  |  | 1091131 | Aan | 0
111901 | 1091572 | 1091572 | 51.978 | 5.3421 | 151904.2852 | 443284.3762 | https://lmsapp.nl/qr/asset/report/bf3f663d-e25b-4d84-babf-b9d84814f9ae | 16 | WIJK BIJ DUURSTEDE | Badorfstraat | TEGENOVER NR 15 | 3962 CB |  |  |  | Gemeente Wijk bij Duurstede | 2025-01-14 | In bedrijf |  |  |  | Gemeente Wijk bij Duurstede | Stedin |  |  | 1992-04-15 |  |  | Bemeterd |  | OB00255652 |  | Nacht | NVT | [10 empty] | Openbare verlichting | [5 empty] | 19 - MAST 4,0 M ST CONISCH | 1 | 1992-04-15 |  | In bedrijf |  | 468315 - KFK 1600lm 3000K 7 3A 9005 | 1 | 2020-02-15 |  | In bedrijf | [11 empty] | LED 3000K | 1 |  |  | In bedrijf | [15 empty] | 19 - MAST 4,0 M ST CONISCH |  |  | 173644 | Aan | 0 | 4 | CONISCH | STAAL | 6005 MOSGROEN | 40 | GESCHILDERD | NVT |  | 468315 - KFK 1600lm 3000K 7 3A 9005 |  | Lightronics | 1091130 | Aan | 0 | [5 empty] | NVT |  |  | 1600 |  |  | 16 |  | LED 3000K |  |  | 1091131 | Aan | 0
111922 | 1091573 | 1091573 | 51.9798 | 5.3419 | 151885.3757 | 443488.2269 | https://lmsapp.nl/qr/asset/report/60c1c2d2-51d7-4c5c-a104-f18d4da10984 | 16 | WIJK BIJ DUURSTEDE | Madelinushof | VOETPAD RICHTING ZANDWEG | 3962 DN |  |  |  | Gemeente Wijk bij Duurstede | 2025-01-14 | In bedrijf |  |  |  | Gemeente Wijk bij Duurstede | Stedin |  |  | 1992-04-16 |  |  | Bemeterd |  | OB00254237 |  | Nacht | NVT | [10 empty] | Openbare verlichting | [5 empty] | 19 - MAST 4,0 M ST CONISCH | 1 | 1992-04-16 |  | In bedrijf |  | 468315 - KFK 1600lm 3000K 7 3A 9005 | 1 | 2020-02-15 |  | In bedrijf | [11 empty] | LED 3000K | 1 |  |  | In bedrijf | [15 empty] | 19 - MAST 4,0 M ST CONISCH |  |  | 173644 | Aan | 0 | 4 | CONISCH | STAAL | 6005 MOSGROEN | 40 | GESCHILDERD | NVT |  | 468315 - KFK 1600lm 3000K 7 3A 9005 |  | Lightronics | 1091130 | Aan | 0 | [5 empty] | NVT |  |  | 1600 |  |  | 16 |  | LED 3000K |  |  | 1091131 | Aan | 0
111929 | 1091574 | 1091574 | 51.9799 | 5.3409 | 151821.9153 | 443495.5664 | https://lmsapp.nl/qr/asset/report/2ee0333d-4e81-4037-ab70-f09f90c42986 | 16 | WIJK BIJ DUURSTEDE | Birkastraat | VOOR NR 10 | 3962 BP |  |  |  | Gemeente Wijk bij Duurstede | 2025-01-14 | In bedrijf |  |  |  | Gemeente Wijk bij Duurstede | Stedin |  |  | 1992-04-21 |  |  | Bemeterd |  | OB00254385 |  | Nacht | NVT | [10 empty] | Openbare verlichting | [5 empty] | 19 - MAST 4,0 M ST CONISCH | 1 | 1992-04-21 |  | In bedrijf |  | 468315 - KFK 1600lm 3000K 7 3A 9005 | 1 | 2020-02-15 |  | In bedrijf | [11 empty] | LED 3000K | 1 |  |  | In bedrijf | [15 empty] | 19 - MAST 4,0 M ST CONISCH |  |  | 173644 | Aan | 0 | 4 | CONISCH | STAAL | 6005 MOSGROEN | 40 | GESCHILDERD | NVT |  | 468315 - KFK 1600lm 3000K 7 3A 9005 |  | Lightronics | 1091130 | Aan | 0 | [5 empty] | NVT |  |  | 1600 |  |  | 16 |  | LED 3000K |  |  | 1091131 | Aan | 0
111924 | 1091575 | 1091575 | 51.9799 | 5.3423 | 151917.7158 | 443501.9472 | https://lmsapp.nl/qr/asset/report/31949ad7-7844-4f6e-9262-07de4bc7c0a3 | 16 | WIJK BIJ DUURSTEDE | Madelinushof | VOETPAD RICHTING ZANDWEG | 3962 DN |  |  |  | Gemeente Wijk bij Duurstede | 2025-01-14 | In bedrijf |  |  |  | Gemeente Wijk bij Duurstede | Stedin |  |  | 1992-04-21 |  |  | Bemeterd |  | OB00256317 |  | Nacht | NVT | [10 empty] | Openbare verlichting | [5 empty] | 19 - MAST 4,0 M ST CONISCH | 1 | 1992-04-21 |  | In bedrijf |  | 468315 - KFK 1600lm 3000K 7 3A 9005 | 1 | 2020-02-15 |  | In bedrijf | [11 empty] | LED 3000K | 1 |  |  | In bedrijf | [15 empty] | 19 - MAST 4,0 M ST CONISCH |  |  | 173644 | Aan | 0 | 4 | CONISCH | STAAL | 6005 MOSGROEN | 40 | GESCHILDERD | NVT |  | 468315 - KFK 1600lm 3000K 7 3A 9005 |  | Lightronics | 1091130 | Aan | 0 | [5 empty] | NVT |  |  | 1600 |  |  | 16 |  | LED 3000K |  |  | 1091131 | Aan | 0
111923 | 1091576 | 1091576 | 51.9799 | 5.3421 | 151898.6752 | 443499.2865 | https://lmsapp.nl/qr/asset/report/9743eab3-b1f1-43e5-a7e8-c9157928cf2c | 16 | WIJK BIJ DUURSTEDE | Madelinushof | VOETPAD RICHTING ZANDWEG | 3962 DN |  |  |  | Gemeente Wijk bij Duurstede | 2025-01-14 | In bedrijf |  |  |  | Gemeente Wijk bij Duurstede | Stedin |  |  | 1992-04-21 |  |  | Bemeterd |  | OB00256318 |  | Nacht | NVT | [10 empty] | Openbare verlichting | [5 empty] | 19 - MAST 4,0 M ST CONISCH | 1 | 1992-04-21 |  | In bedrijf |  | 468315 - KFK 1600lm 3000K 7 3A 9005 | 1 | 2020-02-15 |  | In bedrijf | [11 empty] | LED 3000K | 1 |  |  | In bedrijf | [15 empty] | 19 - MAST 4,0 M ST CONISCH |  |  | 173644 | Aan | 0 | 4 | CONISCH | STAAL | 6005 MOSGROEN | 40 | GESCHILDERD | NVT |  | 468315 - KFK 1600lm 3000K 7 3A 9005 |  | Lightronics | 1091130 | Aan | 0 | [5 empty] | NVT |  |  | 1600 |  |  | 16 |  | LED 3000K |  |  | 1091131 | Aan | 0
111938 | 1091577 | 1091577 | 51.9809 | 5.3392 | 151704.0357 | 443606.347 | https://lmsapp.nl/qr/asset/report/904f5d91-8855-483c-b295-f2051af3b238 | 16 | WIJK BIJ DUURSTEDE | Birkastraat | VOOR NR 23 | 3962 BP |  |  |  | Gemeente Wijk bij Duurstede | 2025-01-14 | In bedrijf |  |  |  | Gemeente Wijk bij Duurstede | Stedin |  |  | 1992-04-21 |  |  | Bemeterd |  | OB00258580 |  | Nacht | NVT | [10 empty] | Openbare verlichting | [5 empty] | 19 - MAST 4,0 M ST CONISCH | 1 | 1992-04-21 |  | In bedrijf |  | 468315 - KFK 1600lm 3000K 7 3A 9005 | 1 | 2020-02-15 |  | In bedrijf | [11 empty] | LED 3000K | 1 |  |  | In bedrijf | [15 empty] | 19 - MAST 4,0 M ST CONISCH |  |  | 173644 | Aan | 0 | 4 | CONISCH | STAAL | 6005 MOSGROEN | 40 | GESCHILDERD | NVT |  | 468315 - KFK 1600lm 3000K 7 3A 9005 |  | Lightronics | 1091130 | Aan | 0 | [5 empty] | NVT |  |  | 1600 |  |  | 16 |  | LED 3000K |  |  | 1091131 | Aan | 0
111937 | 1091578 | 1091578 | 51.981 | 5.3396 | 151732.1755 | 443617.5466 | https://lmsapp.nl/qr/asset/report/c51e35d2-8023-490f-9b67-24d42a19f951 | 16 | WIJK BIJ DUURSTEDE | Birkastraat | VOOR NR 13 | 3962 BP |  |  |  | Gemeente Wijk bij Duurstede | 2025-01-14 | In bedrijf |  |  |  | Gemeente Wijk bij Duurstede | Stedin |  |  | 1992-04-21 |  |  | Bemeterd |  | OB00258581 |  | Nacht | NVT | [10 empty] | Openbare verlichting | [5 empty] | Lichtmast 4,0m PT 60mm conisch PC RAL6005 | 1 | 2025-07-02 |  | In bedrijf |  | 468315 - KFK 1600lm 3000K 7 3A 9005 | 1 | 2020-02-15 |  | In bedrijf | [11 empty] | LED 3000K | 1 |  |  | In bedrijf | [15 empty] | Lichtmast 4,0m PT 60mm conisch PC RAL6005 |  |  | 641319 | Aan | 0 | 4 | CONISCH | STAAL | Thermisch verzinkt Gepoedercoat | 40 | Gepoedercoat |  |  | 468315 - KFK 1600lm 3000K 7 3A 9005 |  | Lightronics | 1091130 | Aan | 0 | [5 empty] | NVT |  |  | 1600 |  |  | 16 |  | LED 3000K |  |  | 1091131 | Aan | 0
111936 | 1091579 | 1091579 | 51.9813 | 5.3396 | 151729.6557 | 443651.4272 | https://lmsapp.nl/qr/asset/report/2017296f-f15b-4df1-ab30-7a74cc52b6f9 | 16 | WIJK BIJ DUURSTEDE | Birkastraat | NAAST NR 25 | 3962 BP |  |  |  | Gemeente Wijk bij Duurstede | 2025-01-14 | In bedrijf |  |  |  | Gemeente Wijk bij Duurstede | Stedin |  |  | 1992-04-21 |  |  | Bemeterd |  | OB00258582 |  | Nacht | NVT | [10 empty] | Openbare verlichting | [5 empty] | 19 - MAST 4,0 M ST CONISCH | 1 | 1992-04-21 |  | In bedrijf |  | 468315 - KFK 1600lm 3000K 7 3A 9005 | 1 | 2020-02-15 |  | In bedrijf | [11 empty] | LED 3000K | 1 |  |  | In bedrijf | [15 empty] | 19 - MAST 4,0 M ST CONISCH |  |  | 173644 | Aan | 0 | 4 | CONISCH | STAAL | 6005 MOSGROEN | 40 | GESCHILDERD | NVT |  | 468315 - KFK 1600lm 3000K 7 3A 9005 |  | Lightronics | 1091130 | Aan | 0 | [5 empty] | NVT |  |  | 1600 |  |  | 16 |  | LED 3000K |  |  | 1091131 | Aan | 0
111935 | 1091580 | 1091580 | 51.9811 | 5.3398 | 151741.4159 | 443631.2664 | https://lmsapp.nl/qr/asset/report/2e044f3c-c4d9-47ea-9abd-19d8911423c8 | 16 | WIJK BIJ DUURSTEDE | Birkastraat | SCHUIN VOOR NR 36 | 3962 BP |  |  |  | Gemeente Wijk bij Duurstede | 2025-01-14 | In bedrijf |  |  |  | Gemeente Wijk bij Duurstede | Stedin |  |  | 1992-04-21 |  |  | Bemeterd |  | OB00258583 |  | Nacht | NVT | [10 empty] | Openbare verlichting | [5 empty] | 19 - MAST 4,0 M ST CONISCH | 1 | 1992-04-21 |  | In bedrijf |  | 468315 - KFK 1600lm 3000K 7 3A 9005 | 1 | 2020-02-15 |  | In bedrijf | [11 empty] | LED 3000K | 1 |  |  | In bedrijf | [15 empty] | 19 - MAST 4,0 M ST CONISCH |  |  | 173644 | Aan | 0 | 4 | CONISCH | STAAL | 6005 MOSGROEN | 40 | GESCHILDERD | NVT |  | 468315 - KFK 1600lm 3000K 7 3A 9005 |  | Lightronics | 1091130 | Aan | 0 | [5 empty] | NVT |  |  | 1600 |  |  | 16 |  | LED 3000K |  |  | 1091131 | Aan | 0
111934 | 1091581 | 1091581 | 51.9813 | 5.3404 | 151783.2753 | 443654.6468 | https://lmsapp.nl/qr/asset/report/b23ee40e-15b5-42fa-9ed3-bb2a7200e402 | 16 | WIJK BIJ DUURSTEDE | Birkastraat | VOOR NR 22 | 3962 BP |  |  |  | Gemeente Wijk bij Duurstede | 2025-01-14 | In bedrijf |  |  |  | Gemeente Wijk bij Duurstede | Stedin |  |  | 1992-04-21 |  |  | Bemeterd |  | OB00258584 |  | Nacht | NVT | [10 empty] | Openbare verlichting | [5 empty] | 19 - MAST 4,0 M ST CONISCH | 1 | 1992-04-21 |  | In bedrijf |  | 468315 - KFK 1600lm 3000K 7 3A 9005 | 1 | 2020-02-15 |  | In bedrijf | [11 empty] | LED 3000K | 1 |  |  | In bedrijf | [15 empty] | 19 - MAST 4,0 M ST CONISCH |  |  | 173644 | Aan | 0 | 4 | CONISCH | STAAL | 6005 MOSGROEN | 40 | GESCHILDERD | NVT |  | 468315 - KFK 1600lm 3000K 7 3A 9005 |  | Lightronics | 1091130 | Aan | 0 | [5 empty] | NVT |  |  | 1600 |  |  | 16 |  | LED 3000K |  |  | 1091131 | Aan | 0
111933 | 1091582 | 1091582 | 51.9815 | 5.3405 | 151794.3353 | 443677.0469 | https://lmsapp.nl/qr/asset/report/c9cac7a1-1bd3-4a0d-afa3-e5eac970d7e5 | 1 | WIJK BIJ DUURSTEDE | Birkastraat | NAAST NR 18 | 3962 BP |  |  |  | Gemeente Wijk bij Duurstede | 2025-01-14 | In bedrijf |  |  |  | Gemeente Wijk bij Duurstede | Stedin |  |  | 1992-04-21 |  |  | Bemeterd |  | OB00258585 |  | Nacht | NVT | [10 empty] | Openbare verlichting | [5 empty] | 19 - MAST 4,0 M ST CONISCH | 1 | 1992-04-21 |  | In bedrijf |  | Orange Mini Martin 4Led 900lm | 1 | 2022-09-09 |  | In bedrijf | [16 empty] | LED DRIVER | 1 | 2022-09-09 |  | In bedrijf | [10 empty] | 19 - MAST 4,0 M ST CONISCH |  |  | 173644 | Aan | 0 | 4 | CONISCH | STAAL | 6005 MOSGROEN | 40 | GESCHILDERD | NVT |  | Orange Mini Martin 4Led 900lm |  | Orange Lighting | 1388983 | Aan | 0 | [5 empty] | 3000K | 11 | 4 | 900 | [14 empty] | LED DRIVER |  |  | 44123 | Aan | 0 | 20 | 1
111931 | 1091583 | 1091583 | 51.9797 | 5.3406 | 151797.1358 | 443480.8673 | https://lmsapp.nl/qr/asset/report/b5bc1c91-d186-4ade-b9b4-822bdf74de18 | 16 | WIJK BIJ DUURSTEDE | Birkastraat | VOOR NR 2 | 3962 BP |  |  |  | Gemeente Wijk bij Duurstede | 2025-01-14 | In bedrijf |  |  |  | Gemeente Wijk bij Duurstede | Stedin |  |  | 1992-04-21 |  |  | Bemeterd |  | OB00258586 |  | Nacht | NVT | [10 empty] | Openbare verlichting | [5 empty] | 19 - MAST 4,0 M ST CONISCH | 1 | 1992-04-21 |  | In bedrijf |  | 468315 - KFK 1600lm 3000K 7 3A 9005 | 1 | 2020-02-15 |  | In bedrijf | [11 empty] | LED 3000K | 1 |  |  | In bedrijf | [15 empty] | 19 - MAST 4,0 M ST CONISCH |  |  | 173644 | Aan | 0 | 4 | CONISCH | STAAL | 6005 MOSGROEN | 40 | GESCHILDERD | NVT |  | 468315 - KFK 1600lm 3000K 7 3A 9005 |  | Lightronics | 1091130 | Aan | 0 | [5 empty] | NVT |  |  | 1600 |  |  | 16 |  | LED 3000K |  |  | 1091131 | Aan | 0
111940 | 1091584 | 1091584 | 51.9801 | 5.3411 | 151832.9754 | 443521.0473 | https://lmsapp.nl/qr/asset/report/7c030be0-4bfd-4e00-b3ed-8d70d4784bfb | 16 | WIJK BIJ DUURSTEDE | Radboutstraat | VOOR NR 3 | 3962 DB |  |  |  | Gemeente Wijk bij Duurstede | 2025-01-14 | In bedrijf |  |  |  | Gemeente Wijk bij Duurstede | Stedin |  |  | 1992-04-22 |  |  | Bemeterd |  | OB00254169 |  | Nacht | NVT | [10 empty] | Openbare verlichting | [5 empty] | 19 - MAST 4,0 M ST CONISCH | 1 | 1992-04-22 |  | In bedrijf |  | 468315 - KFK 1600lm 3000K 7 3A 9005 | 1 | 2020-02-15 |  | In bedrijf | [11 empty] | LED 3000K | 1 |  |  | In bedrijf | [15 empty] | 19 - MAST 4,0 M ST CONISCH |  |  | 173644 | Aan | 0 | 4 | CONISCH | STAAL | 6005 MOSGROEN | 40 | GESCHILDERD | NVT |  | 468315 - KFK 1600lm 3000K 7 3A 9005 |  | Lightronics | 1091130 | Aan | 0 | [5 empty] | NVT |  |  | 1600 |  |  | 16 |  | LED 3000K |  |  | 1091131 | Aan | 0
111943 | 1091585 | 1091585 | 51.9806 | 5.3406 | 151799.5157 | 443581.9264 | https://lmsapp.nl/qr/asset/report/2a74d173-10cb-464f-91de-2452e329b913 | 16 | WIJK BIJ DUURSTEDE | Haraldstraat | NAAST NR 16 | 3962 DA |  |  |  | Gemeente Wijk bij Duurstede | 2025-01-14 | In bedrijf |  |  |  | Gemeente Wijk bij Duurstede | Stedin |  |  | 1992-04-22 |  |  | Bemeterd |  | OB00254432 |  | Nacht | NVT | [10 empty] | Openbare verlichting | [5 empty] | 19 - MAST 4,0 M ST CONISCH | 1 | 1992-04-22 |  | In bedrijf |  | 468315 - KFK 1600lm 3000K 7 3A 9005 | 1 | 2020-02-15 |  | In bedrijf | [11 empty] | LED 3000K | 1 |  |  | In bedrijf | [15 empty] | 19 - MAST 4,0 M ST CONISCH |  |  | 173644 | Aan | 0 | 4 | CONISCH | STAAL | 6005 MOSGROEN | 40 | GESCHILDERD | NVT |  | 468315 - KFK 1600lm 3000K 7 3A 9005 |  | Lightronics | 1091130 | Aan | 0 | [5 empty] | NVT |  |  | 1600 |  |  | 16 |  | LED 3000K |  |  | 1091131 | Aan | 0
111945 | 1091586 | 1091586 | 51.981 | 5.3403 | 151777.3954 | 443626.1865 | https://lmsapp.nl/qr/asset/report/94bc34f0-0984-4ce1-87a2-10684ffea4e8 | 16 | WIJK BIJ DUURSTEDE | Radboutstraat | TEGENOVER NR 34 | 3962 DB |  |  |  | Gemeente Wijk bij Duurstede | 2025-01-14 | In bedrijf |  |  |  | Gemeente Wijk bij Duurstede | Stedin |  |  | 1992-04-22 |  |  | Bemeterd |  | OB00254825 |  | Nacht | NVT | [10 empty] | Openbare verlichting | [5 empty] | 19 - MAST 4,0 M ST CONISCH | 1 | 1992-04-22 |  | In bedrijf |  | 468315 - KFK 1600lm 3000K 7 3A 9005 | 1 | 2020-02-15 |  | In bedrijf | [11 empty] | LED 3000K | 1 |  |  | In bedrijf | [15 empty] | 19 - MAST 4,0 M ST CONISCH |  |  | 173644 | Aan | 0 | 4 | CONISCH | STAAL | 6005 MOSGROEN | 40 | GESCHILDERD | NVT |  | 468315 - KFK 1600lm 3000K 7 3A 9005 |  | Lightronics | 1091130 | Aan | 0 | [5 empty] | NVT |  |  | 1600 |  |  | 16 |  | LED 3000K |  |  | 1091131 | Aan | 0
111944 | 1091587 | 1091587 | 51.9808 | 5.3405 | 151789.0156 | 443599.4472 | https://lmsapp.nl/qr/asset/report/072fbfb9-4bac-4ed5-a735-4bec4cd88e93 | 16 | WIJK BIJ DUURSTEDE | Radboutstraat | TEGENOVER NR 22 | 3962 DB |  |  |  | Gemeente Wijk bij Duurstede | 2025-01-14 | In bedrijf |  |  |  | Gemeente Wijk bij Duurstede | Stedin |  |  | 1992-04-22 |  |  | Bemeterd |  | OB00254826 |  | Nacht | NVT | [10 empty] | Openbare verlichting | [5 empty] | 19 - MAST 4,0 M ST CONISCH | 1 | 1992-04-22 |  | In bedrijf |  | 468315 - KFK 1600lm 3000K 7 3A 9005 | 1 | 2020-02-15 |  | In bedrijf | [11 empty] | LED 3000K | 1 |  |  | In bedrijf | [15 empty] | 19 - MAST 4,0 M ST CONISCH |  |  | 173644 | Aan | 0 | 4 | CONISCH | STAAL | 6005 MOSGROEN | 40 | GESCHILDERD | NVT |  | 468315 - KFK 1600lm 3000K 7 3A 9005 |  | Lightronics | 1091130 | Aan | 0 | [5 empty] | NVT |  |  | 1600 |  |  | 16 |  | LED 3000K |  |  | 1091131 | Aan | 0
111942 | 1091588 | 1091588 | 51.9804 | 5.3408 | 151811.6956 | 443558.9873 | https://lmsapp.nl/qr/asset/report/5a962464-4f52-4ba3-a8c2-8f94d8a9e535 | 16 | WIJK BIJ DUURSTEDE | Radboutstraat | VOOR NR 17 | 3962 DB |  |  |  | Gemeente Wijk bij Duurstede | 2025-01-14 | In bedrijf |  |  |  | Gemeente Wijk bij Duurstede | Stedin |  |  | 1992-04-22 |  |  | Bemeterd |  | OB00254827 |  | Nacht | NVT | [10 empty] | Openbare verlichting | [5 empty] | 19 - MAST 4,0 M ST CONISCH | 1 | 1992-04-22 |  | In bedrijf |  | 468315 - KFK 1600lm 3000K 7 3A 9005 | 1 | 2020-02-15 |  | In bedrijf | [11 empty] | LED 3000K | 1 |  |  | In bedrijf | [15 empty] | 19 - MAST 4,0 M ST CONISCH |  |  | 173644 | Aan | 0 | 4 | CONISCH | STAAL | 6005 MOSGROEN | 40 | GESCHILDERD | NVT |  | 468315 - KFK 1600lm 3000K 7 3A 9005 |  | Lightronics | 1091130 | Aan | 0 | [5 empty] | NVT |  |  | 1600 |  |  | 16 |  | LED 3000K |  |  | 1091131 | Aan | 0
111941 | 1091589 | 1091589 | 51.9803 | 5.341 | 151826.1153 | 443544.567 | https://lmsapp.nl/qr/asset/report/2f996b56-64bf-4497-aa14-5ea9ec9d3588 | 16 | WIJK BIJ DUURSTEDE | Radboutstraat | VOOR NR 12 | 3962 DB |  |  |  | Gemeente Wijk bij Duurstede | 2025-01-14 | In bedrijf |  |  |  | Gemeente Wijk bij Duurstede | Stedin |  |  | 1992-04-22 |  |  | Bemeterd |  | OB00254828 |  | Nacht | NVT | [10 empty] | Openbare verlichting | [5 empty] | 19 - MAST 4,0 M ST CONISCH | 1 | 1992-04-22 |  | In bedrijf |  | 468315 - KFK 1600lm 3000K 7 3A 9005 | 1 | 2020-02-15 |  | In bedrijf | [11 empty] | LED 3000K | 1 |  |  | In bedrijf | [15 empty] | 19 - MAST 4,0 M ST CONISCH |  |  | 173644 | Aan | 0 | 4 | CONISCH | STAAL | 6005 MOSGROEN | 40 | GESCHILDERD | NVT |  | 468315 - KFK 1600lm 3000K 7 3A 9005 |  | Lightronics | 1091130 | Aan | 0 | [5 empty] | NVT |  |  | 1600 |  |  | 16 |  | LED 3000K |  |  | 1091131 | Aan | 0
113215 | 1091590 | 1091590 | 51.9808 | 5.3383 | 151637.6756 | 443599.0671 | https://lmsapp.nl/qr/asset/report/d883ab5f-a3a3-404e-953b-f239076e254f | 16 | WIJK BIJ DUURSTEDE | Kaupangstraat | 2E MAST VANAF BIRKASTRAAT | 3962 BL |  |  |  | Gemeente Wijk bij Duurstede | 2025-01-14 | In bedrijf |  |  |  | Gemeente Wijk bij Duurstede | Stedin |  |  | 1992-04-23 |  |  | Bemeterd |  | OB00255226 |  | Nacht | NVT | [10 empty] | Openbare verlichting | [5 empty] | 19 - MAST 4,0 M ST CONISCH | 1 | 1992-04-23 |  | In bedrijf |  | 468315 - KFK 1600lm 3000K 7 3A 9005 | 1 | 2020-02-15 |  | In bedrijf | [11 empty] | LED 3000K | 1 |  |  | In bedrijf | [15 empty] | 19 - MAST 4,0 M ST CONISCH |  |  | 173644 | Aan | 0 | 4 | CONISCH | STAAL | 6005 MOSGROEN | 40 | GESCHILDERD | NVT |  | 468315 - KFK 1600lm 3000K 7 3A 9005 |  | Lightronics | 1091130 | Aan | 0 | [5 empty] | NVT |  |  | 1600 |  |  | 16 |  | LED 3000K |  |  | 1091131 | Aan | 0
111946 | 1091591 | 1091591 | 51.98 | 5.3417 | 151875.7152 | 443514.4073 | https://lmsapp.nl/qr/asset/report/11bbe867-ae23-4af6-b09d-b9a23c607417 | 16 | WIJK BIJ DUURSTEDE | Madelinushof | ACHTER NR 16 | 3962 DN |  |  |  | Gemeente Wijk bij Duurstede | 2025-01-14 | In bedrijf |  |  |  | Gemeente Wijk bij Duurstede | Stedin |  |  | 1992-04-23 |  |  | Bemeterd |  | OB00256314 |  | Nacht | NVT | [10 empty] | Openbare verlichting | [5 empty] | 19 - MAST 4,0 M ST CONISCH | 1 | 1992-04-23 |  | In bedrijf |  | 468315 - KFK 1600lm 3000K 7 3A 9005 | 1 | 2020-02-15 |  | In bedrijf | [11 empty] | LED 3000K | 1 |  |  | In bedrijf | [15 empty] | 19 - MAST 4,0 M ST CONISCH |  |  | 173644 | Aan | 0 | 4 | CONISCH | STAAL | 6005 MOSGROEN | 40 | GESCHILDERD | NVT |  | 468315 - KFK 1600lm 3000K 7 3A 9005 |  | Lightronics | 1091130 | Aan | 0 | [5 empty] | NVT |  |  | 1600 |  |  | 16 |  | LED 3000K |  |  | 1091131 | Aan | 0
113211 | 1091592 | 1091592 | 51.981 | 5.3374 | 151580.1359 | 443620.9069 | https://lmsapp.nl/qr/asset/report/171a1283-d14e-46c5-b398-5b9518f5dbab | 16 | WIJK BIJ DUURSTEDE | Birkastraat | TER HOOGTE VAN KAUPANGSTRAAT | 3962 BP |  |  |  | Gemeente Wijk bij Duurstede | 2025-01-14 | In bedrijf |  |  |  | Gemeente Wijk bij Duurstede | Stedin |  |  | 1992-04-23 |  |  | Bemeterd |  | OB00258566 |  | Nacht | NVT | [10 empty] | Openbare verlichting | [5 empty] | 19 - MAST 4,0 M ST CONISCH | 1 | 1992-04-23 |  | In bedrijf |  | 468315 - KFK 1600lm 3000K 7 3A 9005 | 1 | 2020-02-15 |  | In bedrijf | [11 empty] | LED 3000K | 1 |  |  | In bedrijf | [15 empty] | 19 - MAST 4,0 M ST CONISCH |  |  | 173644 | Aan | 0 | 4 | CONISCH | STAAL | 6005 MOSGROEN | 40 | GESCHILDERD | NVT |  | 468315 - KFK 1600lm 3000K 7 3A 9005 |  | Lightronics | 1091130 | Aan | 0 | [5 empty] | NVT |  |  | 1600 |  |  | 16 |  | LED 3000K |  |  | 1091131 | Aan | 0
113210 | 1091593 | 1091593 | 51.9811 | 5.3378 | 151607.1552 | 443630.8472 | https://lmsapp.nl/qr/asset/report/38ff5c16-2ba3-408b-8829-3574f1b67923 | 16 | WIJK BIJ DUURSTEDE | Birkastraat | TER HOOGTE VAN KAUPANGSTRAAT | 3962 BP |  |  |  | Gemeente Wijk bij Duurstede | 2025-01-14 | In bedrijf |  |  |  | Gemeente Wijk bij Duurstede | Stedin |  |  | 1992-04-23 |  |  | Bemeterd |  | OB00258567 |  | Nacht | NVT | [10 empty] | Openbare verlichting | [5 empty] | 219 - MAST 4,0m ST CONISCH OPZ 60MM PC | 1 | 2022-07-19 |  | In bedrijf |  | 468315 - KFK 1600lm 3000K 7 3A 9005 | 1 | 2022-07-19 |  | In bedrijf | [16 empty] | LED DRIVER | 1 | 2022-07-19 |  | In bedrijf | [10 empty] | 219 - MAST 4,0m ST CONISCH OPZ 60MM PC |  |  | 641174 | Aan | 0 |  |  |  | Thermisch verzinkt | 40 |  |  |  | 468315 - KFK 1600lm 3000K 7 3A 9005 |  | Lightronics | 1091130 | Aan | 0 | [5 empty] | NVT |  |  | 1600 |  |  | 16 | [11 empty] | LED DRIVER |  |  | 44123 | Aan | 0 | 20 | 1
113209 | 1091594 | 1091594 | 51.9812 | 5.3382 | 151632.9155 | 443641.2068 | https://lmsapp.nl/qr/asset/report/2adc149a-5dc1-4b16-a7a9-89a0cc739653 | 16 | WIJK BIJ DUURSTEDE | Birkastraat | VOOR NR 57 | 3962 BP |  |  |  | Gemeente Wijk bij Duurstede | 2025-01-14 | In bedrijf |  |  |  | Gemeente Wijk bij Duurstede | Stedin |  |  | 1992-04-23 |  |  | Bemeterd |  | OB00258568 |  | Nacht | NVT | [10 empty] | Openbare verlichting | [5 empty] | 19 - MAST 4,0 M ST CONISCH | 1 | 1992-04-23 |  | In bedrijf |  | 468315 - KFK 1600lm 3000K 7 3A 9005 | 1 | 2020-02-15 |  | In bedrijf | [11 empty] | LED 3000K | 1 |  |  | In bedrijf | [15 empty] | 19 - MAST 4,0 M ST CONISCH |  |  | 173644 | Aan | 0 | 4 | CONISCH | STAAL | 6005 MOSGROEN | 40 | GESCHILDERD | NVT |  | 468315 - KFK 1600lm 3000K 7 3A 9005 |  | Lightronics | 1091130 | Aan | 0 | [5 empty] | NVT |  |  | 1600 |  |  | 16 |  | LED 3000K |  |  | 1091131 | Aan | 0
113208 | 1091595 | 1091595 | 51.9814 | 5.339 | 151688.4958 | 443662.9071 | https://lmsapp.nl/qr/asset/report/f91eb237-a60c-4f6d-85aa-578ec17fd4ba | 16 | WIJK BIJ DUURSTEDE | Birkastraat | TEGENOVER NR 31 | 3962 BP |  |  |  | Gemeente Wijk bij Duurstede | 2025-01-14 | In bedrijf |  |  |  | Gemeente Wijk bij Duurstede | Stedin |  |  | 1992-04-23 |  |  | Bemeterd |  | OB00258569 |  | Nacht | NVT | [10 empty] | Openbare verlichting | [5 empty] | 19 - MAST 4,0 M ST CONISCH | 1 | 1992-04-23 |  | In bedrijf |  | 468315 - KFK 1600lm 3000K 7 3A 9005 | 1 | 2020-02-15 |  | In bedrijf | [11 empty] | LED 3000K | 1 |  |  | In bedrijf | [15 empty] | 19 - MAST 4,0 M ST CONISCH |  |  | 173644 | Aan | 0 | 4 | CONISCH | STAAL | 6005 MOSGROEN | 40 | GESCHILDERD | NVT |  | 468315 - KFK 1600lm 3000K 7 3A 9005 |  | Lightronics | 1091130 | Aan | 0 | [5 empty] | NVT |  |  | 1600 |  |  | 16 |  | LED 3000K |  |  | 1091131 | Aan | 0
113207 | 1091596 | 1091596 | 51.9815 | 5.3394 | 151716.7756 | 443674.2468 | https://lmsapp.nl/qr/asset/report/b04aae4b-420a-4599-af22-9e1abbf0427d | 16 | WIJK BIJ DUURSTEDE | Birkastraat | TEGENOVER NR 25 | 3962 BP |  |  |  | Gemeente Wijk bij Duurstede | 2025-01-14 | In bedrijf |  |  |  | Gemeente Wijk bij Duurstede | Stedin |  |  | 1992-04-23 |  |  | Bemeterd |  | OB00258570 |  | Nacht | NVT | [10 empty] | Openbare verlichting | [5 empty] | 19 - MAST 4,0 M ST CONISCH | 1 | 1992-04-23 |  | In bedrijf |  | 468315 - KFK 1600lm 3000K 7 3A 9005 | 1 | 2020-02-15 |  | In bedrijf | [11 empty] | LED 3000K | 1 |  |  | In bedrijf | [15 empty] | 19 - MAST 4,0 M ST CONISCH |  |  | 173644 | Aan | 0 | 4 | CONISCH | STAAL | 6005 MOSGROEN | 40 | GESCHILDERD | NVT |  | 468315 - KFK 1600lm 3000K 7 3A 9005 |  | Lightronics | 1091130 | Aan | 0 | [5 empty] | NVT |  |  | 1600 |  |  | 16 |  | LED 3000K |  |  | 1091131 | Aan | 0
113206 | 1091597 | 1091597 | 51.9816 | 5.3398 | 151744.3555 | 443688.2472 | https://lmsapp.nl/qr/asset/report/ee3dec7c-3996-4a25-8608-eb78edd1a870 | 16 | WIJK BIJ DUURSTEDE | Birkastraat | ACHTER NR 30 | 3962 BP |  |  |  | Gemeente Wijk bij Duurstede | 2025-01-14 | In bedrijf |  |  |  | Gemeente Wijk bij Duurstede | Stedin |  |  | 1992-04-23 |  |  | Bemeterd |  | OB00258571 |  | Nacht | NVT | [10 empty] | Openbare verlichting | [5 empty] | 19 - MAST 4,0 M ST CONISCH | 1 | 1992-04-23 |  | In bedrijf |  | 468315 - KFK 1600lm 3000K 7 3A 9005 | 1 | 2020-02-15 |  | In bedrijf | [11 empty] | LED 3000K | 1 |  |  | In bedrijf | [15 empty] | 19 - MAST 4,0 M ST CONISCH |  |  | 173644 | Aan | 0 | 4 | CONISCH | STAAL | 6005 MOSGROEN | 40 | GESCHILDERD | NVT |  | 468315 - KFK 1600lm 3000K 7 3A 9005 |  | Lightronics | 1091130 | Aan | 0 | [5 empty] | NVT |  |  | 1600 |  |  | 16 |  | LED 3000K |  |  | 1091131 | Aan | 0
113205 | 1091598 | 1091598 | 51.9814 | 5.3399 | 151750.7957 | 443670.6065 | https://lmsapp.nl/qr/asset/report/fb43a537-27e0-40de-a290-4cd974759ccb | 16 | WIJK BIJ DUURSTEDE | Birkastraat | PARKEERPLAATS ACHTER NR 32 | 3962 BP |  |  |  | Gemeente Wijk bij Duurstede | 2025-01-14 | In bedrijf |  |  |  | Gemeente Wijk bij Duurstede | Stedin |  |  | 1992-04-23 |  |  | Bemeterd |  | OB00258572 |  | Nacht | NVT | [10 empty] | Openbare verlichting | [5 empty] | 19 - MAST 4,0 M ST CONISCH | 1 | 1992-04-23 |  | In bedrijf |  | 468315 - KFK 1600lm 3000K 7 3A 9005 | 1 | 2020-02-15 |  | In bedrijf | [11 empty] | LED 3000K | 1 |  |  | In bedrijf | [15 empty] | 19 - MAST 4,0 M ST CONISCH |  |  | 173644 | Aan | 0 | 4 | CONISCH | STAAL | 6005 MOSGROEN | 40 | GESCHILDERD | NVT |  | 468315 - KFK 1600lm 3000K 7 3A 9005 |  | Lightronics | 1091130 | Aan | 0 | [5 empty] | NVT |  |  | 1600 |  |  | 16 |  | LED 3000K |  |  | 1091131 | Aan | 0
113204 | 1091599 | 1091599 | 51.9815 | 5.3401 | 151761.0158 | 443683.627 | https://lmsapp.nl/qr/asset/report/bf026f90-08f0-4b5c-b3c5-e071b4b5ceb6 | 16 | WIJK BIJ DUURSTEDE | Birkastraat | PARKEERPLAATS ACHTER NR 32 | 3962 BP |  |  |  | Gemeente Wijk bij Duurstede | 2025-01-14 | In bedrijf |  |  |  | Gemeente Wijk bij Duurstede | Stedin |  |  | 1992-04-23 |  |  | Bemeterd |  | OB00258573 |  | Nacht | NVT | [10 empty] | Openbare verlichting | [5 empty] | 19 - MAST 4,0 M ST CONISCH | 1 | 1992-04-23 |  | In bedrijf |  | 468315 - KFK 1600lm 3000K 7 3A 9005 | 1 | 2020-02-15 |  | In bedrijf | [11 empty] | LED 3000K | 1 |  |  | In bedrijf | [15 empty] | 19 - MAST 4,0 M ST CONISCH |  |  | 173644 | Aan | 0 | 4 | CONISCH | STAAL | 6005 MOSGROEN | 40 | GESCHILDERD | NVT |  | 468315 - KFK 1600lm 3000K 7 3A 9005 |  | Lightronics | 1091130 | Aan | 0 | [5 empty] | NVT |  |  | 1600 |  |  | 16 |  | LED 3000K |  |  | 1091131 | Aan | 0
113203 | 1091600 | 1091600 | 51.9813 | 5.3406 | 151800.9645 | 443661.3698 | https://lmsapp.nl/qr/asset/report/31849cbb-5d5a-476b-b38b-3fc57c9a1ebd | 16 | WIJK BIJ DUURSTEDE | Birkastraat | ACHTER RADBOUTSTRAAT | 3962 BP |  |  |  | Gemeente Wijk bij Duurstede | 2025-01-14 | In bedrijf |  |  |  | Gemeente Wijk bij Duurstede | Stedin |  |  | 1992-04-23 |  |  | Bemeterd |  | OB00258574 |  | Nacht | NVT | [10 empty] | Openbare verlichting | [5 empty] | 19 - MAST 4,0 M ST CONISCH | 1 | 1992-04-23 |  | In bedrijf |  | 468315 - KFK 1600lm 3000K 7 3A 9005 | 1 | 2020-02-15 |  | In bedrijf | [11 empty] | LED 3000K | 1 |  |  | In bedrijf | [15 empty] | 19 - MAST 4,0 M ST CONISCH |  |  | 173644 | Aan | 0 | 4 | CONISCH | STAAL | 6005 MOSGROEN | 40 | GESCHILDERD | NVT |  | 468315 - KFK 1600lm 3000K 7 3A 9005 |  | Lightronics | 1091130 | Aan | 0 | [5 empty] | NVT |  |  | 1600 |  |  | 16 |  | LED 3000K |  |  | 1091131 | Aan | 0
113202 | 1091601 | 1091601 | 51.9811 | 5.341 | 151824.4353 | 443633.0866 | https://lmsapp.nl/qr/asset/report/06d79eb0-3eb9-4f95-9c3c-4423e7c1b7f8 | 16 | WIJK BIJ DUURSTEDE | Birkastraat | TO NR 55 | 3962 BP |  |  |  | Gemeente Wijk bij Duurstede | 2025-01-14 | In bedrijf |  |  |  | Gemeente Wijk bij Duurstede | Stedin |  |  | 1992-04-23 |  |  | Bemeterd |  | OB00258575 |  | Nacht | NVT | [10 empty] | Openbare verlichting | [5 empty] | 19 - MAST 4,0 M ST CONISCH | 1 | 1992-04-23 |  | In bedrijf |  | 468315 - KFK 1600lm 3000K 7 3A 9005 | 1 | 2020-02-15 |  | In bedrijf | [11 empty] | LED 3000K | 1 |  |  | In bedrijf | [15 empty] | 19 - MAST 4,0 M ST CONISCH |  |  | 173644 | Aan | 0 | 4 | CONISCH | STAAL | 6005 MOSGROEN | 40 | GESCHILDERD | NVT |  | 468315 - KFK 1600lm 3000K 7 3A 9005 |  | Lightronics | 1091130 | Aan | 0 | [5 empty] | NVT |  |  | 1600 |  |  | 16 |  | LED 3000K |  |  | 1091131 | Aan | 0
111949 | 1091602 | 1091602 | 51.9809 | 5.3411 | 151830.4916 | 443610.7067 | https://lmsapp.nl/qr/asset/report/aff39e6c-56e7-461d-b49f-8d9130a7d618 | 16 | WIJK BIJ DUURSTEDE | Birkastraat | BIJ NR 53 | 3962 BP |  |  |  | Gemeente Wijk bij Duurstede | 2025-01-14 | In bedrijf |  |  |  | Gemeente Wijk bij Duurstede | Stedin |  |  | 1992-04-23 |  |  | Bemeterd |  | OB00258576 |  | Nacht | NVT | [10 empty] | Openbare verlichting | [5 empty] | 19 - MAST 4,0 M ST CONISCH | 1 | 1992-04-23 |  | In bedrijf |  | 468315 - KFK 1600lm 3000K 7 3A 9005 | 1 | 2020-02-15 |  | In bedrijf | [11 empty] | LED 3000K | 1 |  |  | In bedrijf | [15 empty] | 19 - MAST 4,0 M ST CONISCH |  |  | 173644 | Aan | 0 | 4 | CONISCH | STAAL | 6005 MOSGROEN | 40 | GESCHILDERD | NVT |  | 468315 - KFK 1600lm 3000K 7 3A 9005 |  | Lightronics | 1091130 | Aan | 0 | [5 empty] | NVT |  |  | 1600 |  |  | 16 |  | LED 3000K |  |  | 1091131 | Aan | 0
111948 | 1091603 | 1091603 | 51.9806 | 5.3414 | 151854.6758 | 443577.9273 | https://lmsapp.nl/qr/asset/report/1d4c353c-27ab-4411-85d3-7a6056975639 | 16 | WIJK BIJ DUURSTEDE | Birkastraat | TUSSEN NR 45-47 | 3962 BP |  |  |  | Gemeente Wijk bij Duurstede | 2025-01-14 | In bedrijf |  |  |  | Gemeente Wijk bij Duurstede | Stedin |  |  | 1992-04-23 |  |  | Bemeterd |  | OB00258577 |  | Nacht | NVT | [10 empty] | Openbare verlichting | [5 empty] | 19 - MAST 4,0 M ST CONISCH | 1 | 1992-04-23 |  | In bedrijf |  | 468315 - KFK 1600lm 3000K 7 3A 9005 | 1 | 2020-02-15 |  | In bedrijf | [11 empty] | LED 3000K | 1 |  |  | In bedrijf | [15 empty] | 19 - MAST 4,0 M ST CONISCH |  |  | 173644 | Aan | 0 | 4 | CONISCH | STAAL | 6005 MOSGROEN | 40 | GESCHILDERD | NVT |  | 468315 - KFK 1600lm 3000K 7 3A 9005 |  | Lightronics | 1091130 | Aan | 0 | [5 empty] | NVT |  |  | 1600 |  |  | 16 |  | LED 3000K |  |  | 1091131 | Aan | 0
111947 | 1091604 | 1091604 | 51.9803 | 5.3416 | 151866.1554 | 443549.7865 | https://lmsapp.nl/qr/asset/report/49d9d36d-17eb-44d2-83f8-37ae98b13e91 | 16 | WIJK BIJ DUURSTEDE | Birkastraat | BIJ NR 43A | 3962 BP |  |  |  | Gemeente Wijk bij Duurstede | 2025-01-14 | In bedrijf |  |  |  | Gemeente Wijk bij Duurstede | Stedin |  |  | 1992-04-23 |  |  | Bemeterd |  | OB00258578 |  | Nacht | NVT | [10 empty] | Openbare verlichting | [5 empty] | 19 - MAST 4,0 M ST CONISCH | 1 | 1992-04-23 |  | In bedrijf |  | 468315 - KFK 1600lm 3000K 7 3A 9005 | 1 | 2020-02-15 |  | In bedrijf | [11 empty] | LED 3000K | 1 |  |  | In bedrijf | [15 empty] | 19 - MAST 4,0 M ST CONISCH |  |  | 173644 | Aan | 0 | 4 | CONISCH | STAAL | 6005 MOSGROEN | 40 | GESCHILDERD | NVT |  | 468315 - KFK 1600lm 3000K 7 3A 9005 |  | Lightronics | 1091130 | Aan | 0 | [5 empty] | NVT |  |  | 1600 |  |  | 16 |  | LED 3000K |  |  | 1091131 | Aan | 0
113201 | 1091605 | 1091605 | 51.9806 | 5.3402 | 151771.9358 | 443576.1865 | https://lmsapp.nl/qr/asset/report/8ff4c70c-79e6-4cd1-980f-cd73fd166473 | 16 | WIJK BIJ DUURSTEDE | Haraldstraat | VOOR NR 17 | 3962 DA |  |  |  | Gemeente Wijk bij Duurstede | 2025-01-14 | In bedrijf |  |  |  | Gemeente Wijk bij Duurstede | Stedin |  |  | 1992-04-23 |  |  | Bemeterd |  | OB00259190 |  | Nacht | NVT | [10 empty] | Openbare verlichting | [5 empty] | 19 - MAST 4,0 M ST CONISCH | 1 | 1992-04-23 |  | In bedrijf |  | 468315 - KFK 1600lm 3000K 7 3A 9005 | 1 | 2020-02-15 |  | In bedrijf | [11 empty] | LED 3000K | 1 |  |  | In bedrijf | [15 empty] | 19 - MAST 4,0 M ST CONISCH |  |  | 173644 | Aan | 0 | 4 | CONISCH | STAAL | 6005 MOSGROEN | 40 | GESCHILDERD | NVT |  | 468315 - KFK 1600lm 3000K 7 3A 9005 |  | Lightronics | 1091130 | Aan | 0 | [5 empty] | NVT |  |  | 1600 |  |  | 16 |  | LED 3000K |  |  | 1091131 | Aan | 0
113200 | 1091606 | 1091606 | 51.9808 | 5.3409 | 151816.7358 | 443598.1667 | https://lmsapp.nl/qr/asset/report/adcf2cce-139f-4396-a88d-664c74ef99a5 | 16 | WIJK BIJ DUURSTEDE | Haraldstraat | VOOR NR 22 | 3962 DA |  |  |  | Gemeente Wijk bij Duurstede | 2025-01-14 | In bedrijf |  |  |  | Gemeente Wijk bij Duurstede | Stedin |  |  | 1992-04-23 |  |  | Bemeterd |  | OB00259191 |  | Nacht | NVT | [10 empty] | Openbare verlichting | [5 empty] | 19 - MAST 4,0 M ST CONISCH | 1 | 1992-04-23 |  | In bedrijf |  | 468315 - KFK 1600lm 3000K 7 3A 9005 | 1 | 2020-02-15 |  | In bedrijf | [11 empty] | LED 3000K | 1 |  |  | In bedrijf | [15 empty] | 19 - MAST 4,0 M ST CONISCH |  |  | 173644 | Aan | 0 | 4 | CONISCH | STAAL | 6005 MOSGROEN | 40 | GESCHILDERD | NVT |  | 468315 - KFK 1600lm 3000K 7 3A 9005 |  | Lightronics | 1091130 | Aan | 0 | [5 empty] | NVT |  |  | 1600 |  |  | 16 |  | LED 3000K |  |  | 1091131 | Aan | 0
113219 | 1091607 | 1091607 | 51.9804 | 5.3375 | 151581.9254 | 443553.2668 | https://lmsapp.nl/qr/asset/report/1cad23e1-86de-4a08-8627-e654c18f3fd8 | 16 | WIJK BIJ DUURSTEDE | Dr Janssenstraat | PARKEERPLAATS FLAT | 3962 BG |  |  |  | Gemeente Wijk bij Duurstede | 2025-01-14 | In bedrijf |  |  |  | Gemeente Wijk bij Duurstede | Stedin |  |  | 1992-04-24 |  |  | Bemeterd |  | OB00254189 |  | Nacht | NVT | [10 empty] | Openbare verlichting | [5 empty] | 19 - MAST 4,0 M ST CONISCH | 1 | 1992-04-24 |  | In bedrijf |  | 468315 - KFK 1600lm 3000K 7 3A 9005 | 1 | 2020-02-15 |  | In bedrijf | [11 empty] | LED 3000K | 1 |  |  | In bedrijf | [15 empty] | 19 - MAST 4,0 M ST CONISCH |  |  | 173644 | Aan | 0 | 4 | CONISCH | STAAL | 6005 MOSGROEN | 40 | GESCHILDERD | NVT |  | 468315 - KFK 1600lm 3000K 7 3A 9005 |  | Lightronics | 1091130 | Aan | 0 | [5 empty] | NVT |  |  | 1600 |  |  | 16 |  | LED 3000K |  |  | 1091131 | Aan | 0
113230 | 1091608 | 1091608 | 51.9804 | 5.3354 | 151444.0254 | 443553.6066 | https://lmsapp.nl/qr/asset/report/8d555506-a9d3-4e4b-828f-8b67b7bd5a39 | 16 | WIJK BIJ DUURSTEDE | Witlastraat | PARKEERPLAATS VOOR FLAT KAROLI | 3962 BA |  |  |  | Gemeente Wijk bij Duurstede | 2025-01-14 | In bedrijf |  |  |  | Gemeente Wijk bij Duurstede | Stedin |  |  | 1992-04-24 |  |  | Bemeterd |  | OB00254447 |  | Nacht | NVT | [10 empty] | Openbare verlichting | [5 empty] | 19 - MAST 4,0 M ST CONISCH | 1 | 1992-04-24 |  | In bedrijf |  | 468315 - KFK 1600lm 3000K 7 3A 9005 | 1 | 2020-02-15 |  | In bedrijf | [11 empty] | LED 3000K | 1 |  |  | In bedrijf | [15 empty] | 19 - MAST 4,0 M ST CONISCH |  |  | 173644 | Aan | 0 | 4 | CONISCH | STAAL | 6005 MOSGROEN | 40 | GESCHILDERD | NVT |  | 468315 - KFK 1600lm 3000K 7 3A 9005 |  | Lightronics | 1091130 | Aan | 0 | [5 empty] | NVT |  |  | 1600 |  |  | 16 |  | LED 3000K |  |  | 1091131 | Aan | 0
113229 | 1091609 | 1091609 | 51.9802 | 5.3355 | 151451.0258 | 443536.6671 | https://lmsapp.nl/qr/asset/report/6d1cf7aa-a20a-4c14-ba44-66d5d7e4fcad | 16 | WIJK BIJ DUURSTEDE | Witlastraat | PARKEERPLAATS KAROLINGERSWEG N | 3962 BA |  |  |  | Gemeente Wijk bij Duurstede | 2025-01-14 | In bedrijf |  |  |  | Gemeente Wijk bij Duurstede | Stedin |  |  | 1992-04-24 |  |  | Bemeterd |  | OB00254448 |  | Nacht | NVT | [10 empty] | Openbare verlichting | [5 empty] | 19 - MAST 4,0 M ST CONISCH | 1 | 1992-04-24 |  | In bedrijf |  | 468315 - KFK 1600lm 3000K 7 3A 9005 | 1 | 2020-02-15 |  | In bedrijf | [11 empty] | LED 3000K | 1 |  |  | In bedrijf | [15 empty] | 19 - MAST 4,0 M ST CONISCH |  |  | 173644 | Aan | 0 | 4 | CONISCH | STAAL | 6005 MOSGROEN | 40 | GESCHILDERD | NVT |  | 468315 - KFK 1600lm 3000K 7 3A 9005 |  | Lightronics | 1091130 | Aan | 0 | [5 empty] | NVT |  |  | 1600 |  |  | 16 |  | LED 3000K |  |  | 1091131 | Aan | 0
113228 | 1091610 | 1091610 | 51.9803 | 5.3358 | 151467.6855 | 443543.5266 | https://lmsapp.nl/qr/asset/report/55689d1e-ee56-43a2-9200-428f0761e168 | 16 | WIJK BIJ DUURSTEDE | Witlastraat | 1E MAST VANAF KAROLINGERSWEG | 3962 BA |  |  |  | Gemeente Wijk bij Duurstede | 2025-01-14 | In bedrijf |  |  |  | Gemeente Wijk bij Duurstede | Stedin |  |  | 1992-04-24 |  |  | Bemeterd |  | OB00254449 |  | Nacht | NVT | [10 empty] | Openbare verlichting | [5 empty] | 19 - MAST 4,0 M ST CONISCH | 1 | 1992-04-24 |  | In bedrijf |  | 468315 - KFK 1600lm 3000K 7 3A 9005 | 1 | 2020-02-15 |  | In bedrijf | [11 empty] | LED 3000K | 1 |  |  | In bedrijf | [15 empty] | 19 - MAST 4,0 M ST CONISCH |  |  | 173644 | Aan | 0 | 4 | CONISCH | STAAL | 6005 MOSGROEN | 40 | GESCHILDERD | NVT |  | 468315 - KFK 1600lm 3000K 7 3A 9005 |  | Lightronics | 1091130 | Aan | 0 | [5 empty] | NVT |  |  | 1600 |  |  | 16 |  | LED 3000K |  |  | 1091131 | Aan | 0
113227 | 1091611 | 1091611 | 51.9802 | 5.336 | 151484.4859 | 443530.7869 | https://lmsapp.nl/qr/asset/report/991fce7a-d032-4311-a1b3-88950193e900 | 16 | WIJK BIJ DUURSTEDE | Witlastraat | TEGENOVER NR 18 | 3962 BA |  |  |  | Gemeente Wijk bij Duurstede | 2025-01-14 | In bedrijf |  |  |  | Gemeente Wijk bij Duurstede | Stedin |  |  | 1992-04-24 |  |  | Bemeterd |  | OB00254450 |  | Nacht | NVT | [10 empty] | Openbare verlichting | [5 empty] | 19 - MAST 4,0 M ST CONISCH | 1 | 1992-04-24 |  | In bedrijf |  | 468315 - KFK 1600lm 3000K 7 3A 9005 | 1 | 2020-02-15 |  | In bedrijf | [11 empty] | LED 3000K | 1 |  |  | In bedrijf | [15 empty] | 19 - MAST 4,0 M ST CONISCH |  |  | 173644 | Aan | 0 | 4 | CONISCH | STAAL | 6005 MOSGROEN | 40 | GESCHILDERD | NVT |  | 468315 - KFK 1600lm 3000K 7 3A 9005 |  | Lightronics | 1091130 | Aan | 0 | [5 empty] | NVT |  |  | 1600 |  |  | 16 |  | LED 3000K |  |  | 1091131 | Aan | 0
113226 | 1091612 | 1091612 | 51.9801 | 5.3363 | 151504.2259 | 443523.5069 | https://lmsapp.nl/qr/asset/report/fb4c7a6e-32fb-45b9-bf77-6282a9e0a3cb | 16 | WIJK BIJ DUURSTEDE | Witlastraat | PARKEERPLAATS BIJ FLAT | 3962 BA |  |  |  | Gemeente Wijk bij Duurstede | 2025-01-14 | In bedrijf |  |  |  | Gemeente Wijk bij Duurstede | Stedin |  |  | 1992-04-24 |  |  | Bemeterd |  | OB00254451 |  | Nacht | NVT | [10 empty] | Openbare verlichting | [5 empty] | 19 - MAST 4,0 M ST CONISCH | 1 | 1992-04-24 |  | In bedrijf |  | 468315 - KFK 1600lm 3000K 7 3A 9005 | 1 | 2020-02-15 |  | In bedrijf | [11 empty] | LED 3000K | 1 |  |  | In bedrijf | [15 empty] | 19 - MAST 4,0 M ST CONISCH |  |  | 173644 | Aan | 0 | 4 | CONISCH | STAAL | 6005 MOSGROEN | 40 | GESCHILDERD | NVT |  | 468315 - KFK 1600lm 3000K 7 3A 9005 |  | Lightronics | 1091130 | Aan | 0 | [5 empty] | NVT |  |  | 1600 |  |  | 16 |  | LED 3000K |  |  | 1091131 | Aan | 0
113225 | 1091613 | 1091613 | 51.9799 | 5.3364 | 151512.0658 | 443500.2664 | https://lmsapp.nl/qr/asset/report/7006c69c-f2eb-40e1-b9ff-666c4dec7d71 | 16 | WIJK BIJ DUURSTEDE | Witlastraat | PARKEERPLAATS TEGENOVER FLAT | 3962 BA |  |  |  | Gemeente Wijk bij Duurstede | 2025-01-14 | In bedrijf |  |  |  | Gemeente Wijk bij Duurstede | Stedin |  |  | 1992-04-24 |  |  | Bemeterd |  | OB00254452 |  | Nacht | NVT | [10 empty] | Openbare verlichting | [5 empty] | 19 - MAST 4,0 M ST CONISCH | 1 | 1992-04-24 |  | In bedrijf |  | 468315 - KFK 1600lm 3000K 7 3A 9005 | 1 | 2024-02-15 |  | In bedrijf | [11 empty] | LED 3000K | 1 | 2024-02-15 |  | In bedrijf | [15 empty] | 19 - MAST 4,0 M ST CONISCH |  |  | 173644 | Aan | 0 | 4 | CONISCH | STAAL | 6005 MOSGROEN | 40 | GESCHILDERD | NVT |  | 468315 - KFK 1600lm 3000K 7 3A 9005 |  | Lightronics | 1091130 | Aan | 0 | [5 empty] | NVT |  |  | 1600 |  |  | 16 |  | LED 3000K |  |  | 1091131 | Aan | 0
113217 | 1091614 | 1091614 | 51.9806 | 5.3387 | 151667.7755 | 443583.1472 | https://lmsapp.nl/qr/asset/report/df31cec6-bf2b-4fd2-a274-0f527f9eb0ac | 16 | WIJK BIJ DUURSTEDE | Kaupangstraat | PARKEERPLAATS VOOR FLAT | 3962 BL |  |  |  | Gemeente Wijk bij Duurstede | 2025-01-14 | In bedrijf |  |  |  | Gemeente Wijk bij Duurstede | Stedin |  |  | 1992-04-24 |  |  | Bemeterd |  | OB00255224 |  | Nacht | NVT | [10 empty] | Openbare verlichting | [5 empty] | 19 - MAST 4,0 M ST CONISCH | 1 | 1992-04-24 |  | In bedrijf |  | 468315 - KFK 1600lm 3000K 7 3A 9005 | 1 | 2020-02-15 |  | In bedrijf | [11 empty] | LED 3000K | 1 |  |  | In bedrijf | [15 empty] | 19 - MAST 4,0 M ST CONISCH |  |  | 173644 | Aan | 0 | 4 | CONISCH | STAAL | 6005 MOSGROEN | 40 | GESCHILDERD | NVT |  | 468315 - KFK 1600lm 3000K 7 3A 9005 |  | Lightronics | 1091130 | Aan | 0 | [5 empty] | NVT |  |  | 1600 |  |  | 16 |  | LED 3000K |  |  | 1091131 | Aan | 0
113216 | 1091615 | 1091615 | 51.9808 | 5.3384 | 151648.4558 | 443595.2871 | https://lmsapp.nl/qr/asset/report/5e8c900f-dab0-4d8f-92bc-ce37580b2b8a | 16 | WIJK BIJ DUURSTEDE | Kaupangstraat | PARKEERPLAATS FLAT | 3962 BL |  |  |  | Gemeente Wijk bij Duurstede | 2025-01-14 | In bedrijf |  |  |  | Gemeente Wijk bij Duurstede | Stedin |  |  | 1992-04-24 |  |  | Bemeterd |  | OB00255225 |  | Nacht | NVT | [10 empty] | Openbare verlichting | [5 empty] | 19 - MAST 4,0 M ST CONISCH | 1 | 1992-04-24 |  | In bedrijf |  | 468315 - KFK 1600lm 3000K 7 3A 9005 | 1 | 2020-02-15 |  | In bedrijf | [11 empty] | LED 3000K | 1 |  |  | In bedrijf | [15 empty] | 19 - MAST 4,0 M ST CONISCH |  |  | 173644 | Aan | 0 | 4 | CONISCH | STAAL | 6005 MOSGROEN | 40 | GESCHILDERD | NVT |  | 468315 - KFK 1600lm 3000K 7 3A 9005 |  | Lightronics | 1091130 | Aan | 0 | [5 empty] | NVT |  |  | 1600 |  |  | 16 |  | LED 3000K |  |  | 1091131 | Aan | 0
113213 | 1091616 | 1091616 | 51.9808 | 5.3378 | 151608.8358 | 443596.5465 | https://lmsapp.nl/qr/asset/report/f2ec7384-5b3a-4b3b-ae10-71f890faf700 | 16 | WIJK BIJ DUURSTEDE | Kaupangstraat | PARKEERPLAATS NAAST BIRKASTRAA | 3962 BL |  |  |  | Gemeente Wijk bij Duurstede | 2025-01-14 | In bedrijf |  |  |  | Gemeente Wijk bij Duurstede | Stedin |  |  | 1992-04-24 |  |  | Bemeterd |  | OB00255227 |  | Nacht | NVT | [10 empty] | Openbare verlichting | [5 empty] | 19 - MAST 4,0 M ST CONISCH | 1 | 1992-04-24 |  | In bedrijf |  | 468315 - KFK 1600lm 3000K 7 3A 9005 | 1 | 2020-02-15 |  | In bedrijf | [11 empty] | LED 3000K | 1 |  |  | In bedrijf | [15 empty] | 19 - MAST 4,0 M ST CONISCH |  |  | 173644 | Aan | 0 | 4 | CONISCH | STAAL | 6005 MOSGROEN | 40 | GESCHILDERD | NVT |  | 468315 - KFK 1600lm 3000K 7 3A 9005 |  | Lightronics | 1091130 | Aan | 0 | [5 empty] | NVT |  |  | 1600 |  |  | 16 |  | LED 3000K |  |  | 1091131 | Aan | 0
113212 | 1091617 | 1091617 | 51.981 | 5.3377 | 151597.0597 | 443617.8625 | https://lmsapp.nl/qr/asset/report/907d9606-6746-47b6-824a-c59ff8124cd0 | 16 | WIJK BIJ DUURSTEDE | Kaupangstraat | PARKEERPLAATS NAAST BIRKASTRAA | 3962 BL |  |  |  | Gemeente Wijk bij Duurstede | 2025-01-14 | In bedrijf |  |  |  | Gemeente Wijk bij Duurstede | Stedin |  |  | 1992-04-24 |  |  | Bemeterd |  | OB00255228 |  | Nacht | NVT | [10 empty] | Openbare verlichting | [5 empty] | 19 - MAST 4,0 M ST CONISCH | 1 | 1992-04-24 |  | In bedrijf |  | 468315 - KFK 1600lm 3000K 7 3A 9005 | 1 | 2020-02-15 |  | In bedrijf | [11 empty] | LED 3000K | 1 |  |  | In bedrijf | [15 empty] | 19 - MAST 4,0 M ST CONISCH |  |  | 173644 | Aan | 0 | 4 | CONISCH | STAAL | 6005 MOSGROEN | 40 | GESCHILDERD | NVT |  | 468315 - KFK 1600lm 3000K 7 3A 9005 |  | Lightronics | 1091130 | Aan | 0 | [5 empty] | NVT |  |  | 1600 |  |  | 16 |  | LED 3000K |  |  | 1091131 | Aan | 0
113221 | 1091618 | 1091618 | 51.9801 | 5.3377 | 151596.3457 | 443527.6667 | https://lmsapp.nl/qr/asset/report/ef2aa66d-5ec4-4153-bf33-bd97f43fbcf7 | 16 | WIJK BIJ DUURSTEDE | Dr Janssenstraat | PARKEERPLAATS FLAT | 3962 BG |  |  |  | Gemeente Wijk bij Duurstede | 2025-01-14 | In bedrijf |  |  |  | Gemeente Wijk bij Duurstede | Stedin |  |  | 1992-04-24 |  |  | Bemeterd |  | OB00255511 |  | Nacht | NVT | [10 empty] | Openbare verlichting | [5 empty] | 19 - MAST 4,0 M ST CONISCH | 1 | 1992-04-24 |  | In bedrijf |  | 468315 - KFK 1600lm 3000K 7 3A 9005 | 1 | 2020-02-15 |  | In bedrijf | [11 empty] | LED 3000K | 1 |  |  | In bedrijf | [15 empty] | 19 - MAST 4,0 M ST CONISCH |  |  | 173644 | Aan | 0 | 4 | CONISCH | STAAL | 6005 MOSGROEN | 40 | GESCHILDERD | NVT |  | 468315 - KFK 1600lm 3000K 7 3A 9005 |  | Lightronics | 1091130 | Aan | 0 | [5 empty] | NVT |  |  | 1600 |  |  | 16 |  | LED 3000K |  |  | 1091131 | Aan | 0
113220 | 1091619 | 1091619 | 51.9803 | 5.3372 | 151563.4455 | 443545.7073 | https://lmsapp.nl/qr/asset/report/d9839ce3-d9a4-418b-a325-6eff699e2eba | 16 | WIJK BIJ DUURSTEDE | Dr Janssenstraat | PARKEERPLAATS FLAT | 3962 BG |  |  |  | Gemeente Wijk bij Duurstede | 2025-01-14 | In bedrijf |  |  |  | Gemeente Wijk bij Duurstede | Stedin |  |  | 1992-04-24 |  |  | Bemeterd |  | OB00255512 |  | Nacht | NVT | [10 empty] | Openbare verlichting | [5 empty] | 19 - MAST 4,0 M ST CONISCH | 1 | 1992-04-24 |  | In bedrijf |  | 468315 - KFK 1600lm 3000K 7 3A 9005 | 1 | 2020-02-15 |  | In bedrijf | [11 empty] | LED 3000K | 1 |  |  | In bedrijf | [15 empty] | 19 - MAST 4,0 M ST CONISCH |  |  | 173644 | Aan | 0 | 4 | CONISCH | STAAL | 6005 MOSGROEN | 40 | GESCHILDERD | NVT |  | 468315 - KFK 1600lm 3000K 7 3A 9005 |  | Lightronics | 1091130 | Aan | 0 | [5 empty] | NVT |  |  | 1600 |  |  | 16 |  | LED 3000K |  |  | 1091131 | Aan | 0
113231 | 1091620 | 1091620 | 51.9788 | 5.3358 | 151466.7054 | 443379.4873 | https://lmsapp.nl/qr/asset/report/1f1fe10a-ef0f-462f-a120-3f66a0a852b0 | 16 | WIJK BIJ DUURSTEDE | Lothariusstraat | ACHTER NR 25 OP VOETPAD | 3962 BD |  |  |  | Gemeente Wijk bij Duurstede | 2025-01-14 | In bedrijf |  |  |  | Gemeente Wijk bij Duurstede | Stedin |  |  | 1992-04-24 |  |  | Bemeterd |  | OB00256325 |  | Nacht | NVT | [10 empty] | Openbare verlichting | [5 empty] | 19 - MAST 4,0 M ST CONISCH | 1 | 1992-04-24 |  | In bedrijf |  | 468315 - KFK 1600lm 3000K 7 3A 9005 | 1 | 2020-02-15 |  | In bedrijf | [11 empty] | LED 3000K | 1 |  |  | In bedrijf | [15 empty] | 19 - MAST 4,0 M ST CONISCH |  |  | 173644 | Aan | 0 | 4 | CONISCH | STAAL | 6005 MOSGROEN | 40 | GESCHILDERD | NVT |  | 468315 - KFK 1600lm 3000K 7 3A 9005 |  | Lightronics | 1091130 | Aan | 0 | [5 empty] | NVT |  |  | 1600 |  |  | 16 |  | LED 3000K |  |  | 1091131 | Aan | 0
113222 | 1091621 | 1091621 | 51.9801 | 5.3366 | 151525.9957 | 443527.547 | https://lmsapp.nl/qr/asset/report/6d24a90a-39e4-4ff3-96de-a84939e55b8a | 16 | WIJK BIJ DUURSTEDE | Karolingersweg | VOETPAD TUSSEN DR. JANSSENSTRA | 3962 AA |  |  |  | Gemeente Wijk bij Duurstede | 2025-01-14 | In bedrijf |  |  |  | Gemeente Wijk bij Duurstede | Stedin |  |  | 1992-04-24 |  |  | Bemeterd |  | OB00257739 |  | Nacht | NVT | [10 empty] | Openbare verlichting | [5 empty] | 19 - MAST 4,0 M ST CONISCH | 1 | 1992-04-24 |  | In bedrijf |  | 468315 - KFK 1600lm 3000K 7 3A 9005 | 1 | 2020-02-15 |  | In bedrijf | [11 empty] | LED 3000K | 1 |  |  | In bedrijf | [15 empty] | 19 - MAST 4,0 M ST CONISCH |  |  | 173644 | Aan | 0 | 4 | CONISCH | STAAL | 6005 MOSGROEN | 40 | GESCHILDERD | NVT |  | 468315 - KFK 1600lm 3000K 7 3A 9005 |  | Lightronics | 1091130 | Aan | 0 | [5 empty] | NVT |  |  | 1600 |  |  | 16 |  | LED 3000K |  |  | 1091131 | Aan | 0
113218 | 1091622 | 1091622 | 51.9805 | 5.3372 | 151566.4554 | 443568.8468 | https://lmsapp.nl/qr/asset/report/9dcdf18d-55d3-480b-8b21-7f51ef8b02ed | 16 | WIJK BIJ DUURSTEDE | Karolingersweg | VOETPAD NAAST DR. JANSSENSTRAA | 3962 AA |  |  |  | Gemeente Wijk bij Duurstede | 2025-01-14 | In bedrijf |  |  |  | Gemeente Wijk bij Duurstede | Stedin |  |  | 1992-04-24 |  |  | Bemeterd |  | OB00257740 |  | Nacht | NVT | [10 empty] | Openbare verlichting | [5 empty] | 19 - MAST 4,0 M ST CONISCH | 1 | 1992-04-24 |  | In bedrijf |  | 468315 - KFK 1600lm 3000K 7 3A 9005 | 1 | 2020-02-15 |  | In bedrijf | [11 empty] | LED 3000K | 1 |  |  | In bedrijf | [15 empty] | 19 - MAST 4,0 M ST CONISCH |  |  | 173644 | Aan | 0 | 4 | CONISCH | STAAL | 6005 MOSGROEN | 40 | GESCHILDERD | NVT |  | 468315 - KFK 1600lm 3000K 7 3A 9005 |  | Lightronics | 1091130 | Aan | 0 | [5 empty] | NVT |  |  | 1600 |  |  | 16 |  | LED 3000K |  |  | 1091131 | Aan | 0
113237 | 1091623 | 1091623 | 51.9795 | 5.3387 | 151666.2355 | 443451.5664 | https://lmsapp.nl/qr/asset/report/c6f7a8f0-28ba-449d-9020-c8f17328245e | 16 | WIJK BIJ DUURSTEDE | Rorikstraat | VOOR NR 25 | 3962 DD |  |  |  | Gemeente Wijk bij Duurstede | 2025-01-14 | In bedrijf |  |  |  | Gemeente Wijk bij Duurstede | Stedin |  |  | 1992-04-27 |  |  | Bemeterd |  | OB00254758 |  | Nacht | NVT | [10 empty] | Openbare verlichting | [5 empty] | 19 - MAST 4,0 M ST CONISCH | 1 | 1992-04-27 |  | In bedrijf |  | 468315 - KFK 1600lm 3000K 7 3A 9005 | 1 | 2020-02-15 |  | In bedrijf | [11 empty] | LED 3000K | 1 |  |  | In bedrijf | [15 empty] | 19 - MAST 4,0 M ST CONISCH |  |  | 173644 | Aan | 0 | 4 | CONISCH | STAAL | 6005 MOSGROEN | 40 | GESCHILDERD | NVT |  | 468315 - KFK 1600lm 3000K 7 3A 9005 |  | Lightronics | 1091130 | Aan | 0 | [5 empty] | NVT |  |  | 1600 |  |  | 16 |  | LED 3000K |  |  | 1091131 | Aan | 0
113236 | 1091624 | 1091624 | 51.9798 | 5.3385 | 151651.3956 | 443491.7468 | https://lmsapp.nl/qr/asset/report/6e547576-47b2-4e4f-b484-daec22ca3faf | 16 | WIJK BIJ DUURSTEDE | Rorikstraat | VOOR NR 35 | 3962 DD |  |  |  | Gemeente Wijk bij Duurstede | 2025-01-14 | In bedrijf |  |  |  | Gemeente Wijk bij Duurstede | Stedin |  |  | 1992-04-27 |  |  | Bemeterd |  | OB00254759 |  | Nacht | NVT | [10 empty] | Openbare verlichting | [5 empty] | 19 - MAST 4,0 M ST CONISCH | 1 | 1992-04-27 |  | In bedrijf |  | 468315 - KFK 1600lm 3000K 7 3A 9005 | 1 | 2020-02-15 |  | In bedrijf | [11 empty] | LED 3000K | 1 |  |  | In bedrijf | [15 empty] | 19 - MAST 4,0 M ST CONISCH |  |  | 173644 | Aan | 0 | 4 | CONISCH | STAAL | 6005 MOSGROEN | 40 | GESCHILDERD | NVT |  | 468315 - KFK 1600lm 3000K 7 3A 9005 |  | Lightronics | 1091130 | Aan | 0 | [5 empty] | NVT |  |  | 1600 |  |  | 16 |  | LED 3000K |  |  | 1091131 | Aan | 0
113235 | 1091625 | 1091625 | 51.9797 | 5.338 | 151621.0153 | 443476.5873 | https://lmsapp.nl/qr/asset/report/9a68ed44-0eba-4d53-9c91-9bee16a22328 | 16 | WIJK BIJ DUURSTEDE | Dr Holwerdastraat | OP VOETPAD NAAR KAROLINGERSWEG | 3962 AW |  |  |  | Gemeente Wijk bij Duurstede | 2025-01-14 | In bedrijf |  |  |  | Gemeente Wijk bij Duurstede | Stedin |  |  | 1992-04-27 |  |  | Bemeterd |  | OB00255517 |  | Nacht | NVT | [10 empty] | Openbare verlichting | [5 empty] | 19 - MAST 4,0 M ST CONISCH | 1 | 1992-04-27 |  | In bedrijf |  | 468315 - KFK 1600lm 3000K 7 3A 9005 | 1 | 2020-02-15 |  | In bedrijf | [11 empty] | LED 3000K | 1 |  |  | In bedrijf | [15 empty] | 19 - MAST 4,0 M ST CONISCH |  |  | 173644 | Aan | 0 | 4 | CONISCH | STAAL | 6005 MOSGROEN | 40 | GESCHILDERD | NVT |  | 468315 - KFK 1600lm 3000K 7 3A 9005 |  | Lightronics | 1091130 | Aan | 0 | [5 empty] | NVT |  |  | 1600 |  |  | 16 |  | LED 3000K |  |  | 1091131 | Aan | 0
113234 | 1091626 | 1091626 | 51.9795 | 5.3382 | 151631.0958 | 443451.6667 | https://lmsapp.nl/qr/asset/report/ad20fcec-27dd-415a-ba6d-94d8a7ae47f1 | 16 | WIJK BIJ DUURSTEDE | Dr Holwerdastraat | OP VOETPAD NAAR KAROLINGERSWEG | 3962 AW |  |  |  | Gemeente Wijk bij Duurstede | 2025-01-14 | In bedrijf |  |  |  | Gemeente Wijk bij Duurstede | Stedin |  |  | 1992-04-27 |  |  | Bemeterd |  | OB00255518 |  | Nacht | NVT | [10 empty] | Openbare verlichting | [5 empty] | 19 - MAST 4,0 M ST CONISCH | 1 | 1992-04-27 |  | In bedrijf |  | 468315 - KFK 1600lm 3000K 7 3A 9005 | 1 | 2020-02-15 |  | In bedrijf | [11 empty] | LED 3000K | 1 |  |  | In bedrijf | [15 empty] | 19 - MAST 4,0 M ST CONISCH |  |  | 173644 | Aan | 0 | 4 | CONISCH | STAAL | 6005 MOSGROEN | 40 | GESCHILDERD | NVT |  | 468315 - KFK 1600lm 3000K 7 3A 9005 |  | Lightronics | 1091130 | Aan | 0 | [5 empty] | NVT |  |  | 1600 |  |  | 16 |  | LED 3000K |  |  | 1091131 | Aan | 0
113232 | 1091627 | 1091627 | 51.979 | 5.3384 | 151649.0159 | 443402.6669 | https://lmsapp.nl/qr/asset/report/1c258701-74ee-46da-8fa2-e4bc9c034753 | 16 | WIJK BIJ DUURSTEDE | Dr Holwerdastraat | OP VOETPAD NAAR KAROLINGERSWEG | 3962 AW |  |  |  | Gemeente Wijk bij Duurstede | 2025-01-14 | In bedrijf |  |  |  | Gemeente Wijk bij Duurstede | Stedin |  |  | 1992-04-27 |  |  | Bemeterd |  | OB00255519 |  | Nacht | NVT | [10 empty] | Openbare verlichting | [5 empty] | 19 - MAST 4,0 M ST CONISCH | 1 | 1992-04-27 |  | In bedrijf |  | 468315 - KFK 1600lm 3000K 7 3A 9005 | 1 | 2020-02-15 |  | In bedrijf | [11 empty] | LED 3000K | 1 |  |  | In bedrijf | [15 empty] | 19 - MAST 4,0 M ST CONISCH |  |  | 173644 | Aan | 0 | 4 | CONISCH | STAAL | 6005 MOSGROEN | 40 | GESCHILDERD | NVT |  | 468315 - KFK 1600lm 3000K 7 3A 9005 |  | Lightronics | 1091130 | Aan | 0 | [5 empty] | NVT |  |  | 1600 |  |  | 16 |  | LED 3000K |  |  | 1091131 | Aan | 0
113245 | 1091628 | 1091628 | 51.9784 | 5.3401 | 151764.8153 | 443330.3269 | https://lmsapp.nl/qr/asset/report/541dd178-b9d9-4678-8520-518122530f5d | 16 | WIJK BIJ DUURSTEDE | Frideburgstraat | TEGENOVER NR 13 | 3962 CA |  |  |  | Gemeente Wijk bij Duurstede | 2025-01-14 | In bedrijf |  |  |  | Gemeente Wijk bij Duurstede | Stedin |  |  | 1992-04-28 |  |  | Bemeterd |  | OB00254437 |  | Nacht | NVT | [10 empty] | Openbare verlichting | [5 empty] | 19 - MAST 4,0 M ST CONISCH | 1 | 1992-04-28 |  | In bedrijf |  | 468315 - KFK 1600lm 3000K 7 3A 9005 | 1 | 2020-02-15 |  | In bedrijf | [11 empty] | LED 3000K | 1 |  |  | In bedrijf | [15 empty] | 19 - MAST 4,0 M ST CONISCH |  |  | 173644 | Aan | 0 | 4 | CONISCH | STAAL | 6005 MOSGROEN | 40 | GESCHILDERD | NVT |  | 468315 - KFK 1600lm 3000K 7 3A 9005 |  | Lightronics | 1091130 | Aan | 0 | [5 empty] | NVT |  |  | 1600 |  |  | 16 |  | LED 3000K |  |  | 1091131 | Aan | 0
113242 | 1091629 | 1091629 | 51.9799 | 5.3398 | 151743.7954 | 443499.8666 | https://lmsapp.nl/qr/asset/report/6a1785a9-c185-493e-9fe1-6cb9ed57fa0f | 16 | WIJK BIJ DUURSTEDE | Rorikstraat | VOOR NR 6 | 3962 DD |  |  |  | Gemeente Wijk bij Duurstede | 2025-01-14 | In bedrijf |  |  |  | Gemeente Wijk bij Duurstede | Stedin |  |  | 1992-04-28 |  |  | Bemeterd |  | OB00254754 |  | Nacht | NVT | [10 empty] | Openbare verlichting | [5 empty] | 19 - MAST 4,0 M ST CONISCH | 1 | 1992-04-28 |  | In bedrijf |  | 468315 - KFK 1600lm 3000K 7 3A 9005 | 1 | 2020-02-15 |  | In bedrijf | [11 empty] | LED 3000K | 1 |  |  | In bedrijf | [15 empty] | 19 - MAST 4,0 M ST CONISCH |  |  | 173644 | Aan | 0 | 4 | CONISCH | STAAL | 6005 MOSGROEN | 40 | GESCHILDERD | NVT |  | 468315 - KFK 1600lm 3000K 7 3A 9005 |  | Lightronics | 1091130 | Aan | 0 | [5 empty] | NVT |  |  | 1600 |  |  | 16 |  | LED 3000K |  |  | 1091131 | Aan | 0
113241 | 1091630 | 1091630 | 51.9798 | 5.3391 | 151694.5158 | 443493.9867 | https://lmsapp.nl/qr/asset/report/bcf7dd83-5512-4e7f-a8f1-1696377b104a | 16 | WIJK BIJ DUURSTEDE | Rorikstraat | NAAST NR 20 | 3962 DD |  |  |  | Gemeente Wijk bij Duurstede | 2025-01-14 | In bedrijf |  |  |  | Gemeente Wijk bij Duurstede | Stedin |  |  | 1992-04-28 |  |  | Bemeterd |  | OB00254755 |  | Nacht | NVT | [10 empty] | Openbare verlichting | [5 empty] | 19 - MAST 4,0 M ST CONISCH | 1 | 1992-04-28 |  | In bedrijf |  | 468315 - KFK 1600lm 3000K 7 3A 9005 | 1 | 2020-02-15 |  | In bedrijf | [11 empty] | LED 3000K | 1 |  |  | In bedrijf | [15 empty] | 19 - MAST 4,0 M ST CONISCH |  |  | 173644 | Aan | 0 | 4 | CONISCH | STAAL | 6005 MOSGROEN | 40 | GESCHILDERD | NVT |  | 468315 - KFK 1600lm 3000K 7 3A 9005 |  | Lightronics | 1091130 | Aan | 0 | [5 empty] | NVT |  |  | 1600 |  |  | 16 |  | LED 3000K |  |  | 1091131 | Aan | 0
113240 | 1091631 | 1091631 | 51.9795 | 5.3393 | 151708.9358 | 443460.5266 | https://lmsapp.nl/qr/asset/report/4480d07a-0653-4044-b0b9-aad2b944832f | 16 | WIJK BIJ DUURSTEDE | Rorikstraat | VOOR NR 1 | 3962 DD |  |  |  | Gemeente Wijk bij Duurstede | 2025-01-14 | In bedrijf |  |  |  | Gemeente Wijk bij Duurstede | Stedin |  |  | 1992-04-28 |  |  | Bemeterd |  | OB00254756 |  | Nacht | NVT | [10 empty] | Openbare verlichting | [5 empty] | 19 - MAST 4,0 M ST CONISCH | 1 | 1992-04-28 |  | In bedrijf |  | 468315 - KFK 1600lm 3000K 7 3A 9005 | 1 | 2020-02-15 |  | In bedrijf | [11 empty] | LED 3000K | 1 |  |  | In bedrijf | [15 empty] | 19 - MAST 4,0 M ST CONISCH |  |  | 173644 | Aan | 0 | 4 | CONISCH | STAAL | 6005 MOSGROEN | 40 | GESCHILDERD | NVT |  | 468315 - KFK 1600lm 3000K 7 3A 9005 |  | Lightronics | 1091130 | Aan | 0 | [5 empty] | NVT |  |  | 1600 |  |  | 16 |  | LED 3000K |  |  | 1091131 | Aan | 0
113238 | 1091632 | 1091632 | 51.979 | 5.3387 | 151668.1958 | 443398.2272 | https://lmsapp.nl/qr/asset/report/1e165ed3-f556-427d-ae23-48a89ed275c6 | 16 | WIJK BIJ DUURSTEDE | Rorikstraat | NAAST NR 13 | 3962 DD |  |  |  | Gemeente Wijk bij Duurstede | 2025-01-14 | In bedrijf |  |  |  | Gemeente Wijk bij Duurstede | Stedin |  |  | 1992-04-28 |  |  | Bemeterd |  | OB00254757 |  | Nacht | NVT | [10 empty] | Openbare verlichting | [5 empty] | 19 - MAST 4,0 M ST CONISCH | 1 | 1992-04-28 |  | In bedrijf |  | 468315 - KFK 1600lm 3000K 7 3A 9005 | 1 | 2020-02-15 |  | In bedrijf | [11 empty] | LED 3000K | 1 |  |  | In bedrijf | [15 empty] | 19 - MAST 4,0 M ST CONISCH |  |  | 173644 | Aan | 0 | 4 | CONISCH | STAAL | 6005 MOSGROEN | 40 | GESCHILDERD | NVT |  | 468315 - KFK 1600lm 3000K 7 3A 9005 |  | Lightronics | 1091130 | Aan | 0 | [5 empty] | NVT |  |  | 1600 |  |  | 16 |  | LED 3000K |  |  | 1091131 | Aan | 0
113239 | 1091633 | 1091633 | 51.9792 | 5.3396 | 151729.0959 | 443422.3065 | https://lmsapp.nl/qr/asset/report/e9c36b28-956f-4efa-85a2-26e898056b11 | 16 | WIJK BIJ DUURSTEDE | Catlastraat | VOOR NR 17 | 3962 DG |  |  |  | Gemeente Wijk bij Duurstede | 2025-01-14 | In bedrijf |  |  |  | Gemeente Wijk bij Duurstede | Stedin |  |  | 1992-04-28 |  |  | Bemeterd |  | OB00255599 |  | Nacht | NVT | [10 empty] | Openbare verlichting | [5 empty] | 19 - MAST 4,0 M ST CONISCH | 1 | 1992-04-28 |  | In bedrijf |  | 468315 - KFK 1600lm 3000K 7 3A 9005 | 1 | 2020-02-15 |  | In bedrijf | [11 empty] | LED 3000K | 1 |  |  | In bedrijf | [15 empty] | 19 - MAST 4,0 M ST CONISCH |  |  | 173644 | Aan | 0 | 4 | CONISCH | STAAL | 6005 MOSGROEN | 40 | GESCHILDERD | NVT |  | 468315 - KFK 1600lm 3000K 7 3A 9005 |  | Lightronics | 1091130 | Aan | 0 | [5 empty] | NVT |  |  | 1600 |  |  | 16 |  | LED 3000K |  |  | 1091131 | Aan | 0
113247 | 1091634 | 1091634 | 51.9783 | 5.3393 | 151707.6958 | 443325.9873 | https://lmsapp.nl/qr/asset/report/13c50990-68f9-46e3-977f-5212f2bd5a66 | 16 | WIJK BIJ DUURSTEDE | Bonifatiusstraat | VOOR NR 17 | 3962 DJ |  |  |  | Gemeente Wijk bij Duurstede | 2025-01-14 | In bedrijf |  |  |  | Gemeente Wijk bij Duurstede | Stedin |  |  | 1992-04-28 |  |  | Bemeterd |  | OB00256845 |  | Nacht | NVT | [10 empty] | Openbare verlichting | [5 empty] | 19 - MAST 4,0 M ST CONISCH | 1 | 1992-04-28 |  | In bedrijf |  | 468315 - KFK 1600lm 3000K 7 3A 9005 | 1 | 2020-02-15 |  | In bedrijf | [11 empty] | LED 3000K | 1 |  |  | In bedrijf | [10 empty] | Mastdeur | 1 | 2022-11-04 |  | In bedrijf | 19 - MAST 4,0 M ST CONISCH |  |  | 173644 | Aan | 0 | 4 | CONISCH | STAAL | 6005 MOSGROEN | 40 | GESCHILDERD | NVT |  | 468315 - KFK 1600lm 3000K 7 3A 9005 |  | Lightronics | 1091130 | Aan | 0 | [5 empty] | NVT |  |  | 1600 |  |  | 16 |  | LED 3000K |  |  | 1091131 | Aan | 0 | [21 empty] | Mastdeur |  | NVT | 90316 | Aan | 0 | Mastdeur
113244 | 1091635 | 1091635 | 51.9786 | 5.3399 | 151752.0556 | 443355.9466 | https://lmsapp.nl/qr/asset/report/de998fc0-299c-4cb5-8f7b-574918a10b85 | 16 | WIJK BIJ DUURSTEDE | Bonifatiusstraat | TEGENOVER NR 3 | 3962 DJ |  |  |  | Gemeente Wijk bij Duurstede | 2025-01-14 | In bedrijf |  |  |  | Gemeente Wijk bij Duurstede | Stedin |  |  | 1992-04-28 |  |  | Bemeterd |  | OB00256846 |  | Nacht | NVT | [10 empty] | Openbare verlichting | [5 empty] | 19 - MAST 4,0 M ST CONISCH | 1 | 1992-04-28 |  | In bedrijf |  | 468315 - KFK 1600lm 3000K 7 3A 9005 | 1 | 2020-02-15 |  | In bedrijf | [11 empty] | LED 3000K | 1 |  |  | In bedrijf | [15 empty] | 19 - MAST 4,0 M ST CONISCH |  |  | 173644 | Aan | 0 | 4 | CONISCH | STAAL | 6005 MOSGROEN | 40 | GESCHILDERD | NVT |  | 468315 - KFK 1600lm 3000K 7 3A 9005 |  | Lightronics | 1091130 | Aan | 0 | [5 empty] | NVT |  |  | 1600 |  |  | 16 |  | LED 3000K |  |  | 1091131 | Aan | 0
113243 | 1091636 | 1091636 | 51.979 | 5.3405 | 151790.2052 | 443399.7663 | https://lmsapp.nl/qr/asset/report/1509b5a0-2da5-4c87-b7cc-35e34ed8d71e | 16 | WIJK BIJ DUURSTEDE | Bonifatiusstraat | VOOR NR 8 | 3962 DJ |  |  |  | Gemeente Wijk bij Duurstede | 2025-01-14 | In bedrijf |  |  |  | Gemeente Wijk bij Duurstede | Stedin |  |  | 1992-04-28 |  |  | Bemeterd |  | OB00256847 |  | Nacht | NVT | [10 empty] | Openbare verlichting | [5 empty] | 19 - MAST 4,0 M ST CONISCH | 1 | 1992-04-28 |  | In bedrijf |  | 468315 - KFK 1600lm 3000K 7 3A 9005 | 1 | 2020-02-15 |  | In bedrijf | [11 empty] | LED 3000K | 1 |  |  | In bedrijf | [15 empty] | 19 - MAST 4,0 M ST CONISCH |  |  | 173644 | Aan | 0 | 4 | CONISCH | STAAL | 6005 MOSGROEN | 40 | GESCHILDERD | NVT |  | 468315 - KFK 1600lm 3000K 7 3A 9005 |  | Lightronics | 1091130 | Aan | 0 | [5 empty] | NVT |  |  | 1600 |  |  | 16 |  | LED 3000K |  |  | 1091131 | Aan | 0
113250 | 1091637 | 1091637 | 51.9777 | 5.3396 | 151726.3355 | 443253.4064 | https://lmsapp.nl/qr/asset/report/a4bffaae-d49f-4900-aa43-01f7752a9fa0 | 16 | WIJK BIJ DUURSTEDE | Karolingersweg | VOETPAD TUSSEN KAROLINGERSWEG | 3962 AA |  |  |  | Gemeente Wijk bij Duurstede | 2025-01-14 | In bedrijf |  |  |  | Gemeente Wijk bij Duurstede | Stedin |  |  | 1992-04-28 |  |  | Bemeterd |  | OB00257735 |  | Nacht | NVT | [10 empty] | Openbare verlichting | [5 empty] | 219 - MAST 4,0m ST CONISCH OPZ 60MM PC | 1 | 2022-09-05 |  | In bedrijf |  | 468315 - KFK 1600lm 3000K 7 3A 9005 | 1 | 2022-09-05 |  | In bedrijf | [11 empty] | LED 3000K | 1 |  |  | In bedrijf | LED DRIVER | 1 | 2022-09-05 |  | In bedrijf | [10 empty] | 219 - MAST 4,0m ST CONISCH OPZ 60MM PC |  |  | 641174 | Aan | 0 |  |  |  | Thermisch verzinkt | 40 |  |  |  | 468315 - KFK 1600lm 3000K 7 3A 9005 |  | Lightronics | 1091130 | Aan | 0 | [5 empty] | NVT |  |  | 1600 |  |  | 16 |  | LED 3000K |  |  | 1091131 | Aan | 0 |  |  |  |  | LED DRIVER |  |  | 44123 | Aan | 0 | 20 | 1
113248 | 1091638 | 1091638 | 51.978 | 5.3393 | 151711.6355 | 443293.7268 | https://lmsapp.nl/qr/asset/report/a0921a26-bdcf-44a8-8a48-d1759780a13c | 16 | WIJK BIJ DUURSTEDE | Karolingersweg | VOETPAD TUSSEN KAROLINGERSWEG | 3962 AA |  |  |  | Gemeente Wijk bij Duurstede | 2025-01-14 | In bedrijf |  |  |  | Gemeente Wijk bij Duurstede | Stedin |  |  | 1992-04-28 |  |  | Bemeterd |  | OB00257736 |  | Nacht | NVT | [10 empty] | Openbare verlichting | [5 empty] | 19 - MAST 4,0 M ST CONISCH | 1 | 1992-04-28 |  | In bedrijf |  | 468315 - KFK 1600lm 3000K 7 3A 9005 | 1 | 2020-02-15 |  | In bedrijf | [11 empty] | LED 3000K | 1 |  |  | In bedrijf | [15 empty] | 19 - MAST 4,0 M ST CONISCH |  |  | 173644 | Aan | 0 | 4 | CONISCH | STAAL | 6005 MOSGROEN | 40 | GESCHILDERD | NVT |  | 468315 - KFK 1600lm 3000K 7 3A 9005 |  | Lightronics | 1091130 | Aan | 0 | [5 empty] | NVT |  |  | 1600 |  |  | 16 |  | LED 3000K |  |  | 1091131 | Aan | 0
113246 | 1091639 | 1091639 | 51.9781 | 5.3403 | 151776.5953 | 443304.3663 | https://lmsapp.nl/qr/asset/report/cf892ddd-4440-4fee-88c3-0f49aa2a6b2b | 16 | WIJK BIJ DUURSTEDE | Karolingersweg | VOETPAD TUSSEN KAROLINGERSWEG | 3962 AA |  |  |  | Gemeente Wijk bij Duurstede | 2025-01-14 | In bedrijf |  |  |  | Gemeente Wijk bij Duurstede | Stedin |  |  | 1992-04-28 |  |  | Bemeterd |  | OB00257737 |  | Nacht | NVT | [10 empty] | Openbare verlichting | [5 empty] | 19 - MAST 4,0 M ST CONISCH | 1 | 1992-04-28 |  | In bedrijf |  | 468315 - KFK 1600lm 3000K 7 3A 9005 | 1 | 2020-02-15 |  | In bedrijf | [11 empty] | LED 3000K | 1 |  |  | In bedrijf | [15 empty] | 19 - MAST 4,0 M ST CONISCH |  |  | 173644 | Aan | 0 | 4 | CONISCH | STAAL | 6005 MOSGROEN | 40 | GESCHILDERD | NVT |  | 468315 - KFK 1600lm 3000K 7 3A 9005 |  | Lightronics | 1091130 | Aan | 0 | [5 empty] | NVT |  |  | 1600 |  |  | 16 |  | LED 3000K |  |  | 1091131 | Aan | 0
113257 | 1091640 | 1091640 | 51.9781 | 5.3362 | 151498.5153 | 443296.6872 | https://lmsapp.nl/qr/asset/report/c1b7311b-6f01-4b77-99e9-1b182c8f8402 | 16 | WIJK BIJ DUURSTEDE | Dr Holwerdastraat | TEGENOVER NR 47 | 3962 AW |  |  |  | Gemeente Wijk bij Duurstede | 2025-01-14 | In bedrijf |  |  |  | Gemeente Wijk bij Duurstede | Stedin |  |  | 1992-04-29 |  |  | Bemeterd |  | OB00255516 |  | Nacht | NVT | [10 empty] | Openbare verlichting | [5 empty] | 19 - MAST 4,0 M ST CONISCH | 1 | 1992-04-29 |  | In bedrijf |  | 468315 - KFK 1600lm 3000K 7 3A 9005 | 1 | 2020-02-15 |  | In bedrijf | [11 empty] | LED 3000K | 1 |  |  | In bedrijf | [15 empty] | 19 - MAST 4,0 M ST CONISCH |  |  | 173644 | Aan | 0 | 4 | CONISCH | STAAL | 6005 MOSGROEN | 40 | GESCHILDERD | NVT |  | 468315 - KFK 1600lm 3000K 7 3A 9005 |  | Lightronics | 1091130 | Aan | 0 | [5 empty] | NVT |  |  | 1600 |  |  | 16 |  | LED 3000K |  |  | 1091131 | Aan | 0
113255 | 1091641 | 1091641 | 51.9786 | 5.3363 | 151503.5258 | 443356.3866 | https://lmsapp.nl/qr/asset/report/06546131-eb69-440a-811d-95279518a2b9 | 16 | WIJK BIJ DUURSTEDE | Lothariusstraat | VOOR NR 15 | 3962 BD |  |  |  | Gemeente Wijk bij Duurstede | 2025-01-14 | In bedrijf |  |  |  | Gemeente Wijk bij Duurstede | Stedin |  |  | 1992-04-29 |  |  | Bemeterd |  | OB00256324 |  | Nacht | NVT | [10 empty] | Openbare verlichting | [5 empty] | 19 - MAST 4,0 M ST CONISCH | 1 | 1992-04-29 |  | In bedrijf |  | 468315 - KFK 1600lm 3000K 7 3A 9005 | 1 | 2020-02-15 |  | In bedrijf | [11 empty] | LED 3000K | 1 |  |  | In bedrijf | [15 empty] | 19 - MAST 4,0 M ST CONISCH |  |  | 173644 | Aan | 0 | 4 | CONISCH | STAAL | 6005 MOSGROEN | 40 | GESCHILDERD | NVT |  | 468315 - KFK 1600lm 3000K 7 3A 9005 |  | Lightronics | 1091130 | Aan | 0 | [5 empty] | NVT |  |  | 1600 |  |  | 16 |  | LED 3000K |  |  | 1091131 | Aan | 0
113258 | 1091642 | 1091642 | 51.9791 | 5.3354 | 151441.2254 | 443408.1073 | https://lmsapp.nl/qr/asset/report/21b67308-74a5-48ce-92e8-ee31caa035ac | 16 | WIJK BIJ DUURSTEDE | Lodewijk de Vromestraat | ACHTER BIJ GARAGES NR 26 | 3962 VG |  |  |  | Gemeente Wijk bij Duurstede | 2025-01-14 | In bedrijf |  |  |  | Gemeente Wijk bij Duurstede | Stedin |  |  | 1992-04-29 |  |  | Bemeterd |  | OB00256356 |  | Nacht | NVT | [10 empty] | Openbare verlichting | [5 empty] | 19 - MAST 4,0 M ST CONISCH | 1 | 1992-04-29 |  | In bedrijf |  | 468315 - KFK 1600lm 3000K 7 3A 9005 | 1 | 2020-02-15 |  | In bedrijf | [11 empty] | LED 3000K | 1 |  |  | In bedrijf | [15 empty] | 19 - MAST 4,0 M ST CONISCH |  |  | 173644 | Aan | 0 | 4 | CONISCH | STAAL | 6005 MOSGROEN | 40 | GESCHILDERD | NVT |  | 468315 - KFK 1600lm 3000K 7 3A 9005 |  | Lightronics | 1091130 | Aan | 0 | [5 empty] | NVT |  |  | 1600 |  |  | 16 |  | LED 3000K |  |  | 1091131 | Aan | 0
113253 | 1091643 | 1091643 | 51.9782 | 5.3385 | 151655.8953 | 443307.0867 | https://lmsapp.nl/qr/asset/report/1f53ef84-421f-4b92-b6c2-8ea2a0922286 | 16 | WIJK BIJ DUURSTEDE | Bonifatiusstraat | TEGENOVER NR 19 | 3962 DJ |  |  |  | Gemeente Wijk bij Duurstede | 2025-01-14 | In bedrijf |  |  |  | Gemeente Wijk bij Duurstede | Stedin |  |  | 1992-04-29 |  |  | Bemeterd |  | OB00256843 |  | Nacht | NVT | [10 empty] | Openbare verlichting | [5 empty] | 19 - MAST 4,0 M ST CONISCH | 1 | 1992-04-29 |  | In bedrijf |  | 468315 - KFK 1600lm 3000K 7 3A 9005 | 1 | 2020-02-15 |  | In bedrijf | [11 empty] | LED 3000K | 1 |  |  | In bedrijf | [15 empty] | 19 - MAST 4,0 M ST CONISCH |  |  | 173644 | Aan | 0 | 4 | CONISCH | STAAL | 6005 MOSGROEN | 40 | GESCHILDERD | NVT |  | 468315 - KFK 1600lm 3000K 7 3A 9005 |  | Lightronics | 1091130 | Aan | 0 | [5 empty] | NVT |  |  | 1600 |  |  | 16 |  | LED 3000K |  |  | 1091131 | Aan | 0
113252 | 1091644 | 1091644 | 51.978 | 5.3388 | 151673.3954 | 443287.6273 | https://lmsapp.nl/qr/asset/report/3c39cbae-76a2-43d8-b740-dfdd63c3c9bc | 16 | WIJK BIJ DUURSTEDE | Bonifatiusstraat | VOOR NR 25 | 3962 DJ |  |  |  | Gemeente Wijk bij Duurstede | 2025-01-14 | In bedrijf |  |  |  | Gemeente Wijk bij Duurstede | Stedin |  |  | 1992-04-29 |  |  | Bemeterd |  | OB00256844 |  | Nacht | NVT | [10 empty] | Openbare verlichting | [5 empty] | 19 - MAST 4,0 M ST CONISCH | 1 | 1992-04-29 |  | In bedrijf |  | 468315 - KFK 1600lm 3000K 7 3A 9005 | 1 | 2020-02-15 |  | In bedrijf | [11 empty] | LED 3000K | 1 |  |  | In bedrijf | [15 empty] | 19 - MAST 4,0 M ST CONISCH |  |  | 173644 | Aan | 0 | 4 | CONISCH | STAAL | 6005 MOSGROEN | 40 | GESCHILDERD | NVT |  | 468315 - KFK 1600lm 3000K 7 3A 9005 |  | Lightronics | 1091130 | Aan | 0 | [5 empty] | NVT |  |  | 1600 |  |  | 16 |  | LED 3000K |  |  | 1091131 | Aan | 0
113289 | 1091645 | 1091645 | 51.976 | 5.3357 | 151464.6853 | 443062.1963 | https://lmsapp.nl/qr/asset/report/e7421b26-de8e-48d5-99ee-68470ee2990e | 16 | WIJK BIJ DUURSTEDE | Londiniumdreef | TEGENOVER NR 15 | 3962 XX |  |  |  | Gemeente Wijk bij Duurstede | 2025-01-14 | In bedrijf |  |  |  | Gemeente Wijk bij Duurstede | Stedin |  |  | 1992-05-11 |  |  | Bemeterd |  | OB00254240 |  | Nacht | NVT | [10 empty] | Openbare verlichting | [5 empty] | 19 - MAST 4,0 M ST CONISCH | 1 | 1992-05-11 |  | In bedrijf |  | 468315 - KFK 1600lm 3000K 7 3A 9005 | 1 | 2020-02-15 |  | In bedrijf | [11 empty] | LED 3000K | 1 |  |  | In bedrijf | [15 empty] | 19 - MAST 4,0 M ST CONISCH |  |  | 173644 | Aan | 0 | 4 | CONISCH | STAAL | 6005 MOSGROEN | 40 | GESCHILDERD | NVT |  | 468315 - KFK 1600lm 3000K 7 3A 9005 |  | Lightronics | 1091130 | Aan | 0 | [5 empty] | NVT |  |  | 1600 |  |  | 16 |  | LED 3000K |  |  | 1091131 | Aan | 0
113291 | 1091646 | 1091646 | 51.976 | 5.3349 | 151405.6057 | 443064.6471 | https://lmsapp.nl/qr/asset/report/1739fe6c-b0fb-43a0-bcc6-76aaca8006b3 | 16 | WIJK BIJ DUURSTEDE | Londiniumdreef | VOOR NR 31 | 3962 XX |  |  |  | Gemeente Wijk bij Duurstede | 2025-01-14 | In bedrijf |  |  |  | Gemeente Wijk bij Duurstede | Stedin |  |  | 1992-05-11 |  |  | Bemeterd |  | OB00256344 |  | Nacht | NVT | [10 empty] | Openbare verlichting | [5 empty] | 19 - MAST 4,0 M ST CONISCH | 1 | 1992-05-11 |  | In bedrijf |  | 468315 - KFK 1600lm 3000K 7 3A 9005 | 1 | 2020-02-15 |  | In bedrijf | [11 empty] | LED 3000K | 1 |  |  | In bedrijf | [15 empty] | 19 - MAST 4,0 M ST CONISCH |  |  | 173644 | Aan | 0 | 4 | CONISCH | STAAL | 6005 MOSGROEN | 40 | GESCHILDERD | NVT |  | 468315 - KFK 1600lm 3000K 7 3A 9005 |  | Lightronics | 1091130 | Aan | 0 | [5 empty] | NVT |  |  | 1600 |  |  | 16 |  | LED 3000K |  |  | 1091131 | Aan | 0
113290 | 1091647 | 1091647 | 51.9759 | 5.3354 | 151442.0055 | 443056.8764 | https://lmsapp.nl/qr/asset/report/f0fa4953-d070-44a8-9eac-73ed8a424916 | 16 | WIJK BIJ DUURSTEDE | Londiniumdreef | VOOR NR 23 | 3962 XX |  |  |  | Gemeente Wijk bij Duurstede | 2025-01-14 | In bedrijf |  |  |  | Gemeente Wijk bij Duurstede | Stedin |  |  | 1992-05-11 |  |  | Bemeterd |  | OB00256345 |  | Nacht | NVT | [10 empty] | Openbare verlichting | [5 empty] | 19 - MAST 4,0 M ST CONISCH | 1 | 1992-05-11 |  | In bedrijf |  | 468315 - KFK 1600lm 3000K 7 3A 9005 | 1 | 2020-02-15 |  | In bedrijf | [11 empty] | LED 3000K | 1 |  |  | In bedrijf | [15 empty] | 19 - MAST 4,0 M ST CONISCH |  |  | 173644 | Aan | 0 | 4 | CONISCH | STAAL | 6005 MOSGROEN | 40 | GESCHILDERD | NVT |  | 468315 - KFK 1600lm 3000K 7 3A 9005 |  | Lightronics | 1091130 | Aan | 0 | [5 empty] | NVT |  |  | 1600 |  |  | 16 |  | LED 3000K |  |  | 1091131 | Aan | 0
113288 | 1091648 | 1091648 | 51.9759 | 5.3361 | 151491.1458 | 443060.3063 | https://lmsapp.nl/qr/asset/report/2923d1cd-a922-4ef6-ba3d-9696e37da3ad | 16 | WIJK BIJ DUURSTEDE | Londiniumdreef | VOOR NR 13 | 3962 XX |  |  |  | Gemeente Wijk bij Duurstede | 2025-01-14 | In bedrijf |  |  |  | Gemeente Wijk bij Duurstede | Stedin |  |  | 1992-05-11 |  |  | Bemeterd |  | OB00256346 |  | Nacht | NVT | [10 empty] | Openbare verlichting | [5 empty] | 19 - MAST 4,0 M ST CONISCH | 1 | 1992-05-11 |  | In bedrijf |  | 468315 - KFK 1600lm 3000K 7 3A 9005 | 1 | 2020-02-15 |  | In bedrijf | [11 empty] | LED 3000K | 1 |  |  | In bedrijf | [15 empty] | 19 - MAST 4,0 M ST CONISCH |  |  | 173644 | Aan | 0 | 4 | CONISCH | STAAL | 6005 MOSGROEN | 40 | GESCHILDERD | NVT |  | 468315 - KFK 1600lm 3000K 7 3A 9005 |  | Lightronics | 1091130 | Aan | 0 | [5 empty] | NVT |  |  | 1600 |  |  | 16 |  | LED 3000K |  |  | 1091131 | Aan | 0
113287 | 1091649 | 1091649 | 51.976 | 5.3364 | 151512.1458 | 443070.8766 | https://lmsapp.nl/qr/asset/report/02d714b3-34ea-42ad-93ba-5dfae2c6f155 | 16 | WIJK BIJ DUURSTEDE | Londiniumdreef | VOOR NR 9 | 3962 XX |  |  |  | Gemeente Wijk bij Duurstede | 2025-01-14 | In bedrijf |  |  |  | Gemeente Wijk bij Duurstede | Stedin |  |  | 1992-05-11 |  |  | Bemeterd |  | OB00256347 |  | Nacht | NVT | [10 empty] | Openbare verlichting | [5 empty] | 19 - MAST 4,0 M ST CONISCH | 1 | 1992-05-11 |  | In bedrijf |  | 468315 - KFK 1600lm 3000K 7 3A 9005 | 1 | 2020-02-15 |  | In bedrijf | [11 empty] | LED 3000K | 1 |  |  | In bedrijf | [15 empty] | 19 - MAST 4,0 M ST CONISCH |  |  | 173644 | Aan | 0 | 4 | CONISCH | STAAL | 6005 MOSGROEN | 40 | GESCHILDERD | NVT |  | 468315 - KFK 1600lm 3000K 7 3A 9005 |  | Lightronics | 1091130 | Aan | 0 | [5 empty] | NVT |  |  | 1600 |  |  | 16 |  | LED 3000K |  |  | 1091131 | Aan | 0
113286 | 1091650 | 1091650 | 51.9763 | 5.3364 | 151506.4056 | 443102.9372 | https://lmsapp.nl/qr/asset/report/f379d666-b793-4a66-b676-4f88219881b6 | 16 | WIJK BIJ DUURSTEDE | Londiniumdreef | TEGENOVER NR 9 BIJ INGANG | 3962 XX |  |  |  | Gemeente Wijk bij Duurstede | 2025-01-14 | In bedrijf |  |  |  | Gemeente Wijk bij Duurstede | Stedin |  |  | 1992-05-11 |  |  | Bemeterd |  | OB00256348 |  | Nacht | NVT | [10 empty] | Openbare verlichting | [5 empty] | 19 - MAST 4,0 M ST CONISCH | 1 | 1992-05-11 |  | In bedrijf |  | 468315 - KFK 1600lm 3000K 7 3A 9005 | 1 | 2020-02-15 |  | In bedrijf | [11 empty] | LED 3000K | 1 |  |  | In bedrijf | [15 empty] | 19 - MAST 4,0 M ST CONISCH |  |  | 173644 | Aan | 0 | 4 | CONISCH | STAAL | 6005 MOSGROEN | 40 | GESCHILDERD | NVT |  | 468315 - KFK 1600lm 3000K 7 3A 9005 |  | Lightronics | 1091130 | Aan | 0 | [5 empty] | NVT |  |  | 1600 |  |  | 16 |  | LED 3000K |  |  | 1091131 | Aan | 0
113285 | 1091651 | 1091651 | 51.9762 | 5.3367 | 151527.8255 | 443087.1872 | https://lmsapp.nl/qr/asset/report/70740835-2e2f-4a0c-8f8e-e946af3649d0 | 16 | WIJK BIJ DUURSTEDE | Londiniumdreef | VOOR NR 7 | 3962 XX |  |  |  | Gemeente Wijk bij Duurstede | 2025-01-14 | In bedrijf |  |  |  | Gemeente Wijk bij Duurstede | Stedin |  |  | 1992-05-11 |  |  | Bemeterd |  | OB00256349 |  | Nacht | NVT | [10 empty] | Openbare verlichting | [5 empty] | 19 - MAST 4,0 M ST CONISCH | 1 | 1992-05-11 |  | In bedrijf |  | 468315 - KFK 1600lm 3000K 7 3A 9005 | 1 | 2020-02-15 |  | In bedrijf | [11 empty] | LED 3000K | 1 |  |  | In bedrijf | [15 empty] | 19 - MAST 4,0 M ST CONISCH |  |  | 173644 | Aan | 0 | 4 | CONISCH | STAAL | 6005 MOSGROEN | 40 | GESCHILDERD | NVT |  | 468315 - KFK 1600lm 3000K 7 3A 9005 |  | Lightronics | 1091130 | Aan | 0 | [5 empty] | NVT |  |  | 1600 |  |  | 16 |  | LED 3000K |  |  | 1091131 | Aan | 0
113284 | 1091652 | 1091652 | 51.9763 | 5.3369 | 151547.0056 | 443097.3372 | https://lmsapp.nl/qr/asset/report/31a63289-7e5c-40d9-a31c-e60655c8abd3 | 16 | WIJK BIJ DUURSTEDE | Londiniumdreef | TEGENOVER NR 5 | 3962 XX |  |  |  | Gemeente Wijk bij Duurstede | 2025-01-14 | In bedrijf |  |  |  | Gemeente Wijk bij Duurstede | Stedin |  |  | 1992-05-11 |  |  | Bemeterd |  | OB00256350 |  | Nacht | NVT | [10 empty] | Openbare verlichting | [5 empty] | 19 - MAST 4,0 M ST CONISCH | 1 | 1992-05-11 |  | In bedrijf |  | 468315 - KFK 1600lm 3000K 7 3A 9005 | 1 | 2020-02-15 |  | In bedrijf | [11 empty] | LED 3000K | 1 |  |  | In bedrijf | [15 empty] | 19 - MAST 4,0 M ST CONISCH |  |  | 173644 | Aan | 0 | 4 | CONISCH | STAAL | 6005 MOSGROEN | 40 | GESCHILDERD | NVT |  | 468315 - KFK 1600lm 3000K 7 3A 9005 |  | Lightronics | 1091130 | Aan | 0 | [5 empty] | NVT |  |  | 1600 |  |  | 16 |  | LED 3000K |  |  | 1091131 | Aan | 0
113283 | 1091653 | 1091653 | 51.9766 | 5.3379 | 151609.1658 | 443129.3969 | https://lmsapp.nl/qr/asset/report/95fb6339-828b-4848-9eb2-49f020049030 | 16 | WIJK BIJ DUURSTEDE | Londiniumdreef | ACHTER NR 1 OP VOETPAD | 3962 XX |  |  |  | Gemeente Wijk bij Duurstede | 2025-01-14 | In bedrijf |  |  |  | Gemeente Wijk bij Duurstede | Stedin |  |  | 1992-05-11 |  |  | Bemeterd |  | OB00256351 |  | Nacht | NVT | [10 empty] | Openbare verlichting | [5 empty] | 19 - MAST 4,0 M ST CONISCH | 1 | 1992-05-11 |  | In bedrijf |  | 468315 - KFK 1600lm 3000K 7 3A 9005 | 1 | 2020-02-15 |  | In bedrijf | [11 empty] | LED 3000K | 1 |  |  | In bedrijf | [15 empty] | 19 - MAST 4,0 M ST CONISCH |  |  | 173644 | Aan | 0 | 4 | CONISCH | STAAL | 6005 MOSGROEN | 40 | GESCHILDERD | NVT |  | 468315 - KFK 1600lm 3000K 7 3A 9005 |  | Lightronics | 1091130 | Aan | 0 | [5 empty] | NVT |  |  | 1600 |  |  | 16 |  | LED 3000K |  |  | 1091131 | Aan | 0
113282 | 1091654 | 1091654 | 51.9765 | 5.3375 | 151583.8258 | 443121.5572 | https://lmsapp.nl/qr/asset/report/824a0135-eeef-4a24-847e-05fdfccd0ca5 | 16 | WIJK BIJ DUURSTEDE | Londiniumdreef | VOETPAD NAAST NR 1 | 3962 XX |  |  |  | Gemeente Wijk bij Duurstede | 2025-01-14 | In bedrijf |  |  |  | Gemeente Wijk bij Duurstede | Stedin |  |  | 1992-05-11 |  |  | Bemeterd |  | OB00256352 |  | Nacht | NVT | [10 empty] | Openbare verlichting | [5 empty] | 19 - MAST 4,0 M ST CONISCH | 1 | 1992-05-11 |  | In bedrijf |  | 468315 - KFK 1600lm 3000K 7 3A 9005 | 1 | 2020-02-15 |  | In bedrijf | [11 empty] | LED 3000K | 1 |  |  | In bedrijf | [10 empty] | Afschermkap | 1 | 2025-08-04 |  | In bedrijf | 19 - MAST 4,0 M ST CONISCH |  |  | 173644 | Aan | 0 | 4 | CONISCH | STAAL | 6005 MOSGROEN | 40 | GESCHILDERD | NVT |  | 468315 - KFK 1600lm 3000K 7 3A 9005 |  | Lightronics | 1091130 | Aan | 0 | [5 empty] | NVT |  |  | 1600 |  |  | 16 |  | LED 3000K |  |  | 1091131 | Aan | 0 | [21 empty] | Afschermkap |  | ONBEKEND | 1142257 | Aan | 0 | Afscherming
113281 | 1091655 | 1091655 | 51.9766 | 5.3373 | 151568.7058 | 443134.5067 | https://lmsapp.nl/qr/asset/report/7962eb14-a58d-4f15-a831-6defd59f1ccc | 16 | WIJK BIJ DUURSTEDE | Londiniumdreef | NAAST NR 1 | 3962 XX |  |  |  | Gemeente Wijk bij Duurstede | 2025-01-14 | In bedrijf |  |  |  | Gemeente Wijk bij Duurstede | Stedin |  |  | 1992-05-11 |  |  | Bemeterd |  | OB00256353 |  | Nacht | NVT | [10 empty] | Openbare verlichting | [5 empty] | 19 - MAST 4,0 M ST CONISCH | 1 | 1992-05-11 |  | In bedrijf |  | 468315 - KFK 1600lm 3000K 7 3A 9005 | 1 | 2020-02-15 |  | In bedrijf | [11 empty] | LED 3000K | 1 |  |  | In bedrijf | [15 empty] | 19 - MAST 4,0 M ST CONISCH |  |  | 173644 | Aan | 0 | 4 | CONISCH | STAAL | 6005 MOSGROEN | 40 | GESCHILDERD | NVT |  | 468315 - KFK 1600lm 3000K 7 3A 9005 |  | Lightronics | 1091130 | Aan | 0 | [5 empty] | NVT |  |  | 1600 |  |  | 16 |  | LED 3000K |  |  | 1091131 | Aan | 0
92734 | 1091656 | 1091656 | 51.9767 | 5.335 | 151414.4156 | 443147.207 | https://lmsapp.nl/qr/asset/report/f8bccb88-2be4-487d-8005-b3f6f7b51f99 | 16 | WIJK BIJ DUURSTEDE | Karolingersweg | VOOR NR 118 | 3962 AA |  |  |  | Gemeente Wijk bij Duurstede | 2025-01-14 | In bedrijf |  |  |  | Gemeente Wijk bij Duurstede | Stedin |  |  | 1992-05-12 |  |  | Bemeterd |  | OB00255233 |  | Nacht | NVT | [10 empty] | Openbare verlichting | [5 empty] | 19 - MAST 4,0 M ST CONISCH | 1 | 1992-05-12 |  | In bedrijf |  | 468315 - KFK 1600lm 3000K 7 3A 9005 | 1 | 2020-02-15 |  | In bedrijf | [11 empty] | LED 3000K | 1 |  |  | In bedrijf | [15 empty] | 19 - MAST 4,0 M ST CONISCH |  |  | 173644 | Aan | 0 | 4 | CONISCH | STAAL | 6005 MOSGROEN | 40 | GESCHILDERD | NVT |  | 468315 - KFK 1600lm 3000K 7 3A 9005 |  | Lightronics | 1091130 | Aan | 0 | [5 empty] | NVT |  |  | 1600 |  |  | 16 |  | LED 3000K |  |  | 1091131 | Aan | 0
92733 | 1091657 | 1091657 | 51.977 | 5.3349 | 151404.4757 | 443173.107 | https://lmsapp.nl/qr/asset/report/31361f03-4fa6-487c-b059-89266ebefaec | 16 | WIJK BIJ DUURSTEDE | Karolingersweg | VOOR NR 108 | 3962 AA |  |  |  | Gemeente Wijk bij Duurstede | 2025-01-14 | In bedrijf |  |  |  | Gemeente Wijk bij Duurstede | Stedin |  |  | 1992-05-12 |  |  | Bemeterd |  | OB00255234 |  | Nacht | NVT | [10 empty] | Openbare verlichting | [5 empty] | 19 - MAST 4,0 M ST CONISCH | 1 | 1992-05-12 |  | In bedrijf |  | 468315 - KFK 1600lm 3000K 7 3A 9005 | 1 | 2020-02-15 |  | In bedrijf | [11 empty] | LED 3000K | 1 |  |  | In bedrijf | [15 empty] | 19 - MAST 4,0 M ST CONISCH |  |  | 173644 | Aan | 0 | 4 | CONISCH | STAAL | 6005 MOSGROEN | 40 | GESCHILDERD | NVT |  | 468315 - KFK 1600lm 3000K 7 3A 9005 |  | Lightronics | 1091130 | Aan | 0 | [5 empty] | NVT |  |  | 1600 |  |  | 16 |  | LED 3000K |  |  | 1091131 | Aan | 0
92732 | 1091658 | 1091658 | 51.9772 | 5.3347 | 151395.3756 | 443196.2072 | https://lmsapp.nl/qr/asset/report/9b3e8c97-1c96-476d-9986-6ecdbe69006c | 16 | WIJK BIJ DUURSTEDE | Karolingersweg | VOOR NR 96 | 3962 AA |  |  |  | Gemeente Wijk bij Duurstede | 2025-01-14 | In bedrijf |  |  |  | Gemeente Wijk bij Duurstede | Stedin |  |  | 1992-05-12 |  |  | Bemeterd |  | OB00255235 |  | Nacht | NVT | [10 empty] | Openbare verlichting | [5 empty] | 19 - MAST 4,0 M ST CONISCH | 1 | 1992-05-12 |  | In bedrijf |  | 468315 - KFK 1600lm 3000K 7 3A 9005 | 1 | 2020-02-15 |  | In bedrijf | [11 empty] | LED 3000K | 1 |  |  | In bedrijf | [15 empty] | 19 - MAST 4,0 M ST CONISCH |  |  | 173644 | Aan | 0 | 4 | CONISCH | STAAL | 6005 MOSGROEN | 40 | GESCHILDERD | NVT |  | 468315 - KFK 1600lm 3000K 7 3A 9005 |  | Lightronics | 1091130 | Aan | 0 | [5 empty] | NVT |  |  | 1600 |  |  | 16 |  | LED 3000K |  |  | 1091131 | Aan | 0
92731 | 1091659 | 1091659 | 51.9774 | 5.3345 | 151381.3753 | 443225.8863 | https://lmsapp.nl/qr/asset/report/773c6361-4f65-4407-a1a2-3bfc388f2b01 | 16 | WIJK BIJ DUURSTEDE | Karolingersweg | VOOR NR 84 | 3962 AA |  |  |  | Gemeente Wijk bij Duurstede | 2025-01-14 | In bedrijf |  |  |  | Gemeente Wijk bij Duurstede | Stedin |  |  | 1992-05-12 |  |  | Bemeterd |  | OB00255236 |  | Nacht | NVT | [10 empty] | Openbare verlichting | [5 empty] | 19 - MAST 4,0 M ST CONISCH | 1 | 1992-05-12 |  | In bedrijf |  | 468315 - KFK 1600lm 3000K 7 3A 9005 | 1 | 2020-02-15 |  | In bedrijf | [11 empty] | LED 3000K | 1 |  |  | In bedrijf | [15 empty] | 19 - MAST 4,0 M ST CONISCH |  |  | 173644 | Aan | 0 | 4 | CONISCH | STAAL | 6005 MOSGROEN | 40 | GESCHILDERD | NVT |  | 468315 - KFK 1600lm 3000K 7 3A 9005 |  | Lightronics | 1091130 | Aan | 0 | [5 empty] | NVT |  |  | 1600 |  |  | 16 |  | LED 3000K |  |  | 1091131 | Aan | 0
92730 | 1091660 | 1091660 | 51.9777 | 5.3344 | 151368.7752 | 443250.5267 | https://lmsapp.nl/qr/asset/report/0d175bf3-068c-4141-84cd-16a5b728c91a | 16 | WIJK BIJ DUURSTEDE | Karolingersweg | VOOR NR 72 | 3962 AA |  |  |  | Gemeente Wijk bij Duurstede | 2025-01-14 | In bedrijf |  |  |  | Gemeente Wijk bij Duurstede | Stedin |  |  | 1992-05-12 |  |  | Bemeterd |  | OB00255237 |  | Nacht | NVT | [10 empty] | Openbare verlichting | [5 empty] | 19 - MAST 4,0 M ST CONISCH | 1 | 1992-05-12 |  | In bedrijf |  | 468315 - KFK 1600lm 3000K 7 3A 9005 | 1 | 2020-02-15 |  | In bedrijf | [11 empty] | LED 3000K | 1 |  |  | In bedrijf | [15 empty] | 19 - MAST 4,0 M ST CONISCH |  |  | 173644 | Aan | 0 | 4 | CONISCH | STAAL | 6005 MOSGROEN | 40 | GESCHILDERD | NVT |  | 468315 - KFK 1600lm 3000K 7 3A 9005 |  | Lightronics | 1091130 | Aan | 0 | [5 empty] | NVT |  |  | 1600 |  |  | 16 |  | LED 3000K |  |  | 1091131 | Aan | 0
92729 | 1091661 | 1091661 | 51.9779 | 5.3343 | 151362.0657 | 443277.517 | https://lmsapp.nl/qr/asset/report/3a9f24e2-d1df-4e98-b34b-85973471deaf | 16 | WIJK BIJ DUURSTEDE | Londiniumdreef | ACHTER NR 109 | 3962 XX |  |  |  | Gemeente Wijk bij Duurstede | 2025-01-14 | In bedrijf |  |  |  | Gemeente Wijk bij Duurstede | Stedin |  |  | 1992-05-12 |  |  | Bemeterd |  | OB00256329 |  | Nacht | NVT | [10 empty] | Openbare verlichting | [5 empty] | 19 - MAST 4,0 M ST CONISCH | 1 | 1992-05-12 |  | In bedrijf |  | 468315 - KFK 1600lm 3000K 7 3A 9005 | 1 | 2020-02-15 |  | In bedrijf | [11 empty] | LED 3000K | 1 |  |  | In bedrijf | [15 empty] | 19 - MAST 4,0 M ST CONISCH |  |  | 173644 | Aan | 0 | 4 | CONISCH | STAAL | 6005 MOSGROEN | 40 | GESCHILDERD | NVT |  | 468315 - KFK 1600lm 3000K 7 3A 9005 |  | Lightronics | 1091130 | Aan | 0 | [5 empty] | NVT |  |  | 1600 |  |  | 16 |  | LED 3000K |  |  | 1091131 | Aan | 0
92728 | 1091662 | 1091662 | 51.9781 | 5.3336 | 151317.8254 | 443295.3672 | https://lmsapp.nl/qr/asset/report/644a5ede-9407-468e-8e09-3a9de6e21d01 | 16 | WIJK BIJ DUURSTEDE | Londiniumdreef | VOOR NR 103 | 3962 XX |  |  |  | Gemeente Wijk bij Duurstede | 2025-01-14 | In bedrijf |  |  |  | Gemeente Wijk bij Duurstede | Stedin |  |  | 1992-05-12 |  |  | Bemeterd |  | OB00256330 |  | Nacht | NVT | [10 empty] | Openbare verlichting | [5 empty] | 19 - MAST 4,0 M ST CONISCH | 1 | 1992-05-12 |  | In bedrijf |  | 468315 - KFK 1600lm 3000K 7 3A 9005 | 1 | 2020-02-15 |  | In bedrijf | [11 empty] | LED 3000K | 1 |  |  | In bedrijf | [15 empty] | 19 - MAST 4,0 M ST CONISCH |  |  | 173644 | Aan | 0 | 4 | CONISCH | STAAL | 6005 MOSGROEN | 40 | GESCHILDERD | NVT |  | 468315 - KFK 1600lm 3000K 7 3A 9005 |  | Lightronics | 1091130 | Aan | 0 | [5 empty] | NVT |  |  | 1600 |  |  | 16 |  | LED 3000K |  |  | 1091131 | Aan | 0
92727 | 1091663 | 1091663 | 51.9778 | 5.3339 | 151338.2656 | 443266.6668 | https://lmsapp.nl/qr/asset/report/ed9e220d-ec38-4dc5-9496-5261ab823759 | 16 | WIJK BIJ DUURSTEDE | Londiniumdreef | TEGENOVER NR 93 | 3962 XX |  |  |  | Gemeente Wijk bij Duurstede | 2025-01-14 | In bedrijf |  |  |  | Gemeente Wijk bij Duurstede | Stedin |  |  | 1992-05-12 |  |  | Bemeterd |  | OB00256331 |  | Nacht | NVT | [10 empty] | Openbare verlichting | [5 empty] | 19 - MAST 4,0 M ST CONISCH | 1 | 1992-05-12 |  | In bedrijf |  | 468315 - KFK 1600lm 3000K 7 3A 9005 | 1 | 2020-02-15 |  | In bedrijf | [11 empty] | LED 3000K | 1 |  |  | In bedrijf | [15 empty] | 19 - MAST 4,0 M ST CONISCH |  |  | 173644 | Aan | 0 | 4 | CONISCH | STAAL | 6005 MOSGROEN | 40 | GESCHILDERD | NVT |  | 468315 - KFK 1600lm 3000K 7 3A 9005 |  | Lightronics | 1091130 | Aan | 0 | [5 empty] | NVT |  |  | 1600 |  |  | 16 |  | LED 3000K |  |  | 1091131 | Aan | 0
92726 | 1091664 | 1091664 | 51.9776 | 5.334 | 151342.0453 | 443239.5773 | https://lmsapp.nl/qr/asset/report/10f437a7-59cb-4d70-ae90-ca3a5903164b | 16 | WIJK BIJ DUURSTEDE | Londiniumdreef | VOOR NR 85 | 3962 XX |  |  |  | Gemeente Wijk bij Duurstede | 2025-01-14 | In bedrijf |  |  |  | Gemeente Wijk bij Duurstede | Stedin |  |  | 1992-05-12 |  |  | Bemeterd |  | OB00256332 |  | Nacht | NVT | [10 empty] | Openbare verlichting | [5 empty] | 19 - MAST 4,0 M ST CONISCH | 1 | 1992-05-12 |  | In bedrijf |  | 468315 - KFK 1600lm 3000K 7 3A 9005 | 1 | 2020-02-15 |  | In bedrijf | [11 empty] | LED 3000K | 1 |  |  | In bedrijf | [15 empty] | 19 - MAST 4,0 M ST CONISCH |  |  | 173644 | Aan | 0 | 4 | CONISCH | STAAL | 6005 MOSGROEN | 40 | GESCHILDERD | NVT |  | 468315 - KFK 1600lm 3000K 7 3A 9005 |  | Lightronics | 1091130 | Aan | 0 | [5 empty] | NVT |  |  | 1600 |  |  | 16 |  | LED 3000K |  |  | 1091131 | Aan | 0
92724 | 1091665 | 1091665 | 51.9771 | 5.334 | 151347.2253 | 443186.3069 | https://lmsapp.nl/qr/asset/report/63ca1a19-5ff2-4661-b58f-261e68405991 | 16 | WIJK BIJ DUURSTEDE | Londiniumdreef | VOOR NR 69 | 3962 XX |  |  |  | Gemeente Wijk bij Duurstede | 2025-01-14 | In bedrijf |  |  |  | Gemeente Wijk bij Duurstede | Stedin |  |  | 1992-05-12 |  |  | Bemeterd |  | OB00256334 |  | Nacht | NVT | [10 empty] | Openbare verlichting | [5 empty] | 19 - MAST 4,0 M ST CONISCH | 1 | 1992-05-12 |  | In bedrijf |  | 468315 - KFK 1600lm 3000K 7 3A 9005 | 1 | 2020-02-15 |  | In bedrijf | [11 empty] | LED 3000K | 1 |  |  | In bedrijf | [15 empty] | 19 - MAST 4,0 M ST CONISCH |  |  | 173644 | Aan | 0 | 4 | CONISCH | STAAL | 6005 MOSGROEN | 40 | GESCHILDERD | NVT |  | 468315 - KFK 1600lm 3000K 7 3A 9005 |  | Lightronics | 1091130 | Aan | 0 | [5 empty] | NVT |  |  | 1600 |  |  | 16 |  | LED 3000K |  |  | 1091131 | Aan | 0
92723 | 1091666 | 1091666 | 51.9769 | 5.3345 | 151376.3454 | 443163.3467 | https://lmsapp.nl/qr/asset/report/fcfcda62-87fa-4d1b-a16e-e2ba28146c88 | 16 | WIJK BIJ DUURSTEDE | Londiniumdreef | VOOR 61 | 3962 XX |  |  |  | Gemeente Wijk bij Duurstede | 2025-01-14 | In bedrijf |  |  |  | Gemeente Wijk bij Duurstede | Stedin |  |  | 1992-05-12 |  |  | Bemeterd |  | OB00256335 |  | Nacht | NVT | [10 empty] | Openbare verlichting | [5 empty] | 19 - MAST 4,0 M ST CONISCH | 1 | 1992-05-12 |  | In bedrijf |  | 468315 - KFK 1600lm 3000K 7 3A 9005 | 1 | 2020-02-15 |  | In bedrijf | [11 empty] | LED 3000K | 1 |  |  | In bedrijf | [15 empty] | 19 - MAST 4,0 M ST CONISCH |  |  | 173644 | Aan | 0 | 4 | CONISCH | STAAL | 6005 MOSGROEN | 40 | GESCHILDERD | NVT |  | 468315 - KFK 1600lm 3000K 7 3A 9005 |  | Lightronics | 1091130 | Aan | 0 | [5 empty] | NVT |  |  | 1600 |  |  | 16 |  | LED 3000K |  |  | 1091131 | Aan | 0
113295 | 1091667 | 1091667 | 51.9766 | 5.3346 | 151386.9854 | 443137.5863 | https://lmsapp.nl/qr/asset/report/7bdde90a-5913-49d5-b811-513b6622f529 | 16 | WIJK BIJ DUURSTEDE | Londiniumdreef | VOOR NR 55 | 3962 XX |  |  |  | Gemeente Wijk bij Duurstede | 2025-01-14 | In bedrijf |  |  |  | Gemeente Wijk bij Duurstede | Stedin |  |  | 1992-05-12 |  |  | Bemeterd |  | OB00256340 |  | Nacht | NVT | [10 empty] | Openbare verlichting | [5 empty] | 19 - MAST 4,0 M ST CONISCH | 1 | 1992-05-12 |  | In bedrijf |  | 468315 - KFK 1600lm 3000K 7 3A 9005 | 1 | 2020-02-15 |  | In bedrijf | [11 empty] | LED 3000K | 1 |  |  | In bedrijf | [15 empty] | 19 - MAST 4,0 M ST CONISCH |  |  | 173644 | Aan | 0 | 4 | CONISCH | STAAL | 6005 MOSGROEN | 40 | GESCHILDERD | NVT |  | 468315 - KFK 1600lm 3000K 7 3A 9005 |  | Lightronics | 1091130 | Aan | 0 | [5 empty] | NVT |  |  | 1600 |  |  | 16 |  | LED 3000K |  |  | 1091131 | Aan | 0
113294 | 1091668 | 1091668 | 51.9764 | 5.3345 | 151381.6658 | 443112.5973 | https://lmsapp.nl/qr/asset/report/daa99507-0dc1-4904-841e-609acba813d1 | 16 | WIJK BIJ DUURSTEDE | Londiniumdreef | VOOR NR 49 | 3962 XX |  |  |  | Gemeente Wijk bij Duurstede | 2025-01-14 | In bedrijf |  |  |  | Gemeente Wijk bij Duurstede | Stedin |  |  | 1992-05-12 |  |  | Bemeterd |  | OB00256341 |  | Nacht | NVT | [10 empty] | Openbare verlichting | [5 empty] | 19 - MAST 4,0 M ST CONISCH | 1 | 1992-05-12 |  | In bedrijf |  | 468315 - KFK 1600lm 3000K 7 3A 9005 | 1 | 2020-02-15 |  | In bedrijf | [11 empty] | LED 3000K | 1 |  |  | In bedrijf | [15 empty] | 19 - MAST 4,0 M ST CONISCH |  |  | 173644 | Aan | 0 | 4 | CONISCH | STAAL | 6005 MOSGROEN | 40 | GESCHILDERD | NVT |  | 468315 - KFK 1600lm 3000K 7 3A 9005 |  | Lightronics | 1091130 | Aan | 0 | [5 empty] | NVT |  |  | 1600 |  |  | 16 |  | LED 3000K |  |  | 1091131 | Aan | 0
113293 | 1091669 | 1091669 | 51.9761 | 5.3343 | 151368.5058 | 443079.9072 | https://lmsapp.nl/qr/asset/report/e404ef0a-b064-45d8-a2aa-1dde54c01ea9 | 16 | WIJK BIJ DUURSTEDE | Londiniumdreef | TEGENOVER NR 41 | 3962 XX |  |  |  | Gemeente Wijk bij Duurstede | 2025-01-14 | In bedrijf |  |  |  | Gemeente Wijk bij Duurstede | Stedin |  |  | 1992-05-12 |  |  | Bemeterd |  | OB00256342 |  | Nacht | NVT | [10 empty] | Openbare verlichting | [5 empty] | 19 - MAST 4,0 M ST CONISCH | 1 | 1992-05-12 |  | In bedrijf |  | 468315 - KFK 1600lm 3000K 7 3A 9005 | 1 | 2020-02-15 |  | In bedrijf | [11 empty] | LED 3000K | 1 |  |  | In bedrijf | [15 empty] | 19 - MAST 4,0 M ST CONISCH |  |  | 173644 | Aan | 0 | 4 | CONISCH | STAAL | 6005 MOSGROEN | 40 | GESCHILDERD | NVT |  | 468315 - KFK 1600lm 3000K 7 3A 9005 |  | Lightronics | 1091130 | Aan | 0 | [5 empty] | NVT |  |  | 1600 |  |  | 16 |  | LED 3000K |  |  | 1091131 | Aan | 0
113292 | 1091670 | 1091670 | 51.9762 | 5.3348 | 151396.6454 | 443085.7167 | https://lmsapp.nl/qr/asset/report/63fcde02-3d3a-4ee7-b8b4-cf9127d06cb9 | 16 | WIJK BIJ DUURSTEDE | Londiniumdreef | VOOR NR 35 | 3962 XX |  |  |  | Gemeente Wijk bij Duurstede | 2025-01-14 | In bedrijf |  |  |  | Gemeente Wijk bij Duurstede | Stedin |  |  | 1992-05-12 |  |  | Bemeterd |  | OB00256343 |  | Nacht | NVT | [10 empty] | Openbare verlichting | [5 empty] | 19 - MAST 4,0 M ST CONISCH | 1 | 1992-05-12 |  | In bedrijf |  | 468315 - KFK 1600lm 3000K 7 3A 9005 | 1 | 2020-02-15 |  | In bedrijf | [11 empty] | LED 3000K | 1 |  |  | In bedrijf | [15 empty] | 19 - MAST 4,0 M ST CONISCH |  |  | 173644 | Aan | 0 | 4 | CONISCH | STAAL | 6005 MOSGROEN | 40 | GESCHILDERD | NVT |  | 468315 - KFK 1600lm 3000K 7 3A 9005 |  | Lightronics | 1091130 | Aan | 0 | [5 empty] | NVT |  |  | 1600 |  |  | 16 |  | LED 3000K |  |  | 1091131 | Aan | 0
113299 | 1091671 | 1091671 | 51.9764 | 5.3358 | 151468.5955 | 443109.9273 | https://lmsapp.nl/qr/asset/report/2da6c25d-6908-4468-90d0-c4aa69e6f349 | 16 | WIJK BIJ DUURSTEDE | Karolingersweg | TEGENOVER NR 162 | 3962 AA |  |  |  | Gemeente Wijk bij Duurstede | 2025-01-14 | In bedrijf |  |  |  | Gemeente Wijk bij Duurstede | Stedin |  |  | 1992-05-12 |  |  | Bemeterd |  | OB00257729 |  | Nacht | NVT | [10 empty] | Openbare verlichting | [5 empty] | 19 - MAST 4,0 M ST CONISCH | 1 | 1992-05-12 |  | In bedrijf |  | 468315 - KFK 1600lm 3000K 7 3A 9005 | 1 | 2020-02-15 |  | In bedrijf | [11 empty] | LED 3000K | 1 |  |  | In bedrijf | [15 empty] | 19 - MAST 4,0 M ST CONISCH |  |  | 173644 | Aan | 0 | 4 | CONISCH | STAAL | 6005 MOSGROEN | 40 | GESCHILDERD | NVT |  | 468315 - KFK 1600lm 3000K 7 3A 9005 |  | Lightronics | 1091130 | Aan | 0 | [5 empty] | NVT |  |  | 1600 |  |  | 16 |  | LED 3000K |  |  | 1091131 | Aan | 0
113298 | 1091672 | 1091672 | 51.9763 | 5.3356 | 151453.0555 | 443103.6267 | https://lmsapp.nl/qr/asset/report/83213ef4-2493-4b8b-abe0-518e1dd3584e | 16 | WIJK BIJ DUURSTEDE | Karolingersweg | TEGENOVER NR 152 | 3962 AA |  |  |  | Gemeente Wijk bij Duurstede | 2025-01-14 | In bedrijf |  |  |  | Gemeente Wijk bij Duurstede | Stedin |  |  | 1992-05-12 |  |  | Bemeterd |  | OB00257730 |  | Nacht | NVT | [10 empty] | Openbare verlichting | [5 empty] | 19 - MAST 4,0 M ST CONISCH | 1 | 1992-05-12 |  | In bedrijf |  | 468315 - KFK 1600lm 3000K 7 3A 9005 | 1 | 2020-02-15 |  | In bedrijf | [11 empty] | LED 3000K | 1 |  |  | In bedrijf | [15 empty] | 19 - MAST 4,0 M ST CONISCH |  |  | 173644 | Aan | 0 | 4 | CONISCH | STAAL | 6005 MOSGROEN | 40 | GESCHILDERD | NVT |  | 468315 - KFK 1600lm 3000K 7 3A 9005 |  | Lightronics | 1091130 | Aan | 0 | [5 empty] | NVT |  |  | 1600 |  |  | 16 |  | LED 3000K |  |  | 1091131 | Aan | 0
113297 | 1091673 | 1091673 | 51.9761 | 5.3353 | 151434.2959 | 443080.2471 | https://lmsapp.nl/qr/asset/report/52f3188e-412b-46cb-a3db-efe355a216e4 | 16 | WIJK BIJ DUURSTEDE | Karolingersweg | VOOR NR 144 | 3962 AA |  |  |  | Gemeente Wijk bij Duurstede | 2025-01-14 | In bedrijf |  |  |  | Gemeente Wijk bij Duurstede | Stedin |  |  | 1992-05-12 |  |  | Bemeterd |  | OB00257731 |  | Nacht | NVT | [10 empty] | Openbare verlichting | [5 empty] | 19 - MAST 4,0 M ST CONISCH | 1 | 1992-05-12 |  | In bedrijf |  | 468315 - KFK 1600lm 3000K 7 3A 9005 | 1 | 2020-02-15 |  | In bedrijf | [11 empty] | LED 3000K | 1 |  |  | In bedrijf | [15 empty] | 19 - MAST 4,0 M ST CONISCH |  |  | 173644 | Aan | 0 | 4 | CONISCH | STAAL | 6005 MOSGROEN | 40 | GESCHILDERD | NVT |  | 468315 - KFK 1600lm 3000K 7 3A 9005 |  | Lightronics | 1091130 | Aan | 0 | [5 empty] | NVT |  |  | 1600 |  |  | 16 |  | LED 3000K |  |  | 1091131 | Aan | 0
113296 | 1091674 | 1091674 | 51.9765 | 5.3353 | 151433.7355 | 443118.3264 | https://lmsapp.nl/qr/asset/report/8874dab2-d193-4799-a375-a4077cf287b7 | 16 | WIJK BIJ DUURSTEDE | Karolingersweg | TEGENOVER NR 128 | 3962 AA |  |  |  | Gemeente Wijk bij Duurstede | 2025-01-14 | In bedrijf |  |  |  | Gemeente Wijk bij Duurstede | Stedin |  |  | 1992-05-12 |  |  | Bemeterd |  | OB00257732 |  | Nacht | NVT | [10 empty] | Openbare verlichting | [5 empty] | 19 - MAST 4,0 M ST CONISCH | 1 | 1992-05-12 |  | In bedrijf |  | 468315 - KFK 1600lm 3000K 7 3A 9005 | 1 | 2020-02-15 |  | In bedrijf | [11 empty] | LED 3000K | 1 |  |  | In bedrijf | [15 empty] | 19 - MAST 4,0 M ST CONISCH |  |  | 173644 | Aan | 0 | 4 | CONISCH | STAAL | 6005 MOSGROEN | 40 | GESCHILDERD | NVT |  | 468315 - KFK 1600lm 3000K 7 3A 9005 |  | Lightronics | 1091130 | Aan | 0 | [5 empty] | NVT |  |  | 1600 |  |  | 16 |  | LED 3000K |  |  | 1091131 | Aan | 0
92736 | 1091675 | 1091675 | 51.9784 | 5.3331 | 151283.0355 | 443335.8472 | https://lmsapp.nl/qr/asset/report/8f4a796d-639d-40e6-bf3b-f97993136569 | 16 | WIJK BIJ DUURSTEDE | Pingsdorfhof | TEGENOVER NR 3 | 3962 BV |  |  |  | Gemeente Wijk bij Duurstede | 2025-01-14 | In bedrijf |  |  |  | Gemeente Wijk bij Duurstede | Stedin |  |  | 1992-05-13 |  |  | Bemeterd |  | OB00254300 |  | Nacht | NVT | [10 empty] | Openbare verlichting | [5 empty] | 19 - MAST 4,0 M ST CONISCH | 1 | 1992-05-13 |  | In bedrijf |  | 468315 - KFK 1600lm 3000K 7 3A 9005 | 1 | 2020-02-15 |  | In bedrijf | [11 empty] | LED 3000K | 1 |  |  | In bedrijf | [15 empty] | 19 - MAST 4,0 M ST CONISCH |  |  | 173644 | Aan | 0 | 4 | CONISCH | STAAL | 6005 MOSGROEN | 40 | GESCHILDERD | NVT |  | 468315 - KFK 1600lm 3000K 7 3A 9005 |  | Lightronics | 1091130 | Aan | 0 | [5 empty] | NVT |  |  | 1600 |  |  | 16 |  | LED 3000K |  |  | 1091131 | Aan | 0
113300 | 1091676 | 1091676 | 51.9801 | 5.3336 | 151318.7356 | 443523.0269 | https://lmsapp.nl/qr/asset/report/33b9644d-674d-49e4-830b-c15dd480688d | 16 | WIJK BIJ DUURSTEDE | Noormannenstraat | TEGENOVER NR 37 | 3962 AT |  |  |  | Gemeente Wijk bij Duurstede | 2025-01-14 | In bedrijf |  |  |  | Gemeente Wijk bij Duurstede | Stedin |  |  | 1992-05-13 |  |  | Bemeterd |  | OB00254399 |  | Nacht | NVT | [10 empty] | Openbare verlichting | [5 empty] | 19 - MAST 4,0 M ST CONISCH | 1 | 1992-05-13 |  | In bedrijf |  | 468315 - KFK 1600lm 3000K 7 3A 9005 | 1 | 2020-02-15 |  | In bedrijf | [11 empty] | LED 3000K | 1 |  |  | In bedrijf | [15 empty] | 19 - MAST 4,0 M ST CONISCH |  |  | 173644 | Aan | 0 | 4 | CONISCH | STAAL | 6005 MOSGROEN | 40 | GESCHILDERD | NVT |  | 468315 - KFK 1600lm 3000K 7 3A 9005 |  | Lightronics | 1091130 | Aan | 0 | [5 empty] | NVT |  |  | 1600 |  |  | 16 |  | LED 3000K |  |  | 1091131 | Aan | 0
92742 | 1091677 | 1091677 | 51.9789 | 5.3331 | 151285.7152 | 443389.9063 | https://lmsapp.nl/qr/asset/report/28d275d8-9d69-4698-934a-00557e31291c | 16 | WIJK BIJ DUURSTEDE | Willibrordpad | TEGENOVER NR 1 | 3962 BS |  |  |  | Gemeente Wijk bij Duurstede | 2025-01-14 | In bedrijf |  |  |  | Gemeente Wijk bij Duurstede | Stedin |  |  | 1992-05-13 |  |  | Bemeterd |  | OB00254453 |  | Nacht | NVT | [10 empty] | Openbare verlichting | [5 empty] | 19 - MAST 4,0 M ST CONISCH | 1 | 1992-05-13 |  | In bedrijf |  | 468315 - KFK 1600lm 3000K 7 3A 9005 | 1 | 2020-02-15 |  | In bedrijf | [11 empty] | LED 3000K | 1 |  |  | In bedrijf | [15 empty] | 19 - MAST 4,0 M ST CONISCH |  |  | 173644 | Aan | 0 | 4 | CONISCH | STAAL | 6005 MOSGROEN | 40 | GESCHILDERD | NVT |  | 468315 - KFK 1600lm 3000K 7 3A 9005 |  | Lightronics | 1091130 | Aan | 0 | [5 empty] | NVT |  |  | 1600 |  |  | 16 |  | LED 3000K |  |  | 1091131 | Aan | 0
92735 | 1091678 | 1091678 | 51.9782 | 5.334 | 151347.7256 | 443308.7563 | https://lmsapp.nl/qr/asset/report/5493d310-2c53-4b11-8e8b-28ddb5e65381 | 16 | WIJK BIJ DUURSTEDE | Karolingersweg | TEGENOVER NR 135 | 3962 AA |  |  |  | Gemeente Wijk bij Duurstede | 2025-01-14 | In bedrijf |  |  |  | Gemeente Wijk bij Duurstede | Stedin |  |  | 1992-05-13 |  |  | Bemeterd |  | OB00255232 |  | Nacht | NVT | [10 empty] | Openbare verlichting | [5 empty] | 19 - MAST 4,0 M ST CONISCH | 1 | 1992-05-13 |  | In bedrijf |  | 468315 - KFK 1600lm 3000K 7 3A 9005 | 1 | 2020-02-15 |  | In bedrijf | [11 empty] | LED 3000K | 1 |  |  | In bedrijf | [15 empty] | 19 - MAST 4,0 M ST CONISCH |  |  | 173644 | Aan | 0 | 4 | CONISCH | STAAL | 6005 MOSGROEN | 40 | GESCHILDERD | NVT |  | 468315 - KFK 1600lm 3000K 7 3A 9005 |  | Lightronics | 1091130 | Aan | 0 | [5 empty] | NVT |  |  | 1600 |  |  | 16 |  | LED 3000K |  |  | 1091131 | Aan | 0
92740 | 1091679 | 1091679 | 51.9787 | 5.3329 | 151267.6353 | 443363.5673 | https://lmsapp.nl/qr/asset/report/426477f9-fdfd-410f-936b-2084d3bf333f | 16 | WIJK BIJ DUURSTEDE | Pingsdorfhof | VOOR NR 11 | 3962 BV |  |  |  | Gemeente Wijk bij Duurstede | 2025-01-14 | In bedrijf |  |  |  | Gemeente Wijk bij Duurstede | Stedin |  |  | 1992-05-13 |  |  | Bemeterd |  | OB00257362 |  | Nacht | NVT | [10 empty] | Openbare verlichting | [5 empty] | 19 - MAST 4,0 M ST CONISCH | 1 | 1992-05-13 |  | In bedrijf |  | 468315 - KFK 1600lm 3000K 7 3A 9005 | 1 | 2020-02-15 |  | In bedrijf | [11 empty] | LED 3000K | 1 |  |  | In bedrijf | [15 empty] | 19 - MAST 4,0 M ST CONISCH |  |  | 173644 | Aan | 0 | 4 | CONISCH | STAAL | 6005 MOSGROEN | 40 | GESCHILDERD | NVT |  | 468315 - KFK 1600lm 3000K 7 3A 9005 |  | Lightronics | 1091130 | Aan | 0 | [5 empty] | NVT |  |  | 1600 |  |  | 16 |  | LED 3000K |  |  | 1091131 | Aan | 0
92739 | 1091680 | 1091680 | 51.9786 | 5.333 | 151278.4158 | 443352.507 | https://lmsapp.nl/qr/asset/report/da68dd02-09ac-4d44-936b-834db8878e00 | 16 | WIJK BIJ DUURSTEDE | Pingsdorfhof | TEGENOVER NR 9 | 3962 BV |  |  |  | Gemeente Wijk bij Duurstede | 2025-01-14 | In bedrijf |  |  |  | Gemeente Wijk bij Duurstede | Stedin |  |  | 1992-05-13 |  |  | Bemeterd |  | OB00257363 |  | Nacht | NVT | [10 empty] | Openbare verlichting | [5 empty] | 19 - MAST 4,0 M ST CONISCH | 1 | 1992-05-13 |  | In bedrijf |  | 468315 - KFK 1600lm 3000K 7 3A 9005 | 1 | 2020-02-15 |  | In bedrijf | [11 empty] | LED 3000K | 1 |  |  | In bedrijf | [15 empty] | 19 - MAST 4,0 M ST CONISCH |  |  | 173644 | Aan | 0 | 4 | CONISCH | STAAL | 6005 MOSGROEN | 40 | GESCHILDERD | NVT |  | 468315 - KFK 1600lm 3000K 7 3A 9005 |  | Lightronics | 1091130 | Aan | 0 | [5 empty] | NVT |  |  | 1600 |  |  | 16 |  | LED 3000K |  |  | 1091131 | Aan | 0
92738 | 1091681 | 1091681 | 51.9787 | 5.3332 | 151289.4753 | 443362.8669 | https://lmsapp.nl/qr/asset/report/1ee0aa5e-27c6-420d-813b-750423848d56 | 16 | WIJK BIJ DUURSTEDE | Pingsdorfhof | TEGENOVER NR 4 | 3962 BV |  |  |  | Gemeente Wijk bij Duurstede | 2025-01-14 | In bedrijf |  |  |  | Gemeente Wijk bij Duurstede | Stedin |  |  | 1992-05-13 |  |  | Bemeterd |  | OB00257364 |  | Nacht | NVT | [10 empty] | Openbare verlichting | [5 empty] | 19 - MAST 4,0 M ST CONISCH | 1 | 1992-05-13 |  | In bedrijf |  | 468315 - KFK 1600lm 3000K 7 3A 9005 | 1 | 2020-02-15 |  | In bedrijf | [11 empty] | LED 3000K | 1 |  |  | In bedrijf | [15 empty] | 19 - MAST 4,0 M ST CONISCH |  |  | 173644 | Aan | 0 | 4 | CONISCH | STAAL | 6005 MOSGROEN | 40 | GESCHILDERD | NVT |  | 468315 - KFK 1600lm 3000K 7 3A 9005 |  | Lightronics | 1091130 | Aan | 0 | [5 empty] | NVT |  |  | 1600 |  |  | 16 |  | LED 3000K |  |  | 1091131 | Aan | 0
92737 | 1091682 | 1091682 | 51.9786 | 5.3334 | 151306.4156 | 443357.9668 | https://lmsapp.nl/qr/asset/report/e41b043f-9221-4684-9aa8-7275e4af1e36 | 16 | WIJK BIJ DUURSTEDE | Pingsdorfhof | NAAST NR 6 | 3962 BV |  |  |  | Gemeente Wijk bij Duurstede | 2025-01-14 | In bedrijf |  |  |  | Gemeente Wijk bij Duurstede | Stedin |  |  | 1992-05-13 |  |  | Bemeterd |  | OB00257365 |  | Nacht | NVT | [10 empty] | Openbare verlichting | [5 empty] | 19 - MAST 4,0 M ST CONISCH | 1 | 1992-05-13 |  | In bedrijf |  | 468315 - KFK 1600lm 3000K 7 3A 9005 | 1 | 2020-02-15 |  | In bedrijf | [11 empty] | LED 3000K | 1 |  |  | In bedrijf | [15 empty] | 19 - MAST 4,0 M ST CONISCH |  |  | 173644 | Aan | 0 | 4 | CONISCH | STAAL | 6005 MOSGROEN | 40 | GESCHILDERD | NVT |  | 468315 - KFK 1600lm 3000K 7 3A 9005 |  | Lightronics | 1091130 | Aan | 0 | [5 empty] | NVT |  |  | 1600 |  |  | 16 |  | LED 3000K |  |  | 1091131 | Aan | 0
92749 | 1091683 | 1091683 | 51.9799 | 5.3329 | 151271.1352 | 443502.0267 | https://lmsapp.nl/qr/asset/report/1d66bf91-1585-4f6e-8772-ae93087b1d06 | 16 | WIJK BIJ DUURSTEDE | Noormannenstraat | TEGENOVER NR 48 | 3962 AT |  |  |  | Gemeente Wijk bij Duurstede | 2025-01-14 | In bedrijf |  |  |  | Gemeente Wijk bij Duurstede | Stedin |  |  | 1992-05-13 |  |  | Bemeterd |  | OB00258726 |  | Nacht | NVT | [10 empty] | Openbare verlichting | [5 empty] | 19 - MAST 4,0 M ST CONISCH | 1 | 1992-05-13 |  | In bedrijf |  | 468315 - KFK 1600lm 3000K 7 3A 9005 | 1 | 2020-02-15 |  | In bedrijf | [11 empty] | LED 3000K | 1 |  |  | In bedrijf | [15 empty] | 19 - MAST 4,0 M ST CONISCH |  |  | 173644 | Aan | 0 | 4 | CONISCH | STAAL | 6005 MOSGROEN | 40 | GESCHILDERD | NVT |  | 468315 - KFK 1600lm 3000K 7 3A 9005 |  | Lightronics | 1091130 | Aan | 0 | [5 empty] | NVT |  |  | 1600 |  |  | 16 |  | LED 3000K |  |  | 1091131 | Aan | 0
92748 | 1091684 | 1091684 | 51.9798 | 5.3326 | 151245.9358 | 443492.0869 | https://lmsapp.nl/qr/asset/report/c2de84da-0058-41cc-b2a5-a83a33864810 | 16 | WIJK BIJ DUURSTEDE | Noormannenstraat | VOOR NR 63 | 3962 AT |  |  |  | Gemeente Wijk bij Duurstede | 2025-01-14 | In bedrijf |  |  |  | Gemeente Wijk bij Duurstede | Stedin |  |  | 1992-05-13 |  |  | Bemeterd |  | OB00258727 |  | Nacht | NVT | [10 empty] | Openbare verlichting | [5 empty] | 19 - MAST 4,0 M ST CONISCH | 1 | 1992-05-13 |  | In bedrijf |  | 468315 - KFK 1600lm 3000K 7 3A 9005 | 1 | 2020-02-15 |  | In bedrijf | [11 empty] | LED 3000K | 1 |  |  | In bedrijf | [15 empty] | 19 - MAST 4,0 M ST CONISCH |  |  | 173644 | Aan | 0 | 4 | CONISCH | STAAL | 6005 MOSGROEN | 40 | GESCHILDERD | NVT |  | 468315 - KFK 1600lm 3000K 7 3A 9005 |  | Lightronics | 1091130 | Aan | 0 | [5 empty] | NVT |  |  | 1600 |  |  | 16 |  | LED 3000K |  |  | 1091131 | Aan | 0
92747 | 1091685 | 1091685 | 51.9796 | 5.3325 | 151242.2956 | 443465.0663 | https://lmsapp.nl/qr/asset/report/11683441-3352-4a67-a657-58907205902a | 16 | WIJK BIJ DUURSTEDE | Noormannenstraat | TEGENOVER NR 10 | 3962 AT |  |  |  | Gemeente Wijk bij Duurstede | 2025-01-14 | In bedrijf |  |  |  | Gemeente Wijk bij Duurstede | Stedin |  |  | 1992-05-13 |  |  | Bemeterd |  | OB00258728 |  | Nacht | NVT | [10 empty] | Openbare verlichting | [5 empty] | 19 - MAST 4,0 M ST CONISCH | 1 | 1992-05-13 |  | In bedrijf |  | 468315 - KFK 1600lm 3000K 7 3A 9005 | 1 | 2020-02-15 |  | In bedrijf | [11 empty] | LED 3000K | 1 |  |  | In bedrijf | [15 empty] | 19 - MAST 4,0 M ST CONISCH |  |  | 173644 | Aan | 0 | 4 | CONISCH | STAAL | 6005 MOSGROEN | 40 | GESCHILDERD | NVT |  | 468315 - KFK 1600lm 3000K 7 3A 9005 |  | Lightronics | 1091130 | Aan | 0 | [5 empty] | NVT |  |  | 1600 |  |  | 16 |  | LED 3000K |  |  | 1091131 | Aan | 0
92746 | 1091686 | 1091686 | 51.9794 | 5.3326 | 151250.9757 | 443442.3867 | https://lmsapp.nl/qr/asset/report/f726ec9b-f6e0-4dbb-9ce0-f34b37bbef15 | 16 | WIJK BIJ DUURSTEDE | Noormannenstraat | TEGENOVER NR 18 | 3962 AT |  |  |  | Gemeente Wijk bij Duurstede | 2025-01-14 | In bedrijf |  |  |  | Gemeente Wijk bij Duurstede | Stedin |  |  | 1992-05-13 |  |  | Bemeterd |  | OB00258729 |  | Nacht | NVT | [10 empty] | Openbare verlichting | [5 empty] | 19 - MAST 4,0 M ST CONISCH | 1 | 1992-05-13 |  | In bedrijf |  | 468315 - KFK 1600lm 3000K 7 3A 9005 | 1 | 2020-02-15 |  | In bedrijf | [11 empty] | LED 3000K | 1 |  |  | In bedrijf | [15 empty] | 19 - MAST 4,0 M ST CONISCH |  |  | 173644 | Aan | 0 | 4 | CONISCH | STAAL | 6005 MOSGROEN | 40 | GESCHILDERD | NVT |  | 468315 - KFK 1600lm 3000K 7 3A 9005 |  | Lightronics | 1091130 | Aan | 0 | [5 empty] | NVT |  |  | 1600 |  |  | 16 |  | LED 3000K |  |  | 1091131 | Aan | 0
92745 | 1091687 | 1091687 | 51.9791 | 5.3327 | 151257.4156 | 443411.5869 | https://lmsapp.nl/qr/asset/report/774d6fbe-04f0-4e1e-96e5-5a37c8aed245 | 16 | WIJK BIJ DUURSTEDE | Noormannenstraat | TEGENOVER NR 28 | 3962 AT |  |  |  | Gemeente Wijk bij Duurstede | 2025-01-14 | In bedrijf |  |  |  | Gemeente Wijk bij Duurstede | Stedin |  |  | 1992-05-13 |  |  | Bemeterd |  | OB00258730 |  | Nacht | NVT | [10 empty] | Openbare verlichting | [5 empty] | 19 - MAST 4,0 M ST CONISCH | 1 | 1992-05-13 |  | In bedrijf |  | 468315 - KFK 1600lm 3000K 7 3A 9005 | 1 | 2020-02-15 |  | In bedrijf | [11 empty] | LED 3000K | 1 |  |  | In bedrijf | [15 empty] | 19 - MAST 4,0 M ST CONISCH |  |  | 173644 | Aan | 0 | 4 | CONISCH | STAAL | 6005 MOSGROEN | 40 | GESCHILDERD | NVT |  | 468315 - KFK 1600lm 3000K 7 3A 9005 |  | Lightronics | 1091130 | Aan | 0 | [5 empty] | NVT |  |  | 1600 |  |  | 16 |  | LED 3000K |  |  | 1091131 | Aan | 0
92744 | 1091688 | 1091688 | 51.9789 | 5.3328 | 151263.9954 | 443394.9268 | https://lmsapp.nl/qr/asset/report/1ed27f4a-2393-4fb5-8ec7-053f6c1fa153 | 16 | WIJK BIJ DUURSTEDE | Noormannenstraat | TEGENOVER NR 34 | 3962 AT |  |  |  | Gemeente Wijk bij Duurstede | 2025-01-14 | In bedrijf |  |  |  | Gemeente Wijk bij Duurstede | Stedin |  |  | 1992-05-13 |  |  | Bemeterd |  | OB00258731 |  | Nacht | NVT | [10 empty] | Openbare verlichting | [5 empty] | 19 - MAST 4,0 M ST CONISCH | 1 | 1992-05-13 |  | In bedrijf |  | 468315 - KFK 1600lm 3000K 7 3A 9005 | 1 | 2020-02-15 |  | In bedrijf | [11 empty] | LED 3000K | 1 |  |  | In bedrijf | [15 empty] | 19 - MAST 4,0 M ST CONISCH |  |  | 173644 | Aan | 0 | 4 | CONISCH | STAAL | 6005 MOSGROEN | 40 | GESCHILDERD | NVT |  | 468315 - KFK 1600lm 3000K 7 3A 9005 |  | Lightronics | 1091130 | Aan | 0 | [5 empty] | NVT |  |  | 1600 |  |  | 16 |  | LED 3000K |  |  | 1091131 | Aan | 0
92743 | 1091689 | 1091689 | 51.9788 | 5.3329 | 151270.1556 | 443377.7063 | https://lmsapp.nl/qr/asset/report/23f0392b-90d0-40ea-9dd5-b52295c61847 | 16 | WIJK BIJ DUURSTEDE | Noormannenstraat | TEGENOVER NR 40 | 3962 AT |  |  |  | Gemeente Wijk bij Duurstede | 2025-01-14 | In bedrijf |  |  |  | Gemeente Wijk bij Duurstede | Stedin |  |  | 1992-05-13 |  |  | Bemeterd |  | OB00258732 |  | Nacht | NVT | [10 empty] | Openbare verlichting | [5 empty] | 19 - MAST 4,0 M ST CONISCH | 1 | 1992-05-13 |  | In bedrijf |  | 468315 - KFK 1600lm 3000K 7 3A 9005 | 1 | 2020-02-15 |  | In bedrijf | [11 empty] | LED 3000K | 1 |  |  | In bedrijf | [15 empty] | 19 - MAST 4,0 M ST CONISCH |  |  | 173644 | Aan | 0 | 4 | CONISCH | STAAL | 6005 MOSGROEN | 40 | GESCHILDERD | NVT |  | 468315 - KFK 1600lm 3000K 7 3A 9005 |  | Lightronics | 1091130 | Aan | 0 | [5 empty] | NVT |  |  | 1600 |  |  | 16 |  | LED 3000K |  |  | 1091131 | Aan | 0
113304 | 1091690 | 1091690 | 51.9799 | 5.3346 | 151384.6754 | 443496.1468 | https://lmsapp.nl/qr/asset/report/7f54bdc8-e96e-49af-a374-23bec822738f | 16 | WIJK BIJ DUURSTEDE | Noormannenstraat | TEGENOVER NR 15 | 3962 AT |  |  |  | Gemeente Wijk bij Duurstede | 2025-01-14 | In bedrijf |  |  |  | Gemeente Wijk bij Duurstede | Stedin |  |  | 1992-05-13 |  |  | Bemeterd |  | OB00258737 |  | Nacht | NVT | [10 empty] | Openbare verlichting | [5 empty] | 19 - MAST 4,0 M ST CONISCH | 1 | 1992-05-13 |  | In bedrijf |  | 468315 - KFK 1600lm 3000K 7 3A 9005 | 1 | 2020-02-15 |  | In bedrijf | [11 empty] | LED 3000K | 1 |  |  | In bedrijf | [15 empty] | 19 - MAST 4,0 M ST CONISCH |  |  | 173644 | Aan | 0 | 4 | CONISCH | STAAL | 6005 MOSGROEN | 40 | GESCHILDERD | NVT |  | 468315 - KFK 1600lm 3000K 7 3A 9005 |  | Lightronics | 1091130 | Aan | 0 | [5 empty] | NVT |  |  | 1600 |  |  | 16 |  | LED 3000K |  |  | 1091131 | Aan | 0
113302 | 1091691 | 1091691 | 51.9803 | 5.3343 | 151368.7154 | 443542.0665 | https://lmsapp.nl/qr/asset/report/a5d5efaa-36e6-47f1-927b-d70a1e444dd3 | 16 | WIJK BIJ DUURSTEDE | Noormannenstraat | TEGENOVER NR 27 | 3962 AT |  |  |  | Gemeente Wijk bij Duurstede | 2025-01-14 | In bedrijf |  |  |  | Gemeente Wijk bij Duurstede | Stedin |  |  | 1992-05-13 |  |  | Bemeterd |  | OB00258739 |  | Nacht | NVT | [10 empty] | Openbare verlichting | [5 empty] | 19 - MAST 4,0 M ST CONISCH | 1 | 1992-05-13 |  | In bedrijf |  | 468315 - KFK 1600lm 3000K 7 3A 9005 | 1 | 2020-02-15 |  | In bedrijf | [11 empty] | LED 3000K | 1 |  |  | In bedrijf | [15 empty] | 19 - MAST 4,0 M ST CONISCH |  |  | 173644 | Aan | 0 | 4 | CONISCH | STAAL | 6005 MOSGROEN | 40 | GESCHILDERD | NVT |  | 468315 - KFK 1600lm 3000K 7 3A 9005 |  | Lightronics | 1091130 | Aan | 0 | [5 empty] | NVT |  |  | 1600 |  |  | 16 |  | LED 3000K |  |  | 1091131 | Aan | 0
113301 | 1091692 | 1091692 | 51.9802 | 5.334 | 151346.4552 | 443533.6672 | https://lmsapp.nl/qr/asset/report/e0c538c9-32dc-4086-bc50-bd2e31803934 | 16 | WIJK BIJ DUURSTEDE | Noormannenstraat | TEGENOVER NR 29 | 3962 AT |  |  |  | Gemeente Wijk bij Duurstede | 2025-01-14 | In bedrijf |  |  |  | Gemeente Wijk bij Duurstede | Stedin |  |  | 1992-05-13 |  |  | Bemeterd |  | OB00258740 |  | Nacht | NVT | [10 empty] | Openbare verlichting | [5 empty] | 19 - MAST 4,0 M ST CONISCH | 1 | 1992-05-13 |  | In bedrijf |  | 468315 - KFK 1600lm 3000K 7 3A 9005 | 1 | 2020-02-15 |  | In bedrijf | [11 empty] | LED 3000K | 1 |  |  | In bedrijf | [15 empty] | 19 - MAST 4,0 M ST CONISCH |  |  | 173644 | Aan | 0 | 4 | CONISCH | STAAL | 6005 MOSGROEN | 40 | GESCHILDERD | NVT |  | 468315 - KFK 1600lm 3000K 7 3A 9005 |  | Lightronics | 1091130 | Aan | 0 | [5 empty] | NVT |  |  | 1600 |  |  | 16 |  | LED 3000K |  |  | 1091131 | Aan | 0
113306 | 1091693 | 1091693 | 51.9794 | 5.3346 | 151385.9256 | 443447.4063 | https://lmsapp.nl/qr/asset/report/d4989041-8420-4ab5-a958-54c5b8b33795 | 16 | WIJK BIJ DUURSTEDE | Merovingersstraat | NAAST NR 1 | 3962 AS |  |  |  | Gemeente Wijk bij Duurstede | 2025-01-14 | In bedrijf |  |  |  | Gemeente Wijk bij Duurstede | Stedin |  |  | 1992-05-14 |  |  | Bemeterd |  | OB00254306 |  | Nacht | NVT | [10 empty] | Openbare verlichting | [5 empty] | 19 - MAST 4,0 M ST CONISCH | 1 | 1992-05-14 |  | In bedrijf |  | 468315 - KFK 1600lm 3000K 7 3A 9005 | 1 | 2020-02-15 |  | In bedrijf | [11 empty] | LED 3000K | 1 |  |  | In bedrijf | [15 empty] | 19 - MAST 4,0 M ST CONISCH |  |  | 173644 | Aan | 0 | 4 | CONISCH | STAAL | 6005 MOSGROEN | 40 | GESCHILDERD | NVT |  | 468315 - KFK 1600lm 3000K 7 3A 9005 |  | Lightronics | 1091130 | Aan | 0 | [5 empty] | NVT |  |  | 1600 |  |  | 16 |  | LED 3000K |  |  | 1091131 | Aan | 0
113315 | 1091694 | 1091694 | 51.9793 | 5.3328 | 151263.9159 | 443430.1865 | https://lmsapp.nl/qr/asset/report/c646ad31-1efd-4ef0-a7b7-efc4fedf17dd | 16 | WIJK BIJ DUURSTEDE | Merovingersstraat | VOOR NR 36 | 3962 AS |  |  |  | Gemeente Wijk bij Duurstede | 2025-01-14 | In bedrijf |  |  |  | Gemeente Wijk bij Duurstede | Stedin |  |  | 1992-05-14 |  |  | Bemeterd |  | OB00257460 |  | Nacht | NVT | [10 empty] | Openbare verlichting | [5 empty] | 19 - MAST 4,0 M ST CONISCH | 1 | 1992-05-14 |  | In bedrijf |  | 468315 - KFK 1600lm 3000K 7 3A 9005 | 1 | 2020-02-15 |  | In bedrijf | [11 empty] | LED 3000K | 1 |  |  | In bedrijf | [15 empty] | 19 - MAST 4,0 M ST CONISCH |  |  | 173644 | Aan | 0 | 4 | CONISCH | STAAL | 6005 MOSGROEN | 40 | GESCHILDERD | NVT |  | 468315 - KFK 1600lm 3000K 7 3A 9005 |  | Lightronics | 1091130 | Aan | 0 | [5 empty] | NVT |  |  | 1600 |  |  | 16 |  | LED 3000K |  |  | 1091131 | Aan | 0
113314 | 1091695 | 1091695 | 51.9793 | 5.3332 | 151288.6958 | 443439.2167 | https://lmsapp.nl/qr/asset/report/211229fe-a3e9-46ce-8f75-aa0928313ed3 | 16 | WIJK BIJ DUURSTEDE | Merovingersstraat | VOOR NR 26 | 3962 AS |  |  |  | Gemeente Wijk bij Duurstede | 2025-01-14 | In bedrijf |  |  |  | Gemeente Wijk bij Duurstede | Stedin |  |  | 1992-05-14 |  |  | Bemeterd |  | OB00257461 |  | Nacht | NVT | [10 empty] | Openbare verlichting | [5 empty] | 19 - MAST 4,0 M ST CONISCH | 1 | 1992-05-14 |  | In bedrijf |  | 468315 - KFK 1600lm 3000K 7 3A 9005 | 1 | 2020-02-15 |  | In bedrijf | [11 empty] | LED 3000K | 1 |  |  | In bedrijf | [15 empty] | 19 - MAST 4,0 M ST CONISCH |  |  | 173644 | Aan | 0 | 4 | CONISCH | STAAL | 6005 MOSGROEN | 40 | GESCHILDERD | NVT |  | 468315 - KFK 1600lm 3000K 7 3A 9005 |  | Lightronics | 1091130 | Aan | 0 | [5 empty] | NVT |  |  | 1600 |  |  | 16 |  | LED 3000K |  |  | 1091131 | Aan | 0
113313 | 1091696 | 1091696 | 51.9795 | 5.3333 | 151293.7358 | 443458.5372 | https://lmsapp.nl/qr/asset/report/120aeb47-7c99-4162-af82-d0e865cbd02d | 16 | WIJK BIJ DUURSTEDE | Merovingersstraat | SPEELPLAATS NAAST NR 26 | 3962 AS |  |  |  | Gemeente Wijk bij Duurstede | 2025-01-14 | In bedrijf |  |  |  | Gemeente Wijk bij Duurstede | Stedin |  |  | 1992-05-14 |  |  | Bemeterd |  | OB00257462 |  | Nacht | NVT | [10 empty] | Openbare verlichting | [5 empty] | 19 - MAST 4,0 M ST CONISCH | 1 | 1992-05-14 |  | In bedrijf |  | 468315 - KFK 1600lm 3000K 7 3A 9005 | 1 | 2020-02-15 |  | In bedrijf | [11 empty] | LED 3000K | 1 |  |  | In bedrijf | [15 empty] | 19 - MAST 4,0 M ST CONISCH |  |  | 173644 | Aan | 0 | 4 | CONISCH | STAAL | 6005 MOSGROEN | 40 | GESCHILDERD | NVT |  | 468315 - KFK 1600lm 3000K 7 3A 9005 |  | Lightronics | 1091130 | Aan | 0 | [5 empty] | NVT |  |  | 1600 |  |  | 16 |  | LED 3000K |  |  | 1091131 | Aan | 0
113312 | 1091697 | 1091697 | 51.9796 | 5.3332 | 151287.2259 | 443461.8964 | https://lmsapp.nl/qr/asset/report/6f728d35-10be-41f2-8479-6f0696cc1d02 | 16 | WIJK BIJ DUURSTEDE | Merovingersstraat | SPEELPLAATS NAAST NR 26 | 3962 AS |  |  |  | Gemeente Wijk bij Duurstede | 2025-01-14 | In bedrijf |  |  |  | Gemeente Wijk bij Duurstede | Stedin |  |  | 1992-05-14 |  |  | Bemeterd |  | OB00257463 |  | Nacht | NVT | [10 empty] | Openbare verlichting | [5 empty] | 19 - MAST 4,0 M ST CONISCH | 1 | 1992-05-14 |  | In bedrijf |  | 468315 - KFK 1600lm 3000K 7 3A 9005 | 1 | 2020-02-15 |  | In bedrijf | [11 empty] | LED 3000K | 1 |  |  | In bedrijf | [15 empty] | 19 - MAST 4,0 M ST CONISCH |  |  | 173644 | Aan | 0 | 4 | CONISCH | STAAL | 6005 MOSGROEN | 40 | GESCHILDERD | NVT |  | 468315 - KFK 1600lm 3000K 7 3A 9005 |  | Lightronics | 1091130 | Aan | 0 | [5 empty] | NVT |  |  | 1600 |  |  | 16 |  | LED 3000K |  |  | 1091131 | Aan | 0
113311 | 1091698 | 1091698 | 51.9794 | 5.3335 | 151312.8453 | 443447.8268 | https://lmsapp.nl/qr/asset/report/d3e001e4-b1c4-4623-93df-4008cdcdf124 | 16 | WIJK BIJ DUURSTEDE | Merovingersstraat | VOOR NR 20 | 3962 AS |  |  |  | Gemeente Wijk bij Duurstede | 2025-01-14 | In bedrijf |  |  |  | Gemeente Wijk bij Duurstede | Stedin |  |  | 1992-05-14 |  |  | Bemeterd |  | OB00257464 |  | Nacht | NVT | [10 empty] | Openbare verlichting | [5 empty] | 19 - MAST 4,0 M ST CONISCH | 1 | 1992-05-14 |  | In bedrijf |  | 468315 - KFK 1600lm 3000K 7 3A 9005 | 1 | 2020-02-15 |  | In bedrijf | [11 empty] | LED 3000K | 1 |  |  | In bedrijf | [15 empty] | 19 - MAST 4,0 M ST CONISCH |  |  | 173644 | Aan | 0 | 4 | CONISCH | STAAL | 6005 MOSGROEN | 40 | GESCHILDERD | NVT |  | 468315 - KFK 1600lm 3000K 7 3A 9005 |  | Lightronics | 1091130 | Aan | 0 | [5 empty] | NVT |  |  | 1600 |  |  | 16 |  | LED 3000K |  |  | 1091131 | Aan | 0
113310 | 1091699 | 1091699 | 51.9795 | 5.3339 | 151336.5758 | 443458.5368 | https://lmsapp.nl/qr/asset/report/107341d0-a677-40aa-ac60-5b1b6fe24e1e | 16 | WIJK BIJ DUURSTEDE | Merovingersstraat | VOOR NR 12 | 3962 AS |  |  |  | Gemeente Wijk bij Duurstede | 2025-01-14 | In bedrijf |  |  |  | Gemeente Wijk bij Duurstede | Stedin |  |  | 1992-05-14 |  |  | Bemeterd |  | OB00257465 |  | Nacht | NVT | [10 empty] | Openbare verlichting | [5 empty] | 19 - MAST 4,0 M ST CONISCH | 1 | 1992-05-14 |  | In bedrijf |  | 468315 - KFK 1600lm 3000K 7 3A 9005 | 1 | 2020-02-15 |  | In bedrijf | [11 empty] | LED 3000K | 1 |  |  | In bedrijf | [15 empty] | 19 - MAST 4,0 M ST CONISCH |  |  | 173644 | Aan | 0 | 4 | CONISCH | STAAL | 6005 MOSGROEN | 40 | GESCHILDERD | NVT |  | 468315 - KFK 1600lm 3000K 7 3A 9005 |  | Lightronics | 1091130 | Aan | 0 | [5 empty] | NVT |  |  | 1600 |  |  | 16 |  | LED 3000K |  |  | 1091131 | Aan | 0
113309 | 1091700 | 1091700 | 51.9796 | 5.3342 | 151360.7256 | 443467.7769 | https://lmsapp.nl/qr/asset/report/0be30855-deea-4cd1-85f0-7cce00beb796 | 16 | WIJK BIJ DUURSTEDE | Merovingersstraat | VOOR NR 4 | 3962 AS |  |  |  | Gemeente Wijk bij Duurstede | 2025-01-14 | In bedrijf |  |  |  | Gemeente Wijk bij Duurstede | Stedin |  |  | 1992-05-14 |  |  | Bemeterd |  | OB00257466 |  | Nacht | NVT | [10 empty] | Openbare verlichting | [5 empty] | 19 - MAST 4,0 M ST CONISCH | 1 | 1992-05-14 |  | In bedrijf |  | 468315 - KFK 1600lm 3000K 7 3A 9005 | 1 | 2020-02-15 |  | In bedrijf | [11 empty] | LED 3000K | 1 |  |  | In bedrijf | [15 empty] | 19 - MAST 4,0 M ST CONISCH |  |  | 173644 | Aan | 0 | 4 | CONISCH | STAAL | 6005 MOSGROEN | 40 | GESCHILDERD | NVT |  | 468315 - KFK 1600lm 3000K 7 3A 9005 |  | Lightronics | 1091130 | Aan | 0 | [5 empty] | NVT |  |  | 1600 |  |  | 16 |  | LED 3000K |  |  | 1091131 | Aan | 0
113307 | 1091701 | 1091701 | 51.9796 | 5.3346 | 151385.2958 | 443471.3471 | https://lmsapp.nl/qr/asset/report/d346c14f-b106-47c8-b1f9-b8d60a6b7fca | 16 | WIJK BIJ DUURSTEDE | Merovingersstraat | RECHTS TEGENOVER NR 1 | 3962 AS |  |  |  | Gemeente Wijk bij Duurstede | 2025-01-14 | In bedrijf |  |  |  | Gemeente Wijk bij Duurstede | Stedin |  |  | 1992-05-14 |  |  | Bemeterd |  | OB00257467 |  | Nacht | NVT | [10 empty] | Openbare verlichting | [5 empty] | 19 - MAST 4,0 M ST CONISCH | 1 | 1992-05-14 |  | In bedrijf |  | 468315 - KFK 1600lm 3000K 7 3A 9005 | 1 | 2020-02-15 |  | In bedrijf | [11 empty] | LED 3000K | 1 |  |  | In bedrijf | [15 empty] | 19 - MAST 4,0 M ST CONISCH |  |  | 173644 | Aan | 0 | 4 | CONISCH | STAAL | 6005 MOSGROEN | 40 | GESCHILDERD | NVT |  | 468315 - KFK 1600lm 3000K 7 3A 9005 |  | Lightronics | 1091130 | Aan | 0 | [5 empty] | NVT |  |  | 1600 |  |  | 16 |  | LED 3000K |  |  | 1091131 | Aan | 0
113308 | 1091702 | 1091702 | 51.9798 | 5.3343 | 151367.0359 | 443489.4263 | https://lmsapp.nl/qr/asset/report/80453c4b-1646-4d33-bb5a-2bb5ddb5778f | 16 | WIJK BIJ DUURSTEDE | Noormannenstraat | ACHTER NR 17 BIJ ZANDBAK | 3962 AT |  |  |  | Gemeente Wijk bij Duurstede | 2025-01-14 | In bedrijf |  |  |  | Gemeente Wijk bij Duurstede | Stedin |  |  | 1992-05-14 |  |  | Bemeterd |  | OB00258735 |  | Nacht | NVT | [10 empty] | Openbare verlichting | [5 empty] | 19 - MAST 4,0 M ST CONISCH | 1 | 1992-05-14 |  | In bedrijf |  | 468315 - KFK 1600lm 3000K 7 3A 9005 | 1 | 2020-02-15 |  | In bedrijf | [11 empty] | LED 3000K | 1 |  |  | In bedrijf | [15 empty] | 19 - MAST 4,0 M ST CONISCH |  |  | 173644 | Aan | 0 | 4 | CONISCH | STAAL | 6005 MOSGROEN | 40 | GESCHILDERD | NVT |  | 468315 - KFK 1600lm 3000K 7 3A 9005 |  | Lightronics | 1091130 | Aan | 0 | [5 empty] | NVT |  |  | 1600 |  |  | 16 |  | LED 3000K |  |  | 1091131 | Aan | 0
113305 | 1091703 | 1091703 | 51.98 | 5.335 | 151412.2556 | 443509.7271 | https://lmsapp.nl/qr/asset/report/d01aa2a7-705a-4da2-a991-bead77534076 | 16 | WIJK BIJ DUURSTEDE | Noormannenstraat | TEGENOVER NR 5 | 3962 AT |  |  |  | Gemeente Wijk bij Duurstede | 2025-01-14 | In bedrijf |  |  |  | Gemeente Wijk bij Duurstede | Stedin |  |  | 1992-05-14 |  |  | Bemeterd |  | OB00258736 |  | Nacht | NVT | [10 empty] | Openbare verlichting | [5 empty] | 19 - MAST 4,0 M ST CONISCH | 1 | 1992-05-14 |  | In bedrijf |  | 468315 - KFK 1600lm 3000K 7 3A 9005 | 1 | 2020-02-15 |  | In bedrijf | [11 empty] | LED 3000K | 1 |  |  | In bedrijf | [15 empty] | 19 - MAST 4,0 M ST CONISCH |  |  | 173644 | Aan | 0 | 4 | CONISCH | STAAL | 6005 MOSGROEN | 40 | GESCHILDERD | NVT |  | 468315 - KFK 1600lm 3000K 7 3A 9005 |  | Lightronics | 1091130 | Aan | 0 | [5 empty] | NVT |  |  | 1600 |  |  | 16 |  | LED 3000K |  |  | 1091131 | Aan | 0
118548 | 1091709 | 1091709 | 51.9804 | 5.3398 | 151741.8757 | 443556.667 | https://lmsapp.nl/qr/asset/report/80b5b34e-5b5d-4d86-96a4-9b73afef8832 | 16 | WIJK BIJ DUURSTEDE | Karolingersweg | VOOR NR 5 (HARALDSTRAAT) | 3962 AA |  |  |  | Gemeente Wijk bij Duurstede | 2025-01-14 | In bedrijf |  |  |  | Gemeente Wijk bij Duurstede | Stedin |  |  | 1992-07-17 |  |  | Bemeterd |  | OB00257716 |  | Nacht | NVT | [10 empty] | Openbare verlichting | [5 empty] | 19 - MAST 4,0 M ST CONISCH | 1 | 1992-07-17 |  | In bedrijf |  | 468315 - KFK 1600lm 3000K 7 3A 9005 | 1 | 2020-02-15 |  | In bedrijf | [11 empty] | LED 3000K | 1 |  |  | In bedrijf | [15 empty] | 19 - MAST 4,0 M ST CONISCH |  |  | 173644 | Aan | 0 | 4 | CONISCH | STAAL | 6005 MOSGROEN | 40 | GESCHILDERD | NVT |  | 468315 - KFK 1600lm 3000K 7 3A 9005 |  | Lightronics | 1091130 | Aan | 0 | [5 empty] | NVT |  |  | 1600 |  |  | 16 |  | LED 3000K |  |  | 1091131 | Aan | 0
118546 | 1091710 | 1091710 | 51.9803 | 5.3394 | 151712.7556 | 443547.1468 | https://lmsapp.nl/qr/asset/report/8eeeb147-d639-4e87-a5ec-c9706da64e87 | 30 | WIJK BIJ DUURSTEDE | Karolingersweg | PARKEERPLAATS NAAST NR 1 (HARA | 3962 AA |  |  |  | Gemeente Wijk bij Duurstede | 2025-01-14 | In bedrijf |  |  |  | Gemeente Wijk bij Duurstede | Stedin |  |  | 1992-07-17 |  |  | Bemeterd |  | OB00257718 |  | Nacht | NVT | [10 empty] | Openbare verlichting | [5 empty] | 30 - MAST 6,0 M ST - EL TYPE 0 | 1 | 1992-07-17 |  | In bedrijf |  | 471315 - Alexia Stal2 2500lm 3000K 3A N2100 (zwart) | 1 | 2020-02-15 |  | In bedrijf | [11 empty] | LED/830 | 1 |  |  | In bedrijf | [5 empty] | 5030 - UITL EL VAST | 1 |  |  | In bedrijf | [5 empty] | 30 - MAST 6,0 M ST - EL TYPE 0 |  |  | 173521 | Aan | 0 | 6 | CILINDRISCH | STAAL | 6005 MOSGROEN | 40 | GESCHILDERD | NVT |  | 471315 - Alexia Stal2 2500lm 3000K 3A N2100 (zwart) |  |  | 1091128 | Aan | 0 | [13 empty] | LED/830 |  |  | 641726 | Aan | 0 | 30 |  | LED | 11 | [9 empty] | 5030 - UITL EL VAST |  |  | 1087400 | Aan | 0
112221 | 1091711 | 1091711 | 51.9971 | 5.3077 | 149540.2656 | 445412.3262 | https://lmsapp.nl/qr/asset/report/ac2d158f-c36c-49a5-89ba-ba02aaeb27a0 | 16 | COTHEN | C B Kentiestraat | BIJ PARKEERPLAATS DORPSHUIS | 3945 CB |  |  |  | Gemeente Wijk bij Duurstede | 2025-01-14 | In bedrijf |  |  |  | Gemeente Wijk bij Duurstede | Stedin |  |  | 1992-10-27 |  |  | Bemeterd |  | OB00254198 |  | Nacht | NVT | [10 empty] | Openbare verlichting | [5 empty] | 19 - MAST 4,0 M ST CONISCH | 1 | 1992-10-27 |  | In bedrijf |  | 468315 - KFK 1600lm 3000K 7 3A 9005 | 1 | 2020-02-15 |  | In bedrijf | [11 empty] | LED 3000K | 1 |  |  | In bedrijf | [15 empty] | 19 - MAST 4,0 M ST CONISCH |  |  | 173644 | Aan | 0 | 4 | CONISCH | STAAL | 6005 MOSGROEN | 40 | GESCHILDERD | NVT |  | 468315 - KFK 1600lm 3000K 7 3A 9005 |  | Lightronics | 1091130 | Aan | 0 | [5 empty] | NVT |  |  | 1600 |  |  | 16 |  | LED 3000K |  |  | 1091131 | Aan | 0
112220 | 1091712 | 1091712 | 51.9971 | 5.3079 | 149555.2454 | 445416.1772 | https://lmsapp.nl/qr/asset/report/1598cfc4-3671-4d6e-af44-4b61c40db604 | 16 | COTHEN | Van Beeck Calkoenstraat | BIJ PARKEERPLAATS DORPSHUIS | 3945 CC |  |  |  | Gemeente Wijk bij Duurstede | 2025-01-14 | In bedrijf |  |  |  | Gemeente Wijk bij Duurstede | Stedin |  |  | 1992-10-27 |  |  | Bemeterd |  | OB00254340 |  | Nacht | NVT | [10 empty] | Openbare verlichting | [5 empty] | 19 - MAST 4,0 M ST CONISCH | 1 | 1992-10-27 |  | In bedrijf |  | 468315 - KFK 1600lm 3000K 7 3A 9005 | 1 | 2020-02-15 |  | In bedrijf | [11 empty] | LED 3000K | 1 |  |  | In bedrijf | [15 empty] | 19 - MAST 4,0 M ST CONISCH |  |  | 173644 | Aan | 0 | 4 | CONISCH | STAAL | 6005 MOSGROEN | 40 | GESCHILDERD | NVT |  | 468315 - KFK 1600lm 3000K 7 3A 9005 |  | Lightronics | 1091130 | Aan | 0 | [5 empty] | NVT |  |  | 1600 |  |  | 16 |  | LED 3000K |  |  | 1091131 | Aan | 0
112222 | 1091713 | 1091713 | 51.9972 | 5.3076 | 149536.2057 | 445427.6564 | https://lmsapp.nl/qr/asset/report/1616cc1d-3aaf-4c82-a2cf-470d9ea07dfa | 16 | COTHEN | C B Kentiestraat | BIJ PARKEERPLAATS DORPSHUIS | 3945 CB |  |  |  | Gemeente Wijk bij Duurstede | 2025-01-14 | In bedrijf |  |  |  | Gemeente Wijk bij Duurstede | Stedin |  |  | 1992-10-27 |  |  | Bemeterd |  | OB00255611 |  | Nacht | NVT | [10 empty] | Openbare verlichting | [5 empty] | 19 - MAST 4,0 M ST CONISCH | 1 | 1992-10-27 |  | In bedrijf |  | 468315 - KFK 1600lm 3000K 7 3A 9005 | 1 | 2020-02-15 |  | In bedrijf | [11 empty] | LED 3000K | 1 |  |  | In bedrijf | [15 empty] | 19 - MAST 4,0 M ST CONISCH |  |  | 173644 | Aan | 0 | 4 | CONISCH | STAAL | 6005 MOSGROEN | 40 | GESCHILDERD | NVT |  | 468315 - KFK 1600lm 3000K 7 3A 9005 |  | Lightronics | 1091130 | Aan | 0 | [5 empty] | NVT |  |  | 1600 |  |  | 16 |  | LED 3000K |  |  | 1091131 | Aan | 0
112226 | 1091714 | 1091714 | 51.9971 | 5.3081 | 149569.5256 | 445420.237 | https://lmsapp.nl/qr/asset/report/38f0a01a-ba94-4cf8-b407-22c3e316fc1f | 16 | COTHEN | Van Beeck Calkoenstraat | BIJ PARKEERPLAATS DORPSHUIS | 3945 CC |  |  |  | Gemeente Wijk bij Duurstede | 2025-01-14 | In bedrijf |  |  |  | Gemeente Wijk bij Duurstede | Stedin |  |  | 1992-10-28 |  |  | Bemeterd |  | OB00258025 |  | Nacht | NVT | [10 empty] | Openbare verlichting | [5 empty] | 19 - MAST 4,0 M ST CONISCH | 1 | 1992-10-28 |  | In bedrijf |  | 468315 - KFK 1600lm 3000K 7 3A 9005 | 1 | 2020-02-15 |  | In bedrijf | [11 empty] | LED 3000K | 1 |  |  | In bedrijf | [15 empty] | 19 - MAST 4,0 M ST CONISCH |  |  | 173644 | Aan | 0 | 4 | CONISCH | STAAL | 6005 MOSGROEN | 40 | GESCHILDERD | NVT |  | 468315 - KFK 1600lm 3000K 7 3A 9005 |  | Lightronics | 1091130 | Aan | 0 | [5 empty] | NVT |  |  | 1600 |  |  | 16 |  | LED 3000K |  |  | 1091131 | Aan | 0
112225 | 1091715 | 1091715 | 51.9973 | 5.3083 | 149578.4799 | 445443.2298 | https://lmsapp.nl/qr/asset/report/e453e14f-49b8-442a-ba20-4a58fb9a3323 | 16 | COTHEN | Van Beeck Calkoenstraat | 1E MST OP VOETPAD NST 25 | 3945 CC |  |  |  | Gemeente Wijk bij Duurstede | 2025-01-14 | In bedrijf |  |  |  | Gemeente Wijk bij Duurstede | Stedin |  |  | 1992-10-28 |  |  | Bemeterd |  | OB00258026 |  | Nacht | NVT | [10 empty] | Openbare verlichting | [5 empty] | 19 - MAST 4,0 M ST CONISCH | 1 | 1992-10-28 |  | In bedrijf |  | 468315 - KFK 1600lm 3000K 7 3A 9005 | 1 | 2020-02-15 |  | In bedrijf | [11 empty] | LED 3000K | 1 |  |  | In bedrijf | [15 empty] | 19 - MAST 4,0 M ST CONISCH |  |  | 173644 | Aan | 0 | 4 | CONISCH | STAAL | 6005 MOSGROEN | 40 | GESCHILDERD | NVT |  | 468315 - KFK 1600lm 3000K 7 3A 9005 |  | Lightronics | 1091130 | Aan | 0 | [5 empty] | NVT |  |  | 1600 |  |  | 16 |  | LED 3000K |  |  | 1091131 | Aan | 0
112224 | 1091716 | 1091716 | 51.9973 | 5.3085 | 149595.7543 | 445441.639 | https://lmsapp.nl/qr/asset/report/dd8ba335-21e5-441c-9104-334b20ae9c6e | 16 | COTHEN | Van Beeck Calkoenstraat | LINKS NST 25 BIJ PARKEERPLAATS | 3945 CC |  |  |  | Gemeente Wijk bij Duurstede | 2025-01-14 | In bedrijf |  |  |  | Gemeente Wijk bij Duurstede | Stedin |  |  | 1992-10-28 |  |  | Bemeterd |  | OB00258027 |  | Nacht | NVT | [10 empty] | Openbare verlichting | [5 empty] | 19 - MAST 4,0 M ST CONISCH | 1 | 1992-10-28 |  | In bedrijf |  | 468315 - KFK 1600lm 3000K 7 3A 9005 | 1 | 2020-02-15 |  | In bedrijf | [11 empty] | LED 3000K | 1 |  |  | In bedrijf | [15 empty] | 19 - MAST 4,0 M ST CONISCH |  |  | 173644 | Aan | 0 | 4 | CONISCH | STAAL | 6005 MOSGROEN | 40 | GESCHILDERD | NVT |  | 468315 - KFK 1600lm 3000K 7 3A 9005 |  | Lightronics | 1091130 | Aan | 0 | [5 empty] | NVT |  |  | 1600 |  |  | 16 |  | LED 3000K |  |  | 1091131 | Aan | 0
112223 | 1091717 | 1091717 | 51.9972 | 5.3083 | 149581.8062 | 445432.1917 | https://lmsapp.nl/qr/asset/report/dda88d70-2cf9-4ecc-a099-8445a9848ee0 | 16 | COTHEN | Van Beeck Calkoenstraat | 2E MST OP VOETPAD NST 25 | 3945 CC |  |  |  | Gemeente Wijk bij Duurstede | 2025-01-14 | In bedrijf |  |  |  | Gemeente Wijk bij Duurstede | Stedin |  |  | 1992-10-28 |  |  | Bemeterd |  | OB00258028 |  | Nacht | NVT | [10 empty] | Openbare verlichting | [5 empty] | 19 - MAST 4,0 M ST CONISCH | 1 | 1992-10-28 |  | In bedrijf |  | 468315 - KFK 1600lm 3000K 7 3A 9005 | 1 | 2020-02-15 |  | In bedrijf | [11 empty] | LED 3000K | 1 |  |  | In bedrijf | [15 empty] | 19 - MAST 4,0 M ST CONISCH |  |  | 173644 | Aan | 0 | 4 | CONISCH | STAAL | 6005 MOSGROEN | 40 | GESCHILDERD | NVT |  | 468315 - KFK 1600lm 3000K 7 3A 9005 |  | Lightronics | 1091130 | Aan | 0 | [5 empty] | NVT |  |  | 1600 |  |  | 16 |  | LED 3000K |  |  | 1091131 | Aan | 0
111184 | 1091718 | 1091718 | 51.9994 | 5.3066 | 149465.9253 | 445671.467 | https://lmsapp.nl/qr/asset/report/d9670cc9-7563-4544-a2be-ed51ca4efb18 | 16 | COTHEN | Rijnweide | RECHTS NAAST NR 26 | 3945 BR |  |  |  | Gemeente Wijk bij Duurstede | 2025-01-14 | In bedrijf |  |  |  | Gemeente Wijk bij Duurstede | Stedin |  |  | 1993-03-17 |  |  | Bemeterd |  | OB00256069 |  | Nacht | NVT | [10 empty] | Openbare verlichting | [5 empty] | 19 - MAST 4,0 M ST CONISCH | 1 | 1993-03-17 |  | In bedrijf |  | 468315 - KFK 1600lm 3000K 7 3A 9005 | 1 | 2020-02-15 |  | In bedrijf | [11 empty] | LED 3000K | 1 |  |  | In bedrijf | [15 empty] | 19 - MAST 4,0 M ST CONISCH |  |  | 173644 | Aan | 0 | 4 | CONISCH | STAAL | 6005 MOSGROEN | 40 | GESCHILDERD | NVT |  | 468315 - KFK 1600lm 3000K 7 3A 9005 |  | Lightronics | 1091130 | Aan | 0 | [5 empty] | NVT |  |  | 1600 |  |  | 16 |  | LED 3000K |  |  | 1091131 | Aan | 0
111183 | 1091719 | 1091719 | 51.9996 | 5.3063 | 149447.0256 | 445693.517 | https://lmsapp.nl/qr/asset/report/7b6671da-de67-4208-92f4-6b5e6afcc515 | 16 | COTHEN | Rijnweide | RECHTS TEGENOVER NR 26 | 3945 BR |  |  |  | Gemeente Wijk bij Duurstede | 2025-01-14 | In bedrijf |  |  |  | Gemeente Wijk bij Duurstede | Stedin |  |  | 1993-03-17 |  |  | Bemeterd |  | OB00256070 |  | Nacht | NVT | [10 empty] | Openbare verlichting | [5 empty] | 19 - MAST 4,0 M ST CONISCH | 1 | 1993-03-17 |  | In bedrijf |  | 468315 - KFK 1600lm 3000K 7 3A 9005 | 1 | 2020-02-15 |  | In bedrijf | [11 empty] | LED 3000K | 1 |  |  | In bedrijf | [15 empty] | 19 - MAST 4,0 M ST CONISCH |  |  | 173644 | Aan | 0 | 4 | CONISCH | STAAL | 6005 MOSGROEN | 40 | GESCHILDERD | NVT |  | 468315 - KFK 1600lm 3000K 7 3A 9005 |  | Lightronics | 1091130 | Aan | 0 | [5 empty] | NVT |  |  | 1600 |  |  | 16 |  | LED 3000K |  |  | 1091131 | Aan | 0
111182 | 1091720 | 1091720 | 51.9995 | 5.3061 | 149430.5056 | 445683.5767 | https://lmsapp.nl/qr/asset/report/f03d3d92-2bfe-4177-a837-02af1d319a2d | 16 | COTHEN | Rijnweide | LINKS TEGENOVER NR 24 | 3945 BR |  |  |  | Gemeente Wijk bij Duurstede | 2025-01-14 | In bedrijf |  |  |  | Gemeente Wijk bij Duurstede | Stedin |  |  | 1993-03-17 |  |  | Bemeterd |  | OB00256071 |  | Nacht | NVT | [10 empty] | Openbare verlichting | [5 empty] | 19 - MAST 4,0 M ST CONISCH | 1 | 1993-03-17 |  | In bedrijf |  | 468315 - KFK 1600lm 3000K 7 3A 9005 | 1 | 2020-02-15 |  | In bedrijf | [11 empty] | LED 3000K | 1 |  |  | In bedrijf | [15 empty] | 19 - MAST 4,0 M ST CONISCH |  |  | 173644 | Aan | 0 | 4 | CONISCH | STAAL | 6005 MOSGROEN | 40 | GESCHILDERD | NVT |  | 468315 - KFK 1600lm 3000K 7 3A 9005 |  | Lightronics | 1091130 | Aan | 0 | [5 empty] | NVT |  |  | 1600 |  |  | 16 |  | LED 3000K |  |  | 1091131 | Aan | 0
111181 | 1091721 | 1091721 | 51.9983 | 5.3064 | 149452.3454 | 445554.7973 | https://lmsapp.nl/qr/asset/report/e3bf0fb1-42fb-42b2-8d66-6cb7a94a10fa | 30 | COTHEN | Rijnweide | NAAST NR 33 VAN HINKERSTRAAT | 3945 BR |  |  |  | Gemeente Wijk bij Duurstede | 2025-01-14 | In bedrijf |  |  |  | Gemeente Wijk bij Duurstede | Stedin |  |  | 1993-03-17 |  |  | Bemeterd |  | OB00256072 |  | Nacht | NVT | [10 empty] | Openbare verlichting | [5 empty] | 30 - MAST 6,0 M ST - EL TYPE 0 | 1 | 1993-03-17 |  | In bedrijf |  | 471315 - Alexia Stal2 2500lm 3000K 3A N2100 (zwart) | 1 | 2020-02-15 |  | In bedrijf | [11 empty] | LED/830 | 1 |  |  | In bedrijf | [5 empty] | 5030 - UITL EL VAST | 1 |  |  | In bedrijf | [5 empty] | 30 - MAST 6,0 M ST - EL TYPE 0 |  |  | 173521 | Aan | 0 | 6 | CILINDRISCH | STAAL | 6005 MOSGROEN | 40 | GESCHILDERD | NVT |  | 471315 - Alexia Stal2 2500lm 3000K 3A N2100 (zwart) |  |  | 1091128 | Aan | 0 | [13 empty] | LED/830 |  |  | 641726 | Aan | 0 | 30 |  | LED | 11 | [9 empty] | 5030 - UITL EL VAST |  |  | 1087400 | Aan | 0
111180 | 1091722 | 1091722 | 51.9985 | 5.3051 | 149362.8858 | 445566.3469 | https://lmsapp.nl/qr/asset/report/785b90b0-f61c-4a13-a21c-c64395de0ce9 | 30 | COTHEN | Rijnweide | RECHTS NAAST NR 8 | 3945 BR |  |  |  | Gemeente Wijk bij Duurstede | 2025-01-14 | In bedrijf |  |  |  | Gemeente Wijk bij Duurstede | Stedin |  |  | 1993-03-17 |  |  | Bemeterd |  | OB00256073 |  | Nacht | NVT | [10 empty] | Openbare verlichting | [5 empty] | 30 - MAST 6,0 M ST - EL TYPE 0 | 1 | 1993-03-17 |  | In bedrijf |  | 471315 - Alexia Stal2 2500lm 3000K 3A N2100 (zwart) | 1 | 2020-02-15 |  | In bedrijf | [11 empty] | LED/830 | 1 |  |  | In bedrijf | [5 empty] | 5030 - UITL EL VAST | 1 |  |  | In bedrijf | [5 empty] | 30 - MAST 6,0 M ST - EL TYPE 0 |  |  | 173521 | Aan | 0 | 6 | CILINDRISCH | STAAL | 6005 MOSGROEN | 40 | GESCHILDERD | NVT |  | 471315 - Alexia Stal2 2500lm 3000K 3A N2100 (zwart) |  |  | 1091128 | Aan | 0 | [13 empty] | LED/830 |  |  | 641726 | Aan | 0 | 30 |  | LED | 11 | [9 empty] | 5030 - UITL EL VAST |  |  | 1087400 | Aan | 0
111179 | 1091723 | 1091723 | 51.9985 | 5.3047 | 149335.4458 | 445573.277 | https://lmsapp.nl/qr/asset/report/5b9118a1-80b9-448d-9383-0bc7f694368e | 16 | COTHEN | Rijnweide | TEGENOVER NR 8 | 3945 CG |  |  |  | Gemeente Wijk bij Duurstede | 2025-01-14 | In bedrijf |  |  |  | Gemeente Wijk bij Duurstede | Stedin |  |  | 1993-03-17 |  |  | Bemeterd |  | OB00256074 |  | Nacht | NVT | [10 empty] | Openbare verlichting | [5 empty] | 19 - MAST 4,0 M ST CONISCH | 1 | 1993-03-17 |  | In bedrijf |  | 468315 - KFK 1600lm 3000K 7 3A 9005 | 1 | 2020-02-15 |  | In bedrijf | [11 empty] | LED 3000K | 1 |  |  | In bedrijf | [15 empty] | 19 - MAST 4,0 M ST CONISCH |  |  | 173644 | Aan | 0 | 4 | CONISCH | STAAL | 6005 MOSGROEN | 40 | GESCHILDERD | NVT |  | 468315 - KFK 1600lm 3000K 7 3A 9005 |  | Lightronics | 1091130 | Aan | 0 | [5 empty] | NVT |  |  | 1600 |  |  | 16 |  | LED 3000K |  |  | 1091131 | Aan | 0
111178 | 1091724 | 1091724 | 51.9994 | 5.3058 | 149409.5053 | 445671.1872 | https://lmsapp.nl/qr/asset/report/d064d929-61a7-4c37-9d84-55bd29380163 | 16 | COTHEN | Rijnweide | LINKS TEGENOVER NR 22 | 3945 CG |  |  |  | Gemeente Wijk bij Duurstede | 2025-01-14 | In bedrijf |  |  |  | Gemeente Wijk bij Duurstede | Stedin |  |  | 1993-03-17 |  |  | Bemeterd |  | OB00256075 |  | Nacht | NVT | [10 empty] | Openbare verlichting | [5 empty] | 19 - MAST 4,0 M ST CONISCH | 1 | 1993-03-17 |  | In bedrijf |  | 468315 - KFK 1600lm 3000K 7 3A 9005 | 1 | 2020-02-15 |  | In bedrijf | [11 empty] | LED 3000K | 1 |  |  | In bedrijf | [15 empty] | 19 - MAST 4,0 M ST CONISCH |  |  | 173644 | Aan | 0 | 4 | CONISCH | STAAL | 6005 MOSGROEN | 40 | GESCHILDERD | NVT |  | 468315 - KFK 1600lm 3000K 7 3A 9005 |  | Lightronics | 1091130 | Aan | 0 | [5 empty] | NVT |  |  | 1600 |  |  | 16 |  | LED 3000K |  |  | 1091131 | Aan | 0
111177 | 1091725 | 1091725 | 51.9992 | 5.3054 | 149385.5657 | 445654.5265 | https://lmsapp.nl/qr/asset/report/74fe6765-3426-498e-a1e1-3410a745471b | 16 | COTHEN | Rijnweide | LINKS TEGENOVER NR 18 | 3945 CG |  |  |  | Gemeente Wijk bij Duurstede | 2025-01-14 | In bedrijf |  |  |  | Gemeente Wijk bij Duurstede | Stedin |  |  | 1993-03-17 |  |  | Bemeterd |  | OB00256076 |  | Nacht | NVT | [10 empty] | Openbare verlichting | [5 empty] | 19 - MAST 4,0 M ST CONISCH | 1 | 1993-03-17 |  | In bedrijf |  | 468315 - KFK 1600lm 3000K 7 3A 9005 | 1 | 2020-02-15 |  | In bedrijf | [11 empty] | LED 3000K | 1 |  |  | In bedrijf | [15 empty] | 19 - MAST 4,0 M ST CONISCH |  |  | 173644 | Aan | 0 | 4 | CONISCH | STAAL | 6005 MOSGROEN | 40 | GESCHILDERD | NVT |  | 468315 - KFK 1600lm 3000K 7 3A 9005 |  | Lightronics | 1091130 | Aan | 0 | [5 empty] | NVT |  |  | 1600 |  |  | 16 |  | LED 3000K |  |  | 1091131 | Aan | 0
111176 | 1091726 | 1091726 | 51.9991 | 5.3052 | 149369.0456 | 445640.4765 | https://lmsapp.nl/qr/asset/report/dc42dc9a-5b40-4f06-8451-dda00176c906 | 16 | COTHEN | Rijnweide | TEGENOVER NR 16 | 3945 BR |  |  |  | Gemeente Wijk bij Duurstede | 2025-01-14 | In bedrijf |  |  |  | Gemeente Wijk bij Duurstede | Stedin |  |  | 1993-03-17 |  |  | Bemeterd |  | OB00256077 |  | Nacht | NVT | [10 empty] | Openbare verlichting | [5 empty] | 19 - MAST 4,0 M ST CONISCH | 1 | 1993-03-17 |  | In bedrijf |  | 468315 - KFK 1600lm 3000K 7 3A 9005 | 1 | 2020-02-15 |  | In bedrijf | [11 empty] | LED 3000K | 1 |  |  | In bedrijf | [15 empty] | 19 - MAST 4,0 M ST CONISCH |  |  | 173644 | Aan | 0 | 4 | CONISCH | STAAL | 6005 MOSGROEN | 40 | GESCHILDERD | NVT |  | 468315 - KFK 1600lm 3000K 7 3A 9005 |  | Lightronics | 1091130 | Aan | 0 | [5 empty] | NVT |  |  | 1600 |  |  | 16 |  | LED 3000K |  |  | 1091131 | Aan | 0
111175 | 1091727 | 1091727 | 51.9989 | 5.3049 | 149351.2656 | 445620.6671 | https://lmsapp.nl/qr/asset/report/4de09260-7541-4c31-a8ed-9acc4f0e385c | 16 | COTHEN | Rijnweide | VOOR NR 12 | 3945 CG |  |  |  | Gemeente Wijk bij Duurstede | 2025-01-14 | In bedrijf |  |  |  | Gemeente Wijk bij Duurstede | Stedin |  |  | 1993-03-17 |  |  | Bemeterd |  | OB00256078 |  | Nacht | NVT | [10 empty] | Openbare verlichting | [5 empty] | 19 - MAST 4,0 M ST CONISCH | 1 | 1993-03-17 |  | In bedrijf |  | 468315 - KFK 1600lm 3000K 7 3A 9005 | 1 | 2020-02-15 |  | In bedrijf | [11 empty] | LED 3000K | 1 |  |  | In bedrijf | [15 empty] | 19 - MAST 4,0 M ST CONISCH |  |  | 173644 | Aan | 0 | 4 | CONISCH | STAAL | 6005 MOSGROEN | 40 | GESCHILDERD | NVT |  | 468315 - KFK 1600lm 3000K 7 3A 9005 |  | Lightronics | 1091130 | Aan | 0 | [5 empty] | NVT |  |  | 1600 |  |  | 16 |  | LED 3000K |  |  | 1091131 | Aan | 0
111174 | 1091728 | 1091728 | 51.9987 | 5.3048 | 149340.2056 | 445599.3171 | https://lmsapp.nl/qr/asset/report/53808a24-3fcb-42f6-a3f1-e9c5a2a9f784 | 16 | COTHEN | Rijnweide | VOOR NR 10 | 3945 BR |  |  |  | Gemeente Wijk bij Duurstede | 2025-01-14 | In bedrijf |  |  |  | Gemeente Wijk bij Duurstede | Stedin |  |  | 1993-03-17 |  |  | Bemeterd |  | OB00256079 |  | Nacht | NVT | [10 empty] | Openbare verlichting | [5 empty] | 19 - MAST 4,0 M ST CONISCH | 1 | 1993-03-17 |  | In bedrijf |  | 468315 - KFK 1600lm 3000K 7 3A 9005 | 1 | 2020-02-15 |  | In bedrijf | [11 empty] | LED 3000K | 1 |  |  | In bedrijf | [15 empty] | 19 - MAST 4,0 M ST CONISCH |  |  | 173644 | Aan | 0 | 4 | CONISCH | STAAL | 6005 MOSGROEN | 40 | GESCHILDERD | NVT |  | 468315 - KFK 1600lm 3000K 7 3A 9005 |  | Lightronics | 1091130 | Aan | 0 | [5 empty] | NVT |  |  | 1600 |  |  | 16 |  | LED 3000K |  |  | 1091131 | Aan | 0
111889 | 1091729 | 1091729 | 51.9695 | 5.3218 | 150503.7457 | 442348.9865 | https://lmsapp.nl/qr/asset/report/b9cb3061-68a2-4a6e-96b1-9a39e2f1852a | 30 | WIJK BIJ DUURSTEDE | Amstel | TEGENOVER NR 202 | 3961 HG |  |  |  | Gemeente Wijk bij Duurstede | 2025-01-14 | In bedrijf |  |  |  | Gemeente Wijk bij Duurstede | Stedin |  |  | 1994-01-14 |  |  | Bemeterd |  | OB00256915 |  | Nacht | NVT | [10 empty] | Openbare verlichting | [5 empty] | 30 - MAST 6,0 M ST - EL TYPE 0 | 1 | 1994-01-14 |  | In bedrijf |  | 471315 - Alexia Stal2 2500lm 3000K 3A N2100 (zwart) | 1 | 2020-02-15 |  | In bedrijf | [11 empty] | LED/830 | 1 |  |  | In bedrijf | [5 empty] | 5030 - UITL EL VAST | 1 |  |  | In bedrijf | [5 empty] | 30 - MAST 6,0 M ST - EL TYPE 0 |  |  | 173521 | Aan | 0 | 6 | CILINDRISCH | STAAL | 6005 MOSGROEN | 40 | GESCHILDERD | NVT |  | 471315 - Alexia Stal2 2500lm 3000K 3A N2100 (zwart) |  |  | 1091128 | Aan | 0 | [13 empty] | LED/830 |  |  | 641726 | Aan | 0 | 30 |  | LED | 11 | [9 empty] | 5030 - UITL EL VAST |  |  | 1087400 | Aan | 0
111888 | 1091730 | 1091730 | 51.9697 | 5.322 | 150515.9255 | 442369.7072 | https://lmsapp.nl/qr/asset/report/5cb59a21-e233-4527-8df9-b305f6c92c6a | 30 | WIJK BIJ DUURSTEDE | Amstel | TEGENOVER NR 198-200 | 3961 HG |  |  |  | Gemeente Wijk bij Duurstede | 2025-01-14 | In bedrijf |  |  |  | Gemeente Wijk bij Duurstede | Stedin |  |  | 1994-01-14 |  |  | Bemeterd |  | OB00256916 |  | Nacht | NVT | [10 empty] | Openbare verlichting | [5 empty] | 30 - MAST 6,0 M ST - EL TYPE 0 | 1 | 1994-01-14 |  | In bedrijf |  | 471315 - Alexia Stal2 2500lm 3000K 3A N2100 (zwart) | 1 | 2020-02-15 |  | In bedrijf | [11 empty] | LED/830 | 1 |  |  | In bedrijf | [5 empty] | 5030 - UITL EL VAST | 1 |  |  | In bedrijf | [5 empty] | 30 - MAST 6,0 M ST - EL TYPE 0 |  |  | 173521 | Aan | 0 | 6 | CILINDRISCH | STAAL | 6005 MOSGROEN | 40 | GESCHILDERD | NVT |  | 471315 - Alexia Stal2 2500lm 3000K 3A N2100 (zwart) |  |  | 1091128 | Aan | 0 | [13 empty] | LED/830 |  |  | 641726 | Aan | 0 | 30 |  | LED | 11 | [9 empty] | 5030 - UITL EL VAST |  |  | 1087400 | Aan | 0
111887 | 1091731 | 1091731 | 51.9699 | 5.322 | 150518.1654 | 442393.2272 | https://lmsapp.nl/qr/asset/report/9b408801-c806-437c-90d5-5f488b07b176 | 30 | WIJK BIJ DUURSTEDE | Amstel | TEGENOVER NR 194 | 3961 HG |  |  |  | Gemeente Wijk bij Duurstede | 2025-01-14 | In bedrijf |  |  |  | Gemeente Wijk bij Duurstede | Stedin |  |  | 1994-01-14 |  |  | Bemeterd |  | OB00256917 |  | Nacht | NVT | [10 empty] | Openbare verlichting | [5 empty] | 30 - MAST 6,0 M ST - EL TYPE 0 | 1 | 1994-01-14 |  | In bedrijf |  | 471315 - Alexia Stal2 2500lm 3000K 3A N2100 (zwart) | 1 | 2020-02-15 |  | In bedrijf | [11 empty] | LED/830 | 1 |  |  | In bedrijf | [5 empty] | 5030 - UITL EL VAST | 1 |  |  | In bedrijf | [5 empty] | 30 - MAST 6,0 M ST - EL TYPE 0 |  |  | 173521 | Aan | 0 | 6 | CILINDRISCH | STAAL | 6005 MOSGROEN | 40 | GESCHILDERD | NVT |  | 471315 - Alexia Stal2 2500lm 3000K 3A N2100 (zwart) |  |  | 1091128 | Aan | 0 | [13 empty] | LED/830 |  |  | 641726 | Aan | 0 | 30 |  | LED | 11 | [9 empty] | 5030 - UITL EL VAST |  |  | 1087400 | Aan | 0
111886 | 1091732 | 1091732 | 51.9701 | 5.322 | 150522.0856 | 442415.9869 | https://lmsapp.nl/qr/asset/report/f2041009-f597-4e26-964f-fddb240490e6 | 30 | WIJK BIJ DUURSTEDE | Amstel | TEGENOVER NR 188 HOEK LINGE | 3961 HG |  |  |  | Gemeente Wijk bij Duurstede | 2025-01-14 | In bedrijf |  |  |  | Gemeente Wijk bij Duurstede | Stedin |  |  | 1994-01-14 |  |  | Bemeterd |  | OB00256918 |  | Nacht | NVT | [10 empty] | Openbare verlichting | [5 empty] | 30 - MAST 6,0 M ST - EL TYPE 0 | 1 | 1994-01-14 |  | In bedrijf |  | 471315 - Alexia Stal2 2500lm 3000K 3A N2100 (zwart) | 1 | 2020-02-15 |  | In bedrijf | [11 empty] | LED/830 | 1 |  |  | In bedrijf | [5 empty] | 5030 - UITL EL VAST | 1 |  |  | In bedrijf | [5 empty] | 30 - MAST 6,0 M ST - EL TYPE 0 |  |  | 173521 | Aan | 0 | 6 | CILINDRISCH | STAAL | 6005 MOSGROEN | 40 | GESCHILDERD | NVT |  | 471315 - Alexia Stal2 2500lm 3000K 3A N2100 (zwart) |  |  | 1091128 | Aan | 0 | [13 empty] | LED/830 |  |  | 641726 | Aan | 0 | 30 |  | LED | 11 | [9 empty] | 5030 - UITL EL VAST |  |  | 1087400 | Aan | 0
111885 | 1091733 | 1091733 | 51.9704 | 5.3219 | 150515.0853 | 442438.9867 | https://lmsapp.nl/qr/asset/report/9bac12d6-36a2-47df-8566-bb72a850d889 | 30 | WIJK BIJ DUURSTEDE | Amstel | BIJ NR 182 | 3961 HG |  |  |  | Gemeente Wijk bij Duurstede | 2025-01-14 | In bedrijf |  |  |  | Gemeente Wijk bij Duurstede | Stedin |  |  | 1994-01-14 |  |  | Bemeterd |  | OB00256919 |  | Nacht | NVT | [10 empty] | Openbare verlichting | [5 empty] | 30 - MAST 6,0 M ST - EL TYPE 0 | 1 | 1994-01-14 |  | In bedrijf |  | 471315 - Alexia Stal2 2500lm 3000K 3A N2100 (zwart) | 1 | 2020-02-15 |  | In bedrijf | [11 empty] | LED/830 | 1 |  |  | In bedrijf | [5 empty] | 5030 - UITL EL VAST | 1 |  |  | In bedrijf | [5 empty] | 30 - MAST 6,0 M ST - EL TYPE 0 |  |  | 173521 | Aan | 0 | 6 | CILINDRISCH | STAAL | 6005 MOSGROEN | 40 | GESCHILDERD | NVT |  | 471315 - Alexia Stal2 2500lm 3000K 3A N2100 (zwart) |  |  | 1091128 | Aan | 0 | [13 empty] | LED/830 |  |  | 641726 | Aan | 0 | 30 |  | LED | 11 | [9 empty] | 5030 - UITL EL VAST |  |  | 1087400 | Aan | 0
111884 | 1091734 | 1091734 | 51.9705 | 5.322 | 150516.5395 | 442459.8139 | https://lmsapp.nl/qr/asset/report/1737e67e-a428-42f2-b9b2-fb9731a5f0c9 | 30 | WIJK BIJ DUURSTEDE | Amstel | BIJ NR 174 | 3961 HG |  |  |  | Gemeente Wijk bij Duurstede | 2025-01-14 | In bedrijf |  |  |  | Gemeente Wijk bij Duurstede | Stedin |  |  | 1994-01-14 |  |  | Bemeterd |  | OB00256920 |  | Nacht | NVT | [10 empty] | Openbare verlichting | [5 empty] | 30 - MAST 6,0 M ST - EL TYPE 0 | 1 | 1994-01-14 |  | In bedrijf |  | 471315 - Alexia Stal2 2500lm 3000K 3A N2100 (zwart) | 1 | 2020-02-15 |  | In bedrijf | [11 empty] | LED/830 | 1 |  |  | In bedrijf | [5 empty] | 5030 - UITL EL VAST | 1 |  |  | In bedrijf | [5 empty] | 30 - MAST 6,0 M ST - EL TYPE 0 |  |  | 173521 | Aan | 0 | 6 | CILINDRISCH | STAAL | 6005 MOSGROEN | 40 | GESCHILDERD | NVT |  | 471315 - Alexia Stal2 2500lm 3000K 3A N2100 (zwart) |  |  | 1091128 | Aan | 0 | [13 empty] | LED/830 |  |  | 641726 | Aan | 0 | 30 |  | LED | 11 | [9 empty] | 5030 - UITL EL VAST |  |  | 1087400 | Aan | 0
113407 | 1091735 | 1091735 | 51.9733 | 5.3237 | 150633.4658 | 442762.8864 | https://lmsapp.nl/qr/asset/report/501520d6-c5ea-4b9b-84ef-e8c0d891748b | 30 | WIJK BIJ DUURSTEDE | Amstel | VOOR NR 40 | 3961 HG |  |  |  | Gemeente Wijk bij Duurstede | 2025-01-14 | In bedrijf |  |  |  | Gemeente Wijk bij Duurstede | Stedin |  |  | 1994-03-08 |  |  | Bemeterd |  | OB00256914 |  | Nacht | NVT | [10 empty] | Openbare verlichting | [5 empty] | 30 - MAST 6,0 M ST - EL TYPE 0 | 1 | 1994-03-08 |  | In bedrijf |  | 471315 - Alexia Stal2 2500lm 3000K 3A N2100 (zwart) | 1 | 2020-02-15 |  | In bedrijf | [11 empty] | LED/830 | 1 |  |  | In bedrijf | [5 empty] | 5030 - UITL EL VAST | 1 |  |  | In bedrijf | [5 empty] | 30 - MAST 6,0 M ST - EL TYPE 0 |  |  | 173521 | Aan | 0 | 6 | CILINDRISCH | STAAL | 6005 MOSGROEN | 40 | GESCHILDERD | NVT |  | 471315 - Alexia Stal2 2500lm 3000K 3A N2100 (zwart) |  |  | 1091128 | Aan | 0 | [13 empty] | LED/830 |  |  | 641726 | Aan | 0 | 30 |  | LED | 11 | [9 empty] | 5030 - UITL EL VAST |  |  | 1087400 | Aan | 0
113568 | 1091736 | 1091736 | 51.999 | 5.3094 | 149657.5853 | 445623.2363 | https://lmsapp.nl/qr/asset/report/ce591ac3-6ec5-4c58-9aba-6449c315f750 | 16 | COTHEN | Monseigneur Le Blancstraat | RECHTS NAAST NR 2 | 3945 BV |  |  |  | Gemeente Wijk bij Duurstede | 2025-01-14 | In bedrijf |  |  |  | Gemeente Wijk bij Duurstede | Stedin |  |  | 1994-04-05 |  |  | Bemeterd |  | OB00254305 |  | Nacht | NVT | [10 empty] | Openbare verlichting | [5 empty] | 19 - MAST 4,0 M ST CONISCH | 1 | 1994-04-05 |  | In bedrijf |  | 468315 - KFK 1600lm 3000K 7 3A 9005 | 1 | 2020-02-15 |  | In bedrijf | [11 empty] | LED 3000K | 1 |  |  | In bedrijf | [15 empty] | 19 - MAST 4,0 M ST CONISCH |  |  | 173644 | Aan | 0 | 4 | CONISCH | STAAL | 6005 MOSGROEN | 40 | GESCHILDERD | NVT |  | 468315 - KFK 1600lm 3000K 7 3A 9005 |  | Lightronics | 1091130 | Aan | 0 | [5 empty] | NVT |  |  | 1600 |  |  | 16 |  | LED 3000K |  |  | 1091131 | Aan | 0
113660 | 1091737 | 1091737 | 51.9798 | 5.3407 | 151808.4755 | 443487.7269 | https://lmsapp.nl/qr/asset/report/de186d1a-c14e-49a2-9536-529e0c52e928 | 16 | WIJK BIJ DUURSTEDE | Birkastraat | NAAST NR 8 | 3962 BP |  |  |  | Gemeente Wijk bij Duurstede | 2025-01-14 | In bedrijf |  |  |  | Gemeente Wijk bij Duurstede | Stedin |  |  | 1994-08-30 |  |  | Bemeterd |  | OB00258565 |  | Nacht | NVT | [10 empty] | Openbare verlichting | [5 empty] | 19 - MAST 4,0 M ST CONISCH | 1 | 1994-08-30 |  | In bedrijf |  | 468315 - KFK 1600lm 3000K 7 3A 9005 | 1 | 2020-02-15 |  | In bedrijf | [11 empty] | LED 3000K | 1 |  |  | In bedrijf | [15 empty] | 19 - MAST 4,0 M ST CONISCH |  |  | 173644 | Aan | 0 | 4 | CONISCH | STAAL | 6005 MOSGROEN | 40 | GESCHILDERD | NVT |  | 468315 - KFK 1600lm 3000K 7 3A 9005 |  | Lightronics | 1091130 | Aan | 0 | [5 empty] | NVT |  |  | 1600 |  |  | 16 |  | LED 3000K |  |  | 1091131 | Aan | 0
128868 | 1091738 | 1091738 | 51.9794 | 5.3422 | 151908.8955 | 443441.5065 | https://lmsapp.nl/qr/asset/report/28e39a20-0d5e-431b-bcce-77babafc416b | 30 | WIJK BIJ DUURSTEDE | Madelinushof | NAAST SLIJTERIJ KAROLINGERSWEG | 3962 DN |  |  |  | Gemeente Wijk bij Duurstede | 2025-01-14 | In bedrijf |  |  |  | Gemeente Wijk bij Duurstede | Stedin |  |  | 1995-05-29 |  |  | Bemeterd |  | OB00256297 |  | Nacht | NVT | [10 empty] | Openbare verlichting | [5 empty] | 30 - MAST 6,0 M ST - EL TYPE 0 | 1 | 1995-05-29 |  | In bedrijf |  | 471315 - Alexia Stal2 2500lm 3000K 3A N2100 (zwart) | 1 | 2020-02-15 |  | In bedrijf | [11 empty] | LED/830 | 1 |  |  | In bedrijf | [5 empty] | 5030 - UITL EL VAST | 1 |  |  | In bedrijf | [5 empty] | 30 - MAST 6,0 M ST - EL TYPE 0 |  |  | 173521 | Aan | 0 | 6 | CILINDRISCH | STAAL | 6005 MOSGROEN | 40 | GESCHILDERD | NVT |  | 471315 - Alexia Stal2 2500lm 3000K 3A N2100 (zwart) |  |  | 1091128 | Aan | 0 | [13 empty] | LED/830 |  |  | 641726 | Aan | 0 | 30 |  | LED | 11 | [9 empty] | 5030 - UITL EL VAST |  |  | 1087400 | Aan | 0
128867 | 1091739 | 1091739 | 51.9795 | 5.3421 | 151902.3154 | 443458.7265 | https://lmsapp.nl/qr/asset/report/3cd0bb0e-8f10-44b9-a4a7-b42fe952686c | 30 | WIJK BIJ DUURSTEDE | Madelinushof | TEGENOVER KANTINE SUPER | 3962 DN |  |  |  | Gemeente Wijk bij Duurstede | 2025-01-14 | In bedrijf |  |  |  | Gemeente Wijk bij Duurstede | Stedin |  |  | 1995-05-29 |  |  | Bemeterd |  | OB00256298 |  | Nacht | NVT | [10 empty] | Openbare verlichting | [5 empty] | 30 - MAST 6,0 M ST - EL TYPE 0 | 1 | 1995-05-29 |  | In bedrijf |  | 471315 - Alexia Stal2 2500lm 3000K 3A N2100 (zwart) | 1 | 2020-02-15 |  | In bedrijf | [11 empty] | LED/830 | 1 |  |  | In bedrijf | [5 empty] | 5030 - UITL EL VAST | 1 |  |  | In bedrijf | [5 empty] | 30 - MAST 6,0 M ST - EL TYPE 0 |  |  | 173521 | Aan | 0 | 6 | CILINDRISCH | STAAL | 6005 MOSGROEN | 40 | GESCHILDERD | NVT |  | 471315 - Alexia Stal2 2500lm 3000K 3A N2100 (zwart) |  |  | 1091128 | Aan | 0 | [13 empty] | LED/830 |  |  | 641726 | Aan | 0 | 30 |  | LED | 11 | [9 empty] | 5030 - UITL EL VAST |  |  | 1087400 | Aan | 0
128866 | 1091740 | 1091740 | 51.9797 | 5.342 | 151896.1556 | 443474.4065 | https://lmsapp.nl/qr/asset/report/2cd3470a-efe3-48e8-a4fe-a0f84e7422d2 | 30 | WIJK BIJ DUURSTEDE | Madelinushof | TEGENOVER MAGAZIJN SUPER | 3962 DN |  |  |  | Gemeente Wijk bij Duurstede | 2025-01-14 | In bedrijf |  |  |  | Gemeente Wijk bij Duurstede | Stedin |  |  | 1995-05-29 |  |  | Bemeterd |  | OB00256299 |  | Nacht | NVT | [10 empty] | Openbare verlichting | [5 empty] | 30 - MAST 6,0 M ST - EL TYPE 0 | 1 | 1995-05-29 |  | In bedrijf |  | 471315 - Alexia Stal2 2500lm 3000K 3A N2100 (zwart) | 1 | 2020-02-15 |  | In bedrijf | [11 empty] | LED/830 | 1 |  |  | In bedrijf | [5 empty] | 5030 - UITL EL VAST | 1 |  |  | In bedrijf | [5 empty] | 30 - MAST 6,0 M ST - EL TYPE 0 |  |  | 173521 | Aan | 0 | 6 | CILINDRISCH | STAAL | 6005 MOSGROEN | 40 | GESCHILDERD | NVT |  | 471315 - Alexia Stal2 2500lm 3000K 3A N2100 (zwart) |  |  | 1091128 | Aan | 0 | [13 empty] | LED/830 |  |  | 641726 | Aan | 0 | 30 |  | LED | 11 | [9 empty] | 5030 - UITL EL VAST |  |  | 1087400 | Aan | 0
134532 | 1091741 | 1091741 | 51.9983 | 5.3071 | 149497.8459 | 445549.3165 | https://lmsapp.nl/qr/asset/report/bedf6f3f-e2df-4ade-b579-174ba767e9fd | 30 | COTHEN | Monseigneur Le Blancstraat | NAAST NR 23 | 3945 BV |  |  |  | Gemeente Wijk bij Duurstede | 2025-01-14 | In bedrijf |  |  |  | Gemeente Wijk bij Duurstede | Stedin |  |  | 1996-09-12 |  |  | Bemeterd |  | OB00257458 |  | Nacht | NVT | [10 empty] | Openbare verlichting | [5 empty] | 230 - MAST 6 M ST - EL UITL 5 GR | 1 | 1996-09-12 |  | In bedrijf |  | 471315 - Alexia Stal2 2500lm 3000K 3A N2100 (zwart) | 1 | 2020-02-15 |  | In bedrijf | [11 empty] | LED/830 | 1 |  |  | In bedrijf | [5 empty] | 5030 - UITL EL VAST | 1 |  |  | In bedrijf | [5 empty] | 230 - MAST 6 M ST - EL UITL 5 GR |  |  | 173525 | Aan | 0 | 6 | CILINDRISCH | STAAL | 6005 MOSGROEN | 40 | GESCHILDERD | NVT |  | 471315 - Alexia Stal2 2500lm 3000K 3A N2100 (zwart) |  |  | 1091128 | Aan | 0 | [13 empty] | LED/830 |  |  | 641726 | Aan | 0 | 30 |  | LED | 11 | [9 empty] | 5030 - UITL EL VAST |  |  | 1087400 | Aan | 0
135858 | 1091742 | 1091742 | 51.9748 | 5.3366 | 151524.4555 | 442937.0467 | https://lmsapp.nl/qr/asset/report/96c4f7c1-f1d3-41ff-ab57-0e2362111ac7 | 30 | WIJK BIJ DUURSTEDE | Hordenweg | BIJ BRANDWEERKAZERNE | 3961 KB |  |  |  | Gemeente Wijk bij Duurstede | 2025-01-14 | In bedrijf |  |  |  | Gemeente Wijk bij Duurstede | Stedin |  |  | 1997-05-02 |  |  | Bemeterd |  | OB00257785 |  | Nacht | NVT | [10 empty] | Openbare verlichting | [5 empty] | 230 - MAST 6 M ST - EL UITL 5 GR | 1 | 1997-05-02 |  | In bedrijf |  | 471315 - Alexia Stal2 2500lm 3000K 3A N2100 (zwart) | 1 | 2020-02-15 |  | In bedrijf | [11 empty] | LED/830 | 1 |  |  | In bedrijf | [5 empty] | 5230 - UITL EL VAST | 1 |  |  | In bedrijf | [5 empty] | 230 - MAST 6 M ST - EL UITL 5 GR |  |  | 173525 | Aan | 0 | 6 | CILINDRISCH | STAAL | 6005 MOSGROEN | 40 | GESCHILDERD | NVT |  | 471315 - Alexia Stal2 2500lm 3000K 3A N2100 (zwart) |  |  | 1091128 | Aan | 0 | [13 empty] | LED/830 |  |  | 641726 | Aan | 0 | 30 |  | LED | 11 | [9 empty] | 5230 - UITL EL VAST |  |  | 1087707 | Aan | 0
135857 | 1091743 | 1091743 | 51.9748 | 5.3369 | 151541.7359 | 442932.5466 | https://lmsapp.nl/qr/asset/report/54b8df47-de0e-432e-ac48-9b9dc284b108 | 30 | WIJK BIJ DUURSTEDE | Hordenweg | BIJ BRANDWEERKAZERNE | 3961 KB |  |  |  | Gemeente Wijk bij Duurstede | 2025-01-14 | In bedrijf |  |  |  | Gemeente Wijk bij Duurstede | Stedin |  |  | 1997-05-02 |  |  | Bemeterd |  | OB00257786 |  | Nacht | NVT | [10 empty] | Openbare verlichting | [5 empty] | 230 - MAST 6 M ST - EL UITL 5 GR | 1 | 1997-05-02 |  | In bedrijf |  | 471315 - Alexia Stal2 2500lm 3000K 3A N2100 (zwart) | 1 | 2020-02-15 |  | In bedrijf | [11 empty] | LED/830 | 1 |  |  | In bedrijf | [5 empty] | 5230 - UITL EL VAST | 1 |  |  | In bedrijf | [5 empty] | 230 - MAST 6 M ST - EL UITL 5 GR |  |  | 173525 | Aan | 0 | 6 | CILINDRISCH | STAAL | 6005 MOSGROEN | 40 | GESCHILDERD | NVT |  | 471315 - Alexia Stal2 2500lm 3000K 3A N2100 (zwart) |  |  | 1091128 | Aan | 0 | [13 empty] | LED/830 |  |  | 641726 | Aan | 0 | 30 |  | LED | 11 | [9 empty] | 5230 - UITL EL VAST |  |  | 1087707 | Aan | 0
135856 | 1091744 | 1091744 | 51.9747 | 5.3368 | 151539.6956 | 442918.2671 | https://lmsapp.nl/qr/asset/report/04ccf279-4e5f-43fc-9743-4441e36502e1 | 30 | WIJK BIJ DUURSTEDE | Hordenweg | BIJ BRANDWEERKAZERNE | 3961 KB |  |  |  | Gemeente Wijk bij Duurstede | 2025-01-14 | In bedrijf |  |  |  | Gemeente Wijk bij Duurstede | Stedin |  |  | 1997-05-02 |  |  | Bemeterd |  | OB00257787 |  | Nacht | NVT | [10 empty] | Openbare verlichting | [5 empty] | 230 - MAST 6 M ST - EL UITL 5 GR | 1 | 1997-05-02 |  | In bedrijf |  | 471315 - Alexia Stal2 2500lm 3000K 3A N2100 (zwart) | 1 | 2020-02-15 |  | In bedrijf | [11 empty] | LED/830 | 1 |  |  | In bedrijf | [5 empty] | 5230 - UITL EL VAST | 1 |  |  | In bedrijf | [5 empty] | 230 - MAST 6 M ST - EL UITL 5 GR |  |  | 173525 | Aan | 0 | 6 | CILINDRISCH | STAAL | 6005 MOSGROEN | 40 | GESCHILDERD | NVT |  | 471315 - Alexia Stal2 2500lm 3000K 3A N2100 (zwart) |  |  | 1091128 | Aan | 0 | [13 empty] | LED/830 |  |  | 641726 | Aan | 0 | 30 |  | LED | 11 | [9 empty] | 5230 - UITL EL VAST |  |  | 1087707 | Aan | 0
135855 | 1091745 | 1091745 | 51.9745 | 5.3368 | 151535.9755 | 442901.3463 | https://lmsapp.nl/qr/asset/report/b91641b3-74b2-4b7e-9799-83a940012299 | 30 | WIJK BIJ DUURSTEDE | Hordenweg | BIJ BRANDWEERKAZERNE | 3961 KB |  |  |  | Gemeente Wijk bij Duurstede | 2025-01-14 | In bedrijf |  |  |  | Gemeente Wijk bij Duurstede | Stedin |  |  | 1997-05-02 |  |  | Bemeterd |  | OB00257788 |  | Nacht | NVT | [10 empty] | Openbare verlichting | [5 empty] | 230 - MAST 6 M ST - EL UITL 5 GR | 1 | 1997-05-02 |  | In bedrijf |  | 471315 - Alexia Stal2 2500lm 3000K 3A N2100 (zwart) | 1 | 2020-02-15 |  | In bedrijf | [11 empty] | LED/830 | 1 |  |  | In bedrijf | [5 empty] | 5230 - UITL EL VAST | 1 |  |  | In bedrijf | [5 empty] | 230 - MAST 6 M ST - EL UITL 5 GR |  |  | 173525 | Aan | 0 | 6 | CILINDRISCH | STAAL | 6005 MOSGROEN | 40 | GESCHILDERD | NVT |  | 471315 - Alexia Stal2 2500lm 3000K 3A N2100 (zwart) |  |  | 1091128 | Aan | 0 | [13 empty] | LED/830 |  |  | 641726 | Aan | 0 | 30 |  | LED | 11 | [9 empty] | 5230 - UITL EL VAST |  |  | 1087707 | Aan | 0
138276 | 1091747 | 1091747 | 51.9783 | 5.3413 | 151847.0058 | 443326.7665 | https://lmsapp.nl/qr/asset/report/495ee2f7-2b82-4356-8cd2-c9452d2ece34 | 36 | WIJK BIJ DUURSTEDE | Karolingersweg | HOEK BADORFSTRAAT | 3962 AA |  |  |  | Gemeente Wijk bij Duurstede | 2025-01-14 | In bedrijf |  |  |  | Gemeente Wijk bij Duurstede | Stedin |  |  | 1997-07-02 |  |  | Bemeterd |  | OB00255251 |  | Nacht | NVT | [10 empty] | Openbare verlichting | [5 empty] | 230 - MAST 6 M ST - EL UITL 5 GR | 1 | 1997-07-02 |  | In bedrijf |  | 460712 - ARESA 2 PLL 36W HF NV | 1 | 2020-02-15 |  | In bedrijf | [11 empty] | LAMP MASTER PLL 36W KL.830 | 1 |  |  | In bedrijf | [5 empty] | 5230 - UITL EL VAST | 1 |  |  | In bedrijf | [5 empty] | 230 - MAST 6 M ST - EL UITL 5 GR |  |  | 173525 | Aan | 0 | 6 | CILINDRISCH | STAAL | 6005 MOSGROEN | 40 | GESCHILDERD | NVT |  | 460712 - ARESA 2 PLL 36W HF NV |  |  | 1091746 | Aan | 0 | [13 empty] | LAMP MASTER PLL 36W KL.830 |  |  | 620036 | Aan | 0 | 36 | 3000K | PL | 2 | [9 empty] | 5230 - UITL EL VAST |  |  | 1087707 | Aan | 0
143349 | 1091748 | 1091748 | 51.9785 | 5.3313 | 151160.8058 | 443350.2973 | https://lmsapp.nl/qr/asset/report/e6a4b66a-0c90-411c-8d61-bfc49d07face | 30 | WIJK BIJ DUURSTEDE | Zigzagoven | T/O VLAMOVEN | 3961 EC |  |  |  | Gemeente Wijk bij Duurstede | 2025-01-14 | In bedrijf |  |  |  | Gemeente Wijk bij Duurstede | Stedin |  |  | 1998-05-11 |  |  | Bemeterd |  | OB00255761 |  | Nacht | NVT | [10 empty] | Openbare verlichting | [5 empty] | 230 - MAST 6 M ST - EL UITL 5 GR | 1 | 1998-05-11 |  | In bedrijf |  | 471315 - Alexia Stal2 2500lm 3000K 3A N2100 (zwart) | 1 | 2020-02-15 |  | In bedrijf | [11 empty] | LED/830 | 1 |  |  | In bedrijf | [5 empty] | 5230 - UITL EL VAST | 1 |  |  | In bedrijf | [5 empty] | 230 - MAST 6 M ST - EL UITL 5 GR |  |  | 173525 | Aan | 0 | 6 | CILINDRISCH | STAAL | 6005 MOSGROEN | 40 | GESCHILDERD | NVT |  | 471315 - Alexia Stal2 2500lm 3000K 3A N2100 (zwart) |  |  | 1091128 | Aan | 0 | [13 empty] | LED/830 |  |  | 641726 | Aan | 0 | 30 |  | LED | 11 | [9 empty] | 5230 - UITL EL VAST |  |  | 1087707 | Aan | 0
140829 | 1091749 | 1091749 | 51.9767 | 5.3296 | 151044.3256 | 443146.1764 | https://lmsapp.nl/qr/asset/report/e489e913-37c9-4485-99db-7dd77c7165c1 | 30 | WIJK BIJ DUURSTEDE | Zigzagoven | HOEK TUNNELOVEN | 3961 EC |  |  |  | Gemeente Wijk bij Duurstede | 2025-01-14 | In bedrijf |  |  |  | Gemeente Wijk bij Duurstede | Stedin |  |  | 1998-07-27 |  |  | Bemeterd |  | OB00255762 |  | Nacht | NVT | [10 empty] | Openbare verlichting | [5 empty] | 230 - MAST 6 M ST - EL UITL 5 GR | 1 | 1998-07-27 |  | In bedrijf |  | 471315 - Alexia Stal2 2500lm 3000K 3A N2100 (zwart) | 1 | 2020-02-15 |  | In bedrijf | [11 empty] | LED/830 | 1 |  |  | In bedrijf | [5 empty] | 5230 - UITL EL VAST | 1 |  |  | In bedrijf | [5 empty] | 230 - MAST 6 M ST - EL UITL 5 GR |  |  | 173525 | Aan | 0 | 6 | CILINDRISCH | STAAL | 6005 MOSGROEN | 40 | GESCHILDERD | NVT |  | 471315 - Alexia Stal2 2500lm 3000K 3A N2100 (zwart) |  |  | 1091128 | Aan | 0 | [13 empty] | LED/830 |  |  | 641726 | Aan | 0 | 30 |  | LED | 11 | [9 empty] | 5230 - UITL EL VAST |  |  | 1087707 | Aan | 0
148091 | 1091750 | 1091750 | 51.9984 | 5.3096 | 149669.9059 | 445563.8772 | https://lmsapp.nl/qr/asset/report/9ccf82d3-188b-4942-a01f-a68252875979 | 16 | COTHEN | Rozenplantsoen | NAAST NR 1 | 3945 BW |  |  |  | Gemeente Wijk bij Duurstede | 2025-01-14 | In bedrijf |  |  |  | Gemeente Wijk bij Duurstede | Stedin |  |  | 1998-10-22 |  |  | Bemeterd |  | OB00254164 |  | Nacht | NVT | [10 empty] | Openbare verlichting | [5 empty] | 219 - MAST 4,0m ST CONISCH OPZ 60MM PC | 1 | 1998-10-22 |  | In bedrijf |  | 468315 - KFK 1600lm 3000K 7 3A 9005 | 1 | 2020-02-15 |  | In bedrijf | [11 empty] | LED 3000K | 1 |  |  | In bedrijf | [15 empty] | 219 - MAST 4,0m ST CONISCH OPZ 60MM PC |  |  | 641174 | Aan | 0 |  |  |  | Thermisch verzinkt | 40 |  |  |  | 468315 - KFK 1600lm 3000K 7 3A 9005 |  | Lightronics | 1091130 | Aan | 0 | [5 empty] | NVT |  |  | 1600 |  |  | 16 |  | LED 3000K |  |  | 1091131 | Aan | 0
148094 | 1091751 | 1091751 | 51.9981 | 5.3101 | 149708.0636 | 445523.7583 | https://lmsapp.nl/qr/asset/report/4d9a8797-9a7a-4363-9aad-47db5bcc6f98 | 16 | COTHEN | Rozenplantsoen | ACHTER NR 6 | 3945 BW |  |  |  | Gemeente Wijk bij Duurstede | 2025-01-14 | In bedrijf |  |  |  | Gemeente Wijk bij Duurstede | Stedin |  |  | 1998-10-22 |  |  | Bemeterd |  | OB00254726 |  | Nacht | NVT | [10 empty] | Openbare verlichting | [5 empty] | 219 - MAST 4,0m ST CONISCH OPZ 60MM PC | 1 | 1998-10-22 |  | In bedrijf |  | 468315 - KFK 1600lm 3000K 7 3A 9005 | 1 | 2020-02-15 |  | In bedrijf | [11 empty] | LED 3000K | 1 |  |  | In bedrijf | [15 empty] | 219 - MAST 4,0m ST CONISCH OPZ 60MM PC |  |  | 641174 | Aan | 0 |  |  |  | Thermisch verzinkt | 40 |  |  |  | 468315 - KFK 1600lm 3000K 7 3A 9005 |  | Lightronics | 1091130 | Aan | 0 | [5 empty] | NVT |  |  | 1600 |  |  | 16 |  | LED 3000K |  |  | 1091131 | Aan | 0
148093 | 1091752 | 1091752 | 51.9981 | 5.3103 | 149721.0754 | 445530.1796 | https://lmsapp.nl/qr/asset/report/2d76af72-5a09-41a0-9d42-31e7d8e4ad5d | 16 | COTHEN | Rozenplantsoen | NAAST NR 8 | 3945 BW |  |  |  | Gemeente Wijk bij Duurstede | 2025-01-14 | In bedrijf |  |  |  | Gemeente Wijk bij Duurstede | Stedin |  |  | 1998-10-22 |  |  | Bemeterd |  | OB00254727 |  | Nacht | NVT | [10 empty] | Openbare verlichting | [5 empty] | 219 - MAST 4,0m ST CONISCH OPZ 60MM PC | 1 | 1998-10-22 |  | In bedrijf |  | 468315 - KFK 1600lm 3000K 7 3A 9005 | 1 | 2020-02-15 |  | In bedrijf | [11 empty] | LED 3000K | 1 |  |  | In bedrijf | [15 empty] | 219 - MAST 4,0m ST CONISCH OPZ 60MM PC |  |  | 641174 | Aan | 0 |  |  |  | Thermisch verzinkt | 40 |  |  |  | 468315 - KFK 1600lm 3000K 7 3A 9005 |  | Lightronics | 1091130 | Aan | 0 | [5 empty] | NVT |  |  | 1600 |  |  | 16 |  | LED 3000K |  |  | 1091131 | Aan | 0
148092 | 1091753 | 1091753 | 51.9983 | 5.3096 | 149669.2058 | 445548.1272 | https://lmsapp.nl/qr/asset/report/d978cbb6-f13b-4c9b-a9cd-adc0eb66231f | 16 | COTHEN | Rozenplantsoen | ACHTER NR 3 | 3945 BW |  |  |  | Gemeente Wijk bij Duurstede | 2025-01-14 | In bedrijf |  |  |  | Gemeente Wijk bij Duurstede | Stedin |  |  | 1998-10-22 |  |  | Bemeterd |  | OB00254728 |  | Nacht | NVT | [10 empty] | Openbare verlichting | [5 empty] | 219 - MAST 4,0m ST CONISCH OPZ 60MM PC | 1 | 1998-10-22 |  | In bedrijf |  | 468315 - KFK 1600lm 3000K 7 3A 9005 | 1 | 2020-02-15 |  | In bedrijf | [11 empty] | LED 3000K | 1 |  |  | In bedrijf | [15 empty] | 219 - MAST 4,0m ST CONISCH OPZ 60MM PC |  |  | 641174 | Aan | 0 |  |  |  | Thermisch verzinkt | 40 |  |  |  | 468315 - KFK 1600lm 3000K 7 3A 9005 |  | Lightronics | 1091130 | Aan | 0 | [5 empty] | NVT |  |  | 1600 |  |  | 16 |  | LED 3000K |  |  | 1091131 | Aan | 0
148096 | 1091754 | 1091754 | 51.999 | 5.3087 | 149609.9855 | 445625.6872 | https://lmsapp.nl/qr/asset/report/c0a0b3c7-8191-4a38-8b83-33de61f9048f | 16 | COTHEN | Monseigneur Le Blancstraat | ACHTER NR 8 | 3945 BV |  |  |  | Gemeente Wijk bij Duurstede | 2025-01-14 | In bedrijf |  |  |  | Gemeente Wijk bij Duurstede | Stedin |  |  | 1998-10-26 |  |  | Bemeterd |  | OB00255033 |  | Nacht | NVT | [10 empty] | Openbare verlichting | [5 empty] | 219 - MAST 4,0m ST CONISCH OPZ 60MM PC | 1 | 1998-10-26 |  | In bedrijf |  | 468315 - KFK 1600lm 3000K 7 3A 9005 | 1 | 2020-02-15 |  | In bedrijf | [11 empty] | LED 3000K | 1 |  |  | In bedrijf | [15 empty] | 219 - MAST 4,0m ST CONISCH OPZ 60MM PC |  |  | 641174 | Aan | 0 |  |  |  | Thermisch verzinkt | 40 |  |  |  | 468315 - KFK 1600lm 3000K 7 3A 9005 |  | Lightronics | 1091130 | Aan | 0 | [5 empty] | NVT |  |  | 1600 |  |  | 16 |  | LED 3000K |  |  | 1091131 | Aan | 0
148095 | 1091755 | 1091755 | 51.999 | 5.3091 | 149637.8457 | 445625.6873 | https://lmsapp.nl/qr/asset/report/d0527c77-605b-4ce9-8f0a-6f900dfa6c51 | 16 | COTHEN | Monseigneur Le Blancstraat | ACHTER NR 2 | 3945 BV |  |  |  | Gemeente Wijk bij Duurstede | 2025-01-14 | In bedrijf |  |  |  | Gemeente Wijk bij Duurstede | Stedin |  |  | 1998-10-26 |  |  | Bemeterd |  | OB00257457 |  | Nacht | NVT | [10 empty] | Openbare verlichting | [5 empty] | 219 - MAST 4,0m ST CONISCH OPZ 60MM PC | 1 | 1998-10-26 |  | In bedrijf |  | 468315 - KFK 1600lm 3000K 7 3A 9005 | 1 | 2020-02-15 |  | In bedrijf | [11 empty] | LED 3000K | 1 |  |  | In bedrijf | [15 empty] | 219 - MAST 4,0m ST CONISCH OPZ 60MM PC |  |  | 641174 | Aan | 0 |  |  |  | Thermisch verzinkt | 40 |  |  |  | 468315 - KFK 1600lm 3000K 7 3A 9005 |  | Lightronics | 1091130 | Aan | 0 | [5 empty] | NVT |  |  | 1600 |  |  | 16 |  | LED 3000K |  |  | 1091131 | Aan | 0
154507 | 1091756 | 1091756 | 51.9714 | 5.3218 | 150504.8654 | 442551.9064 | https://lmsapp.nl/qr/asset/report/a93231cd-cb54-4f82-938f-40ebb2fe4800 | 30 | WIJK BIJ DUURSTEDE | Amstel | VOOR NR 156 | 3961 HG |  |  |  | Gemeente Wijk bij Duurstede | 2025-01-14 | In bedrijf |  |  |  | Gemeente Wijk bij Duurstede | Stedin |  |  | 2000-03-22 |  |  | Bemeterd |  | OB00256912 |  | Nacht | NVT | [10 empty] | Openbare verlichting | [5 empty] | 230 - MAST 6 M ST - EL UITL 5 GR | 1 | 2000-03-22 |  | In bedrijf |  | 471315 - Alexia Stal2 2500lm 3000K 3A N2100 (zwart) | 1 | 2020-02-15 |  | In bedrijf | [11 empty] | LED/830 | 1 |  |  | In bedrijf | [5 empty] | 5230 - UITL EL VAST | 1 |  |  | In bedrijf | [5 empty] | 230 - MAST 6 M ST - EL UITL 5 GR |  |  | 173525 | Aan | 0 | 6 | CILINDRISCH | STAAL | 6005 MOSGROEN | 40 | GESCHILDERD | NVT |  | 471315 - Alexia Stal2 2500lm 3000K 3A N2100 (zwart) |  |  | 1091128 | Aan | 0 | [13 empty] | LED/830 |  |  | 641726 | Aan | 0 | 30 |  | LED | 11 | [9 empty] | 5230 - UITL EL VAST |  |  | 1087707 | Aan | 0
164326 | 1091757 | 1091757 | 51.9771 | 5.3306 | 151111.8058 | 443194.3368 | https://lmsapp.nl/qr/asset/report/c1380d04-e649-4755-bf9b-90a342abee16 | 30 | WIJK BIJ DUURSTEDE | Zigzagoven | VOOR NR 27 | 3961 EC |  |  |  | Gemeente Wijk bij Duurstede | 2025-01-14 | In bedrijf |  |  |  | Gemeente Wijk bij Duurstede | Stedin |  |  | 2001-10-15 |  |  | Bemeterd |  | OB00255758 |  | Nacht | NVT | [10 empty] | Openbare verlichting | [5 empty] | 230 - MAST 6 M ST - EL UITL 5 GR | 1 | 2001-10-15 |  | In bedrijf |  | 471315 - Alexia Stal2 2500lm 3000K 3A N2100 (zwart) | 1 | 2020-02-15 |  | In bedrijf | [11 empty] | LED/830 | 1 |  |  | In bedrijf | [5 empty] | 5230 - UITL EL VAST | 1 |  |  | In bedrijf | [5 empty] | 230 - MAST 6 M ST - EL UITL 5 GR |  |  | 173525 | Aan | 0 | 6 | CILINDRISCH | STAAL | 6005 MOSGROEN | 40 | GESCHILDERD | NVT |  | 471315 - Alexia Stal2 2500lm 3000K 3A N2100 (zwart) |  |  | 1091128 | Aan | 0 | [13 empty] | LED/830 |  |  | 641726 | Aan | 0 | 30 |  | LED | 11 | [9 empty] | 5230 - UITL EL VAST |  |  | 1087707 | Aan | 0
165152 | 1091758 | 1091758 | 51.9792 | 5.3383 | 151638.2353 | 443427.8673 | https://lmsapp.nl/qr/asset/report/8306f306-d369-4e2a-9b24-875462826b50 | 16 | WIJK BIJ DUURSTEDE | Dr Holwerdastraat | VOETPAD NAAR KAROLINGERSWEG NO | 3962 AW |  |  |  | Gemeente Wijk bij Duurstede | 2025-01-14 | In bedrijf |  |  |  | Gemeente Wijk bij Duurstede | Stedin |  |  | 2001-11-01 |  |  | Bemeterd |  | OB00255515 |  | Nacht | NVT | [10 empty] | Openbare verlichting | [5 empty] | 219 - MAST 4,0m ST CONISCH OPZ 60MM PC | 1 | 2001-11-01 |  | In bedrijf |  | 468315 - KFK 1600lm 3000K 7 3A 9005 | 1 | 2020-02-15 |  | In bedrijf | [11 empty] | LED 3000K | 1 |  |  | In bedrijf | [15 empty] | 219 - MAST 4,0m ST CONISCH OPZ 60MM PC |  |  | 641174 | Aan | 0 |  |  |  | Thermisch verzinkt | 40 |  |  |  | 468315 - KFK 1600lm 3000K 7 3A 9005 |  | Lightronics | 1091130 | Aan | 0 | [5 empty] | NVT |  |  | 1600 |  |  | 16 |  | LED 3000K |  |  | 1091131 | Aan | 0
51657 | 1091759 | 1091759 | 51.9738 | 5.3255 | 150760.8904 | 442819.2888 | https://lmsapp.nl/qr/asset/report/01d2e33c-025f-454b-b6dc-90fadc2d35c6 | 30 | WIJK BIJ DUURSTEDE | Amstel | HOEK HORDENWEG | 3961 HG |  |  |  | Gemeente Wijk bij Duurstede | 2025-01-14 | In bedrijf |  |  |  | Gemeente Wijk bij Duurstede | Stedin |  |  | 2003-05-14 |  |  | Bemeterd |  | OB00258146 |  | Nacht | NVT | [10 empty] | Openbare verlichting | [5 empty] | 230 - MAST 6 M ST - EL UITL 5 GR | 1 | 2003-05-14 |  | In bedrijf |  | 471315 - Alexia Stal2 2500lm 3000K 3A N2100 (zwart) | 1 | 2020-02-15 |  | In bedrijf | [11 empty] | LED/830 | 1 |  |  | In bedrijf | [15 empty] | 230 - MAST 6 M ST - EL UITL 5 GR |  |  | 173525 | Aan | 0 | 6 | CILINDRISCH | STAAL | 6005 MOSGROEN | 40 | GESCHILDERD | NVT |  | 471315 - Alexia Stal2 2500lm 3000K 3A N2100 (zwart) |  |  | 1091128 | Aan | 0 | [13 empty] | LED/830 |  |  | 641726 | Aan | 0 | 30 |  | LED | 11
180509 | 1091760 | 1091760 | 51.9707 | 5.3315 | 151175.0949 | 442482.7101 | https://lmsapp.nl/qr/asset/report/e5b3bdd3-7825-468e-9876-bf5116bb10ab | 30 | WIJK BIJ DUURSTEDE | Kempenaar | BIJ 21 | 3961 KN |  |  |  | Gemeente Wijk bij Duurstede | 2025-01-14 | In bedrijf |  |  |  | Gemeente Wijk bij Duurstede | Stedin |  |  | 2003-11-21 |  |  | Bemeterd |  | OB00254421 |  | Nacht | NVT | [10 empty] | Openbare verlichting | [5 empty] | 230 - MAST 6 M ST - EL UITL 5 GR | 1 | 2003-11-21 |  | In bedrijf |  | 471315 - Alexia Stal2 2500lm 3000K 3A N2100 (zwart) | 1 | 2020-02-15 |  | In bedrijf | [11 empty] | LED/830 | 1 |  |  | In bedrijf | [5 empty] | 5230 - UITL EL VAST | 1 |  |  | In bedrijf | [5 empty] | 230 - MAST 6 M ST - EL UITL 5 GR |  |  | 173525 | Aan | 0 | 6 | CILINDRISCH | STAAL | 6005 MOSGROEN | 40 | GESCHILDERD | NVT |  | 471315 - Alexia Stal2 2500lm 3000K 3A N2100 (zwart) |  |  | 1091128 | Aan | 0 | [13 empty] | LED/830 |  |  | 641726 | Aan | 0 | 30 |  | LED | 11 | [9 empty] | 5230 - UITL EL VAST |  |  | 1087707 | Aan | 0
180510 | 1091761 | 1091761 | 51.9708 | 5.331 | 151140.8496 | 442490.4221 | https://lmsapp.nl/qr/asset/report/4eea0329-f24f-4db6-a5a1-758e079e5f1d | 30 | WIJK BIJ DUURSTEDE | Kempenaar | BIJ 15 | 3961 KN |  |  |  | Gemeente Wijk bij Duurstede | 2025-01-14 | In bedrijf |  |  |  | Gemeente Wijk bij Duurstede | Stedin |  |  | 2003-11-21 |  |  | Bemeterd |  | OB00259024 |  | Nacht | NVT | [10 empty] | Openbare verlichting | [5 empty] | 230 - MAST 6 M ST - EL UITL 5 GR | 1 | 2003-11-21 |  | In bedrijf |  | 471315 - Alexia Stal2 2500lm 3000K 3A N2100 (zwart) | 1 | 2020-02-15 |  | In bedrijf | [11 empty] | LED/830 | 1 |  |  | In bedrijf | [5 empty] | 5230 - UITL EL VAST | 1 |  |  | In bedrijf | [5 empty] | 230 - MAST 6 M ST - EL UITL 5 GR |  |  | 173525 | Aan | 0 | 6 | CILINDRISCH | STAAL | 6005 MOSGROEN | 40 | GESCHILDERD | NVT |  | 471315 - Alexia Stal2 2500lm 3000K 3A N2100 (zwart) |  |  | 1091128 | Aan | 0 | [13 empty] | LED/830 |  |  | 641726 | Aan | 0 | 30 |  | LED | 11 | [9 empty] | 5230 - UITL EL VAST |  |  | 1087707 | Aan | 0
179913 | 1091762 | 1091762 | 51.9988 | 5.3093 | 149649.7029 | 445603.2539 | https://lmsapp.nl/qr/asset/report/aedad56a-a322-45ca-beff-fffff49ad638 | 16 | COTHEN | Monseigneur Le Blancstraat | NAAST NR 2 | 3945 BV |  |  |  | Gemeente Wijk bij Duurstede | 2025-01-14 | In bedrijf |  |  |  | Gemeente Wijk bij Duurstede | Stedin |  |  | 2004-02-02 |  |  | Bemeterd |  | OB00255025 |  | Nacht | NVT | [10 empty] | Openbare verlichting | [5 empty] | 219 - MAST 4,0m ST CONISCH OPZ 60MM PC | 1 | 2004-02-02 |  | In bedrijf |  | 468315 - KFK 1600lm 3000K 7 3A 9005 | 1 | 2020-02-15 |  | In bedrijf | [11 empty] | LED 3000K | 1 |  |  | In bedrijf | [15 empty] | 219 - MAST 4,0m ST CONISCH OPZ 60MM PC |  |  | 641174 | Aan | 0 |  |  |  | Thermisch verzinkt | 40 |  |  |  | 468315 - KFK 1600lm 3000K 7 3A 9005 |  | Lightronics | 1091130 | Aan | 0 | [5 empty] | NVT |  |  | 1600 |  |  | 16 |  | LED 3000K |  |  | 1091131 | Aan | 0
179933 | 1091763 | 1091763 | 51.9975 | 5.3084 | 149590.3374 | 445464.0789 | https://lmsapp.nl/qr/asset/report/de0157c5-7697-42f5-9ccc-627f8b64428f | 30 | COTHEN | Van Beeck Calkoenstraat | BIJ NR 34 | 3945 CC |  |  |  | Gemeente Wijk bij Duurstede | 2025-01-14 | In bedrijf |  |  |  | Gemeente Wijk bij Duurstede | Stedin |  |  | 2004-02-02 |  |  | Bemeterd |  | OB00255614 |  | Nacht | NVT | [10 empty] | Openbare verlichting | [5 empty] | 230 - MAST 6 M ST - EL UITL 5 GR | 1 | 2004-02-02 |  | In bedrijf |  | 471315 - Alexia Stal2 2500lm 3000K 3A N2100 (zwart) | 1 | 2020-02-15 |  | In bedrijf | [11 empty] | LED/830 | 1 |  |  | In bedrijf | [15 empty] | 230 - MAST 6 M ST - EL UITL 5 GR |  |  | 173525 | Aan | 0 | 6 | CILINDRISCH | STAAL | 6005 MOSGROEN | 40 | GESCHILDERD | NVT |  | 471315 - Alexia Stal2 2500lm 3000K 3A N2100 (zwart) |  |  | 1091128 | Aan | 0 | [13 empty] | LED/830 |  |  | 641726 | Aan | 0 | 30 |  | LED | 11
179931 | 1091764 | 1091764 | 51.9973 | 5.3076 | 149530.3386 | 445443.2767 | https://lmsapp.nl/qr/asset/report/a2ee74ec-5f21-497f-9b75-84a8764b1529 | 30 | COTHEN | Van Beeck Calkoenstraat | BIJ NR 44 | 3945 CC |  |  |  | Gemeente Wijk bij Duurstede | 2025-01-14 | In bedrijf |  |  |  | Gemeente Wijk bij Duurstede | Stedin |  |  | 2004-02-02 |  |  | Bemeterd |  | OB00255615 |  | Nacht | NVT | [10 empty] | Openbare verlichting | [5 empty] | 230 - MAST 6 M ST - EL UITL 5 GR | 1 | 2004-02-02 |  | In bedrijf |  | 471315 - Alexia Stal2 2500lm 3000K 3A N2100 (zwart) | 1 | 2020-02-15 |  | In bedrijf | [11 empty] | LED/830 | 1 |  |  | In bedrijf | [15 empty] | 230 - MAST 6 M ST - EL UITL 5 GR |  |  | 173525 | Aan | 0 | 6 | CILINDRISCH | STAAL | 6005 MOSGROEN | 40 | GESCHILDERD | NVT |  | 471315 - Alexia Stal2 2500lm 3000K 3A N2100 (zwart) |  |  | 1091128 | Aan | 0 | [13 empty] | LED/830 |  |  | 641726 | Aan | 0 | 30 |  | LED | 11
179927 | 1091765 | 1091765 | 51.9995 | 5.3063 | 149446.2215 | 445678.1788 | https://lmsapp.nl/qr/asset/report/e66c0555-8313-4484-9684-cc403958b307 | 16 | COTHEN | Hinkerstraat | BIJ NR 126 | 3945 BR |  |  |  | Gemeente Wijk bij Duurstede | 2025-01-14 | In bedrijf |  |  |  | Gemeente Wijk bij Duurstede | Stedin |  |  | 2004-02-02 |  |  | Bemeterd |  | OB00256066 |  | Nacht | NVT | [10 empty] | Openbare verlichting | [5 empty] | 219 - MAST 4,0m ST CONISCH OPZ 60MM PC | 1 | 2004-02-02 |  | In bedrijf |  | 468315 - KFK 1600lm 3000K 7 3A 9005 | 1 | 2020-02-15 |  | In bedrijf | [11 empty] | LED 3000K | 1 |  |  | In bedrijf | [15 empty] | 219 - MAST 4,0m ST CONISCH OPZ 60MM PC |  |  | 641174 | Aan | 0 |  |  |  | Thermisch verzinkt | 40 |  |  |  | 468315 - KFK 1600lm 3000K 7 3A 9005 |  | Lightronics | 1091130 | Aan | 0 | [5 empty] | NVT |  |  | 1600 |  |  | 16 |  | LED 3000K |  |  | 1091131 | Aan | 0
179925 | 1091766 | 1091766 | 51.9991 | 5.3094 | 149659.3388 | 445636.9881 | https://lmsapp.nl/qr/asset/report/4ebca9fe-50fb-46f3-8035-0c5f10d1726f | 16 | COTHEN | Kerkweg | VOETPAD KERK | 3945 BM |  |  |  | Gemeente Wijk bij Duurstede | 2025-01-14 | In bedrijf |  |  |  | Gemeente Wijk bij Duurstede | Stedin |  |  | 2004-02-02 |  |  | Bemeterd |  | OB00256507 |  | Nacht | NVT | [10 empty] | Openbare verlichting | [5 empty] | 219 - MAST 4,0m ST CONISCH OPZ 60MM PC | 1 | 2004-02-02 |  | In bedrijf |  | 468315 - KFK 1600lm 3000K 7 3A 9005 | 1 | 2020-02-15 |  | In bedrijf | [11 empty] | LED 3000K | 1 |  |  | In bedrijf | [15 empty] | 219 - MAST 4,0m ST CONISCH OPZ 60MM PC |  |  | 641174 | Aan | 0 |  |  |  | Thermisch verzinkt | 40 |  |  |  | 468315 - KFK 1600lm 3000K 7 3A 9005 |  | Lightronics | 1091130 | Aan | 0 | [5 empty] | NVT |  |  | 1600 |  |  | 16 |  | LED 3000K |  |  | 1091131 | Aan | 0
179930 | 1091767 | 1091767 | 51.9964 | 5.3059 | 149416.3785 | 445340.3237 | https://lmsapp.nl/qr/asset/report/e46b623f-b0bc-4fc8-99fe-473510e69b24 | 30 | COTHEN | Hinkerstraat | T/O NR 1 | 3945 BR |  |  |  | Gemeente Wijk bij Duurstede | 2025-01-14 | In bedrijf |  |  |  | Gemeente Wijk bij Duurstede | Stedin |  |  | 2004-02-02 |  |  | Bemeterd |  | OB00256682 |  | Nacht | NVT | [10 empty] | Openbare verlichting | [5 empty] | 230 - MAST 6 M ST - EL UITL 5 GR | 1 | 2004-02-02 |  | In bedrijf |  | 471315 - Alexia Stal2 2500lm 3000K 3A N2100 (zwart) | 1 | 2020-02-15 |  | In bedrijf | [11 empty] | LED/830 | 1 |  |  | In bedrijf | [15 empty] | 230 - MAST 6 M ST - EL UITL 5 GR |  |  | 173525 | Aan | 0 | 6 | CILINDRISCH | STAAL | 6005 MOSGROEN | 40 | GESCHILDERD | NVT |  | 471315 - Alexia Stal2 2500lm 3000K 3A N2100 (zwart) |  |  | 1091128 | Aan | 0 | [13 empty] | LED/830 |  |  | 641726 | Aan | 0 | 30 |  | LED | 11
179926 | 1091768 | 1091768 | 51.9984 | 5.31 | 149700.6904 | 445560.4066 | https://lmsapp.nl/qr/asset/report/9e313bd2-fb4a-49d8-90e1-66c6a80b8ec4 | 16 | COTHEN | Rozenplantsoen | T/O NR 11 | 3945 BW |  |  |  | Gemeente Wijk bij Duurstede | 2025-01-14 | In bedrijf |  |  |  | Gemeente Wijk bij Duurstede | Stedin |  |  | 2004-03-08 |  |  | Bemeterd |  | OB00254718 |  | Nacht | NVT | [10 empty] | Openbare verlichting | [5 empty] | 219 - MAST 4,0m ST CONISCH OPZ 60MM PC | 1 | 2004-03-08 |  | In bedrijf |  | 468315 - KFK 1600lm 3000K 7 3A 9005 | 1 | 2020-02-15 |  | In bedrijf | [11 empty] | LED 3000K | 1 |  |  | In bedrijf | [15 empty] | 219 - MAST 4,0m ST CONISCH OPZ 60MM PC |  |  | 641174 | Aan | 0 |  |  |  | Thermisch verzinkt | 40 |  |  |  | 468315 - KFK 1600lm 3000K 7 3A 9005 |  | Lightronics | 1091130 | Aan | 0 | [5 empty] | NVT |  |  | 1600 |  |  | 16 |  | LED 3000K |  |  | 1091131 | Aan | 0
182208 | 1091769 | 1091769 | 51.9812 | 5.3397 | 151739.2993 | 443646.2631 | https://lmsapp.nl/qr/asset/report/b4f16c50-233f-4cf2-830c-c6c3ebcdf34c | 16 | WIJK BIJ DUURSTEDE | Radboutstraat | NAAST NR 36 BURKASTRAAT | 3962 DB |  |  |  | Gemeente Wijk bij Duurstede | 2025-01-14 | In bedrijf |  |  |  | Gemeente Wijk bij Duurstede | Stedin |  |  | 2004-03-23 |  |  | Bemeterd |  | OB00254820 |  | Nacht | NVT | [10 empty] | Openbare verlichting | [5 empty] | 219 - MAST 4,0m ST CONISCH OPZ 60MM PC | 1 | 2004-03-23 |  | In bedrijf |  | 468315 - KFK 1600lm 3000K 7 3A 9005 | 1 | 2020-02-15 |  | In bedrijf | [11 empty] | LED 3000K | 1 |  |  | In bedrijf | [15 empty] | 219 - MAST 4,0m ST CONISCH OPZ 60MM PC |  |  | 641174 | Aan | 0 |  |  |  | Thermisch verzinkt | 40 |  |  |  | 468315 - KFK 1600lm 3000K 7 3A 9005 |  | Lightronics | 1091130 | Aan | 0 | [5 empty] | NVT |  |  | 1600 |  |  | 16 |  | LED 3000K |  |  | 1091131 | Aan | 0
182207 | 1091770 | 1091770 | 51.9812 | 5.3402 | 151772.5166 | 443642.649 | https://lmsapp.nl/qr/asset/report/6d34cf9a-cb40-447f-b6c5-996f6ee7228e | 16 | WIJK BIJ DUURSTEDE | Radboutstraat | BIJ NR 36 | 3962 DB |  |  |  | Gemeente Wijk bij Duurstede | 2025-01-14 | In bedrijf |  |  |  | Gemeente Wijk bij Duurstede | Stedin |  |  | 2004-03-23 |  |  | Bemeterd |  | OB00254821 |  | Nacht | NVT | [10 empty] | Openbare verlichting | [5 empty] | 219 - MAST 4,0m ST CONISCH OPZ 60MM PC | 1 | 2004-03-23 |  | In bedrijf |  | 468315 - KFK 1600lm 3000K 7 3A 9005 | 1 | 2020-02-15 |  | In bedrijf | [11 empty] | LED 3000K | 1 |  |  | In bedrijf | [15 empty] | 219 - MAST 4,0m ST CONISCH OPZ 60MM PC |  |  | 641174 | Aan | 0 |  |  |  | Thermisch verzinkt | 40 |  |  |  | 468315 - KFK 1600lm 3000K 7 3A 9005 |  | Lightronics | 1091130 | Aan | 0 | [5 empty] | NVT |  |  | 1600 |  |  | 16 |  | LED 3000K |  |  | 1091131 | Aan | 0
182206 | 1091771 | 1091771 | 51.9799 | 5.3412 | 151840.0847 | 443502.4184 | https://lmsapp.nl/qr/asset/report/0282bb55-7108-43da-b204-d831d910b253 | 16 | WIJK BIJ DUURSTEDE | Radboutstraat | LINKS VAN NR 16 BURKASTRAAT | 3962 DB |  |  |  | Gemeente Wijk bij Duurstede | 2025-01-14 | In bedrijf |  |  |  | Gemeente Wijk bij Duurstede | Stedin |  |  | 2004-03-23 |  |  | Bemeterd |  | OB00254822 |  | Nacht | NVT | [10 empty] | Openbare verlichting | [5 empty] | 219 - MAST 4,0m ST CONISCH OPZ 60MM PC | 1 | 2004-03-23 |  | In bedrijf |  | 468315 - KFK 1600lm 3000K 7 3A 9005 | 1 | 2020-02-15 |  | In bedrijf | [11 empty] | LED 3000K | 1 |  |  | In bedrijf | [10 empty] | Mastdeur | 1 | 2021-07-07 |  | In bedrijf | 219 - MAST 4,0m ST CONISCH OPZ 60MM PC |  |  | 641174 | Aan | 0 |  |  |  | Thermisch verzinkt | 40 |  |  |  | 468315 - KFK 1600lm 3000K 7 3A 9005 |  | Lightronics | 1091130 | Aan | 0 | [5 empty] | NVT |  |  | 1600 |  |  | 16 |  | LED 3000K |  |  | 1091131 | Aan | 0 | [21 empty] | Mastdeur |  | NVT | 90316 | Aan | 0 | Mastdeur
182205 | 1091772 | 1091772 | 51.9802 | 5.3416 | 151864.5433 | 443529.3762 | https://lmsapp.nl/qr/asset/report/1b504e88-2070-48ba-a733-5230acf5efb9 | 16 | WIJK BIJ DUURSTEDE | Radboutstraat | ACHTER NR 2 BURKASTRAAT | 3962 DB |  |  |  | Gemeente Wijk bij Duurstede | 2025-01-14 | In bedrijf |  |  |  | Gemeente Wijk bij Duurstede | Stedin |  |  | 2004-03-23 |  |  | Bemeterd |  | OB00254823 |  | Nacht | NVT | [10 empty] | Openbare verlichting | [5 empty] | 219 - MAST 4,0m ST CONISCH OPZ 60MM PC | 1 | 2004-03-23 |  | In bedrijf |  | 468315 - KFK 1600lm 3000K 7 3A 9005 | 1 | 2020-02-15 |  | In bedrijf | [11 empty] | LED 3000K | 1 |  |  | In bedrijf | [15 empty] | 219 - MAST 4,0m ST CONISCH OPZ 60MM PC |  |  | 641174 | Aan | 0 |  |  |  | Thermisch verzinkt | 40 |  |  |  | 468315 - KFK 1600lm 3000K 7 3A 9005 |  | Lightronics | 1091130 | Aan | 0 | [5 empty] | NVT |  |  | 1600 |  |  | 16 |  | LED 3000K |  |  | 1091131 | Aan | 0
182210 | 1091773 | 1091773 | 51.9806 | 5.3361 | 151492.2265 | 443578.6255 | https://lmsapp.nl/qr/asset/report/f33e3c32-32f9-457f-91b3-045eac0a7944 | 30 | WIJK BIJ DUURSTEDE | Karolingersweg | RECHTS VOOR 27 A | 3962 AA |  |  |  | Gemeente Wijk bij Duurstede | 2025-01-14 | In bedrijf |  |  |  | Gemeente Wijk bij Duurstede | Stedin |  |  | 2004-03-23 |  |  | Bemeterd |  | OB00255249 |  | Nacht | NVT | [10 empty] | Openbare verlichting | [5 empty] | 230 - MAST 6 M ST - EL UITL 5 GR | 1 | 2004-03-23 |  | In bedrijf |  | 471315 - Alexia Stal2 2500lm 3000K 3A N2100 (zwart) | 1 | 2020-02-15 |  | In bedrijf | [11 empty] | LED/830 | 1 |  |  | In bedrijf | [15 empty] | 230 - MAST 6 M ST - EL UITL 5 GR |  |  | 173525 | Aan | 0 | 6 | CILINDRISCH | STAAL | 6005 MOSGROEN | 40 | GESCHILDERD | NVT |  | 471315 - Alexia Stal2 2500lm 3000K 3A N2100 (zwart) |  |  | 1091128 | Aan | 0 | [13 empty] | LED/830 |  |  | 641726 | Aan | 0 | 30 |  | LED | 11
182209 | 1091774 | 1091774 | 51.9807 | 5.3367 | 151531.3392 | 443592.7768 | https://lmsapp.nl/qr/asset/report/7dca7214-aab0-4f83-b9ce-6ee6e26222d8 | 30 | WIJK BIJ DUURSTEDE | Karolingersweg | BIJ NR 25 | 3962 AA |  |  |  | Gemeente Wijk bij Duurstede | 2025-01-14 | In bedrijf |  |  |  | Gemeente Wijk bij Duurstede | Stedin |  |  | 2004-03-23 |  |  | Bemeterd |  | OB00255250 |  | Nacht | NVT | [10 empty] | Openbare verlichting | [5 empty] | 230 - MAST 6 M ST - EL UITL 5 GR | 1 | 2004-03-23 |  | In bedrijf |  | 471315 - Alexia Stal2 2500lm 3000K 3A N2100 (zwart) | 1 | 2020-02-15 |  | In bedrijf | [11 empty] | LED/830 | 1 |  |  | In bedrijf | [15 empty] | 230 - MAST 6 M ST - EL UITL 5 GR |  |  | 173525 | Aan | 0 | 6 | CILINDRISCH | STAAL | 6005 MOSGROEN | 40 | GESCHILDERD | NVT |  | 471315 - Alexia Stal2 2500lm 3000K 3A N2100 (zwart) |  |  | 1091128 | Aan | 0 | [13 empty] | LED/830 |  |  | 641726 | Aan | 0 | 30 |  | LED | 11
182212 | 1091775 | 1091775 | 51.9779 | 5.3336 | 151319.8977 | 443278.666 | https://lmsapp.nl/qr/asset/report/415f9ac1-acba-45e8-909e-7f431171bbec | 16 | WIJK BIJ DUURSTEDE | Londiniumdreef | BIJ NR 97 | 3962 XX |  |  |  | Gemeente Wijk bij Duurstede | 2025-01-14 | In bedrijf |  |  |  | Gemeente Wijk bij Duurstede | Stedin |  |  | 2004-03-23 |  |  | Bemeterd |  | OB00256339 |  | Nacht | NVT | [10 empty] | Openbare verlichting | [5 empty] | 219 - MAST 4,0m ST CONISCH OPZ 60MM PC | 1 | 2004-03-23 |  | In bedrijf |  | 468315 - KFK 1600lm 3000K 7 3A 9005 | 1 | 2020-02-15 |  | In bedrijf | [11 empty] | LED 3000K | 1 |  |  | In bedrijf | [15 empty] | 219 - MAST 4,0m ST CONISCH OPZ 60MM PC |  |  | 641174 | Aan | 0 |  |  |  | Thermisch verzinkt | 40 |  |  |  | 468315 - KFK 1600lm 3000K 7 3A 9005 |  | Lightronics | 1091130 | Aan | 0 | [5 empty] | NVT |  |  | 1600 |  |  | 16 |  | LED 3000K |  |  | 1091131 | Aan | 0
182204 | 1091776 | 1091776 | 51.9807 | 5.3412 | 151841.1906 | 443591.4102 | https://lmsapp.nl/qr/asset/report/dd59a03e-d310-4fa2-89b9-094de89aca87 | 16 | WIJK BIJ DUURSTEDE | Haraldstraat | NAAST NR 26 | 3962 DA |  |  |  | Gemeente Wijk bij Duurstede | 2025-01-14 | In bedrijf |  |  |  | Gemeente Wijk bij Duurstede | Stedin |  |  | 2004-03-23 |  |  | Bemeterd |  | OB00259189 |  | Nacht | NVT | [10 empty] | Openbare verlichting | [5 empty] | 219 - MAST 4,0m ST CONISCH OPZ 60MM PC | 1 | 2004-03-23 |  | In bedrijf |  | 468315 - KFK 1600lm 3000K 7 3A 9005 | 1 | 2020-02-15 |  | In bedrijf | [11 empty] | LED 3000K | 1 |  |  | In bedrijf | [15 empty] | 219 - MAST 4,0m ST CONISCH OPZ 60MM PC |  |  | 641174 | Aan | 0 |  |  |  | Thermisch verzinkt | 40 |  |  |  | 468315 - KFK 1600lm 3000K 7 3A 9005 |  | Lightronics | 1091130 | Aan | 0 | [5 empty] | NVT |  |  | 1600 |  |  | 16 |  | LED 3000K |  |  | 1091131 | Aan | 0
182214 | 1091777 | 1091777 | 51.9777 | 5.3338 | 151330.4684 | 443255.6358 | https://lmsapp.nl/qr/asset/report/9d4182fe-2156-4c60-8f8b-2914d76d50a8 | 16 | WIJK BIJ DUURSTEDE | Londiniumdreef | VOOR 89 | 3962 XX |  |  |  | Gemeente Wijk bij Duurstede | 2025-01-14 | In bedrijf |  |  |  | Gemeente Wijk bij Duurstede | Stedin |  |  | 2004-03-25 |  |  | Bemeterd |  | OB00256338 |  | Nacht | NVT | [10 empty] | Openbare verlichting | [5 empty] | 219 - MAST 4,0m ST CONISCH OPZ 60MM PC | 1 | 2004-03-25 |  | In bedrijf |  | 468315 - KFK 1600lm 3000K 7 3A 9005 | 1 | 2020-02-15 |  | In bedrijf | [11 empty] | LED 3000K | 1 |  |  | In bedrijf | [15 empty] | 219 - MAST 4,0m ST CONISCH OPZ 60MM PC |  |  | 641174 | Aan | 0 |  |  |  | Thermisch verzinkt | 40 |  |  |  | 468315 - KFK 1600lm 3000K 7 3A 9005 |  | Lightronics | 1091130 | Aan | 0 | [5 empty] | NVT |  |  | 1600 |  |  | 16 |  | LED 3000K |  |  | 1091131 | Aan | 0
182213 | 1091778 | 1091778 | 51.9794 | 5.3348 | 151402.0338 | 443439.708 | https://lmsapp.nl/qr/asset/report/81972930-126a-4922-b5d1-ebd977e786d7 | 16 | WIJK BIJ DUURSTEDE | Karolingersweg | LINKS VAN 60 | 3962 AA |  |  |  | Gemeente Wijk bij Duurstede | 2025-01-14 | In bedrijf |  |  |  | Gemeente Wijk bij Duurstede | Stedin |  |  | 2004-03-29 |  |  | Bemeterd |  | OB00255247 |  | Nacht | NVT | [10 empty] | Openbare verlichting | [5 empty] | 219 - MAST 4,0m ST CONISCH OPZ 60MM PC | 1 | 2004-03-29 |  | In bedrijf |  | 468315 - KFK 1600lm 3000K 7 3A 9005 | 1 | 2020-02-15 |  | In bedrijf | [11 empty] | LED 3000K | 1 |  |  | In bedrijf | [15 empty] | 219 - MAST 4,0m ST CONISCH OPZ 60MM PC |  |  | 641174 | Aan | 0 |  |  |  | Thermisch verzinkt | 40 |  |  |  | 468315 - KFK 1600lm 3000K 7 3A 9005 |  | Lightronics | 1091130 | Aan | 0 | [5 empty] | NVT |  |  | 1600 |  |  | 16 |  | LED 3000K |  |  | 1091131 | Aan | 0
182215 | 1091779 | 1091779 | 51.976 | 5.3342 | 151357.8852 | 443071.0955 | https://lmsapp.nl/qr/asset/report/b0705b0e-a1b0-4f5a-8b47-75107edf8f98 | 16 | WIJK BIJ DUURSTEDE | Londiniumdreef | ACHTER NR 43 | 3962 XX |  |  |  | Gemeente Wijk bij Duurstede | 2025-01-14 | In bedrijf |  |  |  | Gemeente Wijk bij Duurstede | Stedin |  |  | 2004-03-29 |  |  | Bemeterd |  | OB00256337 |  | Nacht | NVT | [10 empty] | Openbare verlichting | [5 empty] | 219 - MAST 4,0m ST CONISCH OPZ 60MM PC | 1 | 2004-03-29 |  | In bedrijf |  | 468315 - KFK 1600lm 3000K 7 3A 9005 | 1 | 2020-02-15 |  | In bedrijf | [11 empty] | LED 3000K | 1 |  |  | In bedrijf | [15 empty] | 219 - MAST 4,0m ST CONISCH OPZ 60MM PC |  |  | 641174 | Aan | 0 |  |  |  | Thermisch verzinkt | 40 |  |  |  | 468315 - KFK 1600lm 3000K 7 3A 9005 |  | Lightronics | 1091130 | Aan | 0 | [5 empty] | NVT |  |  | 1600 |  |  | 16 |  | LED 3000K |  |  | 1091131 | Aan | 0
184358 | 1091780 | 1091780 | 51.9791 | 5.3388 | 151677.4746 | 443414.1153 | https://lmsapp.nl/qr/asset/report/44b4a5e9-7c39-4243-9688-18c12ed797f2 | 16 | WIJK BIJ DUURSTEDE | Rorikstraat | VOOR NR 13 | 3962 DD |  |  |  | Gemeente Wijk bij Duurstede | 2025-01-14 | In bedrijf |  |  |  | Gemeente Wijk bij Duurstede | Stedin |  |  | 2004-04-05 |  |  | Bemeterd |  | OB00254752 |  | Nacht | NVT | [10 empty] | Openbare verlichting | [5 empty] | 219 - MAST 4,0m ST CONISCH OPZ 60MM PC | 1 | 2004-04-05 |  | In bedrijf |  | 468315 - KFK 1600lm 3000K 7 3A 9005 | 1 | 2020-02-15 |  | In bedrijf | [11 empty] | LED 3000K | 1 |  |  | In bedrijf | [15 empty] | 219 - MAST 4,0m ST CONISCH OPZ 60MM PC |  |  | 641174 | Aan | 0 |  |  |  | Thermisch verzinkt | 40 |  |  |  | 468315 - KFK 1600lm 3000K 7 3A 9005 |  | Lightronics | 1091130 | Aan | 0 | [5 empty] | NVT |  |  | 1600 |  |  | 16 |  | LED 3000K |  |  | 1091131 | Aan | 0
182222 | 1091781 | 1091781 | 51.9772 | 5.3345 | 151377.4047 | 443197.3105 | https://lmsapp.nl/qr/asset/report/7d05b480-dceb-4aa7-ba9c-e025fa2ebeee | 16 | WIJK BIJ DUURSTEDE | Karolingersweg | NAAST NR 92 | 3962 AA |  |  |  | Gemeente Wijk bij Duurstede | 2025-01-14 | In bedrijf |  |  |  | Gemeente Wijk bij Duurstede | Stedin |  |  | 2004-04-05 |  |  | Bemeterd |  | OB00255245 |  | Nacht | NVT | [10 empty] | Openbare verlichting | [5 empty] | 219 - MAST 4,0m ST CONISCH OPZ 60MM PC | 1 | 2004-04-05 |  | In bedrijf |  | 468315 - KFK 1600lm 3000K 7 3A 9005 | 1 | 2020-02-15 |  | In bedrijf | [11 empty] | LED 3000K | 1 |  |  | In bedrijf | [15 empty] | 219 - MAST 4,0m ST CONISCH OPZ 60MM PC |  |  | 641174 | Aan | 0 |  |  |  | Thermisch verzinkt | 40 |  |  |  | 468315 - KFK 1600lm 3000K 7 3A 9005 |  | Lightronics | 1091130 | Aan | 0 | [5 empty] | NVT |  |  | 1600 |  |  | 16 |  | LED 3000K |  |  | 1091131 | Aan | 0
183001 | 1091782 | 1091782 | 51.9762 | 5.3346 | 151387.2294 | 443089.1803 | https://lmsapp.nl/qr/asset/report/4c066e15-4227-459e-9423-a1da51382b58 | 16 | WIJK BIJ DUURSTEDE | Londiniumdreef | VOOR NR 43 | 3962 XX |  |  |  | Gemeente Wijk bij Duurstede | 2025-01-14 | In bedrijf |  |  |  | Gemeente Wijk bij Duurstede | Stedin |  |  | 2004-04-05 |  |  | Bemeterd |  | OB00256336 |  | Nacht | NVT | [10 empty] | Openbare verlichting | [5 empty] | 219 - MAST 4,0m ST CONISCH OPZ 60MM PC | 1 | 2004-04-05 |  | In bedrijf |  | 468315 - KFK 1600lm 3000K 7 3A 9005 | 1 | 2020-02-15 |  | In bedrijf | [11 empty] | LED 3000K | 1 |  |  | In bedrijf | [15 empty] | 219 - MAST 4,0m ST CONISCH OPZ 60MM PC |  |  | 641174 | Aan | 0 |  |  |  | Thermisch verzinkt | 40 |  |  |  | 468315 - KFK 1600lm 3000K 7 3A 9005 |  | Lightronics | 1091130 | Aan | 0 | [5 empty] | NVT |  |  | 1600 |  |  | 16 |  | LED 3000K |  |  | 1091131 | Aan | 0
183010 | 1091783 | 1091783 | 51.9785 | 5.34 | 151759.9804 | 443342.7564 | https://lmsapp.nl/qr/asset/report/07cc8989-77f2-47f4-b212-fcd7e24f0368 | 16 | WIJK BIJ DUURSTEDE | Bonifatiusstraat | BIJ NR 1 | 3962 DJ |  |  |  | Gemeente Wijk bij Duurstede | 2025-01-14 | In bedrijf |  |  |  | Gemeente Wijk bij Duurstede | Stedin |  |  | 2004-04-05 |  |  | Bemeterd |  | OB00256840 |  | Nacht | NVT | [10 empty] | Openbare verlichting | [5 empty] | 219 - MAST 4,0m ST CONISCH OPZ 60MM PC | 1 | 2004-04-05 |  | In bedrijf |  | 468315 - KFK 1600lm 3000K 7 3A 9005 | 1 | 2020-02-15 |  | In bedrijf | [11 empty] | LED 3000K | 1 |  |  | In bedrijf | [15 empty] | 219 - MAST 4,0m ST CONISCH OPZ 60MM PC |  |  | 641174 | Aan | 0 |  |  |  | Thermisch verzinkt | 40 |  |  |  | 468315 - KFK 1600lm 3000K 7 3A 9005 |  | Lightronics | 1091130 | Aan | 0 | [5 empty] | NVT |  |  | 1600 |  |  | 16 |  | LED 3000K |  |  | 1091131 | Aan | 0
182226 | 1091784 | 1091784 | 51.977 | 5.3369 | 151546.8414 | 443175.1284 | https://lmsapp.nl/qr/asset/report/f551acea-54a5-46c0-8673-4fbb1f1f12f0 | 30 | WIJK BIJ DUURSTEDE | Karel Martelstraat | NAAST ANKER 41 | 3962 VA |  |  |  | Gemeente Wijk bij Duurstede | 2025-01-14 | In bedrijf |  |  |  | Gemeente Wijk bij Duurstede | Stedin |  |  | 2004-04-05 |  |  | Bemeterd |  | OB00458439 |  | Nacht | NVT | [10 empty] | Openbare verlichting | [5 empty] | 230 - MAST 6 M ST - EL UITL 5 GR | 1 | 2004-04-05 |  | In bedrijf |  | 471315 - Alexia Stal2 2500lm 3000K 3A N2100 (zwart) | 1 | 2020-02-15 |  | In bedrijf | [11 empty] | LED/830 | 1 |  |  | In bedrijf | [15 empty] | 230 - MAST 6 M ST - EL UITL 5 GR |  |  | 173525 | Aan | 0 | 6 | CILINDRISCH | STAAL | 6005 MOSGROEN | 40 | GESCHILDERD | NVT |  | 471315 - Alexia Stal2 2500lm 3000K 3A N2100 (zwart) |  |  | 1091128 | Aan | 0 | [13 empty] | LED/830 |  |  | 641726 | Aan | 0 | 30 |  | LED | 11
182225 | 1091785 | 1091785 | 51.9772 | 5.3368 | 151533.6593 | 443204.9823 | https://lmsapp.nl/qr/asset/report/156f8bed-8712-4082-8cb6-0b966f5831e1 | 30 | WIJK BIJ DUURSTEDE | Karel Martelstraat | T/O NR 1 TM 43 | 3962 VA |  |  |  | Gemeente Wijk bij Duurstede | 2025-01-14 | In bedrijf |  |  |  | Gemeente Wijk bij Duurstede | Stedin |  |  | 2004-04-05 |  |  | Bemeterd |  | OB00458440 |  | Nacht | NVT | [10 empty] | Openbare verlichting | [5 empty] | 230 - MAST 6 M ST - EL UITL 5 GR | 1 | 2004-04-05 |  | In bedrijf |  | 471315 - Alexia Stal2 2500lm 3000K 3A N2100 (zwart) | 1 | 2020-02-15 |  | In bedrijf | [11 empty] | LED/830 | 1 |  |  | In bedrijf | [15 empty] | 230 - MAST 6 M ST - EL UITL 5 GR |  |  | 173525 | Aan | 0 | 6 | CILINDRISCH | STAAL | 6005 MOSGROEN | 40 | GESCHILDERD | NVT |  | 471315 - Alexia Stal2 2500lm 3000K 3A N2100 (zwart) |  |  | 1091128 | Aan | 0 | [13 empty] | LED/830 |  |  | 641726 | Aan | 0 | 30 |  | LED | 11
182224 | 1091786 | 1091786 | 51.9776 | 5.3365 | 151517.8965 | 443243.4282 | https://lmsapp.nl/qr/asset/report/786d069a-eb8b-4ea1-af7a-cfc620fe7744 | 30 | WIJK BIJ DUURSTEDE | Karel Martelstraat | NAAST ANKERSTRAAT 42 | 3962 VA |  |  |  | Gemeente Wijk bij Duurstede | 2025-01-14 | In bedrijf |  |  |  | Gemeente Wijk bij Duurstede | Stedin |  |  | 2004-04-05 |  |  | Bemeterd |  | OB00458441 |  | Nacht | NVT | [10 empty] | Openbare verlichting | [5 empty] | 230 - MAST 6 M ST - EL UITL 5 GR | 1 | 2004-04-05 |  | In bedrijf |  | 471315 - Alexia Stal2 2500lm 3000K 3A N2100 (zwart) | 1 | 2020-02-15 |  | In bedrijf | [11 empty] | LED/830 | 1 |  |  | In bedrijf | [15 empty] | 230 - MAST 6 M ST - EL UITL 5 GR |  |  | 173525 | Aan | 0 | 6 | CILINDRISCH | STAAL | 6005 MOSGROEN | 40 | GESCHILDERD | NVT |  | 471315 - Alexia Stal2 2500lm 3000K 3A N2100 (zwart) |  |  | 1091128 | Aan | 0 | [13 empty] | LED/830 |  |  | 641726 | Aan | 0 | 30 |  | LED | 11
182223 | 1091787 | 1091787 | 51.9778 | 5.3364 | 151510.0125 | 443270.1043 | https://lmsapp.nl/qr/asset/report/a139490a-eda8-430c-b95f-06c2e3cbcd96 | 30 | WIJK BIJ DUURSTEDE | Karel Martelstraat | ACHTER DR HOLWERDASTRAAT NR 47 | 3962 VA |  |  |  | Gemeente Wijk bij Duurstede | 2025-01-14 | In bedrijf |  |  |  | Gemeente Wijk bij Duurstede | Stedin |  |  | 2004-04-05 |  |  | Bemeterd |  | OB00458442 |  | Nacht | NVT | [10 empty] | Openbare verlichting | [5 empty] | 230 - MAST 6 M ST - EL UITL 5 GR | 1 | 2004-04-05 |  | In bedrijf |  | 471315 - Alexia Stal2 2500lm 3000K 3A N2100 (zwart) | 1 | 2020-02-15 |  | In bedrijf | [11 empty] | LED/830 | 1 |  |  | In bedrijf | [15 empty] | 230 - MAST 6 M ST - EL UITL 5 GR |  |  | 173525 | Aan | 0 | 6 | CILINDRISCH | STAAL | 6005 MOSGROEN | 40 | GESCHILDERD | NVT |  | 471315 - Alexia Stal2 2500lm 3000K 3A N2100 (zwart) |  |  | 1091128 | Aan | 0 | [13 empty] | LED/830 |  |  | 641726 | Aan | 0 | 30 |  | LED | 11
182220 | 1091788 | 1091788 | 51.9797 | 5.3393 | 151705.5513 | 443479.0087 | https://lmsapp.nl/qr/asset/report/4afaa3d5-6d54-41de-8bb3-9a8c830fc265 | 16 | WIJK BIJ DUURSTEDE | Rorikstraat | VOOR NR 24 | 3962 DD |  |  |  | Gemeente Wijk bij Duurstede | 2025-01-14 | In bedrijf |  |  |  | Gemeente Wijk bij Duurstede | Stedin |  |  | 2004-04-24 |  |  | Bemeterd |  | OB00254753 |  | Nacht | NVT | [10 empty] | Openbare verlichting | [5 empty] | 219 - MAST 4,0m ST CONISCH OPZ 60MM PC | 1 | 2004-04-24 |  | In bedrijf |  | 468315 - KFK 1600lm 3000K 7 3A 9005 | 1 | 2020-02-15 |  | In bedrijf | [11 empty] | LED 3000K | 1 |  |  | In bedrijf | [15 empty] | 219 - MAST 4,0m ST CONISCH OPZ 60MM PC |  |  | 641174 | Aan | 0 |  |  |  | Thermisch verzinkt | 40 |  |  |  | 468315 - KFK 1600lm 3000K 7 3A 9005 |  | Lightronics | 1091130 | Aan | 0 | [5 empty] | NVT |  |  | 1600 |  |  | 16 |  | LED 3000K |  |  | 1091131 | Aan | 0
182217 | 1091789 | 1091789 | 51.9774 | 5.3359 | 151472.4922 | 443218.4928 | https://lmsapp.nl/qr/asset/report/00b604df-28a5-4ebe-a0e1-418c201f0a61 | 16 | WIJK BIJ DUURSTEDE | Karel Martelstraat | ACHTER 45/93 | 3962 VA |  |  |  | Gemeente Wijk bij Duurstede | 2025-01-14 | In bedrijf |  |  |  | Gemeente Wijk bij Duurstede | Stedin |  |  | 2004-05-05 |  |  | Bemeterd |  | OB00458443 |  | Nacht | NVT | [10 empty] | Openbare verlichting | [5 empty] | 219 - MAST 4,0m ST CONISCH OPZ 60MM PC | 1 | 2004-05-05 |  | In bedrijf |  | 468315 - KFK 1600lm 3000K 7 3A 9005 | 1 | 2020-02-15 |  | In bedrijf | [11 empty] | LED 3000K | 1 |  |  | In bedrijf | [15 empty] | 219 - MAST 4,0m ST CONISCH OPZ 60MM PC |  |  | 641174 | Aan | 0 |  |  |  | Thermisch verzinkt | 40 |  |  |  | 468315 - KFK 1600lm 3000K 7 3A 9005 |  | Lightronics | 1091130 | Aan | 0 | [5 empty] | NVT |  |  | 1600 |  |  | 16 |  | LED 3000K |  |  | 1091131 | Aan | 0
15814 | 1091790 | 1091790 | 51.9997 | 5.3081 | 149569.6655 | 445699.9564 | https://lmsapp.nl/qr/asset/report/1c492b0f-f90f-4e28-84ae-a57e576ee854 | 30 | COTHEN | Kerkdwarsweg | TO NR 11 | 3945 BP |  |  |  | Gemeente Wijk bij Duurstede | 2025-01-14 | In bedrijf |  |  |  | Gemeente Wijk bij Duurstede | Stedin |  |  | 2005-02-18 |  |  | Bemeterd |  | OB00259005 |  | Nacht | NVT | [10 empty] | Openbare verlichting | [5 empty] | 230 - MAST 6 M ST - EL UITL 5 GR | 1 | 2005-02-18 |  | In bedrijf |  | 471315 - Alexia Stal2 2500lm 3000K 3A N2100 (zwart) | 1 | 2020-02-15 |  | In bedrijf | [11 empty] | LED/830 | 1 |  |  | In bedrijf | [5 empty] | 5230 - UITL EL VAST | 1 |  |  | In bedrijf | [5 empty] | 230 - MAST 6 M ST - EL UITL 5 GR |  |  | 173525 | Aan | 0 | 6 | CILINDRISCH | STAAL | 6005 MOSGROEN | 40 | GESCHILDERD | NVT |  | 471315 - Alexia Stal2 2500lm 3000K 3A N2100 (zwart) |  |  | 1091128 | Aan | 0 | [13 empty] | LED/830 |  |  | 641726 | Aan | 0 | 30 |  | LED | 11 | [9 empty] | 5230 - UITL EL VAST |  |  | 1087707 | Aan | 0
96104 | 1091791 | 1091791 | 51.9806 | 5.3358 | 151468.5428 | 443578.5042 | https://lmsapp.nl/qr/asset/report/259aa272-808a-4c40-b82e-e2479f0c34bd | 30 | WIJK BIJ DUURSTEDE | Karolingersweg | NOORD, TO NR.49 (FLAT) | 3962 AA |  |  |  | Gemeente Wijk bij Duurstede | 2025-01-14 | In bedrijf |  |  |  | Gemeente Wijk bij Duurstede | Stedin |  |  | 2006-08-02 |  |  | Bemeterd |  | OB00255231 |  | Nacht | NVT | [10 empty] | Openbare verlichting | [5 empty] | 230 - MAST 6 M ST - EL UITL 5 GR | 1 | 2006-08-02 |  | In bedrijf |  | 471315 - Alexia Stal2 2500lm 3000K 3A N2100 (zwart) | 1 | 2020-02-15 |  | In bedrijf | [11 empty] | LED/830 | 1 |  |  | In bedrijf | [15 empty] | 230 - MAST 6 M ST - EL UITL 5 GR |  |  | 173525 | Aan | 0 | 6 | CILINDRISCH | STAAL | 6005 MOSGROEN | 40 | GESCHILDERD | NVT |  | 471315 - Alexia Stal2 2500lm 3000K 3A N2100 (zwart) |  |  | 1091128 | Aan | 0 | [13 empty] | LED/830 |  |  | 641726 | Aan | 0 | 30 |  | LED | 11
182211 | 1091792 | 1091792 | 51.9804 | 5.3357 | 151460.0956 | 443560.5232 | https://lmsapp.nl/qr/asset/report/f3a054c4-8b3a-43a6-94a3-a4e7a5dbc4cb | 16 | WIJK BIJ DUURSTEDE | Karolingersweg | RECHTS VAN NR 119 | 3962 AA |  |  |  | Gemeente Wijk bij Duurstede | 2025-01-14 | In bedrijf |  |  |  | Gemeente Wijk bij Duurstede | Stedin |  |  | 2006-10-31 |  |  | Bemeterd |  | OB00255248 |  | Nacht | NVT | [10 empty] | Openbare verlichting | [5 empty] | 219 - MAST 4,0m ST CONISCH OPZ 60MM PC | 1 | 2006-10-31 |  | In bedrijf |  | 468315 - KFK 1600lm 3000K 7 3A 9005 | 1 | 2020-02-15 |  | In bedrijf | [11 empty] | LED 3000K | 1 |  |  | In bedrijf | [15 empty] | 219 - MAST 4,0m ST CONISCH OPZ 60MM PC |  |  | 641174 | Aan | 0 |  |  |  | Thermisch verzinkt | 40 |  |  |  | 468315 - KFK 1600lm 3000K 7 3A 9005 |  | Lightronics | 1091130 | Aan | 0 | [5 empty] | NVT |  |  | 1600 |  |  | 16 |  | LED 3000K |  |  | 1091131 | Aan | 0
15773 | 1091793 | 1091793 | 51.9988 | 5.3084 | 149586.0459 | 445606.0872 | https://lmsapp.nl/qr/asset/report/22bb9673-6b52-45fd-ad37-4441e9917508 | 30 | COTHEN | Wethouder van Damstraat | NAAST 19 | 3945 BT |  |  |  | Gemeente Wijk bij Duurstede | 2025-01-14 | In bedrijf |  |  |  | Gemeente Wijk bij Duurstede | Stedin |  |  | 2007-04-02 |  |  | Bemeterd |  | OB00257029 |  | Nacht | NVT | [10 empty] | Openbare verlichting | [5 empty] | 230 - MAST 6 M ST - EL UITL 5 GR | 1 | 2007-04-02 |  | In bedrijf |  | 471315 - Alexia Stal2 2500lm 3000K 3A N2100 (zwart) | 1 | 2020-02-15 |  | In bedrijf | [11 empty] | LED/830 | 1 |  |  | In bedrijf | [5 empty] | 5230 - UITL EL VAST | 1 |  |  | In bedrijf | [5 empty] | 230 - MAST 6 M ST - EL UITL 5 GR |  |  | 173525 | Aan | 0 | 6 | CILINDRISCH | STAAL | 6005 MOSGROEN | 40 | GESCHILDERD | NVT |  | 471315 - Alexia Stal2 2500lm 3000K 3A N2100 (zwart) |  |  | 1091128 | Aan | 0 | [13 empty] | LED/830 |  |  | 641726 | Aan | 0 | 30 |  | LED | 11 | [9 empty] | 5230 - UITL EL VAST |  |  | 1087707 | Aan | 0
119176 | 1091794 | 1091794 | 51.9805 | 5.3354 | 151440.2136 | 443566.8845 | https://lmsapp.nl/qr/asset/report/9551493f-efe6-46a0-8603-d15121c92ab5 | 30 | WIJK BIJ DUURSTEDE | Karolingersweg | NAAST NR 30 | 3962 AA |  |  |  | Gemeente Wijk bij Duurstede | 2025-01-14 | In bedrijf |  |  |  | Gemeente Wijk bij Duurstede | Stedin |  |  | 2007-07-18 |  |  | Bemeterd |  | OB00255283 |  | Nacht | NVT | [10 empty] | Openbare verlichting | [5 empty] | 230 - MAST 6 M ST - EL UITL 5 GR | 1 | 2007-07-18 |  | In bedrijf |  | 471315 - Alexia Stal2 2500lm 3000K 3A N2100 (zwart) | 1 | 2020-02-15 |  | In bedrijf | [11 empty] | LED/830 | 1 |  |  | In bedrijf | [15 empty] | 230 - MAST 6 M ST - EL UITL 5 GR |  |  | 173525 | Aan | 0 | 6 | CILINDRISCH | STAAL | 6005 MOSGROEN | 40 | GESCHILDERD | NVT |  | 471315 - Alexia Stal2 2500lm 3000K 3A N2100 (zwart) |  |  | 1091128 | Aan | 0 | [13 empty] | LED/830 |  |  | 641726 | Aan | 0 | 30 |  | LED | 11
51668 | 1091795 | 1091795 | 51.9724 | 5.3226 | 150561.5655 | 442664.7663 | https://lmsapp.nl/qr/asset/report/8f46ef30-66a2-4dae-a407-391a15d5dcb7 | 30 | WIJK BIJ DUURSTEDE | Amstel | TEGENOVER NR 92 | 3961 HG |  |  |  | Gemeente Wijk bij Duurstede | 2025-01-14 | In bedrijf |  |  |  | Gemeente Wijk bij Duurstede | Stedin |  |  | 2008-07-07 |  |  | Bemeterd |  | OB00258136 |  | Nacht | NVT | [10 empty] | Openbare verlichting | [5 empty] | 230 - MAST 6 M ST - EL UITL 5 GR | 1 | 2008-07-07 |  | In bedrijf |  | 471315 - Alexia Stal2 2500lm 3000K 3A N2100 (zwart) | 1 | 2020-02-15 |  | In bedrijf | [11 empty] | LED/830 | 1 |  |  | In bedrijf | [15 empty] | 230 - MAST 6 M ST - EL UITL 5 GR |  |  | 173525 | Aan | 0 | 6 | CILINDRISCH | STAAL | 6005 MOSGROEN | 40 | GESCHILDERD | NVT |  | 471315 - Alexia Stal2 2500lm 3000K 3A N2100 (zwart) |  |  | 1091128 | Aan | 0 | [13 empty] | LED/830 |  |  | 641726 | Aan | 0 | 30 |  | LED | 11
205717 | 1091796 | 1091796 | 51.9725 | 5.3328 | 151263.9975 | 442679.0631 | https://lmsapp.nl/qr/asset/report/7aef0e5d-b5e7-445b-bac4-66e8266ab8d5 | 30 | WIJK BIJ DUURSTEDE | Hofstede | THV NR 25 | 3961 LM |  |  |  | Gemeente Wijk bij Duurstede | 2025-01-14 | In bedrijf |  |  |  | Gemeente Wijk bij Duurstede | Stedin |  |  | 2009-03-05 |  |  | Bemeterd |  | OB00254258 |  | Nacht | NVT | [10 empty] | Openbare verlichting | [5 empty] | 230 - MAST 6 M ST - EL UITL 5 GR | 1 | 2009-03-05 |  | In bedrijf |  | 471315 - Alexia Stal2 2500lm 3000K 3A N2100 (zwart) | 1 | 2020-02-15 |  | In bedrijf | [11 empty] | LED/830 | 1 |  |  | In bedrijf | [15 empty] | 230 - MAST 6 M ST - EL UITL 5 GR |  |  | 173525 | Aan | 0 | 6 | CILINDRISCH | STAAL | 6005 MOSGROEN | 40 | GESCHILDERD | NVT |  | 471315 - Alexia Stal2 2500lm 3000K 3A N2100 (zwart) |  |  | 1091128 | Aan | 0 | [13 empty] | LED/830 |  |  | 641726 | Aan | 0 | 30 |  | LED | 11
205720 | 1091797 | 1091797 | 51.973 | 5.3336 | 151317.6463 | 442733.4837 | https://lmsapp.nl/qr/asset/report/6934dddb-5227-4871-90f1-613a450a3f5c | 30 | WIJK BIJ DUURSTEDE | Waag | THV NR 70 | 3961 LX |  |  |  | Gemeente Wijk bij Duurstede | 2025-01-14 | In bedrijf |  |  |  | Gemeente Wijk bij Duurstede | Stedin |  |  | 2009-03-05 |  |  | Bemeterd |  | OB00258277 |  | Nacht | NVT | [10 empty] | Openbare verlichting | [5 empty] | 230 - MAST 6 M ST - EL UITL 5 GR | 1 | 2009-03-05 |  | In bedrijf |  | 471315 - Alexia Stal2 2500lm 3000K 3A N2100 (zwart) | 1 | 2020-02-15 |  | In bedrijf | [11 empty] | LED/830 | 1 |  |  | In bedrijf | [15 empty] | 230 - MAST 6 M ST - EL UITL 5 GR |  |  | 173525 | Aan | 0 | 6 | CILINDRISCH | STAAL | 6005 MOSGROEN | 40 | GESCHILDERD | NVT |  | 471315 - Alexia Stal2 2500lm 3000K 3A N2100 (zwart) |  |  | 1091128 | Aan | 0 | [13 empty] | LED/830 |  |  | 641726 | Aan | 0 | 30 |  | LED | 11
205702 | 1091798 | 1091798 | 51.9741 | 5.3282 | 150949.1312 | 442859.5693 | https://lmsapp.nl/qr/asset/report/1e5e9685-169f-4c12-a5ad-59236817bdc4 | 30 | WIJK BIJ DUURSTEDE | Dukdalf | THV NR 22 | 3961 LA |  |  |  | Gemeente Wijk bij Duurstede | 2025-01-14 | In bedrijf |  |  |  | Gemeente Wijk bij Duurstede | Stedin |  |  | 2009-03-19 |  |  | Bemeterd |  | OB00255485 |  | Nacht | NVT | [10 empty] | Openbare verlichting | [5 empty] | 230 - MAST 6 M ST - EL UITL 5 GR | 1 | 2009-03-19 |  | In bedrijf |  | 471315 - Alexia Stal2 2500lm 3000K 3A N2100 (zwart) | 1 | 2020-02-15 |  | In bedrijf | [11 empty] | LED/830 | 1 |  |  | In bedrijf | [15 empty] | 230 - MAST 6 M ST - EL UITL 5 GR |  |  | 173525 | Aan | 0 | 6 | CILINDRISCH | STAAL | 6005 MOSGROEN | 40 | GESCHILDERD | NVT |  | 471315 - Alexia Stal2 2500lm 3000K 3A N2100 (zwart) |  |  | 1091128 | Aan | 0 | [13 empty] | LED/830 |  |  | 641726 | Aan | 0 | 30 |  | LED | 11
205703 | 1091799 | 1091799 | 51.974 | 5.3289 | 150994.9757 | 442846.7011 | https://lmsapp.nl/qr/asset/report/6f6f3534-16b4-4cbe-bd9b-053dc6713d28 | 30 | WIJK BIJ DUURSTEDE | Warande | THV NR 10 | 3961 LC |  |  |  | Gemeente Wijk bij Duurstede | 2025-01-14 | In bedrijf |  |  |  | Gemeente Wijk bij Duurstede | Stedin |  |  | 2009-03-19 |  |  | Bemeterd |  | OB00255837 |  | Nacht | NVT | [10 empty] | Openbare verlichting | [5 empty] | 230 - MAST 6 M ST - EL UITL 5 GR | 1 | 2022-06-10 |  | In bedrijf |  | 471315 - Alexia Stal2 2500lm 3000K 3A N2100 (zwart) | 1 | 2020-02-15 |  | In bedrijf | [11 empty] | LED/830 | 1 |  |  | In bedrijf | [15 empty] | 230 - MAST 6 M ST - EL UITL 5 GR |  |  | 173525 | Aan | 0 | 6 | CILINDRISCH | STAAL | 6005 MOSGROEN | 40 | GESCHILDERD | NVT |  | 471315 - Alexia Stal2 2500lm 3000K 3A N2100 (zwart) |  |  | 1091128 | Aan | 0 | [13 empty] | LED/830 |  |  | 641726 | Aan | 0 | 30 |  | LED | 11
51676 | 1091800 | 1091800 | 51.9707 | 5.3219 | 150511.4454 | 442477.3871 | https://lmsapp.nl/qr/asset/report/cb704c56-1134-4d61-bb3d-d73bfd67f3c3 | 30 | WIJK BIJ DUURSTEDE | Amstel | AMSTEL | 3961 HG |  |  |  | Gemeente Wijk bij Duurstede | 2025-01-14 | In bedrijf |  |  |  | Gemeente Wijk bij Duurstede | Stedin |  |  | 2009-05-27 |  |  | Bemeterd |  | OB00258129 |  | Nacht | NVT | [10 empty] | Openbare verlichting | [5 empty] | 230 - MAST 6 M ST - EL UITL 5 GR | 1 | 2009-05-27 |  | In bedrijf |  | 471315 - Alexia Stal2 2500lm 3000K 3A N2100 (zwart) | 1 | 2020-02-15 |  | In bedrijf | [11 empty] | LED/830 | 1 |  |  | In bedrijf | [5 empty] | 5230 - UITL EL VAST | 1 |  |  | In bedrijf | [5 empty] | 230 - MAST 6 M ST - EL UITL 5 GR |  |  | 173525 | Aan | 0 | 6 | CILINDRISCH | STAAL | 6005 MOSGROEN | 40 | GESCHILDERD | NVT |  | 471315 - Alexia Stal2 2500lm 3000K 3A N2100 (zwart) |  |  | 1091128 | Aan | 0 | [13 empty] | LED/830 |  |  | 641726 | Aan | 0 | 30 |  | LED | 11 | [9 empty] | 5230 - UITL EL VAST |  |  | 1087707 | Aan | 0
90374 | 1091801 | 1091801 | 51.9804 | 5.3369 | 151542.7957 | 443553.7265 | https://lmsapp.nl/qr/asset/report/222d47e5-c87d-4d08-8dee-6eaf08509277 | 16 | WIJK BIJ DUURSTEDE | Karolingersweg | VOETPAD TUSSEN JANSSENSTRAAT E | 3962 AA |  |  |  | Gemeente Wijk bij Duurstede | 2025-01-14 | In bedrijf |  |  |  | Gemeente Wijk bij Duurstede | Stedin |  |  | 2009-10-05 |  |  | Bemeterd |  | OB00255240 |  | Nacht | NVT | [10 empty] | Openbare verlichting | [5 empty] | 219 - MAST 4,0m ST CONISCH OPZ 60MM PC | 1 | 2009-10-05 |  | In bedrijf |  | 468315 - KFK 1600lm 3000K 7 3A 9005 | 1 | 2020-02-15 |  | In bedrijf | [11 empty] | LED 3000K | 1 |  |  | In bedrijf | [15 empty] | 219 - MAST 4,0m ST CONISCH OPZ 60MM PC |  |  | 641174 | Aan | 0 |  |  |  | Thermisch verzinkt | 40 |  |  |  | 468315 - KFK 1600lm 3000K 7 3A 9005 |  | Lightronics | 1091130 | Aan | 0 | [5 empty] | NVT |  |  | 1600 |  |  | 16 |  | LED 3000K |  |  | 1091131 | Aan | 0
191586 | 1091802 | 1091802 | 51.9972 | 5.3086 | 149603.3643 | 445430.1957 | https://lmsapp.nl/qr/asset/report/013b6864-f0e8-413b-b5d2-7848a5f38270 | 16 | COTHEN | Van Beeck Calkoenstraat | TUSSEN 23 EN 25 BIJ INGANG DOK | 3945 CC |  |  |  | Gemeente Wijk bij Duurstede | 2025-01-14 | In bedrijf |  |  |  | Gemeente Wijk bij Duurstede | Stedin |  |  | 2010-10-14 |  |  | Bemeterd |  | OB00255613 |  | Nacht | NVT | [10 empty] | Openbare verlichting | [5 empty] | 219 - MAST 4,0m ST CONISCH OPZ 60MM PC | 1 | 2010-10-14 |  | In bedrijf |  | 468315 - KFK 1600lm 3000K 7 3A 9005 | 1 | 2020-02-15 |  | In bedrijf | [11 empty] | LED 3000K | 1 |  |  | In bedrijf | [15 empty] | 219 - MAST 4,0m ST CONISCH OPZ 60MM PC |  |  | 641174 | Aan | 0 |  |  |  | Thermisch verzinkt | 40 |  |  |  | 468315 - KFK 1600lm 3000K 7 3A 9005 |  | Lightronics | 1091130 | Aan | 0 | [5 empty] | NVT |  |  | 1600 |  |  | 16 |  | LED 3000K |  |  | 1091131 | Aan | 0
215996 | 1091803 | 1091803 | 51.9791 | 5.3334 | 151306.9134 | 443417.004 | https://lmsapp.nl/qr/asset/report/68ec1f36-4a29-4663-9344-a4bf251c6810 | 16 | WIJK BIJ DUURSTEDE | Merovingersstraat | NAAST 27 | 3962 AS |  |  |  | Gemeente Wijk bij Duurstede | 2025-01-14 | In bedrijf |  |  |  | Gemeente Wijk bij Duurstede | Stedin |  |  | 2011-04-14 |  |  | Bemeterd |  | OB00257459 |  | Nacht | NVT | [10 empty] | Openbare verlichting | [5 empty] | 219 - MAST 4,0m ST CONISCH OPZ 60MM PC | 1 | 2011-04-14 |  | In bedrijf |  | 468315 - KFK 1600lm 3000K 7 3A 9005 | 1 | 2020-02-15 |  | In bedrijf | [11 empty] | LED 3000K | 1 |  |  | In bedrijf | [15 empty] | 219 - MAST 4,0m ST CONISCH OPZ 60MM PC |  |  | 641174 | Aan | 0 |  |  |  | Thermisch verzinkt | 40 |  |  |  | 468315 - KFK 1600lm 3000K 7 3A 9005 |  | Lightronics | 1091130 | Aan | 0 | [5 empty] | NVT |  |  | 1600 |  |  | 16 |  | LED 3000K |  |  | 1091131 | Aan | 0
113224 | 1091804 | 1091804 | 51.9795 | 5.3369 | 151541.7415 | 443458.7179 | https://lmsapp.nl/qr/asset/report/742089db-81d9-4556-bbec-8244c8393d3b | 16 | WIJK BIJ DUURSTEDE | Karolingersweg | VOETPAD TUSSEN DR.JANSSENSTRAA | 3962 AA |  |  |  | Gemeente Wijk bij Duurstede | 2025-01-14 | In bedrijf |  |  |  | Gemeente Wijk bij Duurstede | Stedin |  |  | 2011-05-17 |  |  | Bemeterd |  | OB00257738 |  | Nacht | NVT | [10 empty] | Openbare verlichting | [5 empty] | 219 - MAST 4,0m ST CONISCH OPZ 60MM PC | 1 | 2011-05-17 |  | In bedrijf |  | 468315 - KFK 1600lm 3000K 7 3A 9005 | 1 | 2020-02-15 |  | In bedrijf | [11 empty] | LED 3000K | 1 |  |  | In bedrijf | [15 empty] | 219 - MAST 4,0m ST CONISCH OPZ 60MM PC |  |  | 641174 | Aan | 0 |  |  |  | Thermisch verzinkt | 40 |  |  |  | 468315 - KFK 1600lm 3000K 7 3A 9005 |  | Lightronics | 1091130 | Aan | 0 | [5 empty] | NVT |  |  | 1600 |  |  | 16 |  | LED 3000K |  |  | 1091131 | Aan | 0
113254 | 1091805 | 1091805 | 51.9774 | 5.3392 | 151699.1556 | 443220.5666 | https://lmsapp.nl/qr/asset/report/753df071-4c16-4f40-9418-0ab96ad91f52 | 16 | WIJK BIJ DUURSTEDE | Bonifatiusstraat | VOOR NR 45 | 3962 DJ |  |  |  | Gemeente Wijk bij Duurstede | 2025-01-14 | In bedrijf |  |  |  | Gemeente Wijk bij Duurstede | Stedin |  |  | 2012-01-04 |  |  | Bemeterd |  | OB00256842 |  | Nacht | NVT | [10 empty] | Openbare verlichting | [5 empty] | 19 - MAST 4,0 M ST CONISCH | 1 | 2012-01-04 |  | In bedrijf |  | 468315 - KFK 1600lm 3000K 7 3A 9005 | 1 | 2020-02-15 |  | In bedrijf | [11 empty] | LED 3000K | 1 |  |  | In bedrijf | [15 empty] | 19 - MAST 4,0 M ST CONISCH |  |  | 173644 | Aan | 0 | 4 | CONISCH | STAAL | 6005 MOSGROEN | 40 | GESCHILDERD | NVT |  | 468315 - KFK 1600lm 3000K 7 3A 9005 |  | Lightronics | 1091130 | Aan | 0 | [5 empty] | NVT |  |  | 1600 |  |  | 16 |  | LED 3000K |  |  | 1091131 | Aan | 0
113251 | 1091806 | 1091806 | 51.9782 | 5.3408 | 151811.0356 | 443316.6871 | https://lmsapp.nl/qr/asset/report/bc0f7710-3226-4b11-8125-a26b0726f728 | 16 | WIJK BIJ DUURSTEDE | Karolingersweg | VOETPAD TUSSEN KAROLINGERSWEG | 3962 AA |  |  |  | Gemeente Wijk bij Duurstede | 2025-01-14 | In bedrijf |  |  |  | Gemeente Wijk bij Duurstede | Stedin |  |  | 2012-09-21 |  |  | Bemeterd |  | OB00257734 |  | Nacht | NVT | [10 empty] | Openbare verlichting | [5 empty] | 219 - MAST 4,0m ST CONISCH OPZ 60MM PC | 1 | 2012-09-21 |  | In bedrijf |  | 468315 - KFK 1600lm 3000K 7 3A 9005 | 1 | 2020-02-15 |  | In bedrijf | [11 empty] | LED 3000K | 1 |  |  | In bedrijf | [15 empty] | 219 - MAST 4,0m ST CONISCH OPZ 60MM PC |  |  | 641174 | Aan | 0 |  |  |  | Thermisch verzinkt | 40 |  |  |  | 468315 - KFK 1600lm 3000K 7 3A 9005 |  | Lightronics | 1091130 | Aan | 0 | [5 empty] | NVT |  |  | 1600 |  |  | 16 |  | LED 3000K |  |  | 1091131 | Aan | 0
221292 | 1091807 | 1091807 | 51.9982 | 5.3105 | 149735.0583 | 445539.9578 | https://lmsapp.nl/qr/asset/report/db07a5f7-eb06-427d-b8af-9104d0d3086c | 16 | COTHEN | Rozenplantsoen | BI NR. 13 | 3945 BW |  |  |  | Gemeente Wijk bij Duurstede | 2025-01-14 | In bedrijf |  |  |  | Gemeente Wijk bij Duurstede | Stedin |  |  | 2013-02-18 |  |  | Bemeterd |  | OB00254717 |  | Nacht | NVT | [10 empty] | Openbare verlichting | [5 empty] | 219 - MAST 4,0m ST CONISCH OPZ 60MM PC | 1 | 2013-02-18 |  | In bedrijf |  | 468315 - KFK 1600lm 3000K 7 3A 9005 | 1 | 2020-02-15 |  | In bedrijf | [11 empty] | LED 3000K | 1 |  |  | In bedrijf | [15 empty] | 219 - MAST 4,0m ST CONISCH OPZ 60MM PC |  |  | 641174 | Aan | 0 |  |  |  | Thermisch verzinkt | 40 |  |  |  | 468315 - KFK 1600lm 3000K 7 3A 9005 |  | Lightronics | 1091130 | Aan | 0 | [5 empty] | NVT |  |  | 1600 |  |  | 16 |  | LED 3000K |  |  | 1091131 | Aan | 0
90366 | 1091808 | 1091808 | 51.9778 | 5.3389 | 151681.2359 | 443266.6267 | https://lmsapp.nl/qr/asset/report/6ebf41df-c775-4adc-8b0c-ec0b2ac958b1 | 16 | WIJK BIJ DUURSTEDE | Bonifatiusstraat | VOOR NR.31 | 3962 DJ |  |  |  | Gemeente Wijk bij Duurstede | 2025-01-14 | In bedrijf |  |  |  | Gemeente Wijk bij Duurstede | Stedin |  |  | 2014-10-28 |  |  | Bemeterd |  | OB00256838 |  | Nacht | NVT | [10 empty] | Openbare verlichting | [5 empty] | 19 - MAST 4,0 M ST CONISCH | 1 | 2014-10-28 |  | In bedrijf |  | 468315 - KFK 1600lm 3000K 7 3A 9005 | 1 | 2020-02-15 |  | In bedrijf | [11 empty] | LED 3000K | 1 |  |  | In bedrijf | [15 empty] | 19 - MAST 4,0 M ST CONISCH |  |  | 173644 | Aan | 0 | 4 | CONISCH | STAAL | 6005 MOSGROEN | 40 | GESCHILDERD | NVT |  | 468315 - KFK 1600lm 3000K 7 3A 9005 |  | Lightronics | 1091130 | Aan | 0 | [5 empty] | NVT |  |  | 1600 |  |  | 16 |  | LED 3000K |  |  | 1091131 | Aan | 0
113249 | 1091809 | 1091809 | 51.9781 | 5.3398 | 151745.0953 | 443297.0871 | https://lmsapp.nl/qr/asset/report/eb47b270-d2b8-4862-8ebe-a7a98ce69595 | 16 | WIJK BIJ DUURSTEDE | Karolingersweg | VOETPAD TUSSEN KAROLINGERSWEG | 3962 AA |  |  |  | Gemeente Wijk bij Duurstede | 2025-01-14 | In bedrijf |  |  |  | Gemeente Wijk bij Duurstede | Stedin |  |  | 2015-04-17 |  |  | Bemeterd |  | OB00254325 |  | Nacht | NVT | [10 empty] | Openbare verlichting | [5 empty] | Lichtmast 4,0m PT 60mm conisch PC RAL6005 | 1 | 2015-04-17 |  | In bedrijf |  | 468315 - KFK 1600lm 3000K 7 3A 9005 | 1 | 2020-02-15 |  | In bedrijf | [11 empty] | LED 3000K | 1 |  |  | In bedrijf | [15 empty] | Lichtmast 4,0m PT 60mm conisch PC RAL6005 |  |  | 641319 | Aan | 0 | 4 | CONISCH | STAAL | Thermisch verzinkt Gepoedercoat | 40 | Gepoedercoat |  |  | 468315 - KFK 1600lm 3000K 7 3A 9005 |  | Lightronics | 1091130 | Aan | 0 | [5 empty] | NVT |  |  | 1600 |  |  | 16 |  | LED 3000K |  |  | 1091131 | Aan | 0
119177 | 1091810 | 1091810 | 51.9803 | 5.3351 | 151418.2858 | 443548.3569 | https://lmsapp.nl/qr/asset/report/374f3d6d-bbe7-4ab2-b7f2-06b972d6578e | 30 | WIJK BIJ DUURSTEDE | Karolingersweg | VOOR NR 32 (NOORD) | 3962 AA |  |  |  | Gemeente Wijk bij Duurstede | 2025-01-14 | In bedrijf |  |  |  | Gemeente Wijk bij Duurstede | Stedin |  |  | 2015-08-06 |  |  | Bemeterd |  | OB00255282 |  | Nacht | NVT | [10 empty] | Openbare verlichting | [5 empty] | Lichtmast 6,0m cilindrisch EU 1,0m 20-5gr 48mm RAL6005 | 1 | 2015-08-06 |  | In bedrijf |  | 471315 - Alexia Stal2 2500lm 3000K 3A N2100 (zwart) | 1 | 2020-02-15 |  | In bedrijf | [11 empty] | LED/830 | 1 |  |  | In bedrijf | [15 empty] | Lichtmast 6,0m cilindrisch EU 1,0m 20-5gr 48mm RAL6005 |  |  | 642157 | Aan | 0 | 6 | CILINDRISCH | Poedercoat | Thermisch verzinkt Gepoedercoat | 40 | Gepoedercoat |  |  | 471315 - Alexia Stal2 2500lm 3000K 3A N2100 (zwart) |  |  | 1091128 | Aan | 0 | [13 empty] | LED/830 |  |  | 641726 | Aan | 0 | 30 |  | LED | 11
179949 | 1091811 | 1091811 | 51.9987 | 5.3088 | 149617.3233 | 445588.8074 | https://lmsapp.nl/qr/asset/report/8d331002-57c6-49fa-8e9c-84adeeae0db7 | 30 | COTHEN | Monseigneur Le Blancstraat | T/O NR 8 | 3945 BV |  |  |  | Gemeente Wijk bij Duurstede | 2025-01-14 | In bedrijf |  |  |  | Gemeente Wijk bij Duurstede | Stedin |  |  | 2015-10-12 |  |  | Bemeterd |  | OB00255024 |  | Nacht | NVT | [10 empty] | Openbare verlichting | [5 empty] | Lichtmast 6,0m cilindrisch EU 1,0m 20-5gr 48mm RAL6005 | 1 | 2015-10-12 |  | In bedrijf |  | 471315 - Alexia Stal2 2500lm 3000K 3A N2100 (zwart) | 1 | 2020-02-15 |  | In bedrijf | [11 empty] | LED/830 | 1 |  |  | In bedrijf | [15 empty] | Lichtmast 6,0m cilindrisch EU 1,0m 20-5gr 48mm RAL6005 |  |  | 642157 | Aan | 0 | 6 | CILINDRISCH | Poedercoat | Thermisch verzinkt Gepoedercoat | 40 | Gepoedercoat |  |  | 471315 - Alexia Stal2 2500lm 3000K 3A N2100 (zwart) |  |  | 1091128 | Aan | 0 | [13 empty] | LED/830 |  |  | 641726 | Aan | 0 | 30 |  | LED | 11
51662 | 1091812 | 1091812 | 51.9734 | 5.324 | 150657.8253 | 442779.5471 | https://lmsapp.nl/qr/asset/report/4f539252-dc9e-43b2-a1d8-e80da0f62e76 | 30 | WIJK BIJ DUURSTEDE | Amstel | NAAST INGANG BEERZE | 3961 HG |  |  |  | Gemeente Wijk bij Duurstede | 2025-01-14 | In bedrijf |  |  |  | Gemeente Wijk bij Duurstede | Stedin |  |  | 2016-05-12 |  |  | Bemeterd |  | OB00258141 |  | Nacht | NVT | [10 empty] | Openbare verlichting | [5 empty] | Lichtmast 6,0m cilindrisch EU 1,0m 20-5gr 48mm RAL6005 | 1 | 2016-05-12 |  | In bedrijf |  | 471315 - Alexia Stal2 2500lm 3000K 3A N2100 (zwart) | 1 | 2020-02-15 |  | In bedrijf | [11 empty] | LED/830 | 1 |  |  | In bedrijf | [15 empty] | Lichtmast 6,0m cilindrisch EU 1,0m 20-5gr 48mm RAL6005 |  |  | 642157 | Aan | 0 | 6 | CILINDRISCH | Poedercoat | Thermisch verzinkt Gepoedercoat | 40 | Gepoedercoat |  |  | 471315 - Alexia Stal2 2500lm 3000K 3A N2100 (zwart) |  |  | 1091128 | Aan | 0 | [13 empty] | LED/830 |  |  | 641726 | Aan | 0 | 30 |  | LED | 11
54244 | 1091813 | 1091813 | 51.9708 | 5.3255 | 150761.1958 | 442490.4767 | https://lmsapp.nl/qr/asset/report/4e457f43-3c44-475a-bb61-38280df0ac49 | 30 | WIJK BIJ DUURSTEDE | Boeg | VOOR 1 | 3961 TA |  |  |  | Gemeente Wijk bij Duurstede | 2025-01-14 | In bedrijf |  |  |  | Gemeente Wijk bij Duurstede | Stedin |  |  | 2016-05-13 |  |  | Bemeterd |  | OB00256861 |  | Nacht | NVT | [10 empty] | Openbare verlichting | [5 empty] | Lichtmast 6,0m cilindrisch EU 1,0m 20-5gr 48mm RAL6005 | 1 | 2016-05-13 |  | In bedrijf |  | 471315 - Alexia Stal2 2500lm 3000K 3A N2100 (zwart) | 1 | 2020-02-15 |  | In bedrijf | [11 empty] | LED/830 | 1 |  |  | In bedrijf | [15 empty] | Lichtmast 6,0m cilindrisch EU 1,0m 20-5gr 48mm RAL6005 |  |  | 642157 | Aan | 0 | 6 | CILINDRISCH | Poedercoat | Thermisch verzinkt Gepoedercoat | 40 | Gepoedercoat |  |  | 471315 - Alexia Stal2 2500lm 3000K 3A N2100 (zwart) |  |  | 1091128 | Aan | 0 | [13 empty] | LED/830 |  |  | 641726 | Aan | 0 | 30 |  | LED | 11
54241 | 1091814 | 1091814 | 51.9715 | 5.3256 | 150769.4558 | 442567.957 | https://lmsapp.nl/qr/asset/report/ab965003-57df-43b6-95f9-61875af1b4e0 | 30 | WIJK BIJ DUURSTEDE | Stuurboord | VOOR 11 | 3961 JR |  |  |  | Gemeente Wijk bij Duurstede | 2025-01-14 | In bedrijf |  |  |  | Gemeente Wijk bij Duurstede | Stedin |  |  | 2016-05-13 |  |  | Bemeterd |  | OB00257157 |  | Nacht | NVT | [10 empty] | Openbare verlichting | [5 empty] | Lichtmast 6,0m cilindrisch EU 1,0m 20-5gr 48mm RAL6005 | 1 | 2016-05-13 |  | In bedrijf |  | 471315 - Alexia Stal2 2500lm 3000K 3A N2100 (zwart) | 1 | 2020-02-15 |  | In bedrijf | [11 empty] | LED/830 | 1 |  |  | In bedrijf | [15 empty] | Lichtmast 6,0m cilindrisch EU 1,0m 20-5gr 48mm RAL6005 |  |  | 642157 | Aan | 0 | 6 | CILINDRISCH | Poedercoat | Thermisch verzinkt Gepoedercoat | 40 | Gepoedercoat |  |  | 471315 - Alexia Stal2 2500lm 3000K 3A N2100 (zwart) |  |  | 1091128 | Aan | 0 | [13 empty] | LED/830 |  |  | 641726 | Aan | 0 | 30 |  | LED | 11
63534 | 1091815 | 1091815 | 51.98 | 5.3379 | 151612.3457 | 443507.1867 | https://lmsapp.nl/qr/asset/report/41790f78-b32e-4d5c-a919-7ec8b1fd9bb2 | 16 | WIJK BIJ DUURSTEDE | Dr Janssenstraat | BIJ NR.46 | 3962 BG |  |  |  | Gemeente Wijk bij Duurstede | 2025-01-14 | In bedrijf |  |  |  | Gemeente Wijk bij Duurstede | Stedin |  |  | 2016-06-27 |  |  | Bemeterd |  | OB00255509 |  | Nacht | NVT | [10 empty] | Openbare verlichting | [5 empty] | Lichtmast 4,0m PT 60mm conisch PC RAL6005 | 1 | 2016-06-27 |  | In bedrijf |  | 468315 - KFK 1600lm 3000K 7 3A 9005 | 1 | 2020-02-15 |  | In bedrijf | [11 empty] | LED 3000K | 1 |  |  | In bedrijf | [15 empty] | Lichtmast 4,0m PT 60mm conisch PC RAL6005 |  |  | 641319 | Aan | 0 | 4 | CONISCH | STAAL | Thermisch verzinkt Gepoedercoat | 40 | Gepoedercoat |  |  | 468315 - KFK 1600lm 3000K 7 3A 9005 |  | Lightronics | 1091130 | Aan | 0 | [5 empty] | NVT |  |  | 1600 |  |  | 16 |  | LED 3000K |  |  | 1091131 | Aan | 0
63537 | 1091816 | 1091816 | 51.9799 | 5.3361 | 151486.8658 | 443496.627 | https://lmsapp.nl/qr/asset/report/d3f78b22-dd10-411e-b012-8d08fa1256e2 | 16 | WIJK BIJ DUURSTEDE | Witlastraat | VOOR NR.26 | 3962 BA |  |  |  | Gemeente Wijk bij Duurstede | 2025-01-14 | In bedrijf |  |  |  | Gemeente Wijk bij Duurstede | Stedin |  |  | 1990-03-20 |  |  | Bemeterd |  | OB00254147 |  | Nacht | NVT | [10 empty] | Openbare verlichting | [5 empty] | 19 - MAST 4,0 M ST CONISCH | 1 | 1990-03-20 |  | In bedrijf |  | 468315 - KFK 1600lm 3000K 7 3A 9005 | 1 | 2020-02-15 |  | In bedrijf | [11 empty] | LED 3000K | 1 |  |  | In bedrijf | [15 empty] | 19 - MAST 4,0 M ST CONISCH |  |  | 173644 | Aan | 0 | 4 | CONISCH | STAAL | 6005 MOSGROEN | 40 | GESCHILDERD | NVT |  | 468315 - KFK 1600lm 3000K 7 3A 9005 |  | Lightronics | 1091130 | Aan | 0 | [5 empty] | NVT |  |  | 1600 |  |  | 16 |  | LED 3000K |  |  | 1091131 | Aan | 0
113223 | 1091817 | 1091817 | 51.9799 | 5.3368 | 151534.7457 | 443497.8864 | https://lmsapp.nl/qr/asset/report/ac54d1d0-1a6d-4de0-8075-4333ba555e30 | 16 | WIJK BIJ DUURSTEDE | Witlastraat | NAAST FLAT IN PARK (NABIJ NR 4 | 3962 BA |  |  |  | Gemeente Wijk bij Duurstede | 2025-01-14 | In bedrijf |  |  |  | Gemeente Wijk bij Duurstede | Stedin |  |  | 1992-04-24 |  |  | Bemeterd |  | OB00254148 |  | Nacht | NVT | [10 empty] | Openbare verlichting | [5 empty] | 19 - MAST 4,0 M ST CONISCH | 1 | 1992-04-24 |  | In bedrijf |  | 468315 - KFK 1600lm 3000K 7 3A 9005 | 1 | 2020-02-15 |  | In bedrijf | [11 empty] | LED 3000K | 1 |  |  | In bedrijf | [15 empty] | 19 - MAST 4,0 M ST CONISCH |  |  | 173644 | Aan | 0 | 4 | CONISCH | STAAL | 6005 MOSGROEN | 40 | GESCHILDERD | NVT |  | 468315 - KFK 1600lm 3000K 7 3A 9005 |  | Lightronics | 1091130 | Aan | 0 | [5 empty] | NVT |  |  | 1600 |  |  | 16 |  | LED 3000K |  |  | 1091131 | Aan | 0
92741 | 1091818 | 1091818 | 51.9789 | 5.3334 | 151303.4759 | 443392.5466 | https://lmsapp.nl/qr/asset/report/54e34e88-d45b-4c31-9381-82eb09b22bf4 | 16 | WIJK BIJ DUURSTEDE | Willibrordpad | NAAST NR 1 | 3962 BS |  |  |  | Gemeente Wijk bij Duurstede | 2025-01-14 | In bedrijf |  |  |  | Gemeente Wijk bij Duurstede | Stedin |  |  | 1992-05-13 |  |  | Bemeterd |  | OB00254149 |  | Nacht | NVT | [10 empty] | Openbare verlichting | [5 empty] | 19 - MAST 4,0 M ST CONISCH | 1 | 1992-05-13 |  | In bedrijf |  | 468315 - KFK 1600lm 3000K 7 3A 9005 | 1 | 2020-02-15 |  | In bedrijf | [11 empty] | LED 3000K | 1 |  |  | In bedrijf | [15 empty] | 19 - MAST 4,0 M ST CONISCH |  |  | 173644 | Aan | 0 | 4 | CONISCH | STAAL | 6005 MOSGROEN | 40 | GESCHILDERD | NVT |  | 468315 - KFK 1600lm 3000K 7 3A 9005 |  | Lightronics | 1091130 | Aan | 0 | [5 empty] | NVT |  |  | 1600 |  |  | 16 |  | LED 3000K |  |  | 1091131 | Aan | 0
236062 | 1091820 | 1091820 | 51.9729 | 5.3367 | 151529.1233 | 442724.3998 | https://lmsapp.nl/qr/asset/report/51ec64a6-8053-4d84-b5e0-96edea3a3727 | 0 | WIJK BIJ DUURSTEDE | Gansfortstraat | Hoek Hordenweg Gansfortstraat | 3961 CP |  |  |  | Gemeente Wijk bij Duurstede | 2025-01-14 | In bedrijf |  |  |  | Gemeente Wijk bij Duurstede | Stedin |  |  | 2020-02-21 |  |  | Bemeterd |  | OB20037024 |  | Nacht | NVT | [10 empty] | Openbare verlichting | [5 empty] | 230 - MAST 6 M ST - EL UITL 5 GR | 1 | 2020-02-21 |  | In bedrijf |  | 496512 - Micro Luma 12LED R5 19W/830 | 1 | 2020-02-21 |  | In bedrijf | [11 empty] | 12LED/830 | 1 |  |  | In bedrijf | [15 empty] | 230 - MAST 6 M ST - EL UITL 5 GR |  |  | 173525 | Aan | 0 | 6 | CILINDRISCH | STAAL | 6005 MOSGROEN | 40 | GESCHILDERD | NVT |  | 496512 - Micro Luma 12LED R5 19W/830 |  |  | 1091819 | Aan | 0 | [13 empty] | 12LED/830 |  |  | 1090569 | Aan | 0 |  |  | LED
236063 | 1091821 | 1091821 | 51.9728 | 5.337 | 151547.177 | 442709.3475 | https://lmsapp.nl/qr/asset/report/d9b45b2d-9ca1-433a-bfb3-63507c345d67 | 0 | WIJK BIJ DUURSTEDE | Gansfortstraat | T.o.62 | 3961 CP |  |  |  | Gemeente Wijk bij Duurstede | 2025-01-14 | In bedrijf |  |  |  | Gemeente Wijk bij Duurstede | Stedin |  |  | 2020-02-21 |  |  | Bemeterd |  | OB20037025 |  | Nacht | NVT | [10 empty] | Openbare verlichting | [5 empty] | 230 - MAST 6 M ST - EL UITL 5 GR | 1 | 2020-02-21 |  | In bedrijf |  | 496512 - Micro Luma 12LED R5 19W/830 | 1 | 2020-02-21 |  | In bedrijf | [11 empty] | 12LED/830 | 1 |  |  | In bedrijf | [15 empty] | 230 - MAST 6 M ST - EL UITL 5 GR |  |  | 173525 | Aan | 0 | 6 | CILINDRISCH | STAAL | 6005 MOSGROEN | 40 | GESCHILDERD | NVT |  | 496512 - Micro Luma 12LED R5 19W/830 |  |  | 1091819 | Aan | 0 | [13 empty] | 12LED/830 |  |  | 1090569 | Aan | 0 |  |  | LED
236064 | 1091822 | 1091822 | 51.9728 | 5.3373 | 151573.3267 | 442714.3628 | https://lmsapp.nl/qr/asset/report/93320981-0e43-46f2-b604-660f81f78b26 | 0 | WIJK BIJ DUURSTEDE | Gansfortstraat | Voor 52 | 3961 CP |  |  |  | Gemeente Wijk bij Duurstede | 2025-01-14 | In bedrijf |  |  |  | Gemeente Wijk bij Duurstede | Stedin |  |  | 2020-02-21 |  |  | Bemeterd |  | OB20037026 |  | Nacht | NVT | [10 empty] | Openbare verlichting | [5 empty] | 230 - MAST 6 M ST - EL UITL 5 GR | 1 | 2020-02-21 |  | In bedrijf |  | 496512 - Micro Luma 12LED R5 19W/830 | 1 | 2020-02-21 |  | In bedrijf | [11 empty] | 12LED/830 | 1 |  |  | In bedrijf | [15 empty] | 230 - MAST 6 M ST - EL UITL 5 GR |  |  | 173525 | Aan | 0 | 6 | CILINDRISCH | STAAL | 6005 MOSGROEN | 40 | GESCHILDERD | NVT |  | 496512 - Micro Luma 12LED R5 19W/830 |  |  | 1091819 | Aan | 0 | [13 empty] | 12LED/830 |  |  | 1090569 | Aan | 0 |  |  | LED
236065 | 1091823 | 1091823 | 51.9728 | 5.3376 | 151588.9655 | 442713.7703 | https://lmsapp.nl/qr/asset/report/0f37a133-9fbd-44bc-9edb-83fc9b96e80a | 0 | WIJK BIJ DUURSTEDE | Gansfortstraat | Naast 52 | 3961 CP |  |  |  | Gemeente Wijk bij Duurstede | 2025-01-14 | In bedrijf |  |  |  | Gemeente Wijk bij Duurstede | Stedin |  |  | 2020-02-21 |  |  | Bemeterd |  | OB20037027 |  | Nacht | NVT | [10 empty] | Openbare verlichting | [5 empty] | 230 - MAST 6 M ST - EL UITL 5 GR | 1 | 2020-02-21 |  | In bedrijf |  | 496512 - Micro Luma 12LED R5 19W/830 | 1 | 2020-02-21 |  | In bedrijf | [11 empty] | 12LED/830 | 1 |  |  | In bedrijf | [15 empty] | 230 - MAST 6 M ST - EL UITL 5 GR |  |  | 173525 | Aan | 0 | 6 | CILINDRISCH | STAAL | 6005 MOSGROEN | 40 | GESCHILDERD | NVT |  | 496512 - Micro Luma 12LED R5 19W/830 |  |  | 1091819 | Aan | 0 | [13 empty] | 12LED/830 |  |  | 1090569 | Aan | 0 |  |  | LED
236066 | 1091824 | 1091824 | 51.973 | 5.3375 | 151587.0725 | 442738.0846 | https://lmsapp.nl/qr/asset/report/0f319e12-b5a1-4d13-9027-4956ad7a7dea | 0 | WIJK BIJ DUURSTEDE | Gansfortstraat | Naast 34 | 3961 CP |  |  |  | Gemeente Wijk bij Duurstede | 2025-01-14 | In bedrijf |  |  |  | Gemeente Wijk bij Duurstede | Stedin |  |  | 2020-02-21 |  |  | Bemeterd |  | OB20037028 |  | Nacht | NVT | [10 empty] | Openbare verlichting | [5 empty] | 230 - MAST 6 M ST - EL UITL 5 GR | 1 | 2020-02-21 |  | In bedrijf |  | 496512 - Micro Luma 12LED R5 19W/830 | 1 | 2020-02-21 |  | In bedrijf | [11 empty] | 12LED/830 | 1 |  |  | In bedrijf | [15 empty] | 230 - MAST 6 M ST - EL UITL 5 GR |  |  | 173525 | Aan | 0 | 6 | CILINDRISCH | STAAL | 6005 MOSGROEN | 40 | GESCHILDERD | NVT |  | 496512 - Micro Luma 12LED R5 19W/830 |  |  | 1091819 | Aan | 0 | [13 empty] | 12LED/830 |  |  | 1090569 | Aan | 0 |  |  | LED
236067 | 1091825 | 1091825 | 51.9733 | 5.3375 | 151586.7875 | 442761.4054 | https://lmsapp.nl/qr/asset/report/1c7c0826-7133-41bc-858f-937869ca191b | 0 | WIJK BIJ DUURSTEDE | Gansfortstraat | Naast 22 | 3961 CP |  |  |  | Gemeente Wijk bij Duurstede | 2025-01-14 | In bedrijf |  |  |  | Gemeente Wijk bij Duurstede | Stedin |  |  | 2020-02-21 |  |  | Bemeterd |  | OB20037029 |  | Nacht | NVT | [10 empty] | Openbare verlichting | [5 empty] | 230 - MAST 6 M ST - EL UITL 5 GR | 1 | 2020-02-21 |  | In bedrijf |  | 496512 - Micro Luma 12LED R5 19W/830 | 1 | 2020-02-21 |  | In bedrijf | [11 empty] | 12LED/830 | 1 |  |  | In bedrijf | [15 empty] | 230 - MAST 6 M ST - EL UITL 5 GR |  |  | 173525 | Aan | 0 | 6 | CILINDRISCH | STAAL | 6005 MOSGROEN | 40 | GESCHILDERD | NVT |  | 496512 - Micro Luma 12LED R5 19W/830 |  |  | 1091819 | Aan | 0 | [13 empty] | 12LED/830 |  |  | 1090569 | Aan | 0 |  |  | LED
236068 | 1091826 | 1091826 | 51.9734 | 5.3375 | 151586.3673 | 442781.0549 | https://lmsapp.nl/qr/asset/report/450a99c5-ca8d-4737-8c11-d4f47d824e2f | 0 | WIJK BIJ DUURSTEDE | Gansfortstraat | Naast 12 | 3961 CP |  |  |  | Gemeente Wijk bij Duurstede | 2025-01-14 | In bedrijf |  |  |  | Gemeente Wijk bij Duurstede | Stedin |  |  | 2020-02-21 |  |  | Bemeterd |  | OB20037030 |  | Nacht | NVT | [10 empty] | Openbare verlichting | [5 empty] | 230 - MAST 6 M ST - EL UITL 5 GR | 1 | 2020-02-21 |  | In bedrijf |  | 496512 - Micro Luma 12LED R5 19W/830 | 1 | 2020-02-21 |  | In bedrijf | [11 empty] | 12LED/830 | 1 |  |  | In bedrijf | [15 empty] | 230 - MAST 6 M ST - EL UITL 5 GR |  |  | 173525 | Aan | 0 | 6 | CILINDRISCH | STAAL | 6005 MOSGROEN | 40 | GESCHILDERD | NVT |  | 496512 - Micro Luma 12LED R5 19W/830 |  |  | 1091819 | Aan | 0 | [13 empty] | 12LED/830 |  |  | 1090569 | Aan | 0 |  |  | LED
236071 | 1091828 | 1091828 | 51.973 | 5.3368 | 151534.9661 | 442736.3881 | https://lmsapp.nl/qr/asset/report/63709697-e99d-419e-b7db-7405b1d4af4c | 30 | WIJK BIJ DUURSTEDE | Gansfortstraat | Naast 66 | 3961 CP |  |  |  | Gemeente Wijk bij Duurstede | 2025-01-14 | In bedrijf |  |  |  | Gemeente Wijk bij Duurstede | Stedin |  |  | 2020-02-21 |  |  | Bemeterd |  | OB20037031 |  | Nacht | NVT | [10 empty] | Openbare verlichting | [5 empty] | 219 - MAST 4,0 M ST CONISCH OPZ 60MM PC | 1 | 2020-02-21 |  | In bedrijf |  | 468012 - KFK 1600lm 3000K 8 9005 IJsmotief | 1 | 2020-02-21 |  | In bedrijf | [11 empty] | LED/830 | 1 |  |  | In bedrijf | [15 empty] | 219 - MAST 4,0 M ST CONISCH OPZ 60MM PC |  |  | 641221 | Aan | 0 |  |  |  |  | 40 |  |  |  | 468012 - KFK 1600lm 3000K 8 9005 IJsmotief |  |  | 1091827 | Aan | 0 | [8 empty] | 1600 |  |  |  |  | LED/830 |  |  | 641726 | Aan | 0 | 30 |  | LED | 11
236072 | 1091829 | 1091829 | 51.9732 | 5.3368 | 151539.41 | 442752.6987 | https://lmsapp.nl/qr/asset/report/4ce3de8a-0b00-4cb3-8980-49bcb411e896 | 30 | WIJK BIJ DUURSTEDE | Gansfortstraat | Naast 44 | 3961 CP |  |  |  | Gemeente Wijk bij Duurstede | 2025-01-14 | In bedrijf |  |  |  | Gemeente Wijk bij Duurstede | Stedin |  |  | 2020-02-21 |  |  | Bemeterd |  | OB20037032 |  | Nacht | NVT | [10 empty] | Openbare verlichting | [5 empty] | 219 - MAST 4,0 M ST CONISCH OPZ 60MM PC | 1 | 2020-02-21 |  | In bedrijf |  | 468012 - KFK 1600lm 3000K 8 9005 IJsmotief | 1 | 2020-02-21 |  | In bedrijf | [11 empty] | LED/830 | 1 |  |  | In bedrijf | [15 empty] | 219 - MAST 4,0 M ST CONISCH OPZ 60MM PC |  |  | 641221 | Aan | 0 |  |  |  |  | 40 |  |  |  | 468012 - KFK 1600lm 3000K 8 9005 IJsmotief |  |  | 1091827 | Aan | 0 | [8 empty] | 1600 |  |  |  |  | LED/830 |  |  | 641726 | Aan | 0 | 30 |  | LED | 11
236077 | 1091830 | 1091830 | 51.9734 | 5.3369 | 151545.7303 | 442780.571 | https://lmsapp.nl/qr/asset/report/13db3650-b110-4954-95db-ac555937a9d0 | 30 | WIJK BIJ DUURSTEDE | Gansfortstraat | Naast 20 | 3961 CP |  |  |  | Gemeente Wijk bij Duurstede | 2025-01-14 | In bedrijf |  |  |  | Gemeente Wijk bij Duurstede | Stedin |  |  | 2020-02-21 |  |  | Bemeterd |  | OB20037033 |  | Nacht | NVT | [10 empty] | Openbare verlichting | [5 empty] | 219 - MAST 4,0 M ST CONISCH OPZ 60MM PC | 1 | 2020-02-21 |  | In bedrijf |  | 468012 - KFK 1600lm 3000K 8 9005 IJsmotief | 1 | 2020-02-21 |  | In bedrijf | [11 empty] | LED/830 | 1 |  |  | In bedrijf | [15 empty] | 219 - MAST 4,0 M ST CONISCH OPZ 60MM PC |  |  | 641221 | Aan | 0 |  |  |  |  | 40 |  |  |  | 468012 - KFK 1600lm 3000K 8 9005 IJsmotief |  |  | 1091827 | Aan | 0 | [8 empty] | 1600 |  |  |  |  | LED/830 |  |  | 641726 | Aan | 0 | 30 |  | LED | 11
236078 | 1091831 | 1091831 | 51.9737 | 5.337 | 151551.6292 | 442807.4099 | https://lmsapp.nl/qr/asset/report/caa930d7-62bb-4a5d-ae9f-2684fc2acfea | 30 | WIJK BIJ DUURSTEDE | Gansfortstraat | Naast 51 | 3961 CP |  |  |  | Gemeente Wijk bij Duurstede | 2025-01-14 | In bedrijf |  |  |  | Gemeente Wijk bij Duurstede | Stedin |  |  | 2020-02-21 |  |  | Bemeterd |  | OB20037034 |  | Nacht | NVT | [10 empty] | Openbare verlichting | [5 empty] | 219 - MAST 4,0 M ST CONISCH OPZ 60MM PC | 1 | 2020-02-21 |  | In bedrijf |  | 468012 - KFK 1600lm 3000K 8 9005 IJsmotief | 1 | 2020-02-21 |  | In bedrijf | [11 empty] | LED/830 | 1 |  |  | In bedrijf | [15 empty] | 219 - MAST 4,0 M ST CONISCH OPZ 60MM PC |  |  | 641221 | Aan | 0 |  |  |  |  | 40 |  |  |  | 468012 - KFK 1600lm 3000K 8 9005 IJsmotief |  |  | 1091827 | Aan | 0 | [8 empty] | 1600 |  |  |  |  | LED/830 |  |  | 641726 | Aan | 0 | 30 |  | LED | 11
236080 | 1091832 | 1091832 | 51.9736 | 5.3376 | 151590.1005 | 442797.2647 | https://lmsapp.nl/qr/asset/report/85b2bbba-14a7-4968-8eec-4b414ffa9fb5 | 30 | WIJK BIJ DUURSTEDE | Gansfortstraat | Achter 41 | 3961 CP |  |  |  | Gemeente Wijk bij Duurstede | 2025-01-14 | In bedrijf |  |  |  | Gemeente Wijk bij Duurstede | Stedin |  |  | 2020-02-21 |  |  | Bemeterd |  | OB20037035 |  | Nacht | NVT | [10 empty] | Openbare verlichting | [5 empty] | 219 - MAST 4,0 M ST CONISCH OPZ 60MM PC | 1 | 2020-02-21 |  | In bedrijf |  | 468012 - KFK 1600lm 3000K 8 9005 IJsmotief | 1 | 2020-02-21 |  | In bedrijf | [11 empty] | LED/830 | 1 |  |  | In bedrijf | [15 empty] | 219 - MAST 4,0 M ST CONISCH OPZ 60MM PC |  |  | 641221 | Aan | 0 |  |  |  |  | 40 |  |  |  | 468012 - KFK 1600lm 3000K 8 9005 IJsmotief |  |  | 1091827 | Aan | 0 | [8 empty] | 1600 |  |  |  |  | LED/830 |  |  | 641726 | Aan | 0 | 30 |  | LED | 11
236081 | 1091833 | 1091833 | 51.9736 | 5.3381 | 151626.3913 | 442801.7004 | https://lmsapp.nl/qr/asset/report/db008dd5-9b16-4c12-a086-2d63b377103a | 30 | WIJK BIJ DUURSTEDE | Gansfortstraat | Naast 33 | 3961 CP |  |  |  | Gemeente Wijk bij Duurstede | 2025-01-14 | In bedrijf |  |  |  | Gemeente Wijk bij Duurstede | Stedin |  |  | 2020-02-21 |  |  | Bemeterd |  | OB20037036 |  | Nacht | NVT | [10 empty] | Openbare verlichting | [5 empty] | 1999 - TUNNEL/GEVEL-BEVESTIGING | 1 | 2020-02-21 |  | In bedrijf |  | 402512 - TPS LED 280 LM 3000K ZWART-OPAAL | 1 | 2020-02-21 |  | In bedrijf | [11 empty] | LED/830 | 1 |  |  | In bedrijf | [15 empty] | 1999 - TUNNEL/GEVEL-BEVESTIGING |  |  | 173908 | Aan | 0 | 4 | NVT | THERMISCH VERZINKT | NVT | 40 | NVT | NVT |  | 402512 - TPS LED 280 LM 3000K ZWART-OPAAL |  |  | 1091116 | Aan | 0 | [13 empty] | LED/830 |  |  | 641726 | Aan | 0 | 30 |  | LED | 11
236082 | 1091834 | 1091834 | 51.9734 | 5.3379 | 151611.006 | 442780.5975 | https://lmsapp.nl/qr/asset/report/4386bc28-ec02-407d-bf96-2ed58e7e9aa2 | 0 | WIJK BIJ DUURSTEDE | Gansfortstraat | Achter 37 | 3961 CP |  |  |  | Gemeente Wijk bij Duurstede | 2025-01-14 | In bedrijf |  |  |  | Gemeente Wijk bij Duurstede | Stedin |  |  | 2020-02-21 |  |  | Bemeterd |  | OB20037037 |  | Nacht | NVT | [10 empty] | Openbare verlichting | [5 empty] | 228 - MAST 4,7 M ST VERL (6,0 M) | 1 | 2020-02-21 |  | In bedrijf |  | 496512 - Micro Luma 12LED R5 19W/830 | 1 | 2020-02-21 |  | In bedrijf | [11 empty] | 12LED/830 | 1 |  |  | In bedrijf | [15 empty] | 228 - MAST 4,7 M ST VERL (6,0 M) |  |  | 173989 | Aan | 0 | 6 | CILINDRISCH | STAAL | 6005 MOSGROEN | 40 | GESCHILDERD | NVT |  | 496512 - Micro Luma 12LED R5 19W/830 |  |  | 1091819 | Aan | 0 | [13 empty] | 12LED/830 |  |  | 1090569 | Aan | 0 |  |  | LED
236073 | 1091837 | 1091837 | 51.9731 | 5.3371 | 151556.9629 | 442745.8955 | https://lmsapp.nl/qr/asset/report/09b6ff06-3403-4688-8d20-e2c84e014f27 | 12 | WIJK BIJ DUURSTEDE | Gansfortstraat | Voor 42 | 3961 CP |  |  |  | Gemeente Wijk bij Duurstede | 2025-01-14 | In bedrijf |  |  |  | Gemeente Wijk bij Duurstede | Stedin |  |  | 2020-02-21 |  |  | Bemeterd |  | OB20037041 |  | Nacht | NVT | [10 empty] | Openbare verlichting | [5 empty] | 219 - MAST 4,0 M ST CONISCH OPZ 60MM PC) | 1 | 2020-02-21 |  | In bedrijf |  | 494412 - luxis Small 1500lm ww | 1 | 2020-02-21 |  | In bedrijf | [11 empty] | LED 12 | 1 |  |  | In bedrijf | [15 empty] | 219 - MAST 4,0 M ST CONISCH OPZ 60MM PC) |  |  | 1091835 | Aan | 0 | [8 empty] | 494412 - luxis Small 1500lm ww |  |  | 1091836 | Aan | 0 | [13 empty] | LED 12 |  |  | 641674 | Aan | 0 | 12 |  | LED | 11
236074 | 1091838 | 1091838 | 51.9731 | 5.3374 | 151576.8506 | 442740.9053 | https://lmsapp.nl/qr/asset/report/33950e2e-b84e-4010-beee-7739db522cef | 12 | WIJK BIJ DUURSTEDE | Gansfortstraat | Voor 34 | 3961 CP |  |  |  | Gemeente Wijk bij Duurstede | 2025-01-14 | In bedrijf |  |  |  | Gemeente Wijk bij Duurstede | Stedin |  |  | 2020-02-21 |  |  | Bemeterd |  | OB20037043 |  | Nacht | NVT | [10 empty] | Openbare verlichting | [5 empty] | 219 - MAST 4,0 M ST CONISCH OPZ 60MM PC) | 1 | 2020-02-21 |  | In bedrijf |  | 494412 - luxis Small 1500lm ww | 1 | 2020-02-21 |  | In bedrijf | [11 empty] | LED 12 | 1 |  |  | In bedrijf | [15 empty] | 219 - MAST 4,0 M ST CONISCH OPZ 60MM PC) |  |  | 1091835 | Aan | 0 | [8 empty] | 494412 - luxis Small 1500lm ww |  |  | 1091836 | Aan | 0 | [13 empty] | LED 12 |  |  | 641674 | Aan | 0 | 12 |  | LED | 11
236075 | 1091839 | 1091839 | 51.9733 | 5.3374 | 151580.3447 | 442770.0656 | https://lmsapp.nl/qr/asset/report/45661cda-090d-4969-9ea3-cbf6fefecbcd | 12 | WIJK BIJ DUURSTEDE | Gansfortstraat | Voor 12 | 3961 CP |  |  |  | Gemeente Wijk bij Duurstede | 2025-01-14 | In bedrijf |  |  |  | Gemeente Wijk bij Duurstede | Stedin |  |  | 2020-02-21 |  |  | Bemeterd |  | OB20037044 |  | Nacht | NVT | [10 empty] | Openbare verlichting | [5 empty] | 219 - MAST 4,0 M ST CONISCH OPZ 60MM PC) | 1 | 2020-02-21 |  | In bedrijf |  | 494412 - luxis Small 1500lm ww | 1 | 2020-02-21 |  | In bedrijf | [11 empty] | LED 12 | 1 |  |  | In bedrijf | [15 empty] | 219 - MAST 4,0 M ST CONISCH OPZ 60MM PC) |  |  | 1091835 | Aan | 0 | [8 empty] | 494412 - luxis Small 1500lm ww |  |  | 1091836 | Aan | 0 | [13 empty] | LED 12 |  |  | 641674 | Aan | 0 | 12 |  | LED | 11
236076 | 1091840 | 1091840 | 51.9734 | 5.3372 | 151564.5828 | 442774.381 | https://lmsapp.nl/qr/asset/report/8428bb74-99b1-41f6-8e7b-07297e1037d2 | 12 | WIJK BIJ DUURSTEDE | Gansfortstraat | Voor 18 | 3961 CP |  |  |  | Gemeente Wijk bij Duurstede | 2025-01-14 | In bedrijf |  |  |  | Gemeente Wijk bij Duurstede | Stedin |  |  | 2020-02-21 |  |  | Bemeterd |  | OB20037045 |  | Nacht | NVT | [10 empty] | Openbare verlichting | [5 empty] | 219 - MAST 4,0 M ST CONISCH OPZ 60MM PC) | 1 | 2020-02-21 |  | In bedrijf |  | 494412 - luxis Small 1500lm ww | 1 | 2020-02-21 |  | In bedrijf | [11 empty] | LED 12 | 1 |  |  | In bedrijf | [15 empty] | 219 - MAST 4,0 M ST CONISCH OPZ 60MM PC) |  |  | 1091835 | Aan | 0 | [8 empty] | 494412 - luxis Small 1500lm ww |  |  | 1091836 | Aan | 0 | [13 empty] | LED 12 |  |  | 641674 | Aan | 0 | 12 |  | LED | 11
236079 | 1091841 | 1091841 | 51.9736 | 5.3373 | 151571.787 | 442802.9402 | https://lmsapp.nl/qr/asset/report/460a2248-9095-4d85-bb10-78fa03e3e264 | 12 | WIJK BIJ DUURSTEDE | Gansfortstraat | Achter 49 | 3961 CP |  |  |  | Gemeente Wijk bij Duurstede | 2025-01-14 | In bedrijf |  |  |  | Gemeente Wijk bij Duurstede | Stedin |  |  | 2020-02-21 |  |  | Bemeterd |  | OB20037046 |  | Nacht | NVT | [10 empty] | Openbare verlichting | [5 empty] | 219 - MAST 4,0 M ST CONISCH OPZ 60MM PC) | 1 | 2020-02-21 |  | In bedrijf |  | 494412 - luxis Small 1500lm ww | 1 | 2020-02-21 |  | In bedrijf | [11 empty] | LED 12 | 1 |  |  | In bedrijf | [15 empty] | 219 - MAST 4,0 M ST CONISCH OPZ 60MM PC) |  |  | 1091835 | Aan | 0 | [8 empty] | 494412 - luxis Small 1500lm ww |  |  | 1091836 | Aan | 0 | [13 empty] | LED 12 |  |  | 641674 | Aan | 0 | 12 |  | LED | 11
230773 | 1091842 | 1091842 | 51.9971 | 5.3028 | 149205.0134 | 445419.0717 | https://lmsapp.nl/qr/asset/report/434525d0-5cba-4c4c-99fb-54d88ff3ce4b | 12 | Cothen | Bloemenwaard | Op parkeerpl. Nst 35 | 3945 HB |  |  |  | Gemeente Wijk bij Duurstede | 2025-01-14 | In bedrijf |  |  |  | Gemeente Wijk bij Duurstede | Stedin |  |  | 2020-06-08 |  |  | Bemeterd |  | OB20039059 |  | Nacht | NVT | [10 empty] | Openbare verlichting | [5 empty] | 219 - MAST 4,0m ST CONISCH OPZ 60MM PC | 1 | 2020-06-08 |  | In bedrijf |  | 455015 - BDS 100 LED 12/830 DRW UDG LS 8 | 1 | 2020-06-08 |  | In bedrijf | [11 empty] | LED 12 2S/830 CLO LS8 66% | 1 |  |  | In bedrijf | [15 empty] | 219 - MAST 4,0m ST CONISCH OPZ 60MM PC |  |  | 641174 | Aan | 0 |  |  |  | Thermisch verzinkt | 40 |  |  |  | 455015 - BDS 100 LED 12/830 DRW UDG LS 8 |  |  | 1088237 | Aan | 0 | [13 empty] | LED 12 2S/830 CLO LS8 66% |  |  | 1017252 | Aan | 0 | 12
??? | 1091843 | 1091843 | 51.9975 | 5.3038 | 149272.5299 | 445464.0088 | https://lmsapp.nl/qr/asset/report/786b4726-59dc-44ca-b10d-3d016abab213 | 12 | Cothen | Bloemenwaard | Op parkeerpl. Nst 35 | 3945 HB |  |  |  | Gemeente Wijk bij Duurstede | 2025-01-14 | In bedrijf |  |  |  | Gemeente Wijk bij Duurstede | Stedin |  |  | 2020-06-08 |  |  | Bemeterd |  | OB20039060 |  | Nacht | NVT | [10 empty] | Openbare verlichting | [5 empty] | 219 - MAST 4,0m ST CONISCH OPZ 60MM PC | 1 | 2020-06-08 |  | In bedrijf |  | 455015 - BDS 100 LED 12/830 DRW UDG LS 8 | 1 | 2020-06-08 |  | In bedrijf | [11 empty] | LED 12 2S/830 CLO LS8 66% | 1 |  |  | In bedrijf | [15 empty] | 219 - MAST 4,0m ST CONISCH OPZ 60MM PC |  |  | 641174 | Aan | 0 |  |  |  | Thermisch verzinkt | 40 |  |  |  | 455015 - BDS 100 LED 12/830 DRW UDG LS 8 |  |  | 1088237 | Aan | 0 | [13 empty] | LED 12 2S/830 CLO LS8 66% |  |  | 1017252 | Aan | 0 | 12
235209 | 1091845 | 1091845 | 51.9741 | 5.3259 | 150786.0826 | 442860.9574 | https://lmsapp.nl/qr/asset/report/5dc98a00-c6d9-4bfc-bb2a-7d1d271b4a22 | 0 | WIJK BIJ DUURSTEDE | Zeeuwse Steen | HOEK HORDENWEG | 3961 XL |  |  |  | Gemeente Wijk bij Duurstede | 2025-01-14 | In bedrijf |  |  |  | Gemeente Wijk bij Duurstede | Stedin |  |  | 2020-07-01 |  |  | Bemeterd |  | OB00255763 |  | Nacht | NVT | [10 empty] | Openbare verlichting | [5 empty] | 230 - MAST 6,0 M ST - EL TYPE 0 | 1 | 2020-07-01 |  | In bedrijf |  | 495212 - Brisa 2000lm WW LC-R 9007 | 1 | 2020-07-01 |  | In bedrijf | [11 empty] | Brisa 16 led ww 2100lm | 1 |  |  | In bedrijf | [15 empty] | 230 - MAST 6,0 M ST - EL TYPE 0 |  |  | 1091136 | Aan | 0 | [8 empty] | 495212 - Brisa 2000lm WW LC-R 9007 |  | Lightronics BV | 1091844 | Aan | 0 | [13 empty] | Brisa 16 led ww 2100lm |  |  | 1091120 | Aan | 0 |  |  | LED
235210 | 1091846 | 1091846 | 51.9743 | 5.3261 | 150800.9757 | 442875.8271 | https://lmsapp.nl/qr/asset/report/14d23f31-893f-47fa-b581-12aa2c11dd70 | 0 | WIJK BIJ DUURSTEDE | Zeeuwse Steen | ACHTER SPORTHAL | 3961 XL |  |  |  | Gemeente Wijk bij Duurstede | 2025-01-14 | In bedrijf |  |  |  | Gemeente Wijk bij Duurstede | Stedin |  |  | 2020-07-01 |  |  | Bemeterd |  | OB00255764 |  | Nacht | NVT | [10 empty] | Openbare verlichting | [5 empty] | 230 - MAST 6,0 M ST - EL TYPE 0 | 1 | 2020-07-01 |  | In bedrijf |  | 495212 - Brisa 2000lm WW LC-R 9007 | 1 | 2020-07-01 |  | In bedrijf | [11 empty] | Brisa 16 led ww 2100lm | 1 |  |  | In bedrijf | [15 empty] | 230 - MAST 6,0 M ST - EL TYPE 0 |  |  | 1091136 | Aan | 0 | [8 empty] | 495212 - Brisa 2000lm WW LC-R 9007 |  | Lightronics BV | 1091844 | Aan | 0 | [13 empty] | Brisa 16 led ww 2100lm |  |  | 1091120 | Aan | 0 |  |  | LED
235211 | 1091847 | 1091847 | 51.9747 | 5.3264 | 150824.9153 | 442926.6471 | https://lmsapp.nl/qr/asset/report/69dd0026-f46f-4d57-bf35-365168ed4126 | 0 | WIJK BIJ DUURSTEDE | Zeeuwse Steen | SCHUIN ACHTER NR 19 | 3961 XL |  |  |  | Gemeente Wijk bij Duurstede | 2025-01-14 | In bedrijf |  |  |  | Gemeente Wijk bij Duurstede | Stedin |  |  | 2020-07-01 |  |  | Bemeterd |  | OB00255766 |  | Nacht | NVT | [10 empty] | Openbare verlichting | [5 empty] | 230 - MAST 6,0 M ST - EL TYPE 0 | 1 | 2020-07-01 |  | In bedrijf |  | 495212 - Brisa 2000lm WW LC-R 9007 | 1 | 2020-07-01 |  | In bedrijf | [11 empty] | Brisa 16 led ww 2100lm | 1 |  |  | In bedrijf | [15 empty] | 230 - MAST 6,0 M ST - EL TYPE 0 |  |  | 1091136 | Aan | 0 | [8 empty] | 495212 - Brisa 2000lm WW LC-R 9007 |  | Lightronics BV | 1091844 | Aan | 0 | [13 empty] | Brisa 16 led ww 2100lm |  |  | 1091120 | Aan | 0 |  |  | LED
235212 | 1091848 | 1091848 | 51.9747 | 5.3268 | 150852.2154 | 442920.7667 | https://lmsapp.nl/qr/asset/report/f72f1a6a-9429-4e28-aee7-47940610f736 | 0 | WIJK BIJ DUURSTEDE | Zeeuwse Steen | NAAST NR 19 | 3961 XL |  |  |  | Gemeente Wijk bij Duurstede | 2025-01-14 | In bedrijf |  |  |  | Gemeente Wijk bij Duurstede | Stedin |  |  | 2020-07-01 |  |  | Bemeterd |  | OB00255767 |  | Nacht | NVT | [10 empty] | Openbare verlichting | [5 empty] | 230 - MAST 6,0 M ST - EL TYPE 0 | 1 | 2020-07-01 |  | In bedrijf |  | 495212 - Brisa 2000lm WW LC-R 9007 | 1 | 2020-07-01 |  | In bedrijf | [11 empty] | Brisa 16 led ww 2100lm | 1 |  |  | In bedrijf | [15 empty] | 230 - MAST 6,0 M ST - EL TYPE 0 |  |  | 1091136 | Aan | 0 | [8 empty] | 495212 - Brisa 2000lm WW LC-R 9007 |  | Lightronics BV | 1091844 | Aan | 0 | [13 empty] | Brisa 16 led ww 2100lm |  |  | 1091120 | Aan | 0 |  |  | LED
231665 | 1091850 | 1091850 | 51.9727 | 5.3403 | 151779.2914 | 442699.9385 | https://lmsapp.nl/qr/asset/report/75e5dc89-8cb0-427e-a504-8a6b0d4ce67f | 0 | WIJK BIJ DUURSTEDE | Gansfortstraat | VOOR NR 9 | 3961 CP |  |  |  | Gemeente Wijk bij Duurstede | 2025-01-14 | In bedrijf |  |  |  | Gemeente Wijk bij Duurstede | Stedin |  |  | 2020-07-01 |  |  | Bemeterd |  | OB00256707 |  | Nacht | NVT | [10 empty] | Openbare verlichting | [5 empty] | 230 - MAST 6 M ST - EL UITL 5 GR | 1 | 2020-07-01 |  | In bedrijf |  | 497012 - Luma Micro 12 LED WW R5 GREY | 1 | 2020-07-01 |  | In bedrijf | [11 empty] | LED/WW | 1 |  |  | In bedrijf | [15 empty] | 230 - MAST 6 M ST - EL UITL 5 GR |  |  | 173525 | Aan | 0 | 6 | CILINDRISCH | STAAL | 6005 MOSGROEN | 40 | GESCHILDERD | NVT |  | 497012 - Luma Micro 12 LED WW R5 GREY |  |  | 1091849 | Aan | 0 | [13 empty] | LED/WW |  |  | 1090578 | Aan | 0
231664 | 1091851 | 1091851 | 51.9728 | 5.3397 | 151736.946 | 442710.8546 | https://lmsapp.nl/qr/asset/report/4b7bc470-ac82-437e-a7fb-585d221a7f8f | 0 | WIJK BIJ DUURSTEDE | Gansfortstraat | VOOR NR 23 | 3961 CP |  |  |  | Gemeente Wijk bij Duurstede | 2025-01-14 | In bedrijf |  |  |  | Gemeente Wijk bij Duurstede | Stedin |  |  | 2020-07-01 |  |  | Bemeterd |  | OB00256708 |  | Nacht | NVT | [10 empty] | Openbare verlichting | [5 empty] | 230 - MAST 6 M ST - EL UITL 5 GR | 1 | 2020-07-01 |  | In bedrijf |  | 497012 - Luma Micro 12 LED WW R5 GREY | 1 | 2020-07-01 |  | In bedrijf | [11 empty] | LED/WW | 1 |  |  | In bedrijf | [15 empty] | 230 - MAST 6 M ST - EL UITL 5 GR |  |  | 173525 | Aan | 0 | 6 | CILINDRISCH | STAAL | 6005 MOSGROEN | 40 | GESCHILDERD | NVT |  | 497012 - Luma Micro 12 LED WW R5 GREY |  |  | 1091849 | Aan | 0 | [13 empty] | LED/WW |  |  | 1090578 | Aan | 0
231663 | 1091852 | 1091852 | 51.9727 | 5.3393 | 151711.4493 | 442699.6577 | https://lmsapp.nl/qr/asset/report/8c3d5b87-1cf9-48d9-8f4d-1d82e665c718 | 0 | WIJK BIJ DUURSTEDE | Gansfortstraat | VOOR NR 27 | 3961 CP |  |  |  | Gemeente Wijk bij Duurstede | 2025-01-14 | In bedrijf |  |  |  | Gemeente Wijk bij Duurstede | Stedin |  |  | 2020-07-01 |  |  | Bemeterd |  | OB00256709 |  | Nacht | NVT | [10 empty] | Openbare verlichting | [5 empty] | 230 - MAST 6 M ST - EL UITL 5 GR | 1 | 2020-07-01 |  | In bedrijf |  | 497012 - Luma Micro 12 LED WW R5 GREY | 1 | 2020-07-01 |  | In bedrijf | [11 empty] | LED/WW | 1 |  |  | In bedrijf | [15 empty] | 230 - MAST 6 M ST - EL UITL 5 GR |  |  | 173525 | Aan | 0 | 6 | CILINDRISCH | STAAL | 6005 MOSGROEN | 40 | GESCHILDERD | NVT |  | 497012 - Luma Micro 12 LED WW R5 GREY |  |  | 1091849 | Aan | 0 | [13 empty] | LED/WW |  |  | 1090578 | Aan | 0
231661 | 1091853 | 1091853 | 51.9727 | 5.3385 | 151653.2279 | 442699.3458 | https://lmsapp.nl/qr/asset/report/f23e76da-7e8e-42f1-bad0-dbd1dfb197d7 | 0 | WIJK BIJ DUURSTEDE | Gansfortstraat | VOOR NR 47 | 3961 CP |  |  |  | Gemeente Wijk bij Duurstede | 2025-01-14 | In bedrijf |  |  |  | Gemeente Wijk bij Duurstede | Stedin |  |  | 2020-07-01 |  |  | Bemeterd |  | OB00256710 |  | Nacht | NVT | [10 empty] | Openbare verlichting | [5 empty] | 230 - MAST 6 M ST - EL UITL 5 GR | 1 | 2020-07-01 |  | In bedrijf |  | 497012 - Luma Micro 12 LED WW R5 GREY | 1 | 2020-07-01 |  | In bedrijf | [11 empty] | LED/WW | 1 |  |  | In bedrijf | [15 empty] | 230 - MAST 6 M ST - EL UITL 5 GR |  |  | 173525 | Aan | 0 | 6 | CILINDRISCH | STAAL | 6005 MOSGROEN | 40 | GESCHILDERD | NVT |  | 497012 - Luma Micro 12 LED WW R5 GREY |  |  | 1091849 | Aan | 0 | [13 empty] | LED/WW |  |  | 1090578 | Aan | 0
231660 | 1091854 | 1091854 | 51.9728 | 5.3381 | 151625.6686 | 442709.2773 | https://lmsapp.nl/qr/asset/report/af3082f8-de2e-4b9c-8252-2306d011d11e | 0 | WIJK BIJ DUURSTEDE | Gansfortstraat | VOOR NR 7 | 3961 CP |  |  |  | Gemeente Wijk bij Duurstede | 2025-01-14 | In bedrijf |  |  |  | Gemeente Wijk bij Duurstede | Stedin |  |  | 2020-07-01 |  |  | Bemeterd |  | OB00256711 |  | Nacht | NVT | [10 empty] | Openbare verlichting | [5 empty] | 230 - MAST 6 M ST - EL UITL 5 GR | 1 | 2020-07-01 |  | In bedrijf |  | 497012 - Luma Micro 12 LED WW R5 GREY | 1 | 2020-07-01 |  | In bedrijf | [11 empty] | LED/WW | 1 |  |  | In bedrijf | [15 empty] | 230 - MAST 6 M ST - EL UITL 5 GR |  |  | 173525 | Aan | 0 | 6 | CILINDRISCH | STAAL | 6005 MOSGROEN | 40 | GESCHILDERD | NVT |  | 497012 - Luma Micro 12 LED WW R5 GREY |  |  | 1091849 | Aan | 0 | [13 empty] | LED/WW |  |  | 1090578 | Aan | 0
231659 | 1091855 | 1091855 | 51.9727 | 5.3376 | 151592.7306 | 442698.9983 | https://lmsapp.nl/qr/asset/report/6dc5279a-b277-41fe-ad2c-8a63225d593b | 0 | WIJK BIJ DUURSTEDE | Gansfortstraat | VOOR NR 67 | 3961 CP |  |  |  | Gemeente Wijk bij Duurstede | 2025-01-14 | In bedrijf |  |  |  | Gemeente Wijk bij Duurstede | Stedin |  |  | 2020-07-01 |  |  | Bemeterd |  | OB00256712 |  | Nacht | NVT | [10 empty] | Openbare verlichting | [5 empty] | 230 - MAST 6 M ST - EL UITL 5 GR | 1 | 2020-07-01 |  | In bedrijf |  | 497012 - Luma Micro 12 LED WW R5 GREY | 1 | 2020-07-01 |  | In bedrijf | [11 empty] | LED/WW | 1 |  |  | In bedrijf | [15 empty] | 230 - MAST 6 M ST - EL UITL 5 GR |  |  | 173525 | Aan | 0 | 6 | CILINDRISCH | STAAL | 6005 MOSGROEN | 40 | GESCHILDERD | NVT |  | 497012 - Luma Micro 12 LED WW R5 GREY |  |  | 1091849 | Aan | 0 | [13 empty] | LED/WW |  |  | 1090578 | Aan | 0
231666 | 1091856 | 1091856 | 51.9727 | 5.3408 | 151810.3244 | 442701.8255 | https://lmsapp.nl/qr/asset/report/83e3441b-4769-4819-8bbb-07e1da5e1325 | 0 | WIJK BIJ DUURSTEDE | Gansfortstraat | T.H.V. NR. 1 | 3961 CP |  |  |  | Gemeente Wijk bij Duurstede | 2025-01-14 | In bedrijf |  |  |  | Gemeente Wijk bij Duurstede | Stedin |  |  | 2020-07-01 |  |  | Bemeterd |  | OB00256715 |  | Nacht | NVT | [10 empty] | Openbare verlichting | [5 empty] | 230 - MAST 6 M ST - EL UITL 5 GR | 1 | 2020-07-01 |  | In bedrijf |  | 497012 - Luma Micro 12 LED WW R5 GREY | 1 | 2020-07-01 |  | In bedrijf | [11 empty] | LED/WW | 1 |  |  | In bedrijf | [15 empty] | 230 - MAST 6 M ST - EL UITL 5 GR |  |  | 173525 | Aan | 0 | 6 | CILINDRISCH | STAAL | 6005 MOSGROEN | 40 | GESCHILDERD | NVT |  | 497012 - Luma Micro 12 LED WW R5 GREY |  |  | 1091849 | Aan | 0 | [13 empty] | LED/WW |  |  | 1090578 | Aan | 0
231662 | 1091857 | 1091857 | 51.9728 | 5.3388 | 151674.5853 | 442709.3314 | https://lmsapp.nl/qr/asset/report/907a66a7-4d6e-49df-8173-6bad46a2bbd8 | 0 | WIJK BIJ DUURSTEDE | Gansfortstraat | VOOR NR 41 | 3961 CP |  |  |  | Gemeente Wijk bij Duurstede | 2025-01-14 | In bedrijf |  |  |  | Gemeente Wijk bij Duurstede | Stedin |  |  | 2020-07-01 |  |  | Bemeterd |  | OB00256718 |  | Nacht | NVT | [10 empty] | Openbare verlichting | [5 empty] | 230 - MAST 6 M ST - EL UITL 5 GR | 1 | 2020-07-01 |  | In bedrijf |  | 497012 - Luma Micro 12 LED WW R5 GREY | 1 | 2020-07-01 |  | In bedrijf | [11 empty] | LED/WW | 1 |  |  | In bedrijf | [15 empty] | 230 - MAST 6 M ST - EL UITL 5 GR |  |  | 173525 | Aan | 0 | 6 | CILINDRISCH | STAAL | 6005 MOSGROEN | 40 | GESCHILDERD | NVT |  | 497012 - Luma Micro 12 LED WW R5 GREY |  |  | 1091849 | Aan | 0 | [13 empty] | LED/WW |  |  | 1090578 | Aan | 0
231673 | 1091858 | 1091858 | 51.9735 | 5.3416 | 151869.4663 | 442791.2077 | https://lmsapp.nl/qr/asset/report/8fba9150-a2d7-4678-9729-a1c905c71e8a | 1 | Wijk bij Duurstede | David van BourgondiÃ«weg | 3 | 3961 VZ |  |  |  | Gemeente Wijk bij Duurstede | 2025-01-14 | In bedrijf |  |  |  | Gemeente Wijk bij Duurstede | Stedin |  |  | 2022-02-09 | [6 empty] | Nacht | NVT | [10 empty] | Openbare verlichting | [5 empty] | 230 - MAST 6 M ST - EL UITL 5 GR | 1 | 2022-02-09 |  | In bedrijf |  | 497012 - Luma Micro 12 LED WW R5 GREY | 1 | 2022-02-09 |  | In bedrijf | [11 empty] | LED/WW | 1 | 2022-02-09 |  | In bedrijf | LED DRIVER | 1 | 2022-02-09 |  | In bedrijf | [10 empty] | 230 - MAST 6 M ST - EL UITL 5 GR |  |  | 173525 | Aan | 0 | 6 | CILINDRISCH | STAAL | 6005 MOSGROEN | 40 | GESCHILDERD | NVT |  | 497012 - Luma Micro 12 LED WW R5 GREY |  |  | 1091849 | Aan | 0 | [13 empty] | LED/WW |  |  | 1090578 | Aan | 0 |  |  |  |  | LED DRIVER |  |  | 44123 | Aan | 0 | 20 | 1
231668 | 1091859 | 1091859 | 51.9729 | 5.3418 | 151877.8702 | 442721.8093 | https://lmsapp.nl/qr/asset/report/21067d86-47b5-4451-9458-eb859ed98523 | 0 | WIJK BIJ DUURSTEDE | Jacob van Ruisdaelstraat | VOR 11J | 3961 CL |  |  |  | Gemeente Wijk bij Duurstede | 2025-01-14 | In bedrijf |  |  |  | Gemeente Wijk bij Duurstede | Stedin |  |  | 2020-07-01 |  |  | Bemeterd |  | OB00259105 |  | Nacht | NVT | [10 empty] | Openbare verlichting | [5 empty] | 230 - MAST 6 M ST - EL UITL 5 GR | 1 | 2020-07-01 |  | In bedrijf |  | 497012 - Luma Micro 12 LED WW R5 GREY | 1 | 2020-07-01 |  | In bedrijf | [11 empty] | LED/WW | 1 |  |  | In bedrijf | [15 empty] | 230 - MAST 6 M ST - EL UITL 5 GR |  |  | 173525 | Aan | 0 | 6 | CILINDRISCH | STAAL | 6005 MOSGROEN | 40 | GESCHILDERD | NVT |  | 497012 - Luma Micro 12 LED WW R5 GREY |  |  | 1091849 | Aan | 0 | [13 empty] | LED/WW |  |  | 1090578 | Aan | 0
231672 | 1091860 | 1091860 | 51.9733 | 5.3418 | 151879.6232 | 442768.2131 | https://lmsapp.nl/qr/asset/report/1561c588-009e-477d-9951-e3dec421e4c0 | 0 | WIJK BIJ DUURSTEDE | Jacob van Ruisdaelstraat | L V 11E | 3961 CL |  |  |  | Gemeente Wijk bij Duurstede | 2025-01-14 | In bedrijf |  |  |  | Gemeente Wijk bij Duurstede | Stedin |  |  | 2020-07-01 |  |  | Bemeterd |  | OB00259106 |  | Nacht | NVT | [10 empty] | Openbare verlichting | [5 empty] | 230 - MAST 6 M ST - EL UITL 5 GR | 1 | 2020-07-01 |  | In bedrijf |  | 497012 - Luma Micro 12 LED WW R5 GREY | 1 | 2020-07-01 |  | In bedrijf | [11 empty] | LED/WW | 1 |  |  | In bedrijf | [15 empty] | 230 - MAST 6 M ST - EL UITL 5 GR |  |  | 173525 | Aan | 0 | 6 | CILINDRISCH | STAAL | 6005 MOSGROEN | 40 | GESCHILDERD | NVT |  | 497012 - Luma Micro 12 LED WW R5 GREY |  |  | 1091849 | Aan | 0 | [13 empty] | LED/WW |  |  | 1090578 | Aan | 0
231667 | 1091861 | 1091861 | 51.9728 | 5.3411 | 151834.2642 | 442704.9522 | https://lmsapp.nl/qr/asset/report/20c6fecb-7596-4feb-8b40-2353c6a2f456 | 0 | WIJK BIJ DUURSTEDE | Jacob van Ruisdaelstraat | HOEK ZOCHERSTRAAT | 3961 CL |  |  |  | Gemeente Wijk bij Duurstede | 2025-01-14 | In bedrijf |  |  |  | Gemeente Wijk bij Duurstede | Stedin |  |  | 2020-07-01 |  |  | Bemeterd |  | OB00259115 |  | Nacht | NVT | [10 empty] | Openbare verlichting | [5 empty] | 230 - MAST 6 M ST - EL UITL 5 GR | 1 | 2020-07-01 |  | In bedrijf |  | 497012 - Luma Micro 12 LED WW R5 GREY | 1 | 2020-07-01 |  | In bedrijf | [11 empty] | LED/WW | 1 |  |  | In bedrijf | [15 empty] | 230 - MAST 6 M ST - EL UITL 5 GR |  |  | 173525 | Aan | 0 | 6 | CILINDRISCH | STAAL | 6005 MOSGROEN | 40 | GESCHILDERD | NVT |  | 497012 - Luma Micro 12 LED WW R5 GREY |  |  | 1091849 | Aan | 0 | [13 empty] | LED/WW |  |  | 1090578 | Aan | 0
231673 | 1091863 | 1091863 | 51.9733 | 5.3411 | 151833.3109 | 442764.3431 | https://lmsapp.nl/qr/asset/report/23d55ffb-95a2-4979-b584-edfbcf2af1ff | 30 | WIJK BIJ DUURSTEDE | Gansfortstraat | L V 11E | 3961 CP |  |  |  | Gemeente Wijk bij Duurstede | 2025-01-14 | In bedrijf |  |  |  | Gemeente Wijk bij Duurstede | Stedin |  |  | 2020-07-01 |  |  | Bemeterd |  | OB20087645 |  | Nacht | NVT | [10 empty] | Openbare verlichting | [5 empty] | 219 - MAST 4,0 M ST CONISCH OPZ 60MM PC | 1 | 2020-07-01 |  | In bedrijf |  | 468012 - KFK LED 1600lm ijsm sym WW | 1 | 2020-07-01 |  | In bedrijf | [11 empty] | LED/830 | 1 |  |  | In bedrijf | [15 empty] | 219 - MAST 4,0 M ST CONISCH OPZ 60MM PC |  |  | 641221 | Aan | 0 |  |  |  |  | 40 |  |  |  | 468012 - KFK LED 1600lm ijsm sym WW |  |  | 1091862 | Aan | 0 | [8 empty] | 1600 |  |  |  |  | LED/830 |  |  | 641726 | Aan | 0 | 30 |  | LED | 11
231674 | 1091864 | 1091864 | 51.9733 | 5.3408 | 151811.3056 | 442764.2691 | https://lmsapp.nl/qr/asset/report/2a8c5938-7196-4685-a749-0a72e3e83e39 | 30 | WIJK BIJ DUURSTEDE | Gansfortstraat | L V 11E | 3961 CP |  |  |  | Gemeente Wijk bij Duurstede | 2025-01-14 | In bedrijf |  |  |  | Gemeente Wijk bij Duurstede | Stedin |  |  | 2020-07-01 |  |  | Bemeterd |  | OB20087646 |  | Nacht | NVT | [10 empty] | Openbare verlichting | [5 empty] | 219 - MAST 4,0 M ST CONISCH OPZ 60MM PC | 1 | 2020-07-01 |  | In bedrijf |  | 468012 - KFK LED 1600lm ijsm sym WW | 1 | 2020-07-01 |  | In bedrijf | [11 empty] | LED/830 | 1 |  |  | In bedrijf | [15 empty] | 219 - MAST 4,0 M ST CONISCH OPZ 60MM PC |  |  | 641221 | Aan | 0 |  |  |  |  | 40 |  |  |  | 468012 - KFK LED 1600lm ijsm sym WW |  |  | 1091862 | Aan | 0 | [8 empty] | 1600 |  |  |  |  | LED/830 |  |  | 641726 | Aan | 0 | 30 |  | LED | 11
234970 | 1091865 | 1091865 | 51.9742 | 5.3259 | 150786.1354 | 442861.9669 | https://lmsapp.nl/qr/asset/report/ce903de8-cb28-4dc9-a7f6-0facbdcb6935 | 0 | WIJK BIJ DUURSTEDE | Zeeuwse Steen | HOEK HORDENWEG | 3961 XL |  |  |  | Gemeente Wijk bij Duurstede | 2025-01-14 | In bedrijf |  |  |  | Gemeente Wijk bij Duurstede | Stedin |  |  | 2020-07-01 |  |  | Bemeterd |  | OB21000295 |  | Nacht | NVT | [10 empty] | Openbare verlichting | [5 empty] | 230 - MAST 6,0 M ST - EL TYPE 0 | 1 | 2020-07-01 |  | In bedrijf |  | 495212 - Brisa 2000lm WW LC-R 9007 | 1 | 2020-07-01 |  | In bedrijf | [11 empty] | Brisa 16 led ww 2100lm | 1 |  |  | In bedrijf | [15 empty] | 230 - MAST 6,0 M ST - EL TYPE 0 |  |  | 1091136 | Aan | 0 | [8 empty] | 495212 - Brisa 2000lm WW LC-R 9007 |  | Lightronics BV | 1091844 | Aan | 0 | [13 empty] | Brisa 16 led ww 2100lm |  |  | 1091120 | Aan | 0 |  |  | LED
237253 | 1091866 | 1091866 | 51.9965 | 5.31 | 149694.8457 | 445347.1363 | https://lmsapp.nl/qr/asset/report/c0022e13-2117-46ca-bde6-1ca1da692cd6 | 0 | COTHEN | Margrietstraat | TO NR 8 | 3945 CM |  |  |  | Gemeente Wijk bij Duurstede | 2025-01-14 | In bedrijf |  |  |  | Gemeente Wijk bij Duurstede | Stedin |  |  | 1975-12-31 |  |  | Bemeterd |  | OB00257530 |  | Nacht | NVT | [10 empty] | Openbare verlichting | [5 empty] | 879 - MAST 6,0 M ST - EL TYPE 0 | 1 | 1975-12-31 |  | In bedrijf |  | 495212 - Brisa 16 led ww 2100lm lc-r 900 | 1 | 2020-09-09 |  | In bedrijf | [11 empty] | Brisa 16 led ww 2100lm | 1 |  |  | In bedrijf | [5 empty] | 5879 - VASTE EL TBV 6 M TYPE 0 | 1 |  |  | In bedrijf | [5 empty] | 879 - MAST 6,0 M ST - EL TYPE 0 |  |  | 173515 | Aan | 0 | 6 | CILINDRISCH | STAAL | 6005 MOSGROEN | 40 | GESCHILDERD | NVT |  | 495212 - Brisa 16 led ww 2100lm lc-r 900 |  | Lightronics BV | 1091119 | Aan | 0 | [7 empty] | 16 | [5 empty] | Brisa 16 led ww 2100lm |  |  | 1091120 | Aan | 0 |  |  | LED | [10 empty] | 5879 - VASTE EL TBV 6 M TYPE 0 |  |  | 1087517 | Aan | 0
237274 | 1091868 | 1091868 | 52.0137 | 5.329 | 151002.6952 | 447259.2977 | https://lmsapp.nl/qr/asset/report/988a7d07-205e-4a33-8b92-fa45e7ca136d | 0 | LANGBROEK | Beatrixlaan | T.o. huisnr. 14 | 3947 MH |  |  |  | Gemeente Wijk bij Duurstede | 2025-01-14 | In bedrijf |  |  |  | Gemeente Wijk bij Duurstede | Stedin |  |  | 2020-09-11 |  |  | Bemeterd |  | OB00254200 |  | Nacht | NVT | [10 empty] | Openbare verlichting | [5 empty] | 230 - MAST 6 M ST - EL UITL 5 GR PC | 1 | 2020-09-11 |  | In bedrijf |  | 495212 - Brisa 16 led ww 2100lm lc-r 900 | 1 | 2020-09-11 |  | In bedrijf | [11 empty] | Brisa 16 led ww 2100lm | 1 |  |  | In bedrijf | [15 empty] | 230 - MAST 6 M ST - EL UITL 5 GR PC |  |  | 1091867 | Aan | 0 | [8 empty] | 495212 - Brisa 16 led ww 2100lm lc-r 900 |  | Lightronics BV | 1091119 | Aan | 0 | [7 empty] | 16 | [5 empty] | Brisa 16 led ww 2100lm |  |  | 1091120 | Aan | 0 |  |  | LED
237272 | 1091869 | 1091869 | 52.013 | 5.3282 | 150952.5755 | 447188.5268 | https://lmsapp.nl/qr/asset/report/86923d95-ae8e-4c79-8c7c-3b6c08e215a0 | 0 | LANGBROEK | Beatrixlaan | Voor huisnr. 4 | 3947 MH |  |  |  | Gemeente Wijk bij Duurstede | 2025-01-14 | In bedrijf |  |  |  | Gemeente Wijk bij Duurstede | Stedin |  |  | 2020-09-11 |  |  | Bemeterd |  | OB00255628 |  | Nacht | NVT | [10 empty] | Openbare verlichting | [5 empty] | 230 - MAST 6 M ST - EL UITL 5 GR PC | 1 | 2020-09-11 |  | In bedrijf |  | 495212 - Brisa 16 led ww 2100lm lc-r 900 | 1 | 2020-09-11 |  | In bedrijf | [11 empty] | Brisa 16 led ww 2100lm | 1 |  |  | In bedrijf | [15 empty] | 230 - MAST 6 M ST - EL UITL 5 GR PC |  |  | 1091867 | Aan | 0 | [8 empty] | 495212 - Brisa 16 led ww 2100lm lc-r 900 |  | Lightronics BV | 1091119 | Aan | 0 | [7 empty] | 16 | [5 empty] | Brisa 16 led ww 2100lm |  |  | 1091120 | Aan | 0 |  |  | LED
237273 | 1091870 | 1091870 | 52.0134 | 5.3285 | 150973.2954 | 447229.4763 | https://lmsapp.nl/qr/asset/report/ea1b8611-c093-410f-a1e5-5aec27fa96af | 0 | LANGBROEK | Beatrixlaan | Schuin voor huisnr. 13 | 3947 MH |  |  |  | Gemeente Wijk bij Duurstede | 2025-01-14 | In bedrijf |  |  |  | Gemeente Wijk bij Duurstede | Stedin |  |  | 2020-09-11 |  |  | Bemeterd |  | OB00255629 |  | Nacht | NVT | [10 empty] | Openbare verlichting | [5 empty] | 230 - MAST 6 M ST - EL UITL 5 GR PC | 1 | 2020-09-11 |  | In bedrijf |  | 495212 - Brisa 16 led ww 2100lm lc-r 900 | 1 | 2020-09-11 |  | In bedrijf | [11 empty] | Brisa 16 led ww 2100lm | 1 |  |  | In bedrijf | [15 empty] | 230 - MAST 6 M ST - EL UITL 5 GR PC |  |  | 1091867 | Aan | 0 | [8 empty] | 495212 - Brisa 16 led ww 2100lm lc-r 900 |  | Lightronics BV | 1091119 | Aan | 0 | [7 empty] | 16 | [5 empty] | Brisa 16 led ww 2100lm |  |  | 1091120 | Aan | 0 |  |  | LED
237278 | 1091871 | 1091871 | 52.0127 | 5.3301 | 151080.1054 | 447147.9762 | https://lmsapp.nl/qr/asset/report/a6154645-4438-4ee7-81a2-e563a8ef9313 | 0 | LANGBROEK | Kerkeland | Schuin voor huisnr. 52 | 3947 MX |  |  |  | Gemeente Wijk bij Duurstede | 2025-01-14 | In bedrijf |  |  |  | Gemeente Wijk bij Duurstede | Stedin |  |  | 2020-09-11 |  |  | Bemeterd |  | OB00256523 |  | Nacht | NVT | [10 empty] | Openbare verlichting | [5 empty] | 230 - MAST 6 M ST - EL UITL 5 GR PC | 1 | 2020-09-11 |  | In bedrijf |  | 495212 - Brisa 16 led ww 2100lm lc-r 900 | 1 | 2020-09-11 |  | In bedrijf | [11 empty] | Brisa 16 led ww 2100lm | 1 |  |  | In bedrijf | [15 empty] | 230 - MAST 6 M ST - EL UITL 5 GR PC |  |  | 1091867 | Aan | 0 | [8 empty] | 495212 - Brisa 16 led ww 2100lm lc-r 900 |  | Lightronics BV | 1091119 | Aan | 0 | [7 empty] | 16 | [5 empty] | Brisa 16 led ww 2100lm |  |  | 1091120 | Aan | 0 |  |  | LED
237271 | 1091872 | 1091872 | 52.013 | 5.3271 | 150876.9754 | 447185.4367 | https://lmsapp.nl/qr/asset/report/ef9a6313-f823-4358-9c15-cc272d22c0c7 | 0 | LANGBROEK | Julianalaan | Voor huisnr. 6 | 3947 MJ |  |  |  | Gemeente Wijk bij Duurstede | 2025-01-14 | In bedrijf |  |  |  | Gemeente Wijk bij Duurstede | Stedin |  |  | 2020-09-11 |  |  | Bemeterd |  | OB00259091 |  | Nacht | NVT | [10 empty] | Openbare verlichting | [5 empty] | 230 - MAST 6 M ST - EL UITL 5 GR PC | 1 | 2020-09-11 |  | In bedrijf |  | 495212 - Brisa 16 led ww 2100lm lc-r 900 | 1 | 2020-09-11 |  | In bedrijf | [11 empty] | Brisa 16 led ww 2100lm | 1 |  |  | In bedrijf | [15 empty] | 230 - MAST 6 M ST - EL UITL 5 GR PC |  |  | 1091867 | Aan | 0 | [8 empty] | 495212 - Brisa 16 led ww 2100lm lc-r 900 |  | Lightronics BV | 1091119 | Aan | 0 | [7 empty] | 16 | [5 empty] | Brisa 16 led ww 2100lm |  |  | 1091120 | Aan | 0 |  |  | LED
237270 | 1091873 | 1091873 | 52.0129 | 5.3275 | 150903.4354 | 447175.5664 | https://lmsapp.nl/qr/asset/report/8f722c60-e40e-4ae8-99a1-77d9facbe5fd | 0 | LANGBROEK | Julianalaan | Voor huisnr. 3 | 3947 MJ |  |  |  | Gemeente Wijk bij Duurstede | 2025-01-14 | In bedrijf |  |  |  | Gemeente Wijk bij Duurstede | Stedin |  |  | 2020-09-11 |  |  | Bemeterd |  | OB00259092 |  | Nacht | NVT | [10 empty] | Openbare verlichting | [5 empty] | 230 - MAST 6 M ST - EL UITL 5 GR PC | 1 | 2020-09-11 |  | In bedrijf |  | 495212 - Brisa 16 led ww 2100lm lc-r 900 | 1 | 2020-09-11 |  | In bedrijf | [11 empty] | Brisa 16 led ww 2100lm | 1 |  |  | In bedrijf | [15 empty] | 230 - MAST 6 M ST - EL UITL 5 GR PC |  |  | 1091867 | Aan | 0 | [8 empty] | 495212 - Brisa 16 led ww 2100lm lc-r 900 |  | Lightronics BV | 1091119 | Aan | 0 | [7 empty] | 16 | [5 empty] | Brisa 16 led ww 2100lm |  |  | 1091120 | Aan | 0 |  |  | LED
237269 | 1091874 | 1091874 | 52.0127 | 5.3278 | 150924.9962 | 447154.3574 | https://lmsapp.nl/qr/asset/report/a27d91b1-b411-481c-9372-c8b2f50232c6 | 0 | LANGBROEK | Julianalaan | Hoek Beatrixlaan | 3947 MJ |  |  |  | Gemeente Wijk bij Duurstede | 2025-01-14 | In bedrijf |  |  |  | Gemeente Wijk bij Duurstede | Stedin |  |  | 2020-09-11 |  |  | Bemeterd |  | OB00259093 |  | Nacht | NVT | [10 empty] | Openbare verlichting | [5 empty] | 230 - MAST 6 M ST - EL UITL 5 GR PC | 1 | 2020-09-11 |  | In bedrijf |  | 495212 - Brisa 16 led ww 2100lm lc-r 900 | 1 | 2020-09-11 |  | In bedrijf | [11 empty] | Brisa 16 led ww 2100lm | 1 |  |  | In bedrijf | [15 empty] | 230 - MAST 6 M ST - EL UITL 5 GR PC |  |  | 1091867 | Aan | 0 | [8 empty] | 495212 - Brisa 16 led ww 2100lm lc-r 900 |  | Lightronics BV | 1091119 | Aan | 0 | [7 empty] | 16 | [5 empty] | Brisa 16 led ww 2100lm |  |  | 1091120 | Aan | 0 |  |  | LED
237256 | 1091875 | 1091875 | 51.971 | 5.3492 | 152389.5056 | 442509.4269 | https://lmsapp.nl/qr/asset/report/6f21307a-3f46-4581-9ba0-653249cc2d9b | 0 | WIJK BIJ DUURSTEDE | Havenweg | TUSSEN DE WILDEMANSTR. EN LOS | 3961 AW |  |  |  | Gemeente Wijk bij Duurstede | 2025-01-14 | In bedrijf |  |  |  | Gemeente Wijk bij Duurstede | Stedin |  |  | 2020-09-12 |  |  | Bemeterd |  | OB00259161 |  | Nacht | NVT | [10 empty] | Openbare verlichting | [5 empty] | 230 - MAST 6 M ST - EL UITL 5 GR PC | 1 | 2020-09-12 |  | In bedrijf |  | 495212 - Brisa 16 led ww 2100lm lc-r 900 | 1 | 2020-09-12 |  | In bedrijf | [11 empty] | Brisa 16 led ww 2100lm | 1 |  |  | In bedrijf | [15 empty] | 230 - MAST 6 M ST - EL UITL 5 GR PC |  |  | 1091867 | Aan | 0 | [8 empty] | 495212 - Brisa 16 led ww 2100lm lc-r 900 |  | Lightronics BV | 1091119 | Aan | 0 | [7 empty] | 16 | [5 empty] | Brisa 16 led ww 2100lm |  |  | 1091120 | Aan | 0 |  |  | LED
237264 | 1091876 | 1091876 | 51.972 | 5.3498 | 152428.3198 | 442621.2971 | https://lmsapp.nl/qr/asset/report/79cde4a9-2916-41b9-9964-37b558cf1163 | 0 | WIJK BIJ DUURSTEDE | Havenweg | HOEK DIJKSTRAAT | 3961 AW |  |  |  | Gemeente Wijk bij Duurstede | 2025-01-14 | In bedrijf |  |  |  | Gemeente Wijk bij Duurstede | Stedin |  |  | 2020-09-12 |  |  | Bemeterd |  | OB00259168 |  | Nacht | NVT | [10 empty] | Openbare verlichting | [5 empty] | 230 - MAST 6 M ST - EL UITL 5 GR PC | 1 | 2020-09-12 |  | In bedrijf |  | 495212 - Brisa 16 led ww 2100lm lc-r 900 | 1 | 2020-09-12 |  | In bedrijf | [11 empty] | Brisa 16 led ww 2100lm | 1 |  |  | In bedrijf | [15 empty] | 230 - MAST 6 M ST - EL UITL 5 GR PC |  |  | 1091867 | Aan | 0 | [8 empty] | 495212 - Brisa 16 led ww 2100lm lc-r 900 |  | Lightronics BV | 1091119 | Aan | 0 | [7 empty] | 16 | [5 empty] | Brisa 16 led ww 2100lm |  |  | 1091120 | Aan | 0 |  |  | LED
237263 | 1091877 | 1091877 | 51.9718 | 5.35 | 152443.1187 | 442593.8368 | https://lmsapp.nl/qr/asset/report/cdc82283-6e66-4427-8e9c-104bf31ffbd6 | 0 | WIJK BIJ DUURSTEDE | Havenweg | RECHTS T.O. DE MOLEN | 3961 AW |  |  |  | Gemeente Wijk bij Duurstede | 2025-01-14 | In bedrijf |  |  |  | Gemeente Wijk bij Duurstede | Stedin |  |  | 2020-09-12 |  |  | Bemeterd |  | OB00259169 |  | Nacht | NVT | [10 empty] | Openbare verlichting | [5 empty] | 230 - MAST 6 M ST - EL UITL 5 GR PC | 1 | 2020-09-12 |  | In bedrijf |  | 495212 - Brisa 16 led ww 2100lm lc-r 900 | 1 | 2020-09-12 |  | In bedrijf | [11 empty] | Brisa 16 led ww 2100lm | 1 |  |  | In bedrijf | [15 empty] | 230 - MAST 6 M ST - EL UITL 5 GR PC |  |  | 1091867 | Aan | 0 | [8 empty] | 495212 - Brisa 16 led ww 2100lm lc-r 900 |  | Lightronics BV | 1091119 | Aan | 0 | [7 empty] | 16 | [5 empty] | Brisa 16 led ww 2100lm |  |  | 1091120 | Aan | 0 |  |  | LED
237257 | 1091878 | 1091878 | 52.0094 | 5.3322 | 151221.6457 | 446785.407 | https://lmsapp.nl/qr/asset/report/9a348350-76df-4e35-aff3-5aa3ab0a51e8 | 0 | LANGBROEK | Langbroekerdijk A | Voor huisnr. A44 | 3947 BH |  |  |  | Gemeente Wijk bij Duurstede | 2025-01-14 | In bedrijf |  |  |  | Gemeente Wijk bij Duurstede | Stedin |  |  | 2020-09-14 |  |  | Bemeterd |  | OB00256398 |  | Nacht | NVT | [10 empty] | Openbare verlichting | [5 empty] | 230 - MAST 6 M ST - EL UITL 5 GR PC | 1 | 2020-09-14 |  | In bedrijf |  | 495212 - Brisa 16 led ww 2100lm lc-r 900 | 1 | 2020-09-14 |  | In bedrijf | [11 empty] | Brisa 16 led ww 2100lm | 1 |  |  | In bedrijf | [15 empty] | 230 - MAST 6 M ST - EL UITL 5 GR PC |  |  | 1091867 | Aan | 0 | [8 empty] | 495212 - Brisa 16 led ww 2100lm lc-r 900 |  | Lightronics BV | 1091119 | Aan | 0 | [7 empty] | 16 | [5 empty] | Brisa 16 led ww 2100lm |  |  | 1091120 | Aan | 0 |  |  | LED
237258 | 1091879 | 1091879 | 52.0099 | 5.3304 | 151097.6352 | 446842.0769 | https://lmsapp.nl/qr/asset/report/8db25257-5900-4a5a-ba65-2c65ce492861 | 0 | LANGBROEK | Langbroekerdijk A | Voor huisnr. A48 | 3947 BH |  |  |  | Gemeente Wijk bij Duurstede | 2025-01-14 | In bedrijf |  |  |  | Gemeente Wijk bij Duurstede | Stedin |  |  | 2020-09-14 |  |  | Bemeterd |  | OB00256399 |  | Nacht | NVT | [10 empty] | Openbare verlichting | [5 empty] | 230 - MAST 6 M ST - EL UITL 5 GR PC | 1 | 2020-09-14 |  | In bedrijf |  | 495212 - Brisa 16 led ww 2100lm lc-r 900 | 1 | 2020-09-14 |  | In bedrijf | [11 empty] | Brisa 16 led ww 2100lm | 1 |  |  | In bedrijf | [15 empty] | 230 - MAST 6 M ST - EL UITL 5 GR PC |  |  | 1091867 | Aan | 0 | [8 empty] | 495212 - Brisa 16 led ww 2100lm lc-r 900 |  | Lightronics BV | 1091119 | Aan | 0 | [7 empty] | 16 | [5 empty] | Brisa 16 led ww 2100lm |  |  | 1091120 | Aan | 0 |  |  | LED
237268 | 1091880 | 1091880 | 52.0124 | 5.3217 | 150504.1559 | 447112.8164 | https://lmsapp.nl/qr/asset/report/bcb6e79f-4556-4a2d-845f-8c851f8ac1f4 | 0 | LANGBROEK | Langbroekerdijk A | T.o. Huisnr. A97-99 | 3947 BH |  |  |  | Gemeente Wijk bij Duurstede | 2025-01-14 | In bedrijf |  |  |  | Gemeente Wijk bij Duurstede | Stedin |  |  | 2020-09-14 |  |  | Bemeterd |  | OB00256407 |  | Nacht | NVT | [10 empty] | Openbare verlichting | [5 empty] | 230 - MAST 6 M ST - EL UITL 5 GR PC | 1 | 2020-09-14 |  | In bedrijf |  | 495212 - Brisa 16 led ww 2100lm lc-r 900 | 1 | 2020-09-14 |  | In bedrijf | [11 empty] | Brisa 16 led ww 2100lm | 1 |  |  | In bedrijf | [15 empty] | 230 - MAST 6 M ST - EL UITL 5 GR PC |  |  | 1091867 | Aan | 0 | [8 empty] | 495212 - Brisa 16 led ww 2100lm lc-r 900 |  | Lightronics BV | 1091119 | Aan | 0 | [7 empty] | 16 | [5 empty] | Brisa 16 led ww 2100lm |  |  | 1091120 | Aan | 0 |  |  | LED
237276 | 1091881 | 1091881 | 52.0131 | 5.3293 | 151022.2858 | 447193.1971 | https://lmsapp.nl/qr/asset/report/6510b9d3-1b35-4f10-9c25-e06afe7d6874 | 0 | LANGBROEK | Kerkeland | T.o. huisnr. 67 | 3947 MX |  |  |  | Gemeente Wijk bij Duurstede | 2025-01-14 | In bedrijf |  |  |  | Gemeente Wijk bij Duurstede | Stedin |  |  | 2020-09-14 |  |  | Bemeterd |  | OB00256521 |  | Nacht | NVT | [10 empty] | Openbare verlichting | [5 empty] | 230 - MAST 6 M ST - EL UITL 5 GR PC | 1 | 2020-09-14 |  | In bedrijf |  | 495212 - Brisa 16 led ww 2100lm lc-r 900 | 1 | 2020-09-14 |  | In bedrijf | [11 empty] | Brisa 16 led ww 2100lm | 1 |  |  | In bedrijf | [15 empty] | 230 - MAST 6 M ST - EL UITL 5 GR PC |  |  | 1091867 | Aan | 0 | [8 empty] | 495212 - Brisa 16 led ww 2100lm lc-r 900 |  | Lightronics BV | 1091119 | Aan | 0 | [7 empty] | 16 | [5 empty] | Brisa 16 led ww 2100lm |  |  | 1091120 | Aan | 0 |  |  | LED
237227 | 1091882 | 1091882 | 52.0129 | 5.3298 | 151057.0058 | 447174.0165 | https://lmsapp.nl/qr/asset/report/fae27690-7492-4940-984c-100bc77724ce | 0 | LANGBROEK | Kerkeland | Voor huisnr. 63 | 3947 MX |  |  |  | Gemeente Wijk bij Duurstede | 2025-01-14 | In bedrijf |  |  |  | Gemeente Wijk bij Duurstede | Stedin |  |  | 2020-09-14 |  |  | Bemeterd |  | OB00256522 |  | Nacht | NVT | [10 empty] | Openbare verlichting | [5 empty] | 230 - MAST 6 M ST - EL UITL 5 GR PC | 1 | 2020-09-14 |  | In bedrijf |  | 495212 - Brisa 16 led ww 2100lm lc-r 900 | 1 | 2020-09-14 |  | In bedrijf | [11 empty] | Brisa 16 led ww 2100lm | 1 |  |  | In bedrijf | [15 empty] | 230 - MAST 6 M ST - EL UITL 5 GR PC |  |  | 1091867 | Aan | 0 | [8 empty] | 495212 - Brisa 16 led ww 2100lm lc-r 900 |  | Lightronics BV | 1091119 | Aan | 0 | [7 empty] | 16 | [5 empty] | Brisa 16 led ww 2100lm |  |  | 1091120 | Aan | 0 |  |  | LED
237281 | 1091883 | 1091883 | 52.0142 | 5.3274 | 150895.6854 | 447314.5071 | https://lmsapp.nl/qr/asset/report/d4f4968d-0021-45e1-8915-7ed760d861e1 | 0 | LANGBROEK | Margrietlaan | Voor huisnr. 41 | 3947 MN |  |  |  | Gemeente Wijk bij Duurstede | 2025-01-14 | In bedrijf |  |  |  | Gemeente Wijk bij Duurstede | Stedin |  |  | 2020-09-14 |  |  | Bemeterd |  | OB00257534 |  | Nacht | NVT | [10 empty] | Openbare verlichting | [5 empty] | 230 - MAST 6 M ST - EL UITL 5 GR PC | 1 | 2020-09-14 |  | In bedrijf |  | 495212 - Brisa 16 led ww 2100lm lc-r 900 | 1 | 2020-09-14 |  | In bedrijf | [11 empty] | Brisa 16 led ww 2100lm | 1 |  |  | In bedrijf | [15 empty] | 230 - MAST 6 M ST - EL UITL 5 GR PC |  |  | 1091867 | Aan | 0 | [8 empty] | 495212 - Brisa 16 led ww 2100lm lc-r 900 |  | Lightronics BV | 1091119 | Aan | 0 | [7 empty] | 16 | [5 empty] | Brisa 16 led ww 2100lm |  |  | 1091120 | Aan | 0 |  |  | LED
237265 | 1091884 | 1091884 | 52.0117 | 5.3244 | 150687.6956 | 447038.5169 | https://lmsapp.nl/qr/asset/report/fb9a1a7e-f969-49a1-9dba-501b706b5919 | 0 | LANGBROEK | Margrietlaan | T.o. huisnr. 1 bij brug | 3947 MN |  |  |  | Gemeente Wijk bij Duurstede | 2025-01-14 | In bedrijf |  |  |  | Gemeente Wijk bij Duurstede | Stedin |  |  | 2020-09-14 |  |  | Bemeterd |  | OB00257535 |  | Nacht | NVT | [10 empty] | Openbare verlichting | [5 empty] | 230 - MAST 6 M ST - EL UITL 5 GR PC | 1 | 2020-09-14 |  | In bedrijf |  | 495212 - Brisa 16 led ww 2100lm lc-r 900 | 1 | 2020-09-14 |  | In bedrijf | [11 empty] | Brisa 16 led ww 2100lm | 1 |  |  | In bedrijf | [15 empty] | 230 - MAST 6 M ST - EL UITL 5 GR PC |  |  | 1091867 | Aan | 0 | [8 empty] | 495212 - Brisa 16 led ww 2100lm lc-r 900 |  | Lightronics BV | 1091119 | Aan | 0 | [7 empty] | 16 | [5 empty] | Brisa 16 led ww 2100lm |  |  | 1091120 | Aan | 0 |  |  | LED
237251 | 1091885 | 1091885 | 51.9962 | 5.3093 | 149649.6258 | 445314.497 | https://lmsapp.nl/qr/asset/report/7f92c84b-5dac-4860-bff9-651d73bc7542 | 0 | COTHEN | Kromme Stelakker | Voor huisnr. 7 | 3945 CV |  |  |  | Gemeente Wijk bij Duurstede | 2025-01-14 | In bedrijf |  |  |  | Gemeente Wijk bij Duurstede | Stedin |  |  | 2020-09-15 |  |  | Bemeterd |  | OB00255135 |  | Nacht | NVT | [10 empty] | Openbare verlichting | [5 empty] | 230 - MAST 6 M ST - EL UITL 5 GR PC | 1 | 2020-09-15 |  | In bedrijf |  | 495212 - Brisa 16 led ww 2100lm lc-r 900 | 1 | 2020-09-15 |  | In bedrijf | [11 empty] | Brisa 16 led ww 2100lm | 1 |  |  | In bedrijf | [15 empty] | 230 - MAST 6 M ST - EL UITL 5 GR PC |  |  | 1091867 | Aan | 0 | [8 empty] | 495212 - Brisa 16 led ww 2100lm lc-r 900 |  | Lightronics BV | 1091119 | Aan | 0 | [7 empty] | 16 | [5 empty] | Brisa 16 led ww 2100lm |  |  | 1091120 | Aan | 0 |  |  | LED
237252 | 1091886 | 1091886 | 51.9963 | 5.3097 | 149680.0059 | 445331.0164 | https://lmsapp.nl/qr/asset/report/31deb4d1-68bc-41f9-989b-541d1e241c77 | 0 | COTHEN | Kromme Stelakker | T.o. huisnr. 1 | 3945 CV |  |  |  | Gemeente Wijk bij Duurstede | 2025-01-14 | In bedrijf |  |  |  | Gemeente Wijk bij Duurstede | Stedin |  |  | 2020-09-15 |  |  | Bemeterd |  | OB00255136 |  | Nacht | NVT | [10 empty] | Openbare verlichting | [5 empty] | 230 - MAST 6 M ST - EL UITL 5 GR PC | 1 | 2020-09-15 |  | In bedrijf |  | 495212 - Brisa 16 led ww 2100lm lc-r 900 | 1 | 2020-09-15 |  | In bedrijf | [11 empty] | Brisa 16 led ww 2100lm | 1 |  |  | In bedrijf | [15 empty] | 230 - MAST 6 M ST - EL UITL 5 GR PC |  |  | 1091867 | Aan | 0 | [8 empty] | 495212 - Brisa 16 led ww 2100lm lc-r 900 |  | Lightronics BV | 1091119 | Aan | 0 | [7 empty] | 16 | [5 empty] | Brisa 16 led ww 2100lm |  |  | 1091120 | Aan | 0 |  |  | LED
237319 | 1091887 | 1091887 | 52.0152 | 5.3326 | 151253.8457 | 447423.4366 | https://lmsapp.nl/qr/asset/report/aca1cba5-25a7-4486-b2ca-0c7dcdac6fa1 | 0 | LANGBROEK | Weidedreef | VOOR 152 | 3947 NX |  |  |  | Gemeente Wijk bij Duurstede | 2025-01-14 | In bedrijf |  |  |  | Gemeente Wijk bij Duurstede | Stedin |  |  | 2020-09-15 |  |  | Bemeterd |  | OB00255784 |  | Nacht | NVT | [10 empty] | Openbare verlichting | [5 empty] | 230 - MAST 6 M ST - EL UITL 5 GR PC | 1 | 2020-09-15 |  | In bedrijf |  | 495212 - Brisa 16 led ww 2100lm lc-r 900 | 1 | 2020-09-15 |  | In bedrijf | [11 empty] | Brisa 16 led ww 2100lm | 1 |  |  | In bedrijf | [15 empty] | 230 - MAST 6 M ST - EL UITL 5 GR PC |  |  | 1091867 | Aan | 0 | [8 empty] | 495212 - Brisa 16 led ww 2100lm lc-r 900 |  | Lightronics BV | 1091119 | Aan | 0 | [7 empty] | 16 | [5 empty] | Brisa 16 led ww 2100lm |  |  | 1091120 | Aan | 0 |  |  | LED
237310 | 1091888 | 1091888 | 52.0146 | 5.3326 | 151249.0857 | 447366.8766 | https://lmsapp.nl/qr/asset/report/5d7f0582-39ac-426b-b60d-d21f9c7e7d47 | 0 | LANGBROEK | Weidedreef | VOOR 128 | 3947 NX |  |  |  | Gemeente Wijk bij Duurstede | 2025-01-14 | In bedrijf |  |  |  | Gemeente Wijk bij Duurstede | Stedin |  |  | 2020-09-15 |  |  | Bemeterd |  | OB00255786 |  | Nacht | NVT | [10 empty] | Openbare verlichting | [5 empty] | 230 - MAST 6 M ST - EL UITL 5 GR PC | 1 | 2020-09-15 |  | In bedrijf |  | 495212 - Brisa 16 led ww 2100lm lc-r 900 | 1 | 2020-09-15 |  | In bedrijf | [11 empty] | Brisa 16 led ww 2100lm | 1 |  |  | In bedrijf | [15 empty] | 230 - MAST 6 M ST - EL UITL 5 GR PC |  |  | 1091867 | Aan | 0 | [8 empty] | 495212 - Brisa 16 led ww 2100lm lc-r 900 |  | Lightronics BV | 1091119 | Aan | 0 | [7 empty] | 16 | [5 empty] | Brisa 16 led ww 2100lm |  |  | 1091120 | Aan | 0 |  |  | LED
237298 | 1091890 | 1091890 | 52.0139 | 5.3316 | 151186.2258 | 447282.0166 | https://lmsapp.nl/qr/asset/report/26fceceb-d9d2-4cdd-aa3f-da08b105889c | 0 | LANGBROEK | Weidedreef | VOOR 58 | 3947 NX |  |  |  | Gemeente Wijk bij Duurstede | 2025-01-14 | In bedrijf |  |  |  | Gemeente Wijk bij Duurstede | Stedin |  |  | 2020-09-15 |  |  | Bemeterd |  | OB00255789 |  | Nacht | NVT | [10 empty] | Openbare verlichting | [5 empty] | 230 - MAST 6 M ST - EL UITL 5 GR PC | 1 | 2020-09-15 |  | In bedrijf |  | 495212 - Brisa 16 led ww 2100lm lc-r 900 | 1 | 2020-09-15 |  | In bedrijf | [11 empty] | Brisa 16 led ww 2100lm | 1 |  |  | In bedrijf | [15 empty] | 230 - MAST 6 M ST - EL UITL 5 GR PC |  |  | 1091867 | Aan | 0 | [8 empty] | 495212 - Brisa 16 led ww 2100lm lc-r 900 |  | Lightronics BV | 1091119 | Aan | 0 | [7 empty] | 16 | [5 empty] | Brisa 16 led ww 2100lm |  |  | 1091120 | Aan | 0 |  |  | LED
237299 | 1091891 | 1091891 | 52.0139 | 5.3313 | 151159.3457 | 447282.1562 | https://lmsapp.nl/qr/asset/report/46ca9a8d-4e2f-4324-898f-aa416881cc9a | 0 | LANGBROEK | Weidedreef | VOOR 33 | 3947 NX |  |  |  | Gemeente Wijk bij Duurstede | 2025-01-14 | In bedrijf |  |  |  | Gemeente Wijk bij Duurstede | Stedin |  |  | 2020-09-15 |  |  | Bemeterd |  | OB00255790 |  | Nacht | NVT | [10 empty] | Openbare verlichting | [5 empty] | 230 - MAST 6 M ST - EL UITL 5 GR PC | 1 | 2020-09-15 |  | In bedrijf |  | 495212 - Brisa 16 led ww 2100lm lc-r 900 | 1 | 2020-09-15 |  | In bedrijf | [11 empty] | Brisa 16 led ww 2100lm | 1 |  |  | In bedrijf | [15 empty] | 230 - MAST 6 M ST - EL UITL 5 GR PC |  |  | 1091867 | Aan | 0 | [8 empty] | 495212 - Brisa 16 led ww 2100lm lc-r 900 |  | Lightronics BV | 1091119 | Aan | 0 | [7 empty] | 16 | [5 empty] | Brisa 16 led ww 2100lm |  |  | 1091120 | Aan | 0 |  |  | LED
237291 | 1091892 | 1091892 | 52.0137 | 5.3311 | 151145.9054 | 447256.5372 | https://lmsapp.nl/qr/asset/report/d402ff13-3f41-434a-8ffc-0d9ffe29c22f | 0 | LANGBROEK | Weidedreef | VOOR 50 | 3947 NX |  |  |  | Gemeente Wijk bij Duurstede | 2025-01-14 | In bedrijf |  |  |  | Gemeente Wijk bij Duurstede | Stedin |  |  | 2020-09-15 |  |  | Bemeterd |  | OB00255791 |  | Nacht | NVT | [10 empty] | Openbare verlichting | [5 empty] | 230 - MAST 6 M ST - EL UITL 5 GR PC | 1 | 2020-09-15 |  | In bedrijf |  | 495212 - Brisa 16 led ww 2100lm lc-r 900 | 1 | 2020-09-15 |  | In bedrijf | [11 empty] | Brisa 16 led ww 2100lm | 1 |  |  | In bedrijf | [15 empty] | 230 - MAST 6 M ST - EL UITL 5 GR PC |  |  | 1091867 | Aan | 0 | [8 empty] | 495212 - Brisa 16 led ww 2100lm lc-r 900 |  | Lightronics BV | 1091119 | Aan | 0 | [7 empty] | 16 | [5 empty] | Brisa 16 led ww 2100lm |  |  | 1091120 | Aan | 0 |  |  | LED
237284 | 1091893 | 1091893 | 52.0132 | 5.3308 | 151126.8782 | 447210.9079 | https://lmsapp.nl/qr/asset/report/19ee0f65-900a-4d44-b430-d276d69bdeb0 | 0 | LANGBROEK | Weidedreef | T.o. huisnr. 11 | 3947 NX |  |  |  | Gemeente Wijk bij Duurstede | 2025-01-14 | In bedrijf |  |  |  | Gemeente Wijk bij Duurstede | Stedin |  |  | 2020-09-15 |  |  | Bemeterd |  | OB00255792 |  | Nacht | NVT | [10 empty] | Openbare verlichting | [5 empty] | 230 - MAST 6 M ST - EL UITL 5 GR PC | 1 | 2020-09-15 |  | In bedrijf |  | 495212 - Brisa 16 led ww 2100lm lc-r 900 | 1 | 2020-09-15 |  | In bedrijf | [11 empty] | Brisa 16 led ww 2100lm | 1 |  |  | In bedrijf | [15 empty] | 230 - MAST 6 M ST - EL UITL 5 GR PC |  |  | 1091867 | Aan | 0 | [8 empty] | 495212 - Brisa 16 led ww 2100lm lc-r 900 |  | Lightronics BV | 1091119 | Aan | 0 | [7 empty] | 16 | [5 empty] | Brisa 16 led ww 2100lm |  |  | 1091120 | Aan | 0 |  |  | LED
237254 | 1091894 | 1091894 | 51.9968 | 5.3097 | 149675.9454 | 445387.4572 | https://lmsapp.nl/qr/asset/report/8dd66b40-309c-4ec0-acb3-641c10785de5 | 0 | COTHEN | Margrietstraat | SCHUIN TO NR 1 | 3945 CM |  |  |  | Gemeente Wijk bij Duurstede | 2025-01-14 | In bedrijf |  |  |  | Gemeente Wijk bij Duurstede | Stedin |  |  | 2020-09-15 |  |  | Bemeterd |  | OB00257529 |  | Nacht | NVT | [10 empty] | Openbare verlichting | [5 empty] | 230 - MAST 6 M ST - EL UITL 5 GR PC | 1 | 2020-09-15 |  | In bedrijf |  | 495212 - Brisa 16 led ww 2100lm lc-r 900 | 1 | 2020-09-15 |  | In bedrijf | [11 empty] | Brisa 16 led ww 2100lm | 1 |  |  | In bedrijf | [15 empty] | 230 - MAST 6 M ST - EL UITL 5 GR PC |  |  | 1091867 | Aan | 0 | [8 empty] | 495212 - Brisa 16 led ww 2100lm lc-r 900 |  | Lightronics BV | 1091119 | Aan | 0 | [7 empty] | 16 | [5 empty] | Brisa 16 led ww 2100lm |  |  | 1091120 | Aan | 0 |  |  | LED
100342 | 1091895 | 1091895 | 51.9734 | 5.35 | 152443.9053 | 442772.7368 | https://lmsapp.nl/qr/asset/report/83de8db8-1d7a-44e7-b583-cdc9c3e69d84 | 0 | WIJK BIJ DUURSTEDE | Rijndijk | T.O SINGEL ANWB-MAST 3780-1 | 3962 MX |  |  |  | Gemeente Wijk bij Duurstede | 2025-01-14 | In bedrijf |  |  |  | Gemeente Wijk bij Duurstede | Stedin |  |  | 1965-12-31 |  |  | Bemeterd |  | OB00254226 |  | Nacht | NVT | [10 empty] | Openbare verlichting | [5 empty] | 858 - MAST 8,8 M ST ANWB TBV 10M | 1 | 1965-12-31 |  | In bedrijf |  | 495212 - Brisa 16 led ww 2100lm lc-r 900 | 1 | 2020-09-16 |  | In bedrijf | [11 empty] | Brisa 16 led ww 2100lm | 1 |  |  | In bedrijf | [5 empty] | 5824 - EL 1,5 M ANWB | 1 |  |  | In bedrijf | [5 empty] | 858 - MAST 8,8 M ST ANWB TBV 10M |  |  | 177504 | Aan | 0 | 10 | CILINDRISCH | STAAL | ANWB | 40 | GESCHILDERD | NVT |  | 495212 - Brisa 16 led ww 2100lm lc-r 900 |  | Lightronics BV | 1091119 | Aan | 0 | [7 empty] | 16 | [5 empty] | Brisa 16 led ww 2100lm |  |  | 1091120 | Aan | 0 |  |  | LED | [10 empty] | 5824 - EL 1,5 M ANWB |  |  | 1088160 | Aan | 0
54118 | 1091896 | 1091896 | 51.9753 | 5.3387 | 151665.2457 | 442989.9172 | https://lmsapp.nl/qr/asset/report/fe572b5d-5c84-49e0-af3f-68b0c7f86c15 | 18 | WIJK BIJ DUURSTEDE | Karel de Grotestraat | TER HOOGTE VAN BUURTHUIS DE KR | 3962 CJ |  |  |  | Gemeente Wijk bij Duurstede | 2025-01-14 | In bedrijf |  |  |  | Gemeente Wijk bij Duurstede | Stedin |  |  | 1975-12-31 |  |  | Bemeterd |  | OB00254326 |  | Nacht | NVT | [10 empty] | Openbare verlichting | [5 empty] | 219 - MAST 4,0m ST CONISCH OPZ 60MM PC | 1 | 2024-07-12 |  | In bedrijf |  | 492012 - Friso Kramer lw-fkl 1800LM | 1 | 2020-09-16 |  | In bedrijf | [11 empty] | LED 18W LW FLK 350mA 3000K NV | 1 | 2025-07-04 |  | In bedrijf | [15 empty] | 219 - MAST 4,0m ST CONISCH OPZ 60MM PC |  |  | 641174 | Aan | 0 |  |  |  | Thermisch verzinkt | 40 |  |  |  | 492012 - Friso Kramer lw-fkl 1800LM |  | Lightwel | 1091123 | Aan | 0 | [5 empty] | NVT | [5 empty] | 18 |  | LED 18W LW FLK 350mA 3000K NV |  |  | 1088121 | Aan | 0 | 18 |  | LED
237903 | 1091898 | 1091898 | 51.9941 | 5.3069 | 149483.7253 | 445085.4567 | https://lmsapp.nl/qr/asset/report/d55f4523-5a18-49ac-af89-d3fe02adcd4b | 0 | COTHEN | Kromme Stelakker | VOOR NR 77 | 3945 CV |  |  |  | Gemeente Wijk bij Duurstede | 2025-01-14 | In bedrijf |  |  |  | Gemeente Wijk bij Duurstede | Stedin |  |  | 1977-12-31 |  |  | Bemeterd |  | OB00255125 |  | Nacht | NVT | [10 empty] | Openbare verlichting | [5 empty] | MST 6M VZ VJ UEV D48 L1000 100.J.187 | 1 | 1977-12-31 |  | In bedrijf |  | 495212 - Brisa 16 led ww 2100lm lc-r 900 | 1 | 2020-09-16 |  | In bedrijf | [11 empty] | Brisa 16 led ww 2100lm | 1 |  |  | In bedrijf | [5 empty] | 5030 - UITL EL VAST | 1 |  |  | In bedrijf | [5 empty] | MST 6M VZ VJ UEV D48 L1000 100.J.187 |  |  | 1091897 | Aan | 0 | [8 empty] | 495212 - Brisa 16 led ww 2100lm lc-r 900 |  | Lightronics BV | 1091119 | Aan | 0 | [7 empty] | 16 | [5 empty] | Brisa 16 led ww 2100lm |  |  | 1091120 | Aan | 0 |  |  | LED | [10 empty] | 5030 - UITL EL VAST |  |  | 1087400 | Aan | 0
15951 | 1091899 | 1091899 | 51.9964 | 5.3073 | 149510.8855 | 445337.6767 | https://lmsapp.nl/qr/asset/report/d758ac53-26ef-4859-af6e-543b77c5a6c0 | 18 | COTHEN | van Groningenstraat | OP HOEK BIJ NR.45 | 3945 EC |  |  |  | Gemeente Wijk bij Duurstede | 2025-01-14 | In bedrijf |  |  |  | Gemeente Wijk bij Duurstede | Stedin |  |  | 1980-12-31 |  |  | Bemeterd |  | OB00254219 |  | Nacht | NVT | [10 empty] | Openbare verlichting | [5 empty] | 219 - MAST 4,0m ST CONISCH OPZ 60MM PC | 1 | 2024-07-12 |  | In bedrijf |  | 492012 - Friso Kramer lw-fkl 1800LM | 1 | 2020-09-16 |  | In bedrijf | [11 empty] | LED 18W LW FLK 350mA 3000K NV | 1 | 2025-07-04 |  | In bedrijf | [15 empty] | 219 - MAST 4,0m ST CONISCH OPZ 60MM PC |  |  | 641174 | Aan | 0 |  |  |  | Thermisch verzinkt | 40 |  |  |  | 492012 - Friso Kramer lw-fkl 1800LM |  | Lightwel | 1091123 | Aan | 0 | [5 empty] | NVT | [5 empty] | 18 |  | LED 18W LW FLK 350mA 3000K NV |  |  | 1088121 | Aan | 0 | 18 |  | LED
17965 | 1091900 | 1091900 | 52.0131 | 5.3262 | 150812.0154 | 447200.2168 | https://lmsapp.nl/qr/asset/report/674f21a5-7e6e-46dc-9fe4-716d70884a94 | 0 | LANGBROEK | Margrietlaan | VOOR NR 26 | 3947 MN |  |  |  | Gemeente Wijk bij Duurstede | 2025-01-14 | In bedrijf |  |  |  | Gemeente Wijk bij Duurstede | Stedin |  |  | 1980-12-31 |  |  | Bemeterd |  | OB00254313 |  | Nacht | NVT | [10 empty] | Openbare verlichting | [5 empty] | 30 - MAST 6,0 M ST - EL TYPE 0 | 1 | 2024-07-11 |  | In bedrijf |  | 495212 - Brisa 16 led ww 2100lm lc-r 900 | 1 | 2020-09-16 |  | In bedrijf | [11 empty] | Brisa 16 led ww 2100lm | 1 |  |  | In bedrijf | [5 empty] | 5030 - UITL EL VAST | 1 |  |  | In bedrijf | [5 empty] | 30 - MAST 6,0 M ST - EL TYPE 0 |  |  | 173521 | Aan | 0 | 6 | CILINDRISCH | STAAL | 6005 MOSGROEN | 40 | GESCHILDERD | NVT |  | 495212 - Brisa 16 led ww 2100lm lc-r 900 |  | Lightronics BV | 1091119 | Aan | 0 | [7 empty] | 16 | [5 empty] | Brisa 16 led ww 2100lm |  |  | 1091120 | Aan | 0 |  |  | LED | [10 empty] | 5030 - UITL EL VAST |  |  | 1087400 | Aan | 0
15952 | 1091901 | 1091901 | 51.9961 | 5.3071 | 149497.4457 | 445305.0162 | https://lmsapp.nl/qr/asset/report/215f19ae-c3ce-4bc0-8a46-9dec9240e3c7 | 18 | COTHEN | van Groningenstraat | TO NR 1 | 3945 EC |  |  |  | Gemeente Wijk bij Duurstede | 2025-01-14 | In bedrijf |  |  |  | Gemeente Wijk bij Duurstede | Stedin |  |  | 1980-12-31 |  |  | Bemeterd |  | OB00255905 |  | Nacht | NVT | [10 empty] | Openbare verlichting | [5 empty] | 219 - MAST 4,0m ST CONISCH OPZ 60MM PC | 1 | 2024-07-12 |  | In bedrijf |  | 492012 - Friso Kramer lw-fkl 1800LM | 1 | 2020-09-16 |  | In bedrijf | [11 empty] | LED 18W LW FLK 350mA 3000K NV | 1 | 2025-07-04 |  | In bedrijf | [15 empty] | 219 - MAST 4,0m ST CONISCH OPZ 60MM PC |  |  | 641174 | Aan | 0 |  |  |  | Thermisch verzinkt | 40 |  |  |  | 492012 - Friso Kramer lw-fkl 1800LM |  | Lightwel | 1091123 | Aan | 0 | [5 empty] | NVT | [5 empty] | 18 |  | LED 18W LW FLK 350mA 3000K NV |  |  | 1088121 | Aan | 0 | 18 |  | LED
17964 | 1091902 | 1091902 | 52.0129 | 5.326 | 150796.7554 | 447177.2571 | https://lmsapp.nl/qr/asset/report/07f8e7a8-2682-4c77-a507-33ee7b0b5aeb | 0 | LANGBROEK | Margrietlaan | NAAST NR 24 | 3947 MN |  |  |  | Gemeente Wijk bij Duurstede | 2025-01-14 | In bedrijf |  |  |  | Gemeente Wijk bij Duurstede | Stedin |  |  | 1980-12-31 |  |  | Bemeterd |  | OB00256279 |  | Nacht | NVT | [10 empty] | Openbare verlichting | [5 empty] | 30 - MAST 6,0 M ST - EL TYPE 0 | 1 | 2024-07-11 |  | In bedrijf |  | 495212 - Brisa 16 led ww 2100lm lc-r 900 | 1 | 2020-09-16 |  | In bedrijf | [11 empty] | Brisa 16 led ww 2100lm | 1 |  |  | In bedrijf | [5 empty] | 5030 - UITL EL VAST | 1 |  |  | In bedrijf | [5 empty] | 30 - MAST 6,0 M ST - EL TYPE 0 |  |  | 173521 | Aan | 0 | 6 | CILINDRISCH | STAAL | 6005 MOSGROEN | 40 | GESCHILDERD | NVT |  | 495212 - Brisa 16 led ww 2100lm lc-r 900 |  | Lightronics BV | 1091119 | Aan | 0 | [7 empty] | 16 | [5 empty] | Brisa 16 led ww 2100lm |  |  | 1091120 | Aan | 0 |  |  | LED | [10 empty] | 5030 - UITL EL VAST |  |  | 1087400 | Aan | 0
17962 | 1091903 | 1091903 | 52.0125 | 5.3254 | 150756.2954 | 447124.1968 | https://lmsapp.nl/qr/asset/report/3ad355a2-2fa9-483e-a305-d69df52c73e8 | 0 | LANGBROEK | Margrietlaan | VOOR NR 16 | 3947 MN |  |  |  | Gemeente Wijk bij Duurstede | 2025-01-14 | In bedrijf |  |  |  | Gemeente Wijk bij Duurstede | Stedin |  |  | 1980-12-31 |  |  | Bemeterd |  | OB00256281 |  | Nacht | NVT | [10 empty] | Openbare verlichting | [5 empty] | 30 - MAST 6,0 M ST - EL TYPE 0 | 1 | 2024-07-11 |  | In bedrijf |  | 495212 - Brisa 16 led ww 2100lm lc-r 900 | 1 | 2020-09-16 |  | In bedrijf | [11 empty] | Brisa 16 led ww 2100lm | 1 |  |  | In bedrijf | [5 empty] | 5030 - UITL EL VAST | 1 |  |  | In bedrijf | [5 empty] | 30 - MAST 6,0 M ST - EL TYPE 0 |  |  | 173521 | Aan | 0 | 6 | CILINDRISCH | STAAL | 6005 MOSGROEN | 40 | GESCHILDERD | NVT |  | 495212 - Brisa 16 led ww 2100lm lc-r 900 |  | Lightronics BV | 1091119 | Aan | 0 | [7 empty] | 16 | [5 empty] | Brisa 16 led ww 2100lm |  |  | 1091120 | Aan | 0 |  |  | LED | [10 empty] | 5030 - UITL EL VAST |  |  | 1087400 | Aan | 0
17961 | 1091904 | 1091904 | 52.0123 | 5.3251 | 150737.6752 | 447102.287 | https://lmsapp.nl/qr/asset/report/4f87a4ed-55f0-4f10-a296-7f429c0aeca9 | 0 | LANGBROEK | Margrietlaan | VOOR NR 10 | 3947 MN |  |  |  | Gemeente Wijk bij Duurstede | 2025-01-14 | In bedrijf |  |  |  | Gemeente Wijk bij Duurstede | Stedin |  |  | 1980-12-31 |  |  | Bemeterd |  | OB00256282 |  | Nacht | NVT | [10 empty] | Openbare verlichting | [5 empty] | 30 - MAST 6,0 M ST - EL TYPE 0 | 1 | 2024-07-11 |  | In bedrijf |  | 495212 - Brisa 16 led ww 2100lm lc-r 900 | 1 | 2020-09-16 |  | In bedrijf | [11 empty] | Brisa 16 led ww 2100lm | 1 |  |  | In bedrijf | [5 empty] | 5030 - UITL EL VAST | 1 |  |  | In bedrijf | [5 empty] | 30 - MAST 6,0 M ST - EL TYPE 0 |  |  | 173521 | Aan | 0 | 6 | CILINDRISCH | STAAL | 6005 MOSGROEN | 40 | GESCHILDERD | NVT |  | 495212 - Brisa 16 led ww 2100lm lc-r 900 |  | Lightronics BV | 1091119 | Aan | 0 | [7 empty] | 16 | [5 empty] | Brisa 16 led ww 2100lm |  |  | 1091120 | Aan | 0 |  |  | LED | [10 empty] | 5030 - UITL EL VAST |  |  | 1087400 | Aan | 0
17969 | 1091905 | 1091905 | 52.0144 | 5.3277 | 150917.6654 | 447343.3472 | https://lmsapp.nl/qr/asset/report/f6487948-9b3e-409d-a722-9d6be72e79c5 | 0 | LANGBROEK | Margrietlaan | VOOR NR 39 | 3947 MN |  |  |  | Gemeente Wijk bij Duurstede | 2025-01-14 | In bedrijf |  |  |  | Gemeente Wijk bij Duurstede | Stedin |  |  | 1980-12-31 |  |  | Bemeterd |  | OB00257536 |  | Nacht | NVT | [10 empty] | Openbare verlichting | [5 empty] | 30 - MAST 6,0 M ST - EL TYPE 0 | 1 | 2024-07-11 |  | In bedrijf |  | 495212 - Brisa 16 led ww 2100lm lc-r 900 | 1 | 2020-09-16 |  | In bedrijf | [11 empty] | Brisa 16 led ww 2100lm | 1 |  |  | In bedrijf | [5 empty] | 5030 - UITL EL VAST | 1 |  |  | In bedrijf | [5 empty] | 30 - MAST 6,0 M ST - EL TYPE 0 |  |  | 173521 | Aan | 0 | 6 | CILINDRISCH | STAAL | 6005 MOSGROEN | 40 | GESCHILDERD | NVT |  | 495212 - Brisa 16 led ww 2100lm lc-r 900 |  | Lightronics BV | 1091119 | Aan | 0 | [7 empty] | 16 | [5 empty] | Brisa 16 led ww 2100lm |  |  | 1091120 | Aan | 0 |  |  | LED | [10 empty] | 5030 - UITL EL VAST |  |  | 1087400 | Aan | 0
17968 | 1091906 | 1091906 | 52.0139 | 5.3271 | 150871.1853 | 447287.6963 | https://lmsapp.nl/qr/asset/report/cdfa085d-55b5-48d2-bf15-395000817eea | 0 | LANGBROEK | Margrietlaan | TO.NR 29 | 3947 MN |  |  |  | Gemeente Wijk bij Duurstede | 2025-01-14 | In bedrijf |  |  |  | Gemeente Wijk bij Duurstede | Stedin |  |  | 1980-12-31 |  |  | Bemeterd |  | OB00257537 |  | Nacht | NVT | [10 empty] | Openbare verlichting | [5 empty] | 30 - MAST 6,0 M ST - EL TYPE 0 | 1 | 2024-07-11 |  | In bedrijf |  | 495212 - Brisa 16 led ww 2100lm lc-r 900 | 1 | 2020-09-16 |  | In bedrijf | [11 empty] | Brisa 16 led ww 2100lm | 1 |  |  | In bedrijf | [5 empty] | 5030 - UITL EL VAST | 1 |  |  | In bedrijf | [5 empty] | 30 - MAST 6,0 M ST - EL TYPE 0 |  |  | 173521 | Aan | 0 | 6 | CILINDRISCH | STAAL | 6005 MOSGROEN | 40 | GESCHILDERD | NVT |  | 495212 - Brisa 16 led ww 2100lm lc-r 900 |  | Lightronics BV | 1091119 | Aan | 0 | [7 empty] | 16 | [5 empty] | Brisa 16 led ww 2100lm |  |  | 1091120 | Aan | 0 |  |  | LED | [10 empty] | 5030 - UITL EL VAST |  |  | 1087400 | Aan | 0
17967 | 1091907 | 1091907 | 52.0136 | 5.3268 | 150854.9957 | 447254.8864 | https://lmsapp.nl/qr/asset/report/596b8af1-da5a-4418-a1ed-783751cdc8aa | 0 | LANGBROEK | Margrietlaan | VOOR NR 17 | 3947 MN |  |  |  | Gemeente Wijk bij Duurstede | 2025-01-14 | In bedrijf |  |  |  | Gemeente Wijk bij Duurstede | Stedin |  |  | 1980-12-31 |  |  | Bemeterd |  | OB00257538 |  | Nacht | NVT | [10 empty] | Openbare verlichting | [5 empty] | 30 - MAST 6,0 M ST - EL TYPE 0 | 1 | 2024-07-11 |  | In bedrijf |  | 495212 - Brisa 16 led ww 2100lm lc-r 900 | 1 | 2020-09-16 |  | In bedrijf | [11 empty] | Brisa 16 led ww 2100lm | 1 |  |  | In bedrijf | [5 empty] | 5030 - UITL EL VAST | 1 |  |  | In bedrijf | [5 empty] | 30 - MAST 6,0 M ST - EL TYPE 0 |  |  | 173521 | Aan | 0 | 6 | CILINDRISCH | STAAL | 6005 MOSGROEN | 40 | GESCHILDERD | NVT |  | 495212 - Brisa 16 led ww 2100lm lc-r 900 |  | Lightronics BV | 1091119 | Aan | 0 | [7 empty] | 16 | [5 empty] | Brisa 16 led ww 2100lm |  |  | 1091120 | Aan | 0 |  |  | LED | [10 empty] | 5030 - UITL EL VAST |  |  | 1087400 | Aan | 0
100357 | 1091908 | 1091908 | 51.9657 | 5.3432 | 151972.7158 | 441919.6971 | https://lmsapp.nl/qr/asset/report/9ab76e7c-f2cc-4a22-ab94-712d1a22b8a3 | 18 | WIJK BIJ DUURSTEDE | Lekdijk West | LEKDK O-THV WIJKSEVEER | 3961 MD |  |  |  | Gemeente Wijk bij Duurstede | 2025-01-14 | In bedrijf |  |  |  | Gemeente Wijk bij Duurstede | Stedin |  |  | 1982-12-31 |  |  | Bemeterd |  | OB00254411 |  | Nacht | NVT | [10 empty] | Openbare verlichting | [5 empty] | 219 - MAST 4,0m ST CONISCH OPZ 60MM PC | 1 | 2025-07-04 |  | In bedrijf |  | 492012 - Friso Kramer lw-fkl 1800LM | 1 | 2020-09-16 |  | In bedrijf | [11 empty] | LED 18W LW FLK 350mA 3000K NV | 1 | 2025-07-01 |  | In bedrijf | [15 empty] | 219 - MAST 4,0m ST CONISCH OPZ 60MM PC |  |  | 641174 | Aan | 0 |  |  |  | Thermisch verzinkt | 40 |  |  |  | 492012 - Friso Kramer lw-fkl 1800LM |  | Lightwel | 1091123 | Aan | 0 | [5 empty] | NVT | [5 empty] | 18 |  | LED 18W LW FLK 350mA 3000K NV |  |  | 1088121 | Aan | 0 | 18 |  | LED
100317 | 1091909 | 1091909 | 51.9676 | 5.3447 | 152079.3656 | 442137.0269 | https://lmsapp.nl/qr/asset/report/b760014c-795e-462a-a6f6-253953e535b7 | 0 | WIJK BIJ DUURSTEDE | Lekdijk Oost | T.O SINGEL | 3961 MB |  |  |  | Gemeente Wijk bij Duurstede | 2025-01-14 | In bedrijf |  |  |  | Gemeente Wijk bij Duurstede | Stedin |  |  | 1982-12-31 |  |  | Bemeterd |  | OB00255097 |  | Nacht | NVT | [10 empty] | Openbare verlichting | [5 empty] | 26 - MAST 5,7 M ST VERL TYPE II (7,0 M) | 1 | 1982-12-31 |  | In bedrijf |  | 495212 - Brisa 16 led ww 2100lm lc-r 900 | 1 | 2020-09-16 |  | In bedrijf | [11 empty] | Brisa 16 led ww 2100lm | 1 |  |  | In bedrijf | [5 empty] | 5007 - UITL EL 15 GR. TYPE A | 1 |  |  | In bedrijf | [5 empty] | 26 - MAST 5,7 M ST VERL TYPE II (7,0 M) |  |  | 173603 | Aan | 0 | 7 | CILINDRISCH | STAAL | 6005 MOSGROEN | 40 | GESCHILDERD | NVT |  | 495212 - Brisa 16 led ww 2100lm lc-r 900 |  | Lightronics BV | 1091119 | Aan | 0 | [7 empty] | 16 | [5 empty] | Brisa 16 led ww 2100lm |  |  | 1091120 | Aan | 0 |  |  | LED | [10 empty] | 5007 - UITL EL 15 GR. TYPE A |  |  | 1087498 | Aan | 0
100316 | 1091910 | 1091910 | 51.9675 | 5.3443 | 152050.7853 | 442121.2763 | https://lmsapp.nl/qr/asset/report/83bc0b6b-e35e-4aa9-9f66-d24004f492b2 | 0 | WIJK BIJ DUURSTEDE | Lekdijk Oost | THV SINGEL | 3961 MB |  |  |  | Gemeente Wijk bij Duurstede | 2025-01-14 | In bedrijf |  |  |  | Gemeente Wijk bij Duurstede | Stedin |  |  | 1982-12-31 |  |  | Bemeterd |  | OB00255098 |  | Nacht | NVT | [10 empty] | Openbare verlichting | [5 empty] | 26 - MAST 5,7 M ST VERL TYPE II (7,0 M) | 1 | 1982-12-31 |  | In bedrijf |  | 495212 - Brisa 16 led ww 2100lm lc-r 900 | 1 | 2020-09-16 |  | In bedrijf | [11 empty] | Brisa 16 led ww 2100lm | 1 |  |  | In bedrijf | [5 empty] | 5007 - UITL EL 15 GR. TYPE A | 1 |  |  | In bedrijf | [5 empty] | 26 - MAST 5,7 M ST VERL TYPE II (7,0 M) |  |  | 173603 | Aan | 0 | 7 | CILINDRISCH | STAAL | 6005 MOSGROEN | 40 | GESCHILDERD | NVT |  | 495212 - Brisa 16 led ww 2100lm lc-r 900 |  | Lightronics BV | 1091119 | Aan | 0 | [7 empty] | 16 | [5 empty] | Brisa 16 led ww 2100lm |  |  | 1091120 | Aan | 0 |  |  | LED | [10 empty] | 5007 - UITL EL 15 GR. TYPE A |  |  | 1087498 | Aan | 0
100315 | 1091911 | 1091911 | 51.9673 | 5.344 | 152033.1656 | 442097.7469 | https://lmsapp.nl/qr/asset/report/3fe2e5d4-7116-41b6-a563-1f0971e9f832 | 0 | WIJK BIJ DUURSTEDE | Lekdijk Oost | TUSSEN DE SINGEL EN DE WIJKSEV | 3961 MB |  |  |  | Gemeente Wijk bij Duurstede | 2025-01-14 | In bedrijf |  |  |  | Gemeente Wijk bij Duurstede | Stedin |  |  | 1982-12-31 |  |  | Bemeterd |  | OB00255099 |  | Nacht | NVT | [10 empty] | Openbare verlichting | [5 empty] | 26 - MAST 5,7 M ST VERL TYPE II (7,0 M) | 1 | 1982-12-31 |  | In bedrijf |  | 495212 - Brisa 16 led ww 2100lm lc-r 900 | 1 | 2020-09-16 |  | In bedrijf | [11 empty] | Brisa 16 led ww 2100lm | 1 |  |  | In bedrijf | [5 empty] | 5007 - UITL EL 15 GR. TYPE A | 1 |  |  | In bedrijf | [5 empty] | 26 - MAST 5,7 M ST VERL TYPE II (7,0 M) |  |  | 173603 | Aan | 0 | 7 | CILINDRISCH | STAAL | 6005 MOSGROEN | 40 | GESCHILDERD | NVT |  | 495212 - Brisa 16 led ww 2100lm lc-r 900 |  | Lightronics BV | 1091119 | Aan | 0 | [7 empty] | 16 | [5 empty] | Brisa 16 led ww 2100lm |  |  | 1091120 | Aan | 0 |  |  | LED | [10 empty] | 5007 - UITL EL 15 GR. TYPE A |  |  | 1087498 | Aan | 0
100314 | 1091912 | 1091912 | 51.9671 | 5.3438 | 152020.0256 | 442070.737 | https://lmsapp.nl/qr/asset/report/b09cfc0b-db47-43a7-9ab2-2369297cef90 | 0 | WIJK BIJ DUURSTEDE | Lekdijk Oost | TUSSEN DE SINGEL EN DE WIJKSEV | 3961 MB |  |  |  | Gemeente Wijk bij Duurstede | 2025-01-14 | In bedrijf |  |  |  | Gemeente Wijk bij Duurstede | Stedin |  |  | 1982-12-31 |  |  | Bemeterd |  | OB00255100 |  | Nacht | NVT | [10 empty] | Openbare verlichting | [5 empty] | 26 - MAST 5,7 M ST VERL TYPE II (7,0 M) | 1 | 1982-12-31 |  | In bedrijf |  | 495212 - Brisa 16 led ww 2100lm lc-r 900 | 1 | 2020-09-16 |  | In bedrijf | [11 empty] | Brisa 16 led ww 2100lm | 1 |  |  | In bedrijf | [5 empty] | 5007 - UITL EL 15 GR. TYPE A | 1 |  |  | In bedrijf | [5 empty] | 26 - MAST 5,7 M ST VERL TYPE II (7,0 M) |  |  | 173603 | Aan | 0 | 7 | CILINDRISCH | STAAL | 6005 MOSGROEN | 40 | GESCHILDERD | NVT |  | 495212 - Brisa 16 led ww 2100lm lc-r 900 |  | Lightronics BV | 1091119 | Aan | 0 | [7 empty] | 16 | [5 empty] | Brisa 16 led ww 2100lm |  |  | 1091120 | Aan | 0 |  |  | LED | [10 empty] | 5007 - UITL EL 15 GR. TYPE A |  |  | 1087498 | Aan | 0
100313 | 1091913 | 1091913 | 51.9668 | 5.3437 | 152013.6557 | 442041.9063 | https://lmsapp.nl/qr/asset/report/9980a37a-6916-4aaf-bbfa-2917a3e2053a | 0 | WIJK BIJ DUURSTEDE | Lekdijk Oost | TUSSEN DE SINGEL EN DE WIJKSEV | 3961 MB |  |  |  | Gemeente Wijk bij Duurstede | 2025-01-14 | In bedrijf |  |  |  | Gemeente Wijk bij Duurstede | Stedin |  |  | 1982-12-31 |  |  | Bemeterd |  | OB00255101 |  | Nacht | NVT | [10 empty] | Openbare verlichting | [5 empty] | 26 - MAST 5,7 M ST VERL TYPE II (7,0 M) | 1 | 1982-12-31 |  | In bedrijf |  | 495212 - Brisa 16 led ww 2100lm lc-r 900 | 1 | 2020-09-16 |  | In bedrijf | [11 empty] | Brisa 16 led ww 2100lm | 1 |  |  | In bedrijf | [5 empty] | 5007 - UITL EL 15 GR. TYPE A | 1 |  |  | In bedrijf | [5 empty] | 26 - MAST 5,7 M ST VERL TYPE II (7,0 M) |  |  | 173603 | Aan | 0 | 7 | CILINDRISCH | STAAL | 6005 MOSGROEN | 40 | GESCHILDERD | NVT |  | 495212 - Brisa 16 led ww 2100lm lc-r 900 |  | Lightronics BV | 1091119 | Aan | 0 | [7 empty] | 16 | [5 empty] | Brisa 16 led ww 2100lm |  |  | 1091120 | Aan | 0 |  |  | LED | [10 empty] | 5007 - UITL EL 15 GR. TYPE A |  |  | 1087498 | Aan | 0
100312 | 1091914 | 1091914 | 51.9665 | 5.3437 | 152008.3958 | 442012.117 | https://lmsapp.nl/qr/asset/report/0747c557-a080-4308-b3f7-d991e1ae9631 | 0 | WIJK BIJ DUURSTEDE | Lekdijk Oost | TUSSEN DE SINGEL EN DE WIJKSEV | 3961 MB |  |  |  | Gemeente Wijk bij Duurstede | 2025-01-14 | In bedrijf |  |  |  | Gemeente Wijk bij Duurstede | Stedin |  |  | 1982-12-31 |  |  | Bemeterd |  | OB00255102 |  | Nacht | NVT | [10 empty] | Openbare verlichting | [5 empty] | 26 - MAST 5,7 M ST VERL TYPE II (7,0 M) | 1 | 1982-12-31 |  | In bedrijf |  | 495212 - Brisa 16 led ww 2100lm lc-r 900 | 1 | 2020-09-16 |  | In bedrijf | [11 empty] | Brisa 16 led ww 2100lm | 1 |  |  | In bedrijf | [5 empty] | 5007 - UITL EL 15 GR. TYPE A | 1 |  |  | In bedrijf | [5 empty] | 26 - MAST 5,7 M ST VERL TYPE II (7,0 M) |  |  | 173603 | Aan | 0 | 7 | CILINDRISCH | STAAL | 6005 MOSGROEN | 40 | GESCHILDERD | NVT |  | 495212 - Brisa 16 led ww 2100lm lc-r 900 |  | Lightronics BV | 1091119 | Aan | 0 | [7 empty] | 16 | [5 empty] | Brisa 16 led ww 2100lm |  |  | 1091120 | Aan | 0 |  |  | LED | [10 empty] | 5007 - UITL EL 15 GR. TYPE A |  |  | 1087498 | Aan | 0
100311 | 1091915 | 1091915 | 51.9662 | 5.3437 | 152009.9253 | 441978.3473 | https://lmsapp.nl/qr/asset/report/75de9fe8-9793-4f21-b1d3-a50aadbdfdb8 | 0 | WIJK BIJ DUURSTEDE | Lekdijk Oost | TUSSEN DE SINGEL EN DE WIJKSEV | 3961 MB |  |  |  | Gemeente Wijk bij Duurstede | 2025-01-14 | In bedrijf |  |  |  | Gemeente Wijk bij Duurstede | Stedin |  |  | 1982-12-31 |  |  | Bemeterd |  | OB00255103 |  | Nacht | NVT | [10 empty] | Openbare verlichting | [5 empty] | 26 - MAST 5,7 M ST VERL TYPE II (7,0 M) | 1 | 1982-12-31 |  | In bedrijf |  | 495212 - Brisa 16 led ww 2100lm lc-r 900 | 1 | 2020-09-16 |  | In bedrijf | [11 empty] | Brisa 16 led ww 2100lm | 1 |  |  | In bedrijf | [5 empty] | 5007 - UITL EL 15 GR. TYPE A | 1 |  |  | In bedrijf | [5 empty] | 26 - MAST 5,7 M ST VERL TYPE II (7,0 M) |  |  | 173603 | Aan | 0 | 7 | CILINDRISCH | STAAL | 6005 MOSGROEN | 40 | GESCHILDERD | NVT |  | 495212 - Brisa 16 led ww 2100lm lc-r 900 |  | Lightronics BV | 1091119 | Aan | 0 | [7 empty] | 16 | [5 empty] | Brisa 16 led ww 2100lm |  |  | 1091120 | Aan | 0 |  |  | LED | [10 empty] | 5007 - UITL EL 15 GR. TYPE A |  |  | 1087498 | Aan | 0
100310 | 1091916 | 1091916 | 51.966 | 5.3435 | 151993.3852 | 441952.5667 | https://lmsapp.nl/qr/asset/report/8a53231a-4bdd-4ea5-8b3e-669087e61c29 | 0 | WIJK BIJ DUURSTEDE | Lekdijk Oost | TUSSEN DE SINGEL EN DE WIJKSEV | 3961 MB |  |  |  | Gemeente Wijk bij Duurstede | 2025-01-14 | In bedrijf |  |  |  | Gemeente Wijk bij Duurstede | Stedin |  |  | 1982-12-31 |  |  | Bemeterd |  | OB00255104 |  | Nacht | NVT | [10 empty] | Openbare verlichting | [5 empty] | 26 - MAST 5,7 M ST VERL TYPE II (7,0 M) | 1 | 1982-12-31 |  | In bedrijf |  | 495212 - Brisa 16 led ww 2100lm lc-r 900 | 1 | 2020-09-16 |  | In bedrijf | [11 empty] | Brisa 16 led ww 2100lm | 1 |  |  | In bedrijf | [5 empty] | 5007 - UITL EL 15 GR. TYPE A | 1 |  |  | In bedrijf | [5 empty] | 26 - MAST 5,7 M ST VERL TYPE II (7,0 M) |  |  | 173603 | Aan | 0 | 7 | CILINDRISCH | STAAL | 6005 MOSGROEN | 40 | GESCHILDERD | NVT |  | 495212 - Brisa 16 led ww 2100lm lc-r 900 |  | Lightronics BV | 1091119 | Aan | 0 | [7 empty] | 16 | [5 empty] | Brisa 16 led ww 2100lm |  |  | 1091120 | Aan | 0 |  |  | LED | [10 empty] | 5007 - UITL EL 15 GR. TYPE A |  |  | 1087498 | Aan | 0
100309 | 1091917 | 1091917 | 51.9658 | 5.3432 | 151974.4753 | 441934.7069 | https://lmsapp.nl/qr/asset/report/89c29adb-b669-47a3-aa9a-f8187df41bdd | 0 | WIJK BIJ DUURSTEDE | Lekdijk Oost | TUSSEN DE SINGEL EN DE WIJKSEV | 3961 MB |  |  |  | Gemeente Wijk bij Duurstede | 2025-01-14 | In bedrijf |  |  |  | Gemeente Wijk bij Duurstede | Stedin |  |  | 1982-12-31 |  |  | Bemeterd |  | OB00255105 |  | Nacht | NVT | [10 empty] | Openbare verlichting | [5 empty] | 26 - MAST 5,7 M ST VERL TYPE II (7,0 M) | 1 | 1982-12-31 |  | In bedrijf |  | 495212 - Brisa 16 led ww 2100lm lc-r 900 | 1 | 2020-09-16 |  | In bedrijf | [11 empty] | Brisa 16 led ww 2100lm | 1 |  |  | In bedrijf | [5 empty] | 5007 - UITL EL 15 GR. TYPE A | 1 |  |  | In bedrijf | [5 empty] | 26 - MAST 5,7 M ST VERL TYPE II (7,0 M) |  |  | 173603 | Aan | 0 | 7 | CILINDRISCH | STAAL | 6005 MOSGROEN | 40 | GESCHILDERD | NVT |  | 495212 - Brisa 16 led ww 2100lm lc-r 900 |  | Lightronics BV | 1091119 | Aan | 0 | [7 empty] | 16 | [5 empty] | Brisa 16 led ww 2100lm |  |  | 1091120 | Aan | 0 |  |  | LED | [10 empty] | 5007 - UITL EL 15 GR. TYPE A |  |  | 1087498 | Aan | 0
100307 | 1091918 | 1091918 | 51.9656 | 5.3425 | 151927.2356 | 441904.5171 | https://lmsapp.nl/qr/asset/report/e35f28bc-d072-45cd-b912-0735f8ac92c1 | 0 | WIJK BIJ DUURSTEDE | Lekdijk Oost | TUSSEN DE SINGEL EN DE WIJKSEV | 3961 MB |  |  |  | Gemeente Wijk bij Duurstede | 2025-01-14 | In bedrijf |  |  |  | Gemeente Wijk bij Duurstede | Stedin |  |  | 1982-12-31 |  |  | Bemeterd |  | OB00255106 |  | Nacht | NVT | [10 empty] | Openbare verlichting | [5 empty] | 26 - MAST 5,7 M ST VERL TYPE II (7,0 M) | 1 | 1982-12-31 |  | In bedrijf |  | 495212 - Brisa 16 led ww 2100lm lc-r 900 | 1 | 2020-09-16 |  | In bedrijf | [11 empty] | Brisa 16 led ww 2100lm | 1 |  |  | In bedrijf | [5 empty] | 5007 - UITL EL 15 GR. TYPE A | 1 |  |  | In bedrijf | [5 empty] | 26 - MAST 5,7 M ST VERL TYPE II (7,0 M) |  |  | 173603 | Aan | 0 | 7 | CILINDRISCH | STAAL | 6005 MOSGROEN | 40 | GESCHILDERD | NVT |  | 495212 - Brisa 16 led ww 2100lm lc-r 900 |  | Lightronics BV | 1091119 | Aan | 0 | [7 empty] | 16 | [5 empty] | Brisa 16 led ww 2100lm |  |  | 1091120 | Aan | 0 |  |  | LED | [10 empty] | 5007 - UITL EL 15 GR. TYPE A |  |  | 1087498 | Aan | 0
100306 | 1091919 | 1091919 | 51.9654 | 5.3422 | 151903.7554 | 441885.0872 | https://lmsapp.nl/qr/asset/report/395d0577-b501-4604-b953-a80aa1fb4515 | 0 | WIJK BIJ DUURSTEDE | Lekdijk Oost | TUSSEN DE SINGEL EN DE WIJKSEV | 3961 MB |  |  |  | Gemeente Wijk bij Duurstede | 2025-01-14 | In bedrijf |  |  |  | Gemeente Wijk bij Duurstede | Stedin |  |  | 1982-12-31 |  |  | Bemeterd |  | OB00255107 |  | Nacht | NVT | [10 empty] | Openbare verlichting | [5 empty] | 26 - MAST 5,7 M ST VERL TYPE II (7,0 M) | 1 | 1982-12-31 |  | In bedrijf |  | 495212 - Brisa 16 led ww 2100lm lc-r 900 | 1 | 2020-09-16 |  | In bedrijf | [11 empty] | Brisa 16 led ww 2100lm | 1 |  |  | In bedrijf | [5 empty] | 5007 - UITL EL 15 GR. TYPE A | 1 |  |  | In bedrijf | [5 empty] | 26 - MAST 5,7 M ST VERL TYPE II (7,0 M) |  |  | 173603 | Aan | 0 | 7 | CILINDRISCH | STAAL | 6005 MOSGROEN | 40 | GESCHILDERD | NVT |  | 495212 - Brisa 16 led ww 2100lm lc-r 900 |  | Lightronics BV | 1091119 | Aan | 0 | [7 empty] | 16 | [5 empty] | Brisa 16 led ww 2100lm |  |  | 1091120 | Aan | 0 |  |  | LED | [10 empty] | 5007 - UITL EL 15 GR. TYPE A |  |  | 1087498 | Aan | 0
100305 | 1091920 | 1091920 | 51.9652 | 5.3418 | 151880.0057 | 441864.6473 | https://lmsapp.nl/qr/asset/report/64a11718-43e8-4dc3-b451-3b72ef350194 | 0 | WIJK BIJ DUURSTEDE | Lekdijk Oost | TUSSEN DE SINGEL EN DE WIJKSEV | 3961 MB |  |  |  | Gemeente Wijk bij Duurstede | 2025-01-14 | In bedrijf |  |  |  | Gemeente Wijk bij Duurstede | Stedin |  |  | 1982-12-31 |  |  | Bemeterd |  | OB00255108 |  | Nacht | NVT | [10 empty] | Openbare verlichting | [5 empty] | 26 - MAST 5,7 M ST VERL TYPE II (7,0 M) | 1 | 1982-12-31 |  | In bedrijf |  | 495212 - Brisa 16 led ww 2100lm lc-r 900 | 1 | 2020-09-16 |  | In bedrijf | [11 empty] | Brisa 16 led ww 2100lm | 1 |  |  | In bedrijf | [5 empty] | 5007 - UITL EL 15 GR. TYPE A | 1 |  |  | In bedrijf | [5 empty] | 26 - MAST 5,7 M ST VERL TYPE II (7,0 M) |  |  | 173603 | Aan | 0 | 7 | CILINDRISCH | STAAL | 6005 MOSGROEN | 40 | GESCHILDERD | NVT |  | 495212 - Brisa 16 led ww 2100lm lc-r 900 |  | Lightronics BV | 1091119 | Aan | 0 | [7 empty] | 16 | [5 empty] | Brisa 16 led ww 2100lm |  |  | 1091120 | Aan | 0 |  |  | LED | [10 empty] | 5007 - UITL EL 15 GR. TYPE A |  |  | 1087498 | Aan | 0
100304 | 1091921 | 1091921 | 51.965 | 5.3415 | 151856.5752 | 441845.0073 | https://lmsapp.nl/qr/asset/report/4def8725-8fd0-4ceb-9e58-51089a0ca784 | 0 | WIJK BIJ DUURSTEDE | Lekdijk Oost | TUSSEN DE SINGEL EN DE WIJKSEV | 3961 MB |  |  |  | Gemeente Wijk bij Duurstede | 2025-01-14 | In bedrijf |  |  |  | Gemeente Wijk bij Duurstede | Stedin |  |  | 1982-12-31 |  |  | Bemeterd |  | OB00255109 |  | Nacht | NVT | [10 empty] | Openbare verlichting | [5 empty] | 26 - MAST 5,7 M ST VERL TYPE II (7,0 M) | 1 | 1982-12-31 |  | In bedrijf |  | 495212 - Brisa 16 led ww 2100lm lc-r 900 | 1 | 2020-09-16 |  | In bedrijf | [11 empty] | Brisa 16 led ww 2100lm | 1 |  |  | In bedrijf | [5 empty] | 5007 - UITL EL 15 GR. TYPE A | 1 |  |  | In bedrijf | [5 empty] | 26 - MAST 5,7 M ST VERL TYPE II (7,0 M) |  |  | 173603 | Aan | 0 | 7 | CILINDRISCH | STAAL | 6005 MOSGROEN | 40 | GESCHILDERD | NVT |  | 495212 - Brisa 16 led ww 2100lm lc-r 900 |  | Lightronics BV | 1091119 | Aan | 0 | [7 empty] | 16 | [5 empty] | Brisa 16 led ww 2100lm |  |  | 1091120 | Aan | 0 |  |  | LED | [10 empty] | 5007 - UITL EL 15 GR. TYPE A |  |  | 1087498 | Aan | 0
100303 | 1091922 | 1091922 | 51.9648 | 5.3411 | 151833.5456 | 441824.8264 | https://lmsapp.nl/qr/asset/report/c8c4f932-93dd-4cbf-927b-04cb0a5793c2 | 0 | WIJK BIJ DUURSTEDE | Lekdijk Oost | TUSSEN DE SINGEL EN DE WIJKSEV | 3961 MB |  |  |  | Gemeente Wijk bij Duurstede | 2025-01-14 | In bedrijf |  |  |  | Gemeente Wijk bij Duurstede | Stedin |  |  | 1982-12-31 |  |  | Bemeterd |  | OB00255110 |  | Nacht | NVT | [10 empty] | Openbare verlichting | [5 empty] | 26 - MAST 5,7 M ST VERL TYPE II (7,0 M) | 1 | 1982-12-31 |  | In bedrijf |  | 495212 - Brisa 16 led ww 2100lm lc-r 900 | 1 | 2020-09-16 |  | In bedrijf | [11 empty] | Brisa 16 led ww 2100lm | 1 |  |  | In bedrijf | [5 empty] | 5007 - UITL EL 15 GR. TYPE A | 1 |  |  | In bedrijf | [5 empty] | 26 - MAST 5,7 M ST VERL TYPE II (7,0 M) |  |  | 173603 | Aan | 0 | 7 | CILINDRISCH | STAAL | 6005 MOSGROEN | 40 | GESCHILDERD | NVT |  | 495212 - Brisa 16 led ww 2100lm lc-r 900 |  | Lightronics BV | 1091119 | Aan | 0 | [7 empty] | 16 | [5 empty] | Brisa 16 led ww 2100lm |  |  | 1091120 | Aan | 0 |  |  | LED | [10 empty] | 5007 - UITL EL 15 GR. TYPE A |  |  | 1087498 | Aan | 0
100302 | 1091923 | 1091923 | 51.9647 | 5.3408 | 151809.5952 | 441806.3573 | https://lmsapp.nl/qr/asset/report/c1046cbe-26ad-4d8a-9bb7-4f7333b59e45 | 0 | WIJK BIJ DUURSTEDE | Lekdijk Oost | TUSSEN DE SINGEL EN DE WIJKSEV | 3961 MB |  |  |  | Gemeente Wijk bij Duurstede | 2025-01-14 | In bedrijf |  |  |  | Gemeente Wijk bij Duurstede | Stedin |  |  | 1982-12-31 |  |  | Bemeterd |  | OB00255111 |  | Nacht | NVT | [10 empty] | Openbare verlichting | [5 empty] | 26 - MAST 5,7 M ST VERL TYPE II (7,0 M) | 1 | 1982-12-31 |  | In bedrijf |  | 495212 - Brisa 16 led ww 2100lm lc-r 900 | 1 | 2020-09-16 |  | In bedrijf | [11 empty] | Brisa 16 led ww 2100lm | 1 |  |  | In bedrijf | [5 empty] | 5007 - UITL EL 15 GR. TYPE A | 1 |  |  | In bedrijf | [5 empty] | 26 - MAST 5,7 M ST VERL TYPE II (7,0 M) |  |  | 173603 | Aan | 0 | 7 | CILINDRISCH | STAAL | 6005 MOSGROEN | 40 | GESCHILDERD | NVT |  | 495212 - Brisa 16 led ww 2100lm lc-r 900 |  | Lightronics BV | 1091119 | Aan | 0 | [7 empty] | 16 | [5 empty] | Brisa 16 led ww 2100lm |  |  | 1091120 | Aan | 0 |  |  | LED | [10 empty] | 5007 - UITL EL 15 GR. TYPE A |  |  | 1087498 | Aan | 0
100300 | 1091924 | 1091924 | 51.9645 | 5.3399 | 151750.8628 | 441789.8345 | https://lmsapp.nl/qr/asset/report/d5fe7c99-1332-4e3f-a691-fdee97a5f57b | 0 | WIJK BIJ DUURSTEDE | Lekdijk Oost | TUSSEN DE SINGEL EN DE WIJKSEV | 3961 MB |  |  |  | Gemeente Wijk bij Duurstede | 2025-01-14 | In bedrijf |  |  |  | Gemeente Wijk bij Duurstede | Stedin |  |  | 1982-12-31 |  |  | Bemeterd |  | OB00255112 |  | Nacht | NVT | [10 empty] | Openbare verlichting | [5 empty] | 26 - MAST 5,7 M ST VERL TYPE II (7,0 M) | 1 | 1982-12-31 |  | In bedrijf |  | 495212 - Brisa 16 led ww 2100lm lc-r 900 | 1 | 2020-09-16 |  | In bedrijf | [11 empty] | Brisa 16 led ww 2100lm | 1 |  |  | In bedrijf | [5 empty] | 5007 - UITL EL 15 GR. TYPE A | 1 |  |  | In bedrijf | [5 empty] | 26 - MAST 5,7 M ST VERL TYPE II (7,0 M) |  |  | 173603 | Aan | 0 | 7 | CILINDRISCH | STAAL | 6005 MOSGROEN | 40 | GESCHILDERD | NVT |  | 495212 - Brisa 16 led ww 2100lm lc-r 900 |  | Lightronics BV | 1091119 | Aan | 0 | [7 empty] | 16 | [5 empty] | Brisa 16 led ww 2100lm |  |  | 1091120 | Aan | 0 |  |  | LED | [10 empty] | 5007 - UITL EL 15 GR. TYPE A |  |  | 1087498 | Aan | 0
15962 | 1091925 | 1091925 | 51.9942 | 5.3066 | 149464.1258 | 445095.9766 | https://lmsapp.nl/qr/asset/report/aecdc99e-bd56-4608-a180-ca693902ec8f | 0 | COTHEN | Kersenakker | VOOR NR 3 | 3945 EH |  |  |  | Gemeente Wijk bij Duurstede | 2025-01-14 | In bedrijf |  |  |  | Gemeente Wijk bij Duurstede | Stedin |  |  | 1983-12-31 |  |  | Bemeterd |  | OB00254246 |  | Nacht | NVT | [10 empty] | Openbare verlichting | [5 empty] | 30 - MAST 6,0 M ST - EL TYPE 0 | 1 | 1983-12-31 |  | In bedrijf |  | 495212 - Brisa 16 led ww 2100lm lc-r 900 | 1 | 2020-09-16 |  | In bedrijf | [11 empty] | Brisa 16 led ww 2100lm | 1 | 2025-07-04 |  | In bedrijf | [5 empty] | 5030 - UITL EL VAST | 1 |  |  | In bedrijf | [5 empty] | 30 - MAST 6,0 M ST - EL TYPE 0 |  |  | 173521 | Aan | 0 | 6 | CILINDRISCH | STAAL | 6005 MOSGROEN | 40 | GESCHILDERD | NVT |  | 495212 - Brisa 16 led ww 2100lm lc-r 900 |  | Lightronics BV | 1091119 | Aan | 0 | [7 empty] | 16 | [5 empty] | Brisa 16 led ww 2100lm |  |  | 1091120 | Aan | 0 |  |  | LED | [10 empty] | 5030 - UITL EL VAST |  |  | 1087400 | Aan | 0
15958 | 1091926 | 1091926 | 51.9949 | 5.3065 | 149455.4455 | 445174.237 | https://lmsapp.nl/qr/asset/report/0815afd6-e5ad-4b74-8f99-69775db2a5e3 | 18 | COTHEN | Perenakker | NAAST NR 2 | 3945 EG |  |  |  | Gemeente Wijk bij Duurstede | 2025-01-14 | In bedrijf |  |  |  | Gemeente Wijk bij Duurstede | Stedin |  |  | 1983-12-31 |  |  | Bemeterd |  | OB00254301 |  | Nacht | NVT | [10 empty] | Openbare verlichting | [5 empty] | 219 - MAST 4,0m ST CONISCH OPZ 60MM PC | 1 | 2025-07-04 |  | In bedrijf |  | 492012 - Friso Kramer lw-fkl 1800LM | 1 | 2020-09-16 |  | In bedrijf | [11 empty] | LED 18W LW FLK 350mA 3000K NV | 1 | 2025-07-04 |  | In bedrijf | [15 empty] | 219 - MAST 4,0m ST CONISCH OPZ 60MM PC |  |  | 641174 | Aan | 0 |  |  |  | Thermisch verzinkt | 40 |  |  |  | 492012 - Friso Kramer lw-fkl 1800LM |  | Lightwel | 1091123 | Aan | 0 | [5 empty] | NVT | [5 empty] | 18 |  | LED 18W LW FLK 350mA 3000K NV |  |  | 1088121 | Aan | 0 | 18 |  | LED
15969 | 1091927 | 1091927 | 51.9952 | 5.3046 | 149323.7055 | 445200.5572 | https://lmsapp.nl/qr/asset/report/2b373ca5-7aa0-4edf-9861-af8a5b84272b | 0 | COTHEN | Kersenakker | TO INGANG SPORTHAL DE RIJNSLOO | 3945 EH |  |  |  | Gemeente Wijk bij Duurstede | 2025-01-14 | In bedrijf |  |  |  | Gemeente Wijk bij Duurstede | Stedin |  |  | 1983-12-31 |  |  | Bemeterd |  | OB00256499 |  | Nacht | NVT | [10 empty] | Openbare verlichting | [5 empty] | 30 - MAST 6,0 M ST - EL TYPE 0 | 1 | 1983-12-31 |  | In bedrijf |  | 495212 - Brisa 16 led ww 2100lm lc-r 900 | 1 | 2020-09-16 |  | In bedrijf | [11 empty] | Brisa 16 led ww 2100lm | 1 | 2025-07-04 |  | In bedrijf | [5 empty] | 5030 - UITL EL VAST | 1 |  |  | In bedrijf | [5 empty] | 30 - MAST 6,0 M ST - EL TYPE 0 |  |  | 173521 | Aan | 0 | 6 | CILINDRISCH | STAAL | 6005 MOSGROEN | 40 | GESCHILDERD | NVT |  | 495212 - Brisa 16 led ww 2100lm lc-r 900 |  | Lightronics BV | 1091119 | Aan | 0 | [7 empty] | 16 | [5 empty] | Brisa 16 led ww 2100lm |  |  | 1091120 | Aan | 0 |  |  | LED | [10 empty] | 5030 - UITL EL VAST |  |  | 1087400 | Aan | 0
15968 | 1091928 | 1091928 | 51.995 | 5.3049 | 149344.7054 | 445185.7172 | https://lmsapp.nl/qr/asset/report/426bccd8-7587-4998-a7fd-4ceb4186336f | 0 | COTHEN | Kersenakker | VOOR HANDBALVELDEN | 3945 EH |  |  |  | Gemeente Wijk bij Duurstede | 2025-01-14 | In bedrijf |  |  |  | Gemeente Wijk bij Duurstede | Stedin |  |  | 1983-12-31 |  |  | Bemeterd |  | OB00256500 |  | Nacht | NVT | [10 empty] | Openbare verlichting | [5 empty] | 30 - MAST 6,0 M ST - EL TYPE 0 | 1 | 1983-12-31 |  | In bedrijf |  | 495212 - Brisa 16 led ww 2100lm lc-r 900 | 1 | 2020-09-16 |  | In bedrijf | [11 empty] | Brisa 16 led ww 2100lm | 1 | 2025-07-04 |  | In bedrijf | [5 empty] | 5030 - UITL EL VAST | 1 |  |  | In bedrijf | [5 empty] | 30 - MAST 6,0 M ST - EL TYPE 0 |  |  | 173521 | Aan | 0 | 6 | CILINDRISCH | STAAL | 6005 MOSGROEN | 40 | GESCHILDERD | NVT |  | 495212 - Brisa 16 led ww 2100lm lc-r 900 |  | Lightronics BV | 1091119 | Aan | 0 | [7 empty] | 16 | [5 empty] | Brisa 16 led ww 2100lm |  |  | 1091120 | Aan | 0 |  |  | LED | [10 empty] | 5030 - UITL EL VAST |  |  | 1087400 | Aan | 0
15967 | 1091929 | 1091929 | 51.9948 | 5.3052 | 149368.3657 | 445161.4964 | https://lmsapp.nl/qr/asset/report/ba4c2b81-4afe-4f94-b358-6ddd1f353ee4 | 0 | COTHEN | Kersenakker | VOOR HANDBALVELDEN | 3945 EH |  |  |  | Gemeente Wijk bij Duurstede | 2025-01-14 | In bedrijf |  |  |  | Gemeente Wijk bij Duurstede | Stedin |  |  | 1983-12-31 |  |  | Bemeterd |  | OB00256501 |  | Nacht | NVT | [10 empty] | Openbare verlichting | [5 empty] | 30 - MAST 6,0 M ST - EL TYPE 0 | 1 | 1983-12-31 |  | In bedrijf |  | 495212 - Brisa 16 led ww 2100lm lc-r 900 | 1 | 2020-09-16 |  | In bedrijf | [11 empty] | Brisa 16 led ww 2100lm | 1 | 2025-07-04 |  | In bedrijf | [5 empty] | 5030 - UITL EL VAST | 1 |  |  | In bedrijf | [5 empty] | 30 - MAST 6,0 M ST - EL TYPE 0 |  |  | 173521 | Aan | 0 | 6 | CILINDRISCH | STAAL | 6005 MOSGROEN | 40 | GESCHILDERD | NVT |  | 495212 - Brisa 16 led ww 2100lm lc-r 900 |  | Lightronics BV | 1091119 | Aan | 0 | [7 empty] | 16 | [5 empty] | Brisa 16 led ww 2100lm |  |  | 1091120 | Aan | 0 |  |  | LED | [10 empty] | 5030 - UITL EL VAST |  |  | 1087400 | Aan | 0
15966 | 1091930 | 1091930 | 51.9948 | 5.3055 | 149386.4259 | 445157.2972 | https://lmsapp.nl/qr/asset/report/bb38bd20-8f29-4f25-ba65-65f40a102840 | 0 | COTHEN | Kersenakker | TO NR 27 | 3945 EH |  |  |  | Gemeente Wijk bij Duurstede | 2025-01-14 | In bedrijf |  |  |  | Gemeente Wijk bij Duurstede | Stedin |  |  | 1983-12-31 |  |  | Bemeterd |  | OB00256502 |  | Nacht | NVT | [10 empty] | Openbare verlichting | [5 empty] | 30 - MAST 6,0 M ST - EL TYPE 0 | 1 | 1983-12-31 |  | In bedrijf |  | 495212 - Brisa 16 led ww 2100lm lc-r 900 | 1 | 2020-09-16 |  | In bedrijf | [11 empty] | Brisa 16 led ww 2100lm | 1 | 2025-07-04 |  | In bedrijf | [5 empty] | 5030 - UITL EL VAST | 1 |  |  | In bedrijf | [5 empty] | 30 - MAST 6,0 M ST - EL TYPE 0 |  |  | 173521 | Aan | 0 | 6 | CILINDRISCH | STAAL | 6005 MOSGROEN | 40 | GESCHILDERD | NVT |  | 495212 - Brisa 16 led ww 2100lm lc-r 900 |  | Lightronics BV | 1091119 | Aan | 0 | [7 empty] | 16 | [5 empty] | Brisa 16 led ww 2100lm |  |  | 1091120 | Aan | 0 |  |  | LED | [10 empty] | 5030 - UITL EL VAST |  |  | 1087400 | Aan | 0
15965 | 1091931 | 1091931 | 51.9946 | 5.3057 | 149402.8055 | 445138.3962 | https://lmsapp.nl/qr/asset/report/4defc80c-dddd-4997-8b4e-75a2deab9b26 | 0 | COTHEN | Kersenakker | VOOR NR 23 | 3945 EH |  |  |  | Gemeente Wijk bij Duurstede | 2025-01-14 | In bedrijf |  |  |  | Gemeente Wijk bij Duurstede | Stedin |  |  | 1983-12-31 |  |  | Bemeterd |  | OB00256503 |  | Nacht | NVT | [10 empty] | Openbare verlichting | [5 empty] | 30 - MAST 6,0 M ST - EL TYPE 0 | 1 | 1983-12-31 |  | In bedrijf |  | 495212 - Brisa 16 led ww 2100lm lc-r 900 | 1 | 2020-09-16 |  | In bedrijf | [11 empty] | Brisa 16 led ww 2100lm | 1 | 2025-07-04 |  | In bedrijf | [5 empty] | 5030 - UITL EL VAST | 1 |  |  | In bedrijf | [5 empty] | 30 - MAST 6,0 M ST - EL TYPE 0 |  |  | 173521 | Aan | 0 | 6 | CILINDRISCH | STAAL | 6005 MOSGROEN | 40 | GESCHILDERD | NVT |  | 495212 - Brisa 16 led ww 2100lm lc-r 900 |  | Lightronics BV | 1091119 | Aan | 0 | [7 empty] | 16 | [5 empty] | Brisa 16 led ww 2100lm |  |  | 1091120 | Aan | 0 |  |  | LED | [10 empty] | 5030 - UITL EL VAST |  |  | 1087400 | Aan | 0
15964 | 1091932 | 1091932 | 51.9945 | 5.306 | 149425.6256 | 445130.1365 | https://lmsapp.nl/qr/asset/report/7256c69b-af0e-4786-8e0f-95c51f8c90d8 | 0 | COTHEN | Kersenakker | HOEK PERENAKKER | 3945 EH |  |  |  | Gemeente Wijk bij Duurstede | 2025-01-14 | In bedrijf |  |  |  | Gemeente Wijk bij Duurstede | Stedin |  |  | 1983-12-31 |  |  | Bemeterd |  | OB00256504 |  | Nacht | NVT | [10 empty] | Openbare verlichting | [5 empty] | 30 - MAST 6,0 M ST - EL TYPE 0 | 1 | 1983-12-31 |  | In bedrijf |  | 495212 - Brisa 16 led ww 2100lm lc-r 900 | 1 | 2020-09-16 |  | In bedrijf | [11 empty] | Brisa 16 led ww 2100lm | 1 | 2025-07-04 |  | In bedrijf | [5 empty] | 5030 - UITL EL VAST | 1 |  |  | In bedrijf | [5 empty] | 30 - MAST 6,0 M ST - EL TYPE 0 |  |  | 173521 | Aan | 0 | 6 | CILINDRISCH | STAAL | 6005 MOSGROEN | 40 | GESCHILDERD | NVT |  | 495212 - Brisa 16 led ww 2100lm lc-r 900 |  | Lightronics BV | 1091119 | Aan | 0 | [7 empty] | 16 | [5 empty] | Brisa 16 led ww 2100lm |  |  | 1091120 | Aan | 0 |  |  | LED | [10 empty] | 5030 - UITL EL VAST |  |  | 1087400 | Aan | 0
15963 | 1091933 | 1091933 | 51.9944 | 5.3064 | 149449.2857 | 445113.7565 | https://lmsapp.nl/qr/asset/report/e6e5ae6d-e3a3-4d89-b45f-0344de427c11 | 0 | COTHEN | Kersenakker | TO NR 9 | 3945 EH |  |  |  | Gemeente Wijk bij Duurstede | 2025-01-14 | In bedrijf |  |  |  | Gemeente Wijk bij Duurstede | Stedin |  |  | 1983-12-31 |  |  | Bemeterd |  | OB00256505 |  | Nacht | NVT | [10 empty] | Openbare verlichting | [5 empty] | 30 - MAST 6,0 M ST - EL TYPE 0 | 1 | 1983-12-31 |  | In bedrijf |  | 495212 - Brisa 16 led ww 2100lm lc-r 900 | 1 | 2020-09-16 |  | In bedrijf | [11 empty] | Brisa 16 led ww 2100lm | 1 | 2025-07-04 |  | In bedrijf | [5 empty] | 5030 - UITL EL VAST | 1 |  |  | In bedrijf | [5 empty] | 30 - MAST 6,0 M ST - EL TYPE 0 |  |  | 173521 | Aan | 0 | 6 | CILINDRISCH | STAAL | 6005 MOSGROEN | 40 | GESCHILDERD | NVT |  | 495212 - Brisa 16 led ww 2100lm lc-r 900 |  | Lightronics BV | 1091119 | Aan | 0 | [7 empty] | 16 | [5 empty] | Brisa 16 led ww 2100lm |  |  | 1091120 | Aan | 0 |  |  | LED | [10 empty] | 5030 - UITL EL VAST |  |  | 1087400 | Aan | 0
15959 | 1091934 | 1091934 | 51.9947 | 5.3062 | 149439.0657 | 445148.617 | https://lmsapp.nl/qr/asset/report/97d6079b-8bd8-45ef-844d-96a33c765acb | 18 | COTHEN | Perenakker | VOOR NR 6 | 3945 EG |  |  |  | Gemeente Wijk bij Duurstede | 2025-01-14 | In bedrijf |  |  |  | Gemeente Wijk bij Duurstede | Stedin |  |  | 1983-12-31 |  |  | Bemeterd |  | OB00257366 |  | Nacht | NVT | [10 empty] | Openbare verlichting | [5 empty] | 219 - MAST 4,0m ST CONISCH OPZ 60MM PC | 1 | 2025-07-04 |  | In bedrijf |  | 492012 - Friso Kramer lw-fkl 1800LM | 1 | 2020-09-16 |  | In bedrijf | [11 empty] | LED 18W LW FLK 350mA 3000K NV | 1 | 2025-07-02 |  | In bedrijf | [15 empty] | 219 - MAST 4,0m ST CONISCH OPZ 60MM PC |  |  | 641174 | Aan | 0 |  |  |  | Thermisch verzinkt | 40 |  |  |  | 492012 - Friso Kramer lw-fkl 1800LM |  | Lightwel | 1091123 | Aan | 0 | [5 empty] | NVT | [5 empty] | 18 |  | LED 18W LW FLK 350mA 3000K NV |  |  | 1088121 | Aan | 0 | 18 |  | LED
17958 | 1091935 | 1091935 | 52.01 | 5.3239 | 150655.2056 | 446845.7763 | https://lmsapp.nl/qr/asset/report/21de8cfa-6b9b-46a7-8f53-7ef5d42b7277 | 18 | LANGBROEK | Klein Jagersteinstraat | OP PARKEERPLAATS, ACHTER NR 27 | 3947 MC |  |  |  | Gemeente Wijk bij Duurstede | 2025-01-14 | In bedrijf |  |  |  | Gemeente Wijk bij Duurstede | Stedin |  |  | 1985-12-31 |  |  | Bemeterd |  | OB00256454 |  | Nacht | NVT | [10 empty] | Openbare verlichting | [5 empty] | 20 - MAST 4,0 M ST CON | 1 | 1985-12-31 |  | In bedrijf |  | 492012 - Friso Kramer lw-fkl 1800LM | 1 | 2020-09-16 |  | In bedrijf | [11 empty] | LED 18W LW FLK 350mA 3000K NV | 1 |  |  | In bedrijf | [15 empty] | 20 - MAST 4,0 M ST CON |  |  | 174277 | Aan | 0 | 4 | CONISCH | STAAL | 6005 MOSGROEN | 40 | GESCHILDERD | NVT |  | 492012 - Friso Kramer lw-fkl 1800LM |  | Lightwel | 1091123 | Aan | 0 | [5 empty] | NVT | [5 empty] | 18 |  | LED 18W LW FLK 350mA 3000K NV |  |  | 1088121 | Aan | 0 | 18 |  | LED
17957 | 1091936 | 1091936 | 52.0101 | 5.3237 | 150643.0256 | 446863.557 | https://lmsapp.nl/qr/asset/report/0a5306a4-3cb0-41a8-a4ab-51c7ca188833 | 18 | LANGBROEK | Klein Jagersteinstraat | NAAST NR 27 | 3947 MC |  |  |  | Gemeente Wijk bij Duurstede | 2025-01-14 | In bedrijf |  |  |  | Gemeente Wijk bij Duurstede | Stedin |  |  | 1985-12-31 |  |  | Bemeterd |  | OB00256455 |  | Nacht | NVT | [10 empty] | Openbare verlichting | [5 empty] | 20 - MAST 4,0 M ST CON | 1 | 1985-12-31 |  | In bedrijf |  | 492012 - Friso Kramer lw-fkl 1800LM | 1 | 2020-09-16 |  | In bedrijf | [11 empty] | LED 18W LW FLK 350mA 3000K NV | 1 |  |  | In bedrijf | [15 empty] | 20 - MAST 4,0 M ST CON |  |  | 174277 | Aan | 0 | 4 | CONISCH | STAAL | 6005 MOSGROEN | 40 | GESCHILDERD | NVT |  | 492012 - Friso Kramer lw-fkl 1800LM |  | Lightwel | 1091123 | Aan | 0 | [5 empty] | NVT | [5 empty] | 18 |  | LED 18W LW FLK 350mA 3000K NV |  |  | 1088121 | Aan | 0 | 18 |  | LED
17956 | 1091937 | 1091937 | 52.0104 | 5.324 | 150657.3059 | 446894.7769 | https://lmsapp.nl/qr/asset/report/5477e325-49ea-42cb-99da-9b24d078be17 | 18 | LANGBROEK | Klein Jagersteinstraat | VOOR NR 19 | 3947 MC |  |  |  | Gemeente Wijk bij Duurstede | 2025-01-14 | In bedrijf |  |  |  | Gemeente Wijk bij Duurstede | Stedin |  |  | 1985-12-31 |  |  | Bemeterd |  | OB00256456 |  | Nacht | NVT | [10 empty] | Openbare verlichting | [5 empty] | 20 - MAST 4,0 M ST CON | 1 | 1985-12-31 |  | In bedrijf |  | 492012 - Friso Kramer lw-fkl 1800LM | 1 | 2020-09-16 |  | In bedrijf | [11 empty] | LED 18W LW FLK 350mA 3000K NV | 1 |  |  | In bedrijf | [15 empty] | 20 - MAST 4,0 M ST CON |  |  | 174277 | Aan | 0 | 4 | CONISCH | STAAL | 6005 MOSGROEN | 40 | GESCHILDERD | NVT |  | 492012 - Friso Kramer lw-fkl 1800LM |  | Lightwel | 1091123 | Aan | 0 | [5 empty] | NVT | [5 empty] | 18 |  | LED 18W LW FLK 350mA 3000K NV |  |  | 1088121 | Aan | 0 | 18 |  | LED
17955 | 1091938 | 1091938 | 52.0106 | 5.3244 | 150687.6854 | 446916.8965 | https://lmsapp.nl/qr/asset/report/206435b6-3b6d-4b0b-9ecb-54796620153f | 18 | LANGBROEK | Klein Jagersteinstraat | VOOR NR 9 | 3947 MC |  |  |  | Gemeente Wijk bij Duurstede | 2025-01-14 | In bedrijf |  |  |  | Gemeente Wijk bij Duurstede | Stedin |  |  | 1985-12-31 |  |  | Bemeterd |  | OB00256457 |  | Nacht | NVT | [10 empty] | Openbare verlichting | [5 empty] | 20 - MAST 4,0 M ST CON | 1 | 1985-12-31 |  | In bedrijf |  | 492012 - Friso Kramer lw-fkl 1800LM | 1 | 2020-09-16 |  | In bedrijf | [11 empty] | LED 18W LW FLK 350mA 3000K NV | 1 |  |  | In bedrijf | [15 empty] | 20 - MAST 4,0 M ST CON |  |  | 174277 | Aan | 0 | 4 | CONISCH | STAAL | 6005 MOSGROEN | 40 | GESCHILDERD | NVT |  | 492012 - Friso Kramer lw-fkl 1800LM |  | Lightwel | 1091123 | Aan | 0 | [5 empty] | NVT | [5 empty] | 18 |  | LED 18W LW FLK 350mA 3000K NV |  |  | 1088121 | Aan | 0 | 18 |  | LED
17954 | 1091939 | 1091939 | 52.0107 | 5.3245 | 150696.6456 | 446932.8565 | https://lmsapp.nl/qr/asset/report/b67dd658-4a70-4fc2-a696-257e47b9ff4e | 18 | LANGBROEK | Klein Jagersteinstraat | ACHTER NR 7 | 3947 MC |  |  |  | Gemeente Wijk bij Duurstede | 2025-01-14 | In bedrijf |  |  |  | Gemeente Wijk bij Duurstede | Stedin |  |  | 1985-12-31 |  |  | Bemeterd |  | OB00256458 |  | Nacht | NVT | [10 empty] | Openbare verlichting | [5 empty] | 20 - MAST 4,0 M ST CON | 1 | 1985-12-31 |  | In bedrijf |  | 492012 - Friso Kramer lw-fkl 1800LM | 1 | 2020-09-16 |  | In bedrijf | [11 empty] | LED 18W LW FLK 350mA 3000K NV | 1 |  |  | In bedrijf | [15 empty] | 20 - MAST 4,0 M ST CON |  |  | 174277 | Aan | 0 | 4 | CONISCH | STAAL | 6005 MOSGROEN | 40 | GESCHILDERD | NVT |  | 492012 - Friso Kramer lw-fkl 1800LM |  | Lightwel | 1091123 | Aan | 0 | [5 empty] | NVT | [5 empty] | 18 |  | LED 18W LW FLK 350mA 3000K NV |  |  | 1088121 | Aan | 0 | 18 |  | LED
17952 | 1091940 | 1091940 | 52.0108 | 5.3236 | 150633.5053 | 446942.4772 | https://lmsapp.nl/qr/asset/report/8db52358-83f8-410e-96be-f0ab539cd436 | 18 | LANGBROEK | Gerrit Achterbergstraat | RECHTS VAN KLEINE JAGERSTRAAT | 3947 ME |  |  |  | Gemeente Wijk bij Duurstede | 2025-01-14 | In bedrijf |  |  |  | Gemeente Wijk bij Duurstede | Stedin |  |  | 1985-12-31 |  |  | Bemeterd |  | OB00257918 |  | Nacht | NVT | [10 empty] | Openbare verlichting | [5 empty] | 20 - MAST 4,0 M ST CON | 1 | 1985-12-31 |  | In bedrijf |  | 492012 - Friso Kramer lw-fkl 1800LM | 1 | 2020-09-16 |  | In bedrijf | [11 empty] | LED 18W LW FLK 350mA 3000K NV | 1 |  |  | In bedrijf | [15 empty] | 20 - MAST 4,0 M ST CON |  |  | 174277 | Aan | 0 | 4 | CONISCH | STAAL | 6005 MOSGROEN | 40 | GESCHILDERD | NVT |  | 492012 - Friso Kramer lw-fkl 1800LM |  | Lightwel | 1091123 | Aan | 0 | [5 empty] | NVT | [5 empty] | 18 |  | LED 18W LW FLK 350mA 3000K NV |  |  | 1088121 | Aan | 0 | 18 |  | LED
17950 | 1091941 | 1091941 | 52.0113 | 5.3242 | 150674.6654 | 446996.0966 | https://lmsapp.nl/qr/asset/report/cd0cc701-8927-40b7-a277-1943e23036e3 | 18 | LANGBROEK | Gerrit Achterbergstraat | T/O NR 1 OVERKANT WEG | 3947 ME |  |  |  | Gemeente Wijk bij Duurstede | 2025-01-14 | In bedrijf |  |  |  | Gemeente Wijk bij Duurstede | Stedin |  |  | 1985-12-31 |  |  | Bemeterd |  | OB00257920 |  | Nacht | NVT | [10 empty] | Openbare verlichting | [5 empty] | 20 - MAST 4,0 M ST CON | 1 | 1985-12-31 |  | In bedrijf |  | 492012 - Friso Kramer lw-fkl 1800LM | 1 | 2020-09-16 |  | In bedrijf | [11 empty] | LED 18W LW FLK 350mA 3000K NV | 1 |  |  | In bedrijf | [15 empty] | 20 - MAST 4,0 M ST CON |  |  | 174277 | Aan | 0 | 4 | CONISCH | STAAL | 6005 MOSGROEN | 40 | GESCHILDERD | NVT |  | 492012 - Friso Kramer lw-fkl 1800LM |  | Lightwel | 1091123 | Aan | 0 | [5 empty] | NVT | [5 empty] | 18 |  | LED 18W LW FLK 350mA 3000K NV |  |  | 1088121 | Aan | 0 | 18 |  | LED
15960 | 1091942 | 1091942 | 51.994 | 5.3056 | 149392.8659 | 445073.997 | https://lmsapp.nl/qr/asset/report/48956669-6070-4596-9e88-2b0354213d50 | 18 | COTHEN | Pruimenakker | RECHTS VOOR NR 11 | 3945 EJ |  |  |  | Gemeente Wijk bij Duurstede | 2025-01-14 | In bedrijf |  |  |  | Gemeente Wijk bij Duurstede | Stedin |  |  | 1986-12-31 |  |  | Bemeterd |  | OB00254170 |  | Nacht | NVT | [10 empty] | Openbare verlichting | [5 empty] | 4 - MAST 3,5 M ST CON | 1 | 1986-12-31 |  | In bedrijf |  | 492012 - Friso Kramer lw-fkl 1800LM | 1 | 2020-09-16 |  | In bedrijf | [11 empty] | LED 18W LW FLK 350mA 3000K NV | 1 |  |  | In bedrijf | [15 empty] | 4 - MAST 3,5 M ST CON |  |  | 173789 | Aan | 0 | 3.5 | CONISCH | STAAL | 6005 MOSGROEN | 40 | GESCHILDERD | NVT |  | 492012 - Friso Kramer lw-fkl 1800LM |  | Lightwel | 1091123 | Aan | 0 | [5 empty] | NVT | [5 empty] | 18 |  | LED 18W LW FLK 350mA 3000K NV |  |  | 1088121 | Aan | 0 | 18 |  | LED
15961 | 1091943 | 1091943 | 51.9943 | 5.3058 | 149406.8653 | 445102.2764 | https://lmsapp.nl/qr/asset/report/eaa0abd6-df43-42ba-b402-eff7a3670732 | 18 | COTHEN | Pruimenakker | VOOR NR 2 | 3945 EJ |  |  |  | Gemeente Wijk bij Duurstede | 2025-01-14 | In bedrijf |  |  |  | Gemeente Wijk bij Duurstede | Stedin |  |  | 1986-12-31 |  |  | Bemeterd |  | OB00254831 |  | Nacht | NVT | [10 empty] | Openbare verlichting | [5 empty] | 4 - MAST 3,5 M ST CON | 1 | 1986-12-31 |  | In bedrijf |  | 492012 - Friso Kramer lw-fkl 1800LM | 1 | 2020-09-16 |  | In bedrijf | [11 empty] | LED 18W LW FLK 350mA 3000K NV | 1 |  |  | In bedrijf | [15 empty] | 4 - MAST 3,5 M ST CON |  |  | 173789 | Aan | 0 | 3.5 | CONISCH | STAAL | 6005 MOSGROEN | 40 | GESCHILDERD | NVT |  | 492012 - Friso Kramer lw-fkl 1800LM |  | Lightwel | 1091123 | Aan | 0 | [5 empty] | NVT | [5 empty] | 18 |  | LED 18W LW FLK 350mA 3000K NV |  |  | 1088121 | Aan | 0 | 18 |  | LED
17963 | 1091944 | 1091944 | 52.0127 | 5.3257 | 150775.3356 | 447146.8772 | https://lmsapp.nl/qr/asset/report/ed75a94b-a850-4776-9a36-dba73a64df19 | 0 | LANGBROEK | Margrietlaan | VOOR NR 20 | 3947 MN |  |  |  | Gemeente Wijk bij Duurstede | 2025-01-14 | In bedrijf |  |  |  | Gemeente Wijk bij Duurstede | Stedin |  |  | 1986-12-31 |  |  | Bemeterd |  | OB00256280 |  | Nacht | NVT | [10 empty] | Openbare verlichting | [5 empty] | 30 - MAST 6,0 M ST - EL TYPE 0 | 1 | 1986-12-31 |  | In bedrijf |  | 495212 - Brisa 16 led ww 2100lm lc-r 900 | 1 | 2020-09-16 |  | In bedrijf | [11 empty] | Brisa 16 led ww 2100lm | 1 |  |  | In bedrijf | [5 empty] | 5030 - UITL EL VAST | 1 |  |  | In bedrijf | [5 empty] | 30 - MAST 6,0 M ST - EL TYPE 0 |  |  | 173521 | Aan | 0 | 6 | CILINDRISCH | STAAL | 6005 MOSGROEN | 40 | GESCHILDERD | NVT |  | 495212 - Brisa 16 led ww 2100lm lc-r 900 |  | Lightronics BV | 1091119 | Aan | 0 | [7 empty] | 16 | [5 empty] | Brisa 16 led ww 2100lm |  |  | 1091120 | Aan | 0 |  |  | LED | [10 empty] | 5030 - UITL EL VAST |  |  | 1087400 | Aan | 0
15973 | 1091945 | 1091945 | 51.9955 | 5.3045 | 149318.1059 | 445233.5971 | https://lmsapp.nl/qr/asset/report/1ea4647c-21b9-4f68-8069-412ebb264653 | 0 | COTHEN | Kersenakker | OP PARKEERPLAATS VOOR DE SPORT | 3945 EH |  |  |  | Gemeente Wijk bij Duurstede | 2025-01-14 | In bedrijf |  |  |  | Gemeente Wijk bij Duurstede | Stedin |  |  | 1987-12-31 |  |  | Bemeterd |  | OB00256496 |  | Nacht | NVT | [10 empty] | Openbare verlichting | [5 empty] | 30 - MAST 6,0 M ST - EL TYPE 0 | 1 | 1987-12-31 |  | In bedrijf |  | 495212 - Brisa 16 led ww 2100lm lc-r 900 | 1 | 2020-09-16 |  | In bedrijf | [11 empty] | Brisa 16 led ww 2100lm | 1 |  |  | In bedrijf | [5 empty] | 5030 - UITL EL VAST | 1 |  |  | In bedrijf | [5 empty] | 30 - MAST 6,0 M ST - EL TYPE 0 |  |  | 173521 | Aan | 0 | 6 | CILINDRISCH | STAAL | 6005 MOSGROEN | 40 | GESCHILDERD | NVT |  | 495212 - Brisa 16 led ww 2100lm lc-r 900 |  | Lightronics BV | 1091119 | Aan | 0 | [7 empty] | 16 | [5 empty] | Brisa 16 led ww 2100lm |  |  | 1091120 | Aan | 0 |  |  | LED | [10 empty] | 5030 - UITL EL VAST |  |  | 1087400 | Aan | 0
15971 | 1091946 | 1091946 | 51.9954 | 5.3039 | 149277.9255 | 445230.797 | https://lmsapp.nl/qr/asset/report/7568f3af-9f10-435c-a9e7-0768c6d99e40 | 0 | COTHEN | Kersenakker | OP PARKEERPLAATS VOOR DE SPORT | 3945 EH |  |  |  | Gemeente Wijk bij Duurstede | 2025-01-14 | In bedrijf |  |  |  | Gemeente Wijk bij Duurstede | Stedin |  |  | 1987-12-31 |  |  | Bemeterd |  | OB00256497 |  | Nacht | NVT | [10 empty] | Openbare verlichting | [5 empty] | 30 - MAST 6,0 M ST - EL TYPE 0 | 1 | 1987-12-31 |  | In bedrijf |  | 495212 - Brisa 16 led ww 2100lm lc-r 900 | 1 | 2020-09-16 |  | In bedrijf | [11 empty] | Brisa 16 led ww 2100lm | 1 |  |  | In bedrijf | [5 empty] | 5030 - UITL EL VAST | 1 |  |  | In bedrijf | [5 empty] | 30 - MAST 6,0 M ST - EL TYPE 0 |  |  | 173521 | Aan | 0 | 6 | CILINDRISCH | STAAL | 6005 MOSGROEN | 40 | GESCHILDERD | NVT |  | 495212 - Brisa 16 led ww 2100lm lc-r 900 |  | Lightronics BV | 1091119 | Aan | 0 | [7 empty] | 16 | [5 empty] | Brisa 16 led ww 2100lm |  |  | 1091120 | Aan | 0 |  |  | LED | [10 empty] | 5030 - UITL EL VAST |  |  | 1087400 | Aan | 0
11291 | 1091947 | 1091947 | 51.9939 | 5.3059 | 149418.0658 | 445054.9371 | https://lmsapp.nl/qr/asset/report/b93624a9-84b3-4bcd-b7e5-11fd82c809e3 | 18 | COTHEN | Kromme Stelakker | ACHTER NR 52 (VOETPAD RYNSLOOT | 3945 CV |  |  |  | Gemeente Wijk bij Duurstede | 2025-01-14 | In bedrijf |  |  |  | Gemeente Wijk bij Duurstede | Stedin |  |  | 1988-04-06 |  |  | Bemeterd |  | OB00255139 |  | Nacht | NVT | [10 empty] | Openbare verlichting | [5 empty] | 4 - MAST 3,5 M ST CON | 1 | 1988-04-06 |  | In bedrijf |  | 492012 - Friso Kramer lw-fkl 1800LM | 1 | 2020-09-16 |  | In bedrijf | [11 empty] | LED 18W LW FLK 350mA 3000K NV | 1 |  |  | In bedrijf | [15 empty] | 4 - MAST 3,5 M ST CON |  |  | 173789 | Aan | 0 | 3.5 | CONISCH | STAAL | 6005 MOSGROEN | 40 | GESCHILDERD | NVT |  | 492012 - Friso Kramer lw-fkl 1800LM |  | Lightwel | 1091123 | Aan | 0 | [5 empty] | NVT | [5 empty] | 18 |  | LED 18W LW FLK 350mA 3000K NV |  |  | 1088121 | Aan | 0 | 18 |  | LED
11290 | 1091948 | 1091948 | 51.9939 | 5.3065 | 149457.5456 | 445060.8165 | https://lmsapp.nl/qr/asset/report/58370ea5-f48f-47d7-b6ec-71fac3d03ba5 | 0 | COTHEN | Kromme Stelakker | VOOR NR 48 | 3945 CV |  |  |  | Gemeente Wijk bij Duurstede | 2025-01-14 | In bedrijf |  |  |  | Gemeente Wijk bij Duurstede | Stedin |  |  | 1988-04-06 |  |  | Bemeterd |  | OB00255140 |  | Nacht | NVT | [10 empty] | Openbare verlichting | [5 empty] | 30 - MAST 6,0 M ST - EL TYPE 0 | 1 | 1988-04-06 |  | In bedrijf |  | 495212 - Brisa 16 led ww 2100lm lc-r 900 | 1 | 2020-09-16 |  | In bedrijf | [11 empty] | Brisa 16 led ww 2100lm | 1 |  |  | In bedrijf | [5 empty] | 5030 - UITL EL VAST | 1 |  |  | In bedrijf | [5 empty] | 30 - MAST 6,0 M ST - EL TYPE 0 |  |  | 173521 | Aan | 0 | 6 | CILINDRISCH | STAAL | 6005 MOSGROEN | 40 | GESCHILDERD | NVT |  | 495212 - Brisa 16 led ww 2100lm lc-r 900 |  | Lightronics BV | 1091119 | Aan | 0 | [7 empty] | 16 | [5 empty] | Brisa 16 led ww 2100lm |  |  | 1091120 | Aan | 0 |  |  | LED | [10 empty] | 5030 - UITL EL VAST |  |  | 1087400 | Aan | 0
31366 | 1091949 | 1091949 | 51.9941 | 5.3052 | 149371.1656 | 445085.7569 | https://lmsapp.nl/qr/asset/report/bd863961-dd5b-44ec-927c-0d954d060bcd | 18 | COTHEN | Pruimenakker | NST NR 12 AAN VOETPAD | 3945 EJ |  |  |  | Gemeente Wijk bij Duurstede | 2025-01-14 | In bedrijf |  |  |  | Gemeente Wijk bij Duurstede | Stedin |  |  | 1988-11-24 |  |  | Bemeterd |  | OB00254829 |  | Nacht | NVT | [10 empty] | Openbare verlichting | [5 empty] | 19 - MAST 4,0 M ST CONISCH | 1 | 1988-11-24 |  | In bedrijf |  | 492012 - Friso Kramer lw-fkl 1800LM | 1 | 2020-09-16 |  | In bedrijf | [11 empty] | LED 18W LW FLK 350mA 3000K NV | 1 |  |  | In bedrijf | [15 empty] | 19 - MAST 4,0 M ST CONISCH |  |  | 173644 | Aan | 0 | 4 | CONISCH | STAAL | 6005 MOSGROEN | 40 | GESCHILDERD | NVT |  | 492012 - Friso Kramer lw-fkl 1800LM |  | Lightwel | 1091123 | Aan | 0 | [5 empty] | NVT | [5 empty] | 18 |  | LED 18W LW FLK 350mA 3000K NV |  |  | 1088121 | Aan | 0 | 18 |  | LED
31367 | 1091950 | 1091950 | 51.9944 | 5.3048 | 149338.2659 | 445111.0962 | https://lmsapp.nl/qr/asset/report/355ce18b-7735-416e-bee2-be73f3fc0ed7 | 18 | COTHEN | Kroosakker | RECHTS VOOR 37 | 3945 EL |  |  |  | Gemeente Wijk bij Duurstede | 2025-01-14 | In bedrijf |  |  |  | Gemeente Wijk bij Duurstede | Stedin |  |  | 1988-11-24 |  |  | Bemeterd |  | OB00258990 |  | Nacht | NVT | [10 empty] | Openbare verlichting | [5 empty] | 19 - MAST 4,0 M ST CONISCH | 1 | 1988-11-24 |  | In bedrijf |  | 492012 - Friso Kramer lw-fkl 1800LM | 1 | 2020-09-16 |  | In bedrijf | [11 empty] | LED 18W LW FLK 350mA 3000K NV | 1 |  |  | In bedrijf | [15 empty] | 19 - MAST 4,0 M ST CONISCH |  |  | 173644 | Aan | 0 | 4 | CONISCH | STAAL | 6005 MOSGROEN | 40 | GESCHILDERD | NVT |  | 492012 - Friso Kramer lw-fkl 1800LM |  | Lightwel | 1091123 | Aan | 0 | [5 empty] | NVT | [5 empty] | 18 |  | LED 18W LW FLK 350mA 3000K NV |  |  | 1088121 | Aan | 0 | 18 |  | LED
31370 | 1091951 | 1091951 | 51.9951 | 5.3056 | 149398.7456 | 445192.7168 | https://lmsapp.nl/qr/asset/report/710be2b7-49c4-4468-a89c-f5cc18b40b4d | 0 | COTHEN | Kroosakker | VOOR NR 19 | 3945 EL |  |  |  | Gemeente Wijk bij Duurstede | 2025-01-14 | In bedrijf |  |  |  | Gemeente Wijk bij Duurstede | Stedin |  |  | 1988-11-28 |  |  | Bemeterd |  | OB00258987 |  | Nacht | NVT | [10 empty] | Openbare verlichting | [5 empty] | 30 - MAST 6,0 M ST - EL TYPE 0 | 1 | 1988-11-28 |  | In bedrijf |  | 495212 - Brisa 16 led ww 2100lm lc-r 900 | 1 | 2020-09-16 |  | In bedrijf | [11 empty] | Brisa 16 led ww 2100lm | 1 |  |  | In bedrijf | [5 empty] | 5030 - UITL EL VAST | 1 |  |  | In bedrijf | [5 empty] | 30 - MAST 6,0 M ST - EL TYPE 0 |  |  | 173521 | Aan | 0 | 6 | CILINDRISCH | STAAL | 6005 MOSGROEN | 40 | GESCHILDERD | NVT |  | 495212 - Brisa 16 led ww 2100lm lc-r 900 |  | Lightronics BV | 1091119 | Aan | 0 | [7 empty] | 16 | [5 empty] | Brisa 16 led ww 2100lm |  |  | 1091120 | Aan | 0 |  |  | LED | [10 empty] | 5030 - UITL EL VAST |  |  | 1087400 | Aan | 0
31369 | 1091952 | 1091952 | 51.9949 | 5.3054 | 149384.7457 | 445166.2565 | https://lmsapp.nl/qr/asset/report/3e90bc32-4060-49a3-bb5f-bf44b400b24f | 0 | COTHEN | Kroosakker | VOOR NR 29 | 3945 EL |  |  |  | Gemeente Wijk bij Duurstede | 2025-01-14 | In bedrijf |  |  |  | Gemeente Wijk bij Duurstede | Stedin |  |  | 1988-11-28 |  |  | Bemeterd |  | OB00258988 |  | Nacht | NVT | [10 empty] | Openbare verlichting | [5 empty] | 30 - MAST 6,0 M ST - EL TYPE 0 | 1 | 1988-11-28 |  | In bedrijf |  | 495212 - Brisa 16 led ww 2100lm lc-r 900 | 1 | 2020-09-16 |  | In bedrijf | [11 empty] | Brisa 16 led ww 2100lm | 1 |  |  | In bedrijf | [5 empty] | 5030 - UITL EL VAST | 1 |  |  | In bedrijf | [5 empty] | 30 - MAST 6,0 M ST - EL TYPE 0 |  |  | 173521 | Aan | 0 | 6 | CILINDRISCH | STAAL | 6005 MOSGROEN | 40 | GESCHILDERD | NVT |  | 495212 - Brisa 16 led ww 2100lm lc-r 900 |  | Lightronics BV | 1091119 | Aan | 0 | [7 empty] | 16 | [5 empty] | Brisa 16 led ww 2100lm |  |  | 1091120 | Aan | 0 |  |  | LED | [10 empty] | 5030 - UITL EL VAST |  |  | 1087400 | Aan | 0
31368 | 1091953 | 1091953 | 51.9946 | 5.3051 | 149357.7259 | 445137.2765 | https://lmsapp.nl/qr/asset/report/4d6a2489-c13a-4a37-a954-d3bd57af9187 | 0 | COTHEN | Kroosakker | VOOR NR 31 | 3945 EL |  |  |  | Gemeente Wijk bij Duurstede | 2025-01-14 | In bedrijf |  |  |  | Gemeente Wijk bij Duurstede | Stedin |  |  | 1988-11-28 |  |  | Bemeterd |  | OB00258989 |  | Nacht | NVT | [10 empty] | Openbare verlichting | [5 empty] | 30 - MAST 6,0 M ST - EL TYPE 0 | 1 | 1988-11-28 |  | In bedrijf |  | 495212 - Brisa 16 led ww 2100lm lc-r 900 | 1 | 2020-09-16 |  | In bedrijf | [11 empty] | Brisa 16 led ww 2100lm | 1 |  |  | In bedrijf | [5 empty] | 5030 - UITL EL VAST | 1 |  |  | In bedrijf | [5 empty] | 30 - MAST 6,0 M ST - EL TYPE 0 |  |  | 173521 | Aan | 0 | 6 | CILINDRISCH | STAAL | 6005 MOSGROEN | 40 | GESCHILDERD | NVT |  | 495212 - Brisa 16 led ww 2100lm lc-r 900 |  | Lightronics BV | 1091119 | Aan | 0 | [7 empty] | 16 | [5 empty] | Brisa 16 led ww 2100lm |  |  | 1091120 | Aan | 0 |  |  | LED | [10 empty] | 5030 - UITL EL VAST |  |  | 1087400 | Aan | 0
31372 | 1091954 | 1091954 | 51.9959 | 5.3061 | 149428.8455 | 445281.1963 | https://lmsapp.nl/qr/asset/report/e8f3f9bc-d041-49e0-a619-9bf92be35256 | 0 | COTHEN | Kroosakker | VOOR NR 5 | 3945 EL |  |  |  | Gemeente Wijk bij Duurstede | 2025-01-14 | In bedrijf |  |  |  | Gemeente Wijk bij Duurstede | Stedin |  |  | 1988-11-30 |  |  | Bemeterd |  | OB00258985 |  | Nacht | NVT | [10 empty] | Openbare verlichting | [5 empty] | 30 - MAST 6,0 M ST - EL TYPE 0 | 1 | 1988-11-30 |  | In bedrijf |  | 495212 - Brisa 16 led ww 2100lm lc-r 900 | 1 | 2020-09-16 |  | In bedrijf | [11 empty] | Brisa 16 led ww 2100lm | 1 |  |  | In bedrijf | [5 empty] | 5030 - UITL EL VAST | 1 |  |  | In bedrijf | [5 empty] | 30 - MAST 6,0 M ST - EL TYPE 0 |  |  | 173521 | Aan | 0 | 6 | CILINDRISCH | STAAL | 6005 MOSGROEN | 40 | GESCHILDERD | NVT |  | 495212 - Brisa 16 led ww 2100lm lc-r 900 |  | Lightronics BV | 1091119 | Aan | 0 | [7 empty] | 16 | [5 empty] | Brisa 16 led ww 2100lm |  |  | 1091120 | Aan | 0 |  |  | LED | [10 empty] | 5030 - UITL EL VAST |  |  | 1087400 | Aan | 0
31371 | 1091955 | 1091955 | 51.9954 | 5.3057 | 149404.0653 | 445221.4164 | https://lmsapp.nl/qr/asset/report/e97dec73-16d3-4f1e-9665-9eb518e38a75 | 0 | COTHEN | Kroosakker | KOP APPELAKKER | 3945 EL |  |  |  | Gemeente Wijk bij Duurstede | 2025-01-14 | In bedrijf |  |  |  | Gemeente Wijk bij Duurstede | Stedin |  |  | 1988-11-30 |  |  | Bemeterd |  | OB00258986 |  | Nacht | NVT | [10 empty] | Openbare verlichting | [5 empty] | 30 - MAST 6,0 M ST - EL TYPE 0 | 1 | 1988-11-30 |  | In bedrijf |  | 495212 - Brisa 16 led ww 2100lm lc-r 900 | 1 | 2020-09-16 |  | In bedrijf | [11 empty] | Brisa 16 led ww 2100lm | 1 |  |  | In bedrijf | [5 empty] | 5030 - UITL EL VAST | 1 |  |  | In bedrijf | [5 empty] | 30 - MAST 6,0 M ST - EL TYPE 0 |  |  | 173521 | Aan | 0 | 6 | CILINDRISCH | STAAL | 6005 MOSGROEN | 40 | GESCHILDERD | NVT |  | 495212 - Brisa 16 led ww 2100lm lc-r 900 |  | Lightronics BV | 1091119 | Aan | 0 | [7 empty] | 16 | [5 empty] | Brisa 16 led ww 2100lm |  |  | 1091120 | Aan | 0 |  |  | LED | [10 empty] | 5030 - UITL EL VAST |  |  | 1087400 | Aan | 0
31373 | 1091956 | 1091956 | 51.9962 | 5.3062 | 149433.7458 | 445320.1166 | https://lmsapp.nl/qr/asset/report/de8c8dbe-7124-4f85-9a41-51b14c6d41cd | 0 | COTHEN | Kroosakker | HK WILLEM ALEXANDERWG | 3945 EL |  |  |  | Gemeente Wijk bij Duurstede | 2025-01-14 | In bedrijf |  |  |  | Gemeente Wijk bij Duurstede | Stedin |  |  | 1988-12-01 |  |  | Bemeterd |  | OB00258984 |  | Nacht | NVT | [10 empty] | Openbare verlichting | [5 empty] | 30 - MAST 6,0 M ST - EL TYPE 0 | 1 | 1988-12-01 |  | In bedrijf |  | 495212 - Brisa 16 led ww 2100lm lc-r 900 | 1 | 2020-09-16 |  | In bedrijf | [11 empty] | Brisa 16 led ww 2100lm | 1 |  |  | In bedrijf | [5 empty] | 5030 - UITL EL VAST | 1 |  |  | In bedrijf | [5 empty] | 30 - MAST 6,0 M ST - EL TYPE 0 |  |  | 173521 | Aan | 0 | 6 | CILINDRISCH | STAAL | 6005 MOSGROEN | 40 | GESCHILDERD | NVT |  | 495212 - Brisa 16 led ww 2100lm lc-r 900 |  | Lightronics BV | 1091119 | Aan | 0 | [7 empty] | 16 | [5 empty] | Brisa 16 led ww 2100lm |  |  | 1091120 | Aan | 0 |  |  | LED | [10 empty] | 5030 - UITL EL VAST |  |  | 1087400 | Aan | 0
31389 | 1091957 | 1091957 | 51.9956 | 5.306 | 149422.1256 | 445254.3173 | https://lmsapp.nl/qr/asset/report/e4b9f984-959f-4ce4-b681-ab398af40cdf | 0 | COTHEN | Kroosakker | VOOR NR.9 | 3945 EL |  |  |  | Gemeente Wijk bij Duurstede | 2025-01-14 | In bedrijf |  |  |  | Gemeente Wijk bij Duurstede | Stedin |  |  | 1989-01-16 |  |  | Bemeterd |  | OB00258983 |  | Nacht | NVT | [10 empty] | Openbare verlichting | [5 empty] | 30 - MAST 6,0 M ST - EL TYPE 0 | 1 | 1989-01-16 |  | In bedrijf |  | 495212 - Brisa 16 led ww 2100lm lc-r 900 | 1 | 2020-09-16 |  | In bedrijf | [11 empty] | Brisa 16 led ww 2100lm | 1 |  |  | In bedrijf | [5 empty] | 5030 - UITL EL VAST | 1 |  |  | In bedrijf | [5 empty] | 30 - MAST 6,0 M ST - EL TYPE 0 |  |  | 173521 | Aan | 0 | 6 | CILINDRISCH | STAAL | 6005 MOSGROEN | 40 | GESCHILDERD | NVT |  | 495212 - Brisa 16 led ww 2100lm lc-r 900 |  | Lightronics BV | 1091119 | Aan | 0 | [7 empty] | 16 | [5 empty] | Brisa 16 led ww 2100lm |  |  | 1091120 | Aan | 0 |  |  | LED | [10 empty] | 5030 - UITL EL VAST |  |  | 1087400 | Aan | 0
105140 | 1091958 | 1091958 | 52.0099 | 5.3233 | 150614.8856 | 446839.6167 | https://lmsapp.nl/qr/asset/report/f45b8b20-7582-4535-b077-be4ccc095a69 | 18 | LANGBROEK | Klein Jagersteinstraat | NAAST NR 32 | 3947 MC |  |  |  | Gemeente Wijk bij Duurstede | 2025-01-14 | In bedrijf |  |  |  | Gemeente Wijk bij Duurstede | Stedin |  |  | 1989-04-04 |  |  | Bemeterd |  | OB00254243 |  | Nacht | NVT | [10 empty] | Openbare verlichting | [5 empty] | 19 - MAST 4,0 M ST CONISCH | 1 | 1989-04-04 |  | In bedrijf |  | 492012 - Friso Kramer lw-fkl 1800LM | 1 | 2020-09-16 |  | In bedrijf | [11 empty] | LED 18W LW FLK 350mA 3000K NV | 1 |  |  | In bedrijf | [15 empty] | 19 - MAST 4,0 M ST CONISCH |  |  | 173644 | Aan | 0 | 4 | CONISCH | STAAL | 6005 MOSGROEN | 40 | GESCHILDERD | NVT |  | 492012 - Friso Kramer lw-fkl 1800LM |  | Lightwel | 1091123 | Aan | 0 | [5 empty] | NVT | [5 empty] | 18 |  | LED 18W LW FLK 350mA 3000K NV |  |  | 1088121 | Aan | 0 | 18 |  | LED
105143 | 1091959 | 1091959 | 52.0107 | 5.3234 | 150621.4657 | 446926.5167 | https://lmsapp.nl/qr/asset/report/decabbe1-5bf4-47d8-8533-30ce1f92887a | 18 | LANGBROEK | Gerrit Achterbergstraat | LINKS VAN 13 | 3947 ME |  |  |  | Gemeente Wijk bij Duurstede | 2025-01-14 | In bedrijf |  |  |  | Gemeente Wijk bij Duurstede | Stedin |  |  | 1989-04-04 |  |  | Bemeterd |  | OB00256694 |  | Nacht | NVT | [10 empty] | Openbare verlichting | [5 empty] | 19 - MAST 4,0 M ST CONISCH | 1 | 1989-04-04 |  | In bedrijf |  | 492012 - Friso Kramer lw-fkl 1800LM | 1 | 2020-09-16 |  | In bedrijf | [11 empty] | LED 18W LW FLK 350mA 3000K NV | 1 |  |  | In bedrijf | [15 empty] | 19 - MAST 4,0 M ST CONISCH |  |  | 173644 | Aan | 0 | 4 | CONISCH | STAAL | 6005 MOSGROEN | 40 | GESCHILDERD | NVT |  | 492012 - Friso Kramer lw-fkl 1800LM |  | Lightwel | 1091123 | Aan | 0 | [5 empty] | NVT | [5 empty] | 18 |  | LED 18W LW FLK 350mA 3000K NV |  |  | 1088121 | Aan | 0 | 18 |  | LED
105141 | 1091960 | 1091960 | 52.0103 | 5.3233 | 150613.4857 | 446879.5172 | https://lmsapp.nl/qr/asset/report/2eb6ee67-25d6-490a-b252-c284364fc01c | 18 | LANGBROEK | Gerrit Achterbergstraat | RECHTS ACHTER 23 | 3947 ME |  |  |  | Gemeente Wijk bij Duurstede | 2025-01-14 | In bedrijf |  |  |  | Gemeente Wijk bij Duurstede | Stedin |  |  | 1989-04-04 |  |  | Bemeterd |  | OB00256695 |  | Nacht | NVT | [10 empty] | Openbare verlichting | [5 empty] | 19 - MAST 4,0 M ST CONISCH | 1 | 1989-04-04 |  | In bedrijf |  | 492012 - Friso Kramer lw-fkl 1800LM | 1 | 2020-09-16 |  | In bedrijf | [11 empty] | LED 18W LW FLK 350mA 3000K NV | 1 |  |  | In bedrijf | [15 empty] | 19 - MAST 4,0 M ST CONISCH |  |  | 173644 | Aan | 0 | 4 | CONISCH | STAAL | 6005 MOSGROEN | 40 | GESCHILDERD | NVT |  | 492012 - Friso Kramer lw-fkl 1800LM |  | Lightwel | 1091123 | Aan | 0 | [5 empty] | NVT | [5 empty] | 18 |  | LED 18W LW FLK 350mA 3000K NV |  |  | 1088121 | Aan | 0 | 18 |  | LED
53798 | 1091961 | 1091961 | 51.996 | 5.3085 | 149591.9458 | 445297.8371 | https://lmsapp.nl/qr/asset/report/ad0cc407-4725-44af-a71a-e8dc6e63ab38 | 0 | COTHEN | Kromme Stelakker | VOOR NR 21 | 3945 CV |  |  |  | Gemeente Wijk bij Duurstede | 2025-01-14 | In bedrijf |  |  |  | Gemeente Wijk bij Duurstede | Stedin |  |  | 1989-06-08 |  |  | Bemeterd |  | OB00258996 |  | Nacht | NVT | [10 empty] | Openbare verlichting | [5 empty] | 30 - MAST 6,0 M ST - EL TYPE 0 | 1 | 1989-06-08 |  | In bedrijf |  | 495212 - Brisa 16 led ww 2100lm lc-r 900 | 1 | 2020-09-16 |  | In bedrijf | [11 empty] | Brisa 16 led ww 2100lm | 1 |  |  | In bedrijf | [5 empty] | 5030 - UITL EL VAST | 1 |  |  | In bedrijf | [5 empty] | 30 - MAST 6,0 M ST - EL TYPE 0 |  |  | 173521 | Aan | 0 | 6 | CILINDRISCH | STAAL | 6005 MOSGROEN | 40 | GESCHILDERD | NVT |  | 495212 - Brisa 16 led ww 2100lm lc-r 900 |  | Lightronics BV | 1091119 | Aan | 0 | [7 empty] | 16 | [5 empty] | Brisa 16 led ww 2100lm |  |  | 1091120 | Aan | 0 |  |  | LED | [10 empty] | 5030 - UITL EL VAST |  |  | 1087400 | Aan | 0
53749 | 1091962 | 1091962 | 52.0135 | 5.3307 | 151123.9255 | 447238.8965 | https://lmsapp.nl/qr/asset/report/5236186b-229a-4748-aabf-8f31b2969202 | 0 | LANGBROEK | Weidedreef | VOOR 17 | 3947 NX |  |  |  | Gemeente Wijk bij Duurstede | 2025-01-14 | In bedrijf |  |  |  | Gemeente Wijk bij Duurstede | Stedin |  |  | 1989-08-10 |  |  | Bemeterd |  | OB00257042 |  | Nacht | NVT | [10 empty] | Openbare verlichting | [5 empty] | 1103 - MAST 6,0 M AL - EL | 1 | 1989-08-10 |  | In bedrijf |  | 495212 - Brisa 16 led ww 2100lm lc-r 900 | 1 | 2020-09-16 |  | In bedrijf | [11 empty] | Brisa 16 led ww 2100lm | 1 |  |  | In bedrijf | [5 empty] | 5503 - UITL EL VAST | 1 |  |  | In bedrijf | [5 empty] | 1103 - MAST 6,0 M AL - EL |  |  | 1091317 | Aan | 0 | [8 empty] | 495212 - Brisa 16 led ww 2100lm lc-r 900 |  | Lightronics BV | 1091119 | Aan | 0 | [7 empty] | 16 | [5 empty] | Brisa 16 led ww 2100lm |  |  | 1091120 | Aan | 0 |  |  | LED | [10 empty] | 5503 - UITL EL VAST |  |  | 1091318 | Aan | 0
61996 | 1091963 | 1091963 | 52.0155 | 5.3319 | 151203.8653 | 447460.5365 | https://lmsapp.nl/qr/asset/report/01d8f8e7-f918-4dc7-a206-d339c40109c8 | 0 | LANGBROEK | Weidedreef | 1E MAST VANAF DOORNSEWEG | 3947 NX |  |  |  | Gemeente Wijk bij Duurstede | 2025-01-14 | In bedrijf |  |  |  | Gemeente Wijk bij Duurstede | Stedin |  |  | 1990-01-26 |  |  | Bemeterd |  | OB00257040 |  | Nacht | NVT | [10 empty] | Openbare verlichting | [5 empty] | 30 - MAST 6,0 M ST - EL TYPE 0 | 1 | 1990-01-26 |  | In bedrijf |  | 495212 - Brisa 16 led ww 2100lm lc-r 900 | 1 | 2020-09-16 |  | In bedrijf | [11 empty] | Brisa 16 led ww 2100lm | 1 |  |  | In bedrijf | [5 empty] | 5030 - UITL EL VAST | 1 |  |  | In bedrijf | [5 empty] | 30 - MAST 6,0 M ST - EL TYPE 0 |  |  | 173521 | Aan | 0 | 6 | CILINDRISCH | STAAL | 6005 MOSGROEN | 40 | GESCHILDERD | NVT |  | 495212 - Brisa 16 led ww 2100lm lc-r 900 |  | Lightronics BV | 1091119 | Aan | 0 | [7 empty] | 16 | [5 empty] | Brisa 16 led ww 2100lm |  |  | 1091120 | Aan | 0 |  |  | LED | [10 empty] | 5030 - UITL EL VAST |  |  | 1087400 | Aan | 0
61995 | 1091964 | 1091964 | 52.0153 | 5.3323 | 151227.8052 | 447442.617 | https://lmsapp.nl/qr/asset/report/18c5d58e-d05b-4309-8e8b-68dded67a8b7 | 0 | LANGBROEK | Weidedreef | LINKS NAAST NR 154 | 3947 NX |  |  |  | Gemeente Wijk bij Duurstede | 2025-01-14 | In bedrijf |  |  |  | Gemeente Wijk bij Duurstede | Stedin |  |  | 1990-01-26 |  |  | Bemeterd |  | OB00257041 |  | Nacht | NVT | [10 empty] | Openbare verlichting | [5 empty] | 30 - MAST 6,0 M ST - EL TYPE 0 | 1 | 1990-01-26 |  | In bedrijf |  | 495212 - Brisa 16 led ww 2100lm lc-r 900 | 1 | 2020-09-16 |  | In bedrijf | [11 empty] | Brisa 16 led ww 2100lm | 1 |  |  | In bedrijf | [5 empty] | 5030 - UITL EL VAST | 1 |  |  | In bedrijf | [5 empty] | 30 - MAST 6,0 M ST - EL TYPE 0 |  |  | 173521 | Aan | 0 | 6 | CILINDRISCH | STAAL | 6005 MOSGROEN | 40 | GESCHILDERD | NVT |  | 495212 - Brisa 16 led ww 2100lm lc-r 900 |  | Lightronics BV | 1091119 | Aan | 0 | [7 empty] | 16 | [5 empty] | Brisa 16 led ww 2100lm |  |  | 1091120 | Aan | 0 |  |  | LED | [10 empty] | 5030 - UITL EL VAST |  |  | 1087400 | Aan | 0
63508 | 1091965 | 1091965 | 52.0101 | 5.3226 | 150564.3456 | 446862.3968 | https://lmsapp.nl/qr/asset/report/a4091ff7-c3a2-4b01-8087-2951ca781096 | 18 | LANGBROEK | Gerrit Achterbergstraat | VOOR NR.29 | 3947 ME |  |  |  | Gemeente Wijk bij Duurstede | 2025-01-14 | In bedrijf |  |  |  | Gemeente Wijk bij Duurstede | Stedin |  |  | 1990-02-03 |  |  | Bemeterd |  | OB00257917 |  | Nacht | NVT | [10 empty] | Openbare verlichting | [5 empty] | 19 - MAST 4,0 M ST CONISCH | 1 | 1990-02-03 |  | In bedrijf |  | 492012 - Friso Kramer lw-fkl 1800LM | 1 | 2020-09-16 |  | In bedrijf | [11 empty] | LED 18W LW FLK 350mA 3000K NV | 1 |  |  | In bedrijf | [15 empty] | 19 - MAST 4,0 M ST CONISCH |  |  | 173644 | Aan | 0 | 4 | CONISCH | STAAL | 6005 MOSGROEN | 40 | GESCHILDERD | NVT |  | 492012 - Friso Kramer lw-fkl 1800LM |  | Lightwel | 1091123 | Aan | 0 | [5 empty] | NVT | [5 empty] | 18 |  | LED 18W LW FLK 350mA 3000K NV |  |  | 1088121 | Aan | 0 | 18 |  | LED
63512 | 1091966 | 1091966 | 52.0096 | 5.323 | 150594.0252 | 446803.3572 | https://lmsapp.nl/qr/asset/report/da8f73c0-259f-4dc3-9702-ef68b837c76e | 18 | LANGBROEK | Kerkeland | RECHTS VAN NR.7 | 3947 MX |  |  |  | Gemeente Wijk bij Duurstede | 2025-01-14 | In bedrijf |  |  |  | Gemeente Wijk bij Duurstede | Stedin |  |  | 1990-03-05 |  |  | Bemeterd |  | OB00256319 |  | Nacht | NVT | [10 empty] | Openbare verlichting | [5 empty] | 19 - MAST 4,0 M ST CONISCH | 1 | 1990-03-05 |  | In bedrijf |  | 492012 - Friso Kramer lw-fkl 1800LM | 1 | 2020-09-16 |  | In bedrijf | [11 empty] | LED 18W LW FLK 350mA 3000K NV | 1 |  |  | In bedrijf | [15 empty] | 19 - MAST 4,0 M ST CONISCH |  |  | 173644 | Aan | 0 | 4 | CONISCH | STAAL | 6005 MOSGROEN | 40 | GESCHILDERD | NVT |  | 492012 - Friso Kramer lw-fkl 1800LM |  | Lightwel | 1091123 | Aan | 0 | [5 empty] | NVT | [5 empty] | 18 |  | LED 18W LW FLK 350mA 3000K NV |  |  | 1088121 | Aan | 0 | 18 |  | LED
63511 | 1091967 | 1091967 | 52.0097 | 5.3227 | 150569.9453 | 446821.4167 | https://lmsapp.nl/qr/asset/report/baf569f9-a319-4e23-8d6d-dc671863711e | 18 | LANGBROEK | Maarten Maartsensstraat | TO NR.3 | 3947 MX |  |  |  | Gemeente Wijk bij Duurstede | 2025-01-14 | In bedrijf |  |  |  | Gemeente Wijk bij Duurstede | Stedin |  |  | 1990-03-05 |  |  | Bemeterd |  | OB00256320 |  | Nacht | NVT | [10 empty] | Openbare verlichting | [5 empty] | 19 - MAST 4,0 M ST CONISCH | 1 | 1990-03-05 |  | In bedrijf |  | 492012 - Friso Kramer lw-fkl 1800LM | 1 | 2020-09-16 |  | In bedrijf | [11 empty] | LED 18W LW FLK 350mA 3000K NV | 1 |  |  | In bedrijf | [15 empty] | 19 - MAST 4,0 M ST CONISCH |  |  | 173644 | Aan | 0 | 4 | CONISCH | STAAL | 6005 MOSGROEN | 40 | GESCHILDERD | NVT |  | 492012 - Friso Kramer lw-fkl 1800LM |  | Lightwel | 1091123 | Aan | 0 | [5 empty] | NVT | [5 empty] | 18 |  | LED 18W LW FLK 350mA 3000K NV |  |  | 1088121 | Aan | 0 | 18 |  | LED
63510 | 1091968 | 1091968 | 52.0095 | 5.3233 | 150609.5659 | 446790.8971 | https://lmsapp.nl/qr/asset/report/40e581ff-a6ca-4b89-a19c-a897647e6567 | 18 | LANGBROEK | Kerkeland | TO NR.16 | 3947 MX |  |  |  | Gemeente Wijk bij Duurstede | 2025-01-14 | In bedrijf |  |  |  | Gemeente Wijk bij Duurstede | Stedin |  |  | 1990-03-05 |  |  | Bemeterd |  | OB00256321 |  | Nacht | NVT | [10 empty] | Openbare verlichting | [5 empty] | 19 - MAST 4,0 M ST CONISCH | 1 | 1990-03-05 |  | In bedrijf |  | 492012 - Friso Kramer lw-fkl 1800LM | 1 | 2020-09-16 |  | In bedrijf | [11 empty] | LED 18W LW FLK 350mA 3000K NV | 1 |  |  | In bedrijf | [15 empty] | 19 - MAST 4,0 M ST CONISCH |  |  | 173644 | Aan | 0 | 4 | CONISCH | STAAL | 6005 MOSGROEN | 40 | GESCHILDERD | NVT |  | 492012 - Friso Kramer lw-fkl 1800LM |  | Lightwel | 1091123 | Aan | 0 | [5 empty] | NVT | [5 empty] | 18 |  | LED 18W LW FLK 350mA 3000K NV |  |  | 1088121 | Aan | 0 | 18 |  | LED
63509 | 1091969 | 1091969 | 52.0099 | 5.3224 | 150550.2058 | 446843.9173 | https://lmsapp.nl/qr/asset/report/e2726ce0-5d1a-4cde-85bd-aa4856e94a00 | 18 | LANGBROEK | Gerrit Achterbergstraat | TEGENOVER M. MAARTENSSTRAAT | 3947 ME |  |  |  | Gemeente Wijk bij Duurstede | 2025-01-14 | In bedrijf |  |  |  | Gemeente Wijk bij Duurstede | Stedin |  |  | 1990-03-05 |  |  | Bemeterd |  | OB00257916 |  | Nacht | NVT | [10 empty] | Openbare verlichting | [5 empty] | 19 - MAST 4,0 M ST CONISCH | 1 | 1990-03-05 |  | In bedrijf |  | 492012 - Friso Kramer lw-fkl 1800LM | 1 | 2020-09-16 |  | In bedrijf | [11 empty] | LED 18W LW FLK 350mA 3000K NV | 1 |  |  | In bedrijf | [15 empty] | 19 - MAST 4,0 M ST CONISCH |  |  | 173644 | Aan | 0 | 4 | CONISCH | STAAL | 6005 MOSGROEN | 40 | GESCHILDERD | NVT |  | 492012 - Friso Kramer lw-fkl 1800LM |  | Lightwel | 1091123 | Aan | 0 | [5 empty] | NVT | [5 empty] | 18 |  | LED 18W LW FLK 350mA 3000K NV |  |  | 1088121 | Aan | 0 | 18 |  | LED
57173 | 1091970 | 1091970 | 52.0094 | 5.3227 | 150570.3657 | 446785.2965 | https://lmsapp.nl/qr/asset/report/87e997a7-9972-442c-8a99-a2281d05d84b | 18 | LANGBROEK | Klein Jagersteinstraat | TO NR.38 | 3947 MC |  |  |  | Gemeente Wijk bij Duurstede | 2025-01-14 | In bedrijf |  |  |  | Gemeente Wijk bij Duurstede | Stedin |  |  | 1990-12-13 |  |  | Bemeterd |  | OB00256450 |  | Nacht | NVT | [10 empty] | Openbare verlichting | [5 empty] | 19 - MAST 4,0 M ST CONISCH | 1 | 1990-12-13 |  | In bedrijf |  | 492012 - Friso Kramer lw-fkl 1800LM | 1 | 2020-09-16 |  | In bedrijf | [11 empty] | LED 18W LW FLK 350mA 3000K NV | 1 |  |  | In bedrijf | [15 empty] | 19 - MAST 4,0 M ST CONISCH |  |  | 173644 | Aan | 0 | 4 | CONISCH | STAAL | 6005 MOSGROEN | 40 | GESCHILDERD | NVT |  | 492012 - Friso Kramer lw-fkl 1800LM |  | Lightwel | 1091123 | Aan | 0 | [5 empty] | NVT | [5 empty] | 18 |  | LED 18W LW FLK 350mA 3000K NV |  |  | 1088121 | Aan | 0 | 18 |  | LED
57172 | 1091971 | 1091971 | 52.009 | 5.3227 | 150569.1057 | 446743.2967 | https://lmsapp.nl/qr/asset/report/e66a02bd-7c47-47ec-a24c-bbe513bf43e2 | 18 | LANGBROEK | Klein Jagersteinstraat | NAAST NR.56 | 3947 MC |  |  |  | Gemeente Wijk bij Duurstede | 2025-01-14 | In bedrijf |  |  |  | Gemeente Wijk bij Duurstede | Stedin |  |  | 1990-12-13 |  |  | Bemeterd |  | OB00256451 |  | Nacht | NVT | [10 empty] | Openbare verlichting | [5 empty] | 19 - MAST 4,0 M ST CONISCH | 1 | 1990-12-13 |  | In bedrijf |  | 492012 - Friso Kramer lw-fkl 1800LM | 1 | 2020-09-16 |  | In bedrijf | [11 empty] | LED 18W LW FLK 350mA 3000K NV | 1 |  |  | In bedrijf | [15 empty] | 19 - MAST 4,0 M ST CONISCH |  |  | 173644 | Aan | 0 | 4 | CONISCH | STAAL | 6005 MOSGROEN | 40 | GESCHILDERD | NVT |  | 492012 - Friso Kramer lw-fkl 1800LM |  | Lightwel | 1091123 | Aan | 0 | [5 empty] | NVT | [5 empty] | 18 |  | LED 18W LW FLK 350mA 3000K NV |  |  | 1088121 | Aan | 0 | 18 |  | LED
57171 | 1091972 | 1091972 | 52.0092 | 5.3225 | 150556.0857 | 446756.8773 | https://lmsapp.nl/qr/asset/report/f76665a7-2331-498c-b32d-8609b5c94230 | 18 | LANGBROEK | Klein Jagersteinstraat | TO NR.50 | 3947 MC |  |  |  | Gemeente Wijk bij Duurstede | 2025-01-14 | In bedrijf |  |  |  | Gemeente Wijk bij Duurstede | Stedin |  |  | 1990-12-13 |  |  | Bemeterd |  | OB00256452 |  | Nacht | NVT | [10 empty] | Openbare verlichting | [5 empty] | 19 - MAST 4,0 M ST CONISCH | 1 | 1990-12-13 |  | In bedrijf |  | 492012 - Friso Kramer lw-fkl 1800LM | 1 | 2020-09-16 |  | In bedrijf | [11 empty] | LED 18W LW FLK 350mA 3000K NV | 1 |  |  | In bedrijf | [15 empty] | 19 - MAST 4,0 M ST CONISCH |  |  | 173644 | Aan | 0 | 4 | CONISCH | STAAL | 6005 MOSGROEN | 40 | GESCHILDERD | NVT |  | 492012 - Friso Kramer lw-fkl 1800LM |  | Lightwel | 1091123 | Aan | 0 | [5 empty] | NVT | [5 empty] | 18 |  | LED 18W LW FLK 350mA 3000K NV |  |  | 1088121 | Aan | 0 | 18 |  | LED
57170 | 1091973 | 1091973 | 52.0093 | 5.3223 | 150540.9657 | 446769.0568 | https://lmsapp.nl/qr/asset/report/e9ceb27d-2653-45be-9cd0-f9357c6c13f6 | 18 | LANGBROEK | Klein Jagersteinstraat | NAAST NR.46 | 3947 MC |  |  |  | Gemeente Wijk bij Duurstede | 2025-01-14 | In bedrijf |  |  |  | Gemeente Wijk bij Duurstede | Stedin |  |  | 1990-12-13 |  |  | Bemeterd |  | OB00256453 |  | Nacht | NVT | [10 empty] | Openbare verlichting | [5 empty] | 19 - MAST 4,0 M ST CONISCH | 1 | 1990-12-13 |  | In bedrijf |  | 492012 - Friso Kramer lw-fkl 1800LM | 1 | 2020-09-16 |  | In bedrijf | [11 empty] | LED 18W LW FLK 350mA 3000K NV | 1 |  |  | In bedrijf | [15 empty] | 19 - MAST 4,0 M ST CONISCH |  |  | 173644 | Aan | 0 | 4 | CONISCH | STAAL | 6005 MOSGROEN | 40 | GESCHILDERD | NVT |  | 492012 - Friso Kramer lw-fkl 1800LM |  | Lightwel | 1091123 | Aan | 0 | [5 empty] | NVT | [5 empty] | 18 |  | LED 18W LW FLK 350mA 3000K NV |  |  | 1088121 | Aan | 0 | 18 |  | LED
88610 | 1091974 | 1091974 | 51.9953 | 5.3053 | 149373.6858 | 445215.9566 | https://lmsapp.nl/qr/asset/report/6befc949-be91-437b-ae94-dd8999064515 | 18 | COTHEN | Notenakker | NAAST NR.21 | 3945 EN |  |  |  | Gemeente Wijk bij Duurstede | 2025-01-14 | In bedrijf |  |  |  | Gemeente Wijk bij Duurstede | Stedin |  |  | 1991-03-04 |  |  | Bemeterd |  | OB00258720 |  | Nacht | NVT | [10 empty] | Openbare verlichting | [5 empty] | 19 - MAST 4,0 M ST CONISCH | 1 | 1991-03-04 |  | In bedrijf |  | 492012 - Friso Kramer lw-fkl 1800LM | 1 | 2020-09-16 |  | In bedrijf | [11 empty] | LED 18W LW FLK 350mA 3000K NV | 1 |  |  | In bedrijf | [15 empty] | 19 - MAST 4,0 M ST CONISCH |  |  | 173644 | Aan | 0 | 4 | CONISCH | STAAL | 6005 MOSGROEN | 40 | GESCHILDERD | NVT |  | 492012 - Friso Kramer lw-fkl 1800LM |  | Lightwel | 1091123 | Aan | 0 | [5 empty] | NVT | [5 empty] | 18 |  | LED 18W LW FLK 350mA 3000K NV |  |  | 1088121 | Aan | 0 | 18 |  | LED
88609 | 1091975 | 1091975 | 51.9961 | 5.3053 | 149374.9458 | 445308.3969 | https://lmsapp.nl/qr/asset/report/bec7e7c6-dfcd-4fdf-9c7f-784501b3c42f | 18 | COTHEN | Notenakker | BIJ NR.6 | 3945 EN |  |  |  | Gemeente Wijk bij Duurstede | 2025-01-14 | In bedrijf |  |  |  | Gemeente Wijk bij Duurstede | Stedin |  |  | 1991-03-04 |  |  | Bemeterd |  | OB00258721 |  | Nacht | NVT | [10 empty] | Openbare verlichting | [5 empty] | 19 - MAST 4,0 M ST CONISCH | 1 | 1991-03-04 |  | In bedrijf |  | 492012 - Friso Kramer lw-fkl 1800LM | 1 | 2020-09-16 |  | In bedrijf | [11 empty] | LED 18W LW FLK 350mA 3000K NV | 1 |  |  | In bedrijf | [15 empty] | 19 - MAST 4,0 M ST CONISCH |  |  | 173644 | Aan | 0 | 4 | CONISCH | STAAL | 6005 MOSGROEN | 40 | GESCHILDERD | NVT |  | 492012 - Friso Kramer lw-fkl 1800LM |  | Lightwel | 1091123 | Aan | 0 | [5 empty] | NVT | [5 empty] | 18 |  | LED 18W LW FLK 350mA 3000K NV |  |  | 1088121 | Aan | 0 | 18 |  | LED
88608 | 1091976 | 1091976 | 51.9957 | 5.3055 | 149389.3654 | 445258.8366 | https://lmsapp.nl/qr/asset/report/2819943b-c7bb-4eb2-a048-a14936649609 | 18 | COTHEN | Notenakker | NAAST NR.13 | 3945 EN |  |  |  | Gemeente Wijk bij Duurstede | 2025-01-14 | In bedrijf |  |  |  | Gemeente Wijk bij Duurstede | Stedin |  |  | 1991-03-04 |  |  | Bemeterd |  | OB00258722 |  | Nacht | NVT | [10 empty] | Openbare verlichting | [5 empty] | 19 - MAST 4,0 M ST CONISCH | 1 | 1991-03-04 |  | In bedrijf |  | 492012 - Friso Kramer lw-fkl 1800LM | 1 | 2020-09-16 |  | In bedrijf | [11 empty] | LED 18W LW FLK 350mA 3000K NV | 1 |  |  | In bedrijf | [15 empty] | 19 - MAST 4,0 M ST CONISCH |  |  | 173644 | Aan | 0 | 4 | CONISCH | STAAL | 6005 MOSGROEN | 40 | GESCHILDERD | NVT |  | 492012 - Friso Kramer lw-fkl 1800LM |  | Lightwel | 1091123 | Aan | 0 | [5 empty] | NVT | [5 empty] | 18 |  | LED 18W LW FLK 350mA 3000K NV |  |  | 1088121 | Aan | 0 | 18 |  | LED
88607 | 1091977 | 1091977 | 51.9959 | 5.3052 | 149367.9454 | 445287.6764 | https://lmsapp.nl/qr/asset/report/107943db-8426-4a70-a42c-21ba2b8b8ffd | 18 | COTHEN | Notenakker | BIJ NR.2 | 3945 EN |  |  |  | Gemeente Wijk bij Duurstede | 2025-01-14 | In bedrijf |  |  |  | Gemeente Wijk bij Duurstede | Stedin |  |  | 1991-03-04 |  |  | Bemeterd |  | OB00258723 |  | Nacht | NVT | [10 empty] | Openbare verlichting | [5 empty] | 19 - MAST 4,0 M ST CONISCH | 1 | 1991-03-04 |  | In bedrijf |  | 492012 - Friso Kramer lw-fkl 1800LM | 1 | 2020-09-16 |  | In bedrijf | [11 empty] | LED 18W LW FLK 350mA 3000K NV | 1 |  |  | In bedrijf | [15 empty] | 19 - MAST 4,0 M ST CONISCH |  |  | 173644 | Aan | 0 | 4 | CONISCH | STAAL | 6005 MOSGROEN | 40 | GESCHILDERD | NVT |  | 492012 - Friso Kramer lw-fkl 1800LM |  | Lightwel | 1091123 | Aan | 0 | [5 empty] | NVT | [5 empty] | 18 |  | LED 18W LW FLK 350mA 3000K NV |  |  | 1088121 | Aan | 0 | 18 |  | LED
88606 | 1091978 | 1091978 | 51.9954 | 5.305 | 149351.9855 | 445224.677 | https://lmsapp.nl/qr/asset/report/74778d34-6ae8-4c13-a7bf-5c7e6c3d27a1 | 18 | COTHEN | Notenakker | BIJ NR.21 | 3945 EN |  |  |  | Gemeente Wijk bij Duurstede | 2025-01-14 | In bedrijf |  |  |  | Gemeente Wijk bij Duurstede | Stedin |  |  | 1991-03-04 |  |  | Bemeterd |  | OB00258724 |  | Nacht | NVT | [10 empty] | Openbare verlichting | [5 empty] | 19 - MAST 4,0 M ST CONISCH | 1 | 1991-03-04 |  | In bedrijf |  | 492012 - Friso Kramer lw-fkl 1800LM | 1 | 2020-09-16 |  | In bedrijf | [11 empty] | LED 18W LW FLK 350mA 3000K NV | 1 |  |  | In bedrijf | [15 empty] | 19 - MAST 4,0 M ST CONISCH |  |  | 173644 | Aan | 0 | 4 | CONISCH | STAAL | 6005 MOSGROEN | 40 | GESCHILDERD | NVT |  | 492012 - Friso Kramer lw-fkl 1800LM |  | Lightwel | 1091123 | Aan | 0 | [5 empty] | NVT | [5 empty] | 18 |  | LED 18W LW FLK 350mA 3000K NV |  |  | 1088121 | Aan | 0 | 18 |  | LED
88611 | 1091979 | 1091979 | 51.9957 | 5.305 | 149357.0254 | 445257.1563 | https://lmsapp.nl/qr/asset/report/2f286ecc-0f03-445c-b745-a428f6615b4b | 18 | COTHEN | Notenakker | BIJ NR.12 | 3945 EN |  |  |  | Gemeente Wijk bij Duurstede | 2025-01-14 | In bedrijf |  |  |  | Gemeente Wijk bij Duurstede | Stedin |  |  | 1991-03-05 |  |  | Bemeterd |  | OB00258719 |  | Nacht | NVT | [10 empty] | Openbare verlichting | [5 empty] | 19 - MAST 4,0 M ST CONISCH | 1 | 1991-03-05 |  | In bedrijf |  | 492012 - Friso Kramer lw-fkl 1800LM | 1 | 2020-09-16 |  | In bedrijf | [11 empty] | LED 18W LW FLK 350mA 3000K NV | 1 |  |  | In bedrijf | [15 empty] | 19 - MAST 4,0 M ST CONISCH |  |  | 173644 | Aan | 0 | 4 | CONISCH | STAAL | 6005 MOSGROEN | 40 | GESCHILDERD | NVT |  | 492012 - Friso Kramer lw-fkl 1800LM |  | Lightwel | 1091123 | Aan | 0 | [5 empty] | NVT | [5 empty] | 18 |  | LED 18W LW FLK 350mA 3000K NV |  |  | 1088121 | Aan | 0 | 18 |  | LED
88760 | 1091980 | 1091980 | 51.9704 | 5.3173 | 150195.1256 | 442447.3667 | https://lmsapp.nl/qr/asset/report/67b74117-8bef-4747-86f3-fee73f104ccd | 1 | WIJK BIJ DUURSTEDE | Molenvliet | TO KORTLAND | 3961 MT |  |  |  | Gemeente Wijk bij Duurstede | 2025-01-14 | In bedrijf |  |  |  | Gemeente Wijk bij Duurstede | Stedin |  |  | 1991-03-06 |  |  | Bemeterd |  | OB00256275 |  | Nacht | NVT | [10 empty] | Openbare verlichting | [5 empty] | 857 - MAST 7,8 M ST ANWB TBV 9 M | 1 | 1991-03-06 |  | In bedrijf |  | 495112 - Brisa 32LEDS 34w | 1 | 2020-09-16 |  | In bedrijf | [11 empty] | LED 34 Watt kelvin 4000 | 1 | 2024-03-06 |  | In bedrijf | LED DRIVER | 1 | 2024-03-06 |  | In bedrijf | 5824 - EL 1,5 M ANWB | 1 |  |  | In bedrijf | [5 empty] | 857 - MAST 7,8 M ST ANWB TBV 9 M |  |  | 174410 | Aan | 0 | 9 | CILINDRISCH | STAAL | ANWB | 40 | GESCHILDERD | NVT |  | 495112 - Brisa 32LEDS 34w |  | Lightronics BV | 1088694 | Aan | 0 | [13 empty] | LED 34 Watt kelvin 4000 |  |  | 1088695 | Aan | 0 |  |  |  |  | LED DRIVER |  |  | 44123 | Aan | 0 | 20 | 1 |  | 5824 - EL 1,5 M ANWB |  |  | 1088160 | Aan | 0
99955 | 1091981 | 1091981 | 51.9958 | 5.3048 | 149337.9853 | 445273.2568 | https://lmsapp.nl/qr/asset/report/f5590df2-1200-4dad-b63c-9337edb726c2 | 18 | COTHEN | Notenakker | STAAT BIJ NOTENAKKER NAAST NR. | 3945 EN |  |  |  | Gemeente Wijk bij Duurstede | 2025-01-14 | In bedrijf |  |  |  | Gemeente Wijk bij Duurstede | Stedin |  |  | 1991-05-06 |  |  | Bemeterd |  | OB00258718 |  | Nacht | NVT | [10 empty] | Openbare verlichting | [5 empty] | 19 - MAST 4,0 M ST CONISCH | 1 | 1991-05-06 |  | In bedrijf |  | 492012 - Friso Kramer lw-fkl 1800LM | 1 | 2020-09-16 |  | In bedrijf | [11 empty] | LED 18W LW FLK 350mA 3000K NV | 1 |  |  | In bedrijf | [15 empty] | 19 - MAST 4,0 M ST CONISCH |  |  | 173644 | Aan | 0 | 4 | CONISCH | STAAL | 6005 MOSGROEN | 40 | GESCHILDERD | NVT |  | 492012 - Friso Kramer lw-fkl 1800LM |  | Lightwel | 1091123 | Aan | 0 | [5 empty] | NVT | [5 empty] | 18 |  | LED 18W LW FLK 350mA 3000K NV |  |  | 1088121 | Aan | 0 | 18 |  | LED
99956 | 1091982 | 1091982 | 51.9954 | 5.3047 | 149333.0916 | 445226.8924 | https://lmsapp.nl/qr/asset/report/f77bbcaa-baf1-4a4f-ac15-88f974c270d5 | 18 | COTHEN | Kroosakker | BIJ NR.16 | 3945 EL |  |  |  | Gemeente Wijk bij Duurstede | 2025-01-14 | In bedrijf |  |  |  | Gemeente Wijk bij Duurstede | Stedin |  |  | 1991-05-06 |  |  | Bemeterd |  | OB00258982 |  | Nacht | NVT | [10 empty] | Openbare verlichting | [5 empty] | 19 - MAST 4,0 M ST CONISCH | 1 | 1991-05-06 |  | In bedrijf |  | 492012 - Friso Kramer lw-fkl 1800LM | 1 | 2020-09-16 |  | In bedrijf | [11 empty] | LED 18W LW FLK 350mA 3000K NV | 1 |  |  | In bedrijf | [15 empty] | 19 - MAST 4,0 M ST CONISCH |  |  | 173644 | Aan | 0 | 4 | CONISCH | STAAL | 6005 MOSGROEN | 40 | GESCHILDERD | NVT |  | 492012 - Friso Kramer lw-fkl 1800LM |  | Lightwel | 1091123 | Aan | 0 | [5 empty] | NVT | [5 empty] | 18 |  | LED 18W LW FLK 350mA 3000K NV |  |  | 1088121 | Aan | 0 | 18 |  | LED
90371 | 1091983 | 1091983 | 52.0128 | 5.3304 | 151098.0256 | 447165.2962 | https://lmsapp.nl/qr/asset/report/1197637a-7934-486c-8785-0511c10263e6 | 0 | LANGBROEK | Weidedreef | TO NR.3 | 3947 NX |  |  |  | Gemeente Wijk bij Duurstede | 2025-01-14 | In bedrijf |  |  |  | Gemeente Wijk bij Duurstede | Stedin |  |  | 1991-07-05 |  |  | Bemeterd |  | OB00257039 |  | Nacht | NVT | [10 empty] | Openbare verlichting | [5 empty] | 30 - MAST 6,0 M ST - EL TYPE 0 | 1 | 1991-07-05 |  | In bedrijf |  | 495212 - Brisa 16 led ww 2100lm lc-r 900 | 1 | 2020-09-16 |  | In bedrijf | [11 empty] | Brisa 16 led ww 2100lm | 1 |  |  | In bedrijf | [5 empty] | 5030 - UITL EL VAST | 1 |  |  | In bedrijf | [5 empty] | 30 - MAST 6,0 M ST - EL TYPE 0 |  |  | 173521 | Aan | 0 | 6 | CILINDRISCH | STAAL | 6005 MOSGROEN | 40 | GESCHILDERD | NVT |  | 495212 - Brisa 16 led ww 2100lm lc-r 900 |  | Lightronics BV | 1091119 | Aan | 0 | [7 empty] | 16 | [5 empty] | Brisa 16 led ww 2100lm |  |  | 1091120 | Aan | 0 |  |  | LED | [10 empty] | 5030 - UITL EL VAST |  |  | 1087400 | Aan | 0
97258 | 1091984 | 1091984 | 51.9965 | 5.3127 | 149880.1454 | 445347.5672 | https://lmsapp.nl/qr/asset/report/1346c656-13fc-4163-b22b-5ead9b28475a | 18 | COTHEN | Ireneplantsoen | ACHTER IRENEPLANTSOEN, BIJ HSR | 3945 CS |  |  |  | Gemeente Wijk bij Duurstede | 2025-01-14 | In bedrijf |  |  |  | Gemeente Wijk bij Duurstede | Stedin |  |  | 1992-02-18 |  |  | Bemeterd |  | OB00259116 |  | Nacht | NVT | [10 empty] | Openbare verlichting | [5 empty] | 19 - MAST 4,0 M ST CONISCH | 1 | 1992-02-18 |  | In bedrijf |  | 492012 - Friso Kramer lw-fkl 1800LM | 1 | 2020-09-16 |  | In bedrijf | [11 empty] | LED 18W LW FLK 350mA 3000K NV | 1 |  |  | In bedrijf | [15 empty] | 19 - MAST 4,0 M ST CONISCH |  |  | 173644 | Aan | 0 | 4 | CONISCH | STAAL | 6005 MOSGROEN | 40 | GESCHILDERD | NVT |  | 492012 - Friso Kramer lw-fkl 1800LM |  | Lightwel | 1091123 | Aan | 0 | [5 empty] | NVT | [5 empty] | 18 |  | LED 18W LW FLK 350mA 3000K NV |  |  | 1088121 | Aan | 0 | 18 |  | LED
97257 | 1091985 | 1091985 | 51.9966 | 5.3124 | 149864.8857 | 445364.0167 | https://lmsapp.nl/qr/asset/report/f38f08f7-0e12-4ed3-9bf7-e4ecbc9b6ec2 | 18 | COTHEN | Ireneplantsoen | ACHTER IRENEPLANTSOEN, BIJ HSR | 3945 CS |  |  |  | Gemeente Wijk bij Duurstede | 2025-01-14 | In bedrijf |  |  |  | Gemeente Wijk bij Duurstede | Stedin |  |  | 1992-02-18 |  |  | Bemeterd |  | OB00259117 |  | Nacht | NVT | [10 empty] | Openbare verlichting | [5 empty] | 19 - MAST 4,0 M ST CONISCH | 1 | 1992-02-18 |  | In bedrijf |  | 492012 - Friso Kramer lw-fkl 1800LM | 1 | 2020-09-16 |  | In bedrijf | [11 empty] | LED 18W LW FLK 350mA 3000K NV | 1 |  |  | In bedrijf | [15 empty] | 19 - MAST 4,0 M ST CONISCH |  |  | 173644 | Aan | 0 | 4 | CONISCH | STAAL | 6005 MOSGROEN | 40 | GESCHILDERD | NVT |  | 492012 - Friso Kramer lw-fkl 1800LM |  | Lightwel | 1091123 | Aan | 0 | [5 empty] | NVT | [5 empty] | 18 |  | LED 18W LW FLK 350mA 3000K NV |  |  | 1088121 | Aan | 0 | 18 |  | LED
111996 | 1091986 | 1091986 | 51.97 | 5.3193 | 150334.0958 | 442395.4571 | https://lmsapp.nl/qr/asset/report/93f3ba1f-d13e-4d9e-aaea-cd87912c50c6 | 0 | WIJK BIJ DUURSTEDE | Molenvliet | 4E MAST VANAF MIDDELWEG OOST | 3961 MT |  |  |  | Gemeente Wijk bij Duurstede | 2025-01-14 | In bedrijf |  |  |  | Gemeente Wijk bij Duurstede | Stedin |  |  | 1992-04-03 |  |  | Bemeterd |  | OB00254402 |  | Nacht | NVT | [10 empty] | Openbare verlichting | [5 empty] | 26 - MAST 5,7 M ST VERL TYPE II (7,0 M) | 1 | 1992-04-03 |  | In bedrijf |  | 495112 - Brisa 32LEDS 34w | 1 | 2020-09-16 |  | In bedrijf | [11 empty] | LED 34 Watt kelvin 4000 | 1 |  |  | In bedrijf | [5 empty] | 5007 - UITL EL 15 GR. TYPE A | 1 |  |  | In bedrijf | [5 empty] | 26 - MAST 5,7 M ST VERL TYPE II (7,0 M) |  |  | 173603 | Aan | 0 | 7 | CILINDRISCH | STAAL | 6005 MOSGROEN | 40 | GESCHILDERD | NVT |  | 495112 - Brisa 32LEDS 34w |  | Lightronics BV | 1088694 | Aan | 0 | [13 empty] | LED 34 Watt kelvin 4000 |  |  | 1088695 | Aan | 0 | [13 empty] | 5007 - UITL EL 15 GR. TYPE A |  |  | 1087498 | Aan | 0
112002 | 1091987 | 1091987 | 51.9703 | 5.3177 | 150223.9856 | 442431.7063 | https://lmsapp.nl/qr/asset/report/0026de67-fda9-4c78-abe4-a1b363074d48 | 0 | WIJK BIJ DUURSTEDE | Molenvliet | TEGENOVER KORTLAND | 3961 MT |  |  |  | Gemeente Wijk bij Duurstede | 2025-01-14 | In bedrijf |  |  |  | Gemeente Wijk bij Duurstede | Stedin |  |  | 1992-04-03 |  |  | Bemeterd |  | OB00258791 |  | Nacht | NVT | [10 empty] | Openbare verlichting | [5 empty] | 26 - MAST 5,7 M ST VERL TYPE II (7,0 M) | 1 | 1992-04-03 |  | In bedrijf |  | 495112 - Brisa 32LEDS 34w | 1 | 2020-09-16 |  | In bedrijf | [11 empty] | LED 34 Watt kelvin 4000 | 1 |  |  | In bedrijf | [5 empty] | 5007 - UITL EL 15 GR. TYPE A | 1 |  |  | In bedrijf | [5 empty] | 26 - MAST 5,7 M ST VERL TYPE II (7,0 M) |  |  | 173603 | Aan | 0 | 7 | CILINDRISCH | STAAL | 6005 MOSGROEN | 40 | GESCHILDERD | NVT |  | 495112 - Brisa 32LEDS 34w |  | Lightronics BV | 1088694 | Aan | 0 | [13 empty] | LED 34 Watt kelvin 4000 |  |  | 1088695 | Aan | 0 | [13 empty] | 5007 - UITL EL 15 GR. TYPE A |  |  | 1087498 | Aan | 0
111999 | 1091988 | 1091988 | 51.9705 | 5.3177 | 150226.7856 | 442453.707 | https://lmsapp.nl/qr/asset/report/2c72dac9-2740-4b83-aa95-0ad3b09255d3 | 0 | WIJK BIJ DUURSTEDE | Molenvliet | HOEK KORTLAND | 3961 MT |  |  |  | Gemeente Wijk bij Duurstede | 2025-01-14 | In bedrijf |  |  |  | Gemeente Wijk bij Duurstede | Stedin |  |  | 1992-04-03 |  |  | Bemeterd |  | OB00258792 |  | Nacht | NVT | [10 empty] | Openbare verlichting | [5 empty] | 26 - MAST 5,7 M ST VERL TYPE II (7,0 M) | 1 | 1992-04-03 |  | In bedrijf |  | 495112 - Brisa 32LEDS 34w | 1 | 2020-09-16 |  | In bedrijf | [11 empty] | LED 34 Watt kelvin 4000 | 1 |  |  | In bedrijf | [5 empty] | 5007 - UITL EL 15 GR. TYPE A | 1 |  |  | In bedrijf | [5 empty] | 26 - MAST 5,7 M ST VERL TYPE II (7,0 M) |  |  | 173603 | Aan | 0 | 7 | CILINDRISCH | STAAL | 6005 MOSGROEN | 40 | GESCHILDERD | NVT |  | 495112 - Brisa 32LEDS 34w |  | Lightronics BV | 1088694 | Aan | 0 | [13 empty] | LED 34 Watt kelvin 4000 |  |  | 1088695 | Aan | 0 | [13 empty] | 5007 - UITL EL 15 GR. TYPE A |  |  | 1087498 | Aan | 0
111998 | 1091989 | 1091989 | 51.9703 | 5.3181 | 150254.1458 | 442438.9772 | https://lmsapp.nl/qr/asset/report/3bd24756-8604-4356-89d1-c0208fab6dfa | 0 | WIJK BIJ DUURSTEDE | Molenvliet | TER HOOGTE VAN VIADUCT WIJKERB | 3961 MT |  |  |  | Gemeente Wijk bij Duurstede | 2025-01-14 | In bedrijf |  |  |  | Gemeente Wijk bij Duurstede | Stedin |  |  | 1992-04-03 |  |  | Bemeterd |  | OB00258793 |  | Nacht | NVT | [10 empty] | Openbare verlichting | [5 empty] | 26 - MAST 5,7 M ST VERL TYPE II (7,0 M) | 1 | 1992-04-03 |  | In bedrijf |  | 495112 - Brisa 32LEDS 34w | 1 | 2020-09-16 |  | In bedrijf | [11 empty] | LED 34 Watt kelvin 4000 | 1 |  |  | In bedrijf | [5 empty] | 5007 - UITL EL 15 GR. TYPE A | 1 |  |  | In bedrijf | [5 empty] | 26 - MAST 5,7 M ST VERL TYPE II (7,0 M) |  |  | 173603 | Aan | 0 | 7 | CILINDRISCH | STAAL | 6005 MOSGROEN | 40 | GESCHILDERD | NVT |  | 495112 - Brisa 32LEDS 34w |  | Lightronics BV | 1088694 | Aan | 0 | [13 empty] | LED 34 Watt kelvin 4000 |  |  | 1088695 | Aan | 0 | [13 empty] | 5007 - UITL EL 15 GR. TYPE A |  |  | 1087498 | Aan | 0
111997 | 1091990 | 1091990 | 51.9701 | 5.3189 | 150307.8553 | 442409.6069 | https://lmsapp.nl/qr/asset/report/8ebc2efc-8ed4-4909-ad97-1618998f872d | 0 | WIJK BIJ DUURSTEDE | Molenvliet | TER HOOGTE VAN VIADUCT | 3961 MT |  |  |  | Gemeente Wijk bij Duurstede | 2025-01-14 | In bedrijf |  |  |  | Gemeente Wijk bij Duurstede | Stedin |  |  | 1992-04-03 |  |  | Bemeterd |  | OB00258794 |  | Nacht | NVT | [10 empty] | Openbare verlichting | [5 empty] | 26 - MAST 5,7 M ST VERL TYPE II (7,0 M) | 1 | 1992-04-03 |  | In bedrijf |  | 495112 - Brisa 32LEDS 34w | 1 | 2020-09-16 |  | In bedrijf | [11 empty] | LED 34 Watt kelvin 4000 | 1 |  |  | In bedrijf | [5 empty] | 5007 - UITL EL 15 GR. TYPE A | 1 |  |  | In bedrijf | [5 empty] | 26 - MAST 5,7 M ST VERL TYPE II (7,0 M) |  |  | 173603 | Aan | 0 | 7 | CILINDRISCH | STAAL | 6005 MOSGROEN | 40 | GESCHILDERD | NVT |  | 495112 - Brisa 32LEDS 34w |  | Lightronics BV | 1088694 | Aan | 0 | [13 empty] | LED 34 Watt kelvin 4000 |  |  | 1088695 | Aan | 0 | [13 empty] | 5007 - UITL EL 15 GR. TYPE A |  |  | 1087498 | Aan | 0
112031 | 1091991 | 1091991 | 51.9763 | 5.339 | 151689.5957 | 443097.8573 | https://lmsapp.nl/qr/asset/report/a00a8a2a-8cd3-4449-b9da-92c6e1180619 | 18 | WIJK BIJ DUURSTEDE | Frankenplantsoen | VOOR NR 9 | 3962 CG |  |  |  | Gemeente Wijk bij Duurstede | 2025-01-14 | In bedrijf |  |  |  | Gemeente Wijk bij Duurstede | Stedin |  |  | 1992-04-08 |  |  | Bemeterd |  | OB00254439 |  | Nacht | NVT | [10 empty] | Openbare verlichting | [5 empty] | 19 - MAST 4,0 M ST CONISCH | 1 | 1992-04-08 |  | In bedrijf |  | 492012 - Friso Kramer lw-fkl 1800LM | 1 | 2020-09-16 |  | In bedrijf | [11 empty] | LED 18W LW FLK 350mA 3000K NV | 1 |  |  | In bedrijf | [15 empty] | 19 - MAST 4,0 M ST CONISCH |  |  | 173644 | Aan | 0 | 4 | CONISCH | STAAL | 6005 MOSGROEN | 40 | GESCHILDERD | NVT |  | 492012 - Friso Kramer lw-fkl 1800LM |  | Lightwel | 1091123 | Aan | 0 | [5 empty] | NVT | [5 empty] | 18 |  | LED 18W LW FLK 350mA 3000K NV |  |  | 1088121 | Aan | 0 | 18 |  | LED
113320 | 1091992 | 1091992 | 51.9759 | 5.3387 | 151667.3456 | 443049.9769 | https://lmsapp.nl/qr/asset/report/53c41a25-3c5b-4f26-885a-d0bfa74e36d4 | 18 | WIJK BIJ DUURSTEDE | Karel de Grotestraat | VOOR CENTRE CURT | 3962 CJ |  |  |  | Gemeente Wijk bij Duurstede | 2025-01-14 | In bedrijf |  |  |  | Gemeente Wijk bij Duurstede | Stedin |  |  | 1992-05-14 |  |  | Bemeterd |  | OB00256560 |  | Nacht | NVT | [10 empty] | Openbare verlichting | [5 empty] | 19 - MAST 4,0 M ST CONISCH | 1 | 1992-05-14 |  | In bedrijf |  | 492012 - Friso Kramer lw-fkl 1800LM | 1 | 2020-09-16 |  | In bedrijf | [11 empty] | LED 18W LW FLK 350mA 3000K NV | 1 |  |  | In bedrijf | [15 empty] | 19 - MAST 4,0 M ST CONISCH |  |  | 173644 | Aan | 0 | 4 | CONISCH | STAAL | 6005 MOSGROEN | 40 | GESCHILDERD | NVT |  | 492012 - Friso Kramer lw-fkl 1800LM |  | Lightwel | 1091123 | Aan | 0 | [5 empty] | NVT | [5 empty] | 18 |  | LED 18W LW FLK 350mA 3000K NV |  |  | 1088121 | Aan | 0 | 18 |  | LED
113319 | 1091993 | 1091993 | 51.9758 | 5.3389 | 151678.2653 | 443047.4563 | https://lmsapp.nl/qr/asset/report/191880fd-ef4f-4fc3-bd41-2fe909b47d20 | 18 | WIJK BIJ DUURSTEDE | Karel de Grotestraat | T.O. INRIT NR.1A-1B | 3962 CJ |  |  |  | Gemeente Wijk bij Duurstede | 2025-01-14 | In bedrijf |  |  |  | Gemeente Wijk bij Duurstede | Stedin |  |  | 1992-05-14 |  |  | Bemeterd |  | OB00256561 |  | Nacht | NVT | [10 empty] | Openbare verlichting | [5 empty] | 19 - MAST 4,0 M ST CONISCH | 1 | 1992-05-14 |  | In bedrijf |  | 492012 - Friso Kramer lw-fkl 1800LM | 1 | 2020-09-16 |  | In bedrijf | [11 empty] | LED 18W LW FLK 350mA 3000K NV | 1 |  |  | In bedrijf | [15 empty] | 19 - MAST 4,0 M ST CONISCH |  |  | 173644 | Aan | 0 | 4 | CONISCH | STAAL | 6005 MOSGROEN | 40 | GESCHILDERD | NVT |  | 492012 - Friso Kramer lw-fkl 1800LM |  | Lightwel | 1091123 | Aan | 0 | [5 empty] | NVT | [5 empty] | 18 |  | LED 18W LW FLK 350mA 3000K NV |  |  | 1088121 | Aan | 0 | 18 |  | LED
113318 | 1091994 | 1091994 | 51.976 | 5.3389 | 151679.2457 | 443070.2067 | https://lmsapp.nl/qr/asset/report/8d3c1578-09d5-468c-9d11-94fc15085ff8 | 18 | WIJK BIJ DUURSTEDE | Karel de Grotestraat | 4E MAST LINKS VANAF DE STEENST | 3962 CJ |  |  |  | Gemeente Wijk bij Duurstede | 2025-01-14 | In bedrijf |  |  |  | Gemeente Wijk bij Duurstede | Stedin |  |  | 1992-05-14 |  |  | Bemeterd |  | OB00256562 |  | Nacht | NVT | [10 empty] | Openbare verlichting | [5 empty] | 19 - MAST 4,0 M ST CONISCH | 1 | 1992-05-14 |  | In bedrijf |  | 492012 - Friso Kramer lw-fkl 1800LM | 1 | 2020-09-16 |  | In bedrijf | [11 empty] | LED 18W LW FLK 350mA 3000K NV | 1 |  |  | In bedrijf | [15 empty] | 19 - MAST 4,0 M ST CONISCH |  |  | 173644 | Aan | 0 | 4 | CONISCH | STAAL | 6005 MOSGROEN | 40 | GESCHILDERD | NVT |  | 492012 - Friso Kramer lw-fkl 1800LM |  | Lightwel | 1091123 | Aan | 0 | [5 empty] | NVT | [5 empty] | 18 |  | LED 18W LW FLK 350mA 3000K NV |  |  | 1088121 | Aan | 0 | 18 |  | LED
113317 | 1091995 | 1091995 | 51.9761 | 5.3391 | 151697.0976 | 443074.3681 | https://lmsapp.nl/qr/asset/report/254ffacb-6048-4ddf-9b8b-dbf6810ade99 | 18 | WIJK BIJ DUURSTEDE | Karel de Grotestraat | VOOR FRANKENPLANTSN 15 | 3962 CJ |  |  |  | Gemeente Wijk bij Duurstede | 2025-01-14 | In bedrijf |  |  |  | Gemeente Wijk bij Duurstede | Stedin |  |  | 1992-05-14 |  |  | Bemeterd |  | OB00256563 |  | Nacht | NVT | [10 empty] | Openbare verlichting | [5 empty] | 19 - MAST 4,0 M ST CONISCH | 1 | 1992-05-14 |  | In bedrijf |  | 492012 - Friso Kramer lw-fkl 1800LM | 1 | 2020-09-16 |  | In bedrijf | [11 empty] | LED 18W LW FLK 350mA 3000K NV | 1 |  |  | In bedrijf | [15 empty] | 19 - MAST 4,0 M ST CONISCH |  |  | 173644 | Aan | 0 | 4 | CONISCH | STAAL | 6005 MOSGROEN | 40 | GESCHILDERD | NVT |  | 492012 - Friso Kramer lw-fkl 1800LM |  | Lightwel | 1091123 | Aan | 0 | [5 empty] | NVT | [5 empty] | 18 |  | LED 18W LW FLK 350mA 3000K NV |  |  | 1088121 | Aan | 0 | 18 |  | LED
113316 | 1091996 | 1091996 | 51.9765 | 5.3389 | 151679.6559 | 443121.9366 | https://lmsapp.nl/qr/asset/report/6ce61c5c-8c0d-4be8-8153-1b8e067d14af | 18 | WIJK BIJ DUURSTEDE | Frankenplantsoen | VOOR NR 1 | 3962 CG |  |  |  | Gemeente Wijk bij Duurstede | 2025-01-14 | In bedrijf |  |  |  | Gemeente Wijk bij Duurstede | Stedin |  |  | 1992-05-14 |  |  | Bemeterd |  | OB00259262 |  | Nacht | NVT | [10 empty] | Openbare verlichting | [5 empty] | 19 - MAST 4,0 M ST CONISCH | 1 | 1992-05-14 |  | In bedrijf |  | 492012 - Friso Kramer lw-fkl 1800LM | 1 | 2020-09-16 |  | In bedrijf | [11 empty] | LED 18W LW FLK 350mA 3000K NV | 1 |  |  | In bedrijf | [15 empty] | 19 - MAST 4,0 M ST CONISCH |  |  | 173644 | Aan | 0 | 4 | CONISCH | STAAL | 6005 MOSGROEN | 40 | GESCHILDERD | NVT |  | 492012 - Friso Kramer lw-fkl 1800LM |  | Lightwel | 1091123 | Aan | 0 | [5 empty] | NVT | [5 empty] | 18 |  | LED 18W LW FLK 350mA 3000K NV |  |  | 1088121 | Aan | 0 | 18 |  | LED
81249 | 1091997 | 1091997 | 51.9947 | 5.3088 | 149613.0856 | 445146.8766 | https://lmsapp.nl/qr/asset/report/4421e304-9016-4ada-9aca-fb6d5fd792bb | 0 | COTHEN | Nieuwland | VOOR NR 26 | 3945 EP |  |  |  | Gemeente Wijk bij Duurstede | 2025-01-14 | In bedrijf |  |  |  | Gemeente Wijk bij Duurstede | Stedin |  |  | 1992-05-26 |  |  | Bemeterd |  | OB00258750 |  | Nacht | NVT | [10 empty] | Openbare verlichting | [5 empty] | 30 - MAST 6,0 M ST - EL TYPE 0 | 1 | 1992-05-26 |  | In bedrijf |  | 495212 - Brisa 16 led ww 2100lm lc-r 900 | 1 | 2020-09-16 |  | In bedrijf | [11 empty] | Brisa 16 led ww 2100lm | 1 |  |  | In bedrijf | [5 empty] | 5030 - UITL EL VAST | 1 |  |  | In bedrijf | [5 empty] | 30 - MAST 6,0 M ST - EL TYPE 0 |  |  | 173521 | Aan | 0 | 6 | CILINDRISCH | STAAL | 6005 MOSGROEN | 40 | GESCHILDERD | NVT |  | 495212 - Brisa 16 led ww 2100lm lc-r 900 |  | Lightronics BV | 1091119 | Aan | 0 | [7 empty] | 16 | [5 empty] | Brisa 16 led ww 2100lm |  |  | 1091120 | Aan | 0 |  |  | LED | [10 empty] | 5030 - UITL EL VAST |  |  | 1087400 | Aan | 0
81048 | 1091998 | 1091998 | 51.9949 | 5.309 | 149629.1854 | 445169.6571 | https://lmsapp.nl/qr/asset/report/46e4ef8e-a717-46e0-a1f7-cb56aa9662c7 | 0 | COTHEN | Nieuwland | VOOR NR 16 | 3945 EP |  |  |  | Gemeente Wijk bij Duurstede | 2025-01-14 | In bedrijf |  |  |  | Gemeente Wijk bij Duurstede | Stedin |  |  | 1992-05-26 |  |  | Bemeterd |  | OB00258751 |  | Nacht | NVT | [10 empty] | Openbare verlichting | [5 empty] | 30 - MAST 6,0 M ST - EL TYPE 0 | 1 | 1992-05-26 |  | In bedrijf |  | 495212 - Brisa 16 led ww 2100lm lc-r 900 | 1 | 2020-09-16 |  | In bedrijf | [11 empty] | Brisa 16 led ww 2100lm | 1 |  |  | In bedrijf | [5 empty] | 5030 - UITL EL VAST | 1 |  |  | In bedrijf | [5 empty] | 30 - MAST 6,0 M ST - EL TYPE 0 |  |  | 173521 | Aan | 0 | 6 | CILINDRISCH | STAAL | 6005 MOSGROEN | 40 | GESCHILDERD | NVT |  | 495212 - Brisa 16 led ww 2100lm lc-r 900 |  | Lightronics BV | 1091119 | Aan | 0 | [7 empty] | 16 | [5 empty] | Brisa 16 led ww 2100lm |  |  | 1091120 | Aan | 0 |  |  | LED | [10 empty] | 5030 - UITL EL VAST |  |  | 1087400 | Aan | 0
80148 | 1091999 | 1091999 | 51.9953 | 5.3091 | 149634.3655 | 445220.3772 | https://lmsapp.nl/qr/asset/report/6674a243-927f-43eb-99b8-321594439ba9 | 18 | COTHEN | Nieuwland | ACHTER NR 4 | 3945 EP |  |  |  | Gemeente Wijk bij Duurstede | 2025-01-14 | In bedrijf |  |  |  | Gemeente Wijk bij Duurstede | Stedin |  |  | 1992-05-26 |  |  | Bemeterd |  | OB00258752 |  | Nacht | NVT | [10 empty] | Openbare verlichting | [5 empty] | 20 - MAST 4,0 M ST CON | 1 | 1992-05-26 |  | In bedrijf |  | 492012 - Friso Kramer lw-fkl 1800LM | 1 | 2020-09-16 |  | In bedrijf | [11 empty] | LED 18W LW FLK 350mA 3000K NV | 1 |  |  | In bedrijf | [15 empty] | 20 - MAST 4,0 M ST CON |  |  | 174277 | Aan | 0 | 4 | CONISCH | STAAL | 6005 MOSGROEN | 40 | GESCHILDERD | NVT |  | 492012 - Friso Kramer lw-fkl 1800LM |  | Lightwel | 1091123 | Aan | 0 | [5 empty] | NVT | [5 empty] | 18 |  | LED 18W LW FLK 350mA 3000K NV |  |  | 1088121 | Aan | 0 | 18 |  | LED
80199 | 1092000 | 1092000 | 51.9951 | 5.3093 | 149647.3943 | 445195.0565 | https://lmsapp.nl/qr/asset/report/0bddbaa8-3a3b-46a9-90eb-6e3af1895b0b | 0 | COTHEN | Kromme Stelakker | V 6 | 3945 CV |  |  |  | Gemeente Wijk bij Duurstede | 2025-01-14 | In bedrijf |  |  |  | Gemeente Wijk bij Duurstede | Stedin |  |  | 1992-05-26 |  |  | Bemeterd |  | OB00258995 |  | Nacht | NVT | [10 empty] | Openbare verlichting | [5 empty] | 30 - MAST 6,0 M ST - EL TYPE 0 | 1 | 1992-05-26 |  | In bedrijf |  | 495212 - Brisa 16 led ww 2100lm lc-r 900 | 1 | 2020-09-16 |  | In bedrijf | [11 empty] | Brisa 16 led ww 2100lm | 1 |  |  | In bedrijf | [5 empty] | 5030 - UITL EL VAST | 1 |  |  | In bedrijf | [5 empty] | 30 - MAST 6,0 M ST - EL TYPE 0 |  |  | 173521 | Aan | 0 | 6 | CILINDRISCH | STAAL | 6005 MOSGROEN | 40 | GESCHILDERD | NVT |  | 495212 - Brisa 16 led ww 2100lm lc-r 900 |  | Lightronics BV | 1091119 | Aan | 0 | [7 empty] | 16 | [5 empty] | Brisa 16 led ww 2100lm |  |  | 1091120 | Aan | 0 |  |  | LED | [10 empty] | 5030 - UITL EL VAST |  |  | 1087400 | Aan | 0
81901 | 1092001 | 1092001 | 51.9938 | 5.3078 | 149547.2856 | 445054.0568 | https://lmsapp.nl/qr/asset/report/7ffa9873-178f-4602-b5bd-677f1fbcb0ec | 0 | COTHEN | Nieuwland | VOOR NR 58 | 3945 EP |  |  |  | Gemeente Wijk bij Duurstede | 2025-01-14 | In bedrijf |  |  |  | Gemeente Wijk bij Duurstede | Stedin |  |  | 1992-05-27 |  |  | Bemeterd |  | OB00258747 |  | Nacht | NVT | [10 empty] | Openbare verlichting | [5 empty] | 30 - MAST 6,0 M ST - EL TYPE 0 | 1 | 1992-05-27 |  | In bedrijf |  | 495212 - Brisa 16 led ww 2100lm lc-r 900 | 1 | 2020-09-16 |  | In bedrijf | [11 empty] | Brisa 16 led ww 2100lm | 1 |  |  | In bedrijf | [5 empty] | 5030 - UITL EL VAST | 1 |  |  | In bedrijf | [5 empty] | 30 - MAST 6,0 M ST - EL TYPE 0 |  |  | 173521 | Aan | 0 | 6 | CILINDRISCH | STAAL | 6005 MOSGROEN | 40 | GESCHILDERD | NVT |  | 495212 - Brisa 16 led ww 2100lm lc-r 900 |  | Lightronics BV | 1091119 | Aan | 0 | [7 empty] | 16 | [5 empty] | Brisa 16 led ww 2100lm |  |  | 1091120 | Aan | 0 |  |  | LED | [10 empty] | 5030 - UITL EL VAST |  |  | 1087400 | Aan | 0
81899 | 1092002 | 1092002 | 51.9942 | 5.3082 | 149572.9059 | 445090.1765 | https://lmsapp.nl/qr/asset/report/27a3d72d-db20-419b-b3da-aa703e6c7191 | 0 | COTHEN | Nieuwland | VOOR NR 44 - 46 | 3945 EP |  |  |  | Gemeente Wijk bij Duurstede | 2025-01-14 | In bedrijf |  |  |  | Gemeente Wijk bij Duurstede | Stedin |  |  | 1992-05-27 |  |  | Bemeterd |  | OB00258748 |  | Nacht | NVT | [10 empty] | Openbare verlichting | [5 empty] | 30 - MAST 6,0 M ST - EL TYPE 0 | 1 | 1992-05-27 |  | In bedrijf |  | 495212 - Brisa 16 led ww 2100lm lc-r 900 | 1 | 2020-09-16 |  | In bedrijf | [11 empty] | Brisa 16 led ww 2100lm | 1 |  |  | In bedrijf | [5 empty] | 5030 - UITL EL VAST | 1 |  |  | In bedrijf | [5 empty] | 30 - MAST 6,0 M ST - EL TYPE 0 |  |  | 173521 | Aan | 0 | 6 | CILINDRISCH | STAAL | 6005 MOSGROEN | 40 | GESCHILDERD | NVT |  | 495212 - Brisa 16 led ww 2100lm lc-r 900 |  | Lightronics BV | 1091119 | Aan | 0 | [7 empty] | 16 | [5 empty] | Brisa 16 led ww 2100lm |  |  | 1091120 | Aan | 0 |  |  | LED | [10 empty] | 5030 - UITL EL VAST |  |  | 1087400 | Aan | 0
81898 | 1092003 | 1092003 | 51.9944 | 5.3085 | 149594.7453 | 445120.8365 | https://lmsapp.nl/qr/asset/report/8e02b898-20e7-4d2c-b5bf-b2322c3d963a | 0 | COTHEN | Nieuwland | VOOR NR 34/36 | 3945 EP |  |  |  | Gemeente Wijk bij Duurstede | 2025-01-14 | In bedrijf |  |  |  | Gemeente Wijk bij Duurstede | Stedin |  |  | 1992-05-27 |  |  | Bemeterd |  | OB00258749 |  | Nacht | NVT | [10 empty] | Openbare verlichting | [5 empty] | 30 - MAST 6,0 M ST - EL TYPE 0 | 1 | 1992-05-27 |  | In bedrijf |  | 495212 - Brisa 16 led ww 2100lm lc-r 900 | 1 | 2020-09-16 |  | In bedrijf | [11 empty] | Brisa 16 led ww 2100lm | 1 |  |  | In bedrijf | [5 empty] | 5030 - UITL EL VAST | 1 |  |  | In bedrijf | [5 empty] | 30 - MAST 6,0 M ST - EL TYPE 0 |  |  | 173521 | Aan | 0 | 6 | CILINDRISCH | STAAL | 6005 MOSGROEN | 40 | GESCHILDERD | NVT |  | 495212 - Brisa 16 led ww 2100lm lc-r 900 |  | Lightronics BV | 1091119 | Aan | 0 | [7 empty] | 16 | [5 empty] | Brisa 16 led ww 2100lm |  |  | 1091120 | Aan | 0 |  |  | LED | [10 empty] | 5030 - UITL EL VAST |  |  | 1087400 | Aan | 0
92522 | 1092004 | 1092004 | 51.9941 | 5.308 | 149558.6254 | 445077.8569 | https://lmsapp.nl/qr/asset/report/e0a69dee-828b-4033-b247-504826af733b | 0 | COTHEN | Nieuwland | NAAST NR 52 | 3945 EP |  |  |  | Gemeente Wijk bij Duurstede | 2025-01-14 | In bedrijf |  |  |  | Gemeente Wijk bij Duurstede | Stedin |  |  | 1992-06-18 |  |  | Bemeterd |  | OB00258745 |  | Nacht | NVT | [10 empty] | Openbare verlichting | [5 empty] | 30 - MAST 6,0 M ST - EL TYPE 0 | 1 | 1992-06-18 |  | In bedrijf |  | 495212 - Brisa 16 led ww 2100lm lc-r 900 | 1 | 2020-09-16 |  | In bedrijf | [11 empty] | Brisa 16 led ww 2100lm | 1 |  |  | In bedrijf | [5 empty] | 5030 - UITL EL VAST | 1 |  |  | In bedrijf | [5 empty] | 30 - MAST 6,0 M ST - EL TYPE 0 |  |  | 173521 | Aan | 0 | 6 | CILINDRISCH | STAAL | 6005 MOSGROEN | 40 | GESCHILDERD | NVT |  | 495212 - Brisa 16 led ww 2100lm lc-r 900 |  | Lightronics BV | 1091119 | Aan | 0 | [7 empty] | 16 | [5 empty] | Brisa 16 led ww 2100lm |  |  | 1091120 | Aan | 0 |  |  | LED | [10 empty] | 5030 - UITL EL VAST |  |  | 1087400 | Aan | 0
91426 | 1092005 | 1092005 | 51.9943 | 5.3074 | 149520.1256 | 445104.317 | https://lmsapp.nl/qr/asset/report/9889580f-79b2-42e6-b428-1a118e504c3d | 0 | COTHEN | Nieuwland | 1E MAST VANAF KROMME STELAKKER | 3945 EP |  |  |  | Gemeente Wijk bij Duurstede | 2025-01-14 | In bedrijf |  |  |  | Gemeente Wijk bij Duurstede | Stedin |  |  | 1992-06-18 |  |  | Bemeterd |  | OB00258746 |  | Nacht | NVT | [10 empty] | Openbare verlichting | [5 empty] | 30 - MAST 6,0 M ST - EL TYPE 0 | 1 | 1992-06-18 |  | In bedrijf |  | 495212 - Brisa 16 led ww 2100lm lc-r 900 | 1 | 2020-09-16 |  | In bedrijf | [11 empty] | Brisa 16 led ww 2100lm | 1 |  |  | In bedrijf | [5 empty] | 5030 - UITL EL VAST | 1 |  |  | In bedrijf | [5 empty] | 30 - MAST 6,0 M ST - EL TYPE 0 |  |  | 173521 | Aan | 0 | 6 | CILINDRISCH | STAAL | 6005 MOSGROEN | 40 | GESCHILDERD | NVT |  | 495212 - Brisa 16 led ww 2100lm lc-r 900 |  | Lightronics BV | 1091119 | Aan | 0 | [7 empty] | 16 | [5 empty] | Brisa 16 led ww 2100lm |  |  | 1091120 | Aan | 0 |  |  | LED | [10 empty] | 5030 - UITL EL VAST |  |  | 1087400 | Aan | 0
39885 | 1092006 | 1092006 | 51.9942 | 5.3078 | 149543.5056 | 445096.4767 | https://lmsapp.nl/qr/asset/report/f6aec8f8-9bb4-4760-889c-1ba100574f97 | 0 | COTHEN | Nieuwland | ACHTER HUISNR 50 | 3945 EP |  |  |  | Gemeente Wijk bij Duurstede | 2025-01-14 | In bedrijf |  |  |  | Gemeente Wijk bij Duurstede | Stedin |  |  | 1992-06-18 |  |  | Bemeterd |  | OB00258753 |  | Nacht | NVT | [10 empty] | Openbare verlichting | [5 empty] | 30 - MAST 6,0 M ST - EL TYPE 0 | 1 | 1992-06-18 |  | In bedrijf |  | 495212 - Brisa 16 led ww 2100lm lc-r 900 | 1 | 2020-09-16 |  | In bedrijf | [11 empty] | Brisa 16 led ww 2100lm | 1 |  |  | In bedrijf | [5 empty] | 5030 - UITL EL VAST | 1 |  |  | In bedrijf | [5 empty] | 30 - MAST 6,0 M ST - EL TYPE 0 |  |  | 173521 | Aan | 0 | 6 | CILINDRISCH | STAAL | 6005 MOSGROEN | 40 | GESCHILDERD | NVT |  | 495212 - Brisa 16 led ww 2100lm lc-r 900 |  | Lightronics BV | 1091119 | Aan | 0 | [7 empty] | 16 | [5 empty] | Brisa 16 led ww 2100lm |  |  | 1091120 | Aan | 0 |  |  | LED | [10 empty] | 5030 - UITL EL VAST |  |  | 1087400 | Aan | 0
110757 | 1092007 | 1092007 | 52.0094 | 5.3235 | 150624.5453 | 446778.857 | https://lmsapp.nl/qr/asset/report/e8fb261e-da48-4059-8510-a9122b73da86 | 18 | LANGBROEK | Kerkeland | ACHTER HSR RICHTING COTHERWEG | 3947 MX |  |  |  | Gemeente Wijk bij Duurstede | 2025-01-14 | In bedrijf |  |  |  | Gemeente Wijk bij Duurstede | Stedin |  |  | 1992-08-20 |  |  | Bemeterd |  | OB00254238 |  | Nacht | NVT | [10 empty] | Openbare verlichting | [5 empty] | 19 - MAST 4,0 M ST CONISCH | 1 | 1992-08-20 |  | In bedrijf |  | 492012 - Friso Kramer lw-fkl 1800LM | 1 | 2020-09-16 |  | In bedrijf | [11 empty] | LED 18W LW FLK 350mA 3000K NV | 1 |  |  | In bedrijf | [15 empty] | 19 - MAST 4,0 M ST CONISCH |  |  | 173644 | Aan | 0 | 4 | CONISCH | STAAL | 6005 MOSGROEN | 40 | GESCHILDERD | NVT |  | 492012 - Friso Kramer lw-fkl 1800LM |  | Lightwel | 1091123 | Aan | 0 | [5 empty] | NVT | [5 empty] | 18 |  | LED 18W LW FLK 350mA 3000K NV |  |  | 1088121 | Aan | 0 | 18 |  | LED
111053 | 1092008 | 1092008 | 51.9948 | 5.3106 | 149736.8455 | 445165.2769 | https://lmsapp.nl/qr/asset/report/55e17e7a-efc1-4969-b69d-49bfd3cb295b | 0 | COTHEN | Cob Balkplein | LINKS VAN NR 35 | 3945 ER |  |  |  | Gemeente Wijk bij Duurstede | 2025-01-14 | In bedrijf |  |  |  | Gemeente Wijk bij Duurstede | Stedin |  |  | 1992-11-23 |  |  | Bemeterd |  | OB00254192 |  | Nacht | NVT | [10 empty] | Openbare verlichting | [5 empty] | 30 - MAST 6,0 M ST - EL TYPE 0 | 1 | 1992-11-23 |  | In bedrijf |  | 495212 - Brisa 16 led ww 2100lm lc-r 900 | 1 | 2020-09-16 |  | In bedrijf | [11 empty] | Brisa 16 led ww 2100lm | 1 |  |  | In bedrijf | [5 empty] | 5030 - UITL EL VAST | 1 |  |  | In bedrijf | [5 empty] | 30 - MAST 6,0 M ST - EL TYPE 0 |  |  | 173521 | Aan | 0 | 6 | CILINDRISCH | STAAL | 6005 MOSGROEN | 40 | GESCHILDERD | NVT |  | 495212 - Brisa 16 led ww 2100lm lc-r 900 |  | Lightronics BV | 1091119 | Aan | 0 | [7 empty] | 16 | [5 empty] | Brisa 16 led ww 2100lm |  |  | 1091120 | Aan | 0 |  |  | LED | [10 empty] | 5030 - UITL EL VAST |  |  | 1087400 | Aan | 0
111055 | 1092009 | 1092009 | 51.9947 | 5.3108 | 149750.4654 | 445144.977 | https://lmsapp.nl/qr/asset/report/8132c3db-c9db-460c-8f47-ecdf4138ad68 | 0 | COTHEN | Oude Wetering | OUDE WETERING - VOOR NR.1 | 3945 GE |  |  |  | Gemeente Wijk bij Duurstede | 2025-01-14 | In bedrijf |  |  |  | Gemeente Wijk bij Duurstede | Stedin |  |  | 1992-11-23 |  |  | Bemeterd |  | OB00254230 |  | Nacht | NVT | [10 empty] | Openbare verlichting | [5 empty] | 30 - MAST 6,0 M ST - EL TYPE 0 | 1 | 1992-11-23 |  | In bedrijf |  | 495212 - Brisa 16 led ww 2100lm lc-r 900 | 1 | 2020-09-16 |  | In bedrijf | [11 empty] | Brisa 16 led ww 2100lm | 1 |  |  | In bedrijf | [5 empty] | 5030 - UITL EL VAST | 1 |  |  | In bedrijf | [5 empty] | 30 - MAST 6,0 M ST - EL TYPE 0 |  |  | 173521 | Aan | 0 | 6 | CILINDRISCH | STAAL | 6005 MOSGROEN | 40 | GESCHILDERD | NVT |  | 495212 - Brisa 16 led ww 2100lm lc-r 900 |  | Lightronics BV | 1091119 | Aan | 0 | [7 empty] | 16 | [5 empty] | Brisa 16 led ww 2100lm |  |  | 1091120 | Aan | 0 |  |  | LED | [10 empty] | 5030 - UITL EL VAST |  |  | 1087400 | Aan | 0
111058 | 1092010 | 1092010 | 51.9954 | 5.3117 | 149813.2859 | 445225.7968 | https://lmsapp.nl/qr/asset/report/fceaa8fc-3144-4c77-ad86-b4cd65aac60a | 0 | COTHEN | Opveld | BIJ NR 2 | 3945 ES |  |  |  | Gemeente Wijk bij Duurstede | 2025-01-14 | In bedrijf |  |  |  | Gemeente Wijk bij Duurstede | Stedin |  |  | 1992-11-23 |  |  | Bemeterd |  | OB00254394 |  | Nacht | NVT | [10 empty] | Openbare verlichting | [5 empty] | 30 - MAST 6,0 M ST - EL TYPE 0 | 1 | 1992-11-23 |  | In bedrijf |  | 495212 - Brisa 16 led ww 2100lm lc-r 900 | 1 | 2020-09-16 |  | In bedrijf | [11 empty] | Brisa 16 led ww 2100lm | 1 |  |  | In bedrijf | [5 empty] | 5030 - UITL EL VAST | 1 |  |  | In bedrijf | [5 empty] | 30 - MAST 6,0 M ST - EL TYPE 0 |  |  | 173521 | Aan | 0 | 6 | CILINDRISCH | STAAL | 6005 MOSGROEN | 40 | GESCHILDERD | NVT |  | 495212 - Brisa 16 led ww 2100lm lc-r 900 |  | Lightronics BV | 1091119 | Aan | 0 | [7 empty] | 16 | [5 empty] | Brisa 16 led ww 2100lm |  |  | 1091120 | Aan | 0 |  |  | LED | [10 empty] | 5030 - UITL EL VAST |  |  | 1087400 | Aan | 0
111052 | 1092011 | 1092011 | 51.9952 | 5.3096 | 149670.6259 | 445200.3165 | https://lmsapp.nl/qr/asset/report/63b1b92c-9e41-422f-8fe3-97ea0b68f81a | 0 | COTHEN | Nieuwland | 2E MAST VANAF C.BALKPLEIN | 3945 EP |  |  |  | Gemeente Wijk bij Duurstede | 2025-01-14 | In bedrijf |  |  |  | Gemeente Wijk bij Duurstede | Stedin |  |  | 1992-11-23 |  |  | Bemeterd |  | OB00254877 |  | Nacht | NVT | [10 empty] | Openbare verlichting | [5 empty] | 30 - MAST 6,0 M ST - EL TYPE 0 | 1 | 1992-11-23 |  | In bedrijf |  | 495212 - Brisa 16 led ww 2100lm lc-r 900 | 1 | 2020-09-16 |  | In bedrijf | [11 empty] | Brisa 16 led ww 2100lm | 1 |  |  | In bedrijf | [5 empty] | 5030 - UITL EL VAST | 1 |  |  | In bedrijf | [5 empty] | 30 - MAST 6,0 M ST - EL TYPE 0 |  |  | 173521 | Aan | 0 | 6 | CILINDRISCH | STAAL | 6005 MOSGROEN | 40 | GESCHILDERD | NVT |  | 495212 - Brisa 16 led ww 2100lm lc-r 900 |  | Lightronics BV | 1091119 | Aan | 0 | [7 empty] | 16 | [5 empty] | Brisa 16 led ww 2100lm |  |  | 1091120 | Aan | 0 |  |  | LED | [10 empty] | 5030 - UITL EL VAST |  |  | 1087400 | Aan | 0
111051 | 1092012 | 1092012 | 51.9936 | 5.3076 | 149529.3655 | 445028.0165 | https://lmsapp.nl/qr/asset/report/3b14f992-65fb-4991-8a01-0259ff3de128 | 0 | COTHEN | Nieuwland | BIJ NR 62 | 3945 EP |  |  |  | Gemeente Wijk bij Duurstede | 2025-01-14 | In bedrijf |  |  |  | Gemeente Wijk bij Duurstede | Stedin |  |  | 1992-11-23 |  |  | Bemeterd |  | OB00254878 |  | Nacht | NVT | [10 empty] | Openbare verlichting | [5 empty] | 30 - MAST 6,0 M ST - EL TYPE 0 | 1 | 1992-11-23 |  | In bedrijf |  | 495212 - Brisa 16 led ww 2100lm lc-r 900 | 1 | 2020-09-16 |  | In bedrijf | [11 empty] | Brisa 16 led ww 2100lm | 1 |  |  | In bedrijf | [5 empty] | 5030 - UITL EL VAST | 1 |  |  | In bedrijf | [5 empty] | 30 - MAST 6,0 M ST - EL TYPE 0 |  |  | 173521 | Aan | 0 | 6 | CILINDRISCH | STAAL | 6005 MOSGROEN | 40 | GESCHILDERD | NVT |  | 495212 - Brisa 16 led ww 2100lm lc-r 900 |  | Lightronics BV | 1091119 | Aan | 0 | [7 empty] | 16 | [5 empty] | Brisa 16 led ww 2100lm |  |  | 1091120 | Aan | 0 |  |  | LED | [10 empty] | 5030 - UITL EL VAST |  |  | 1087400 | Aan | 0
111050 | 1092013 | 1092013 | 51.9934 | 5.3073 | 149510.8856 | 445001.4172 | https://lmsapp.nl/qr/asset/report/179cd4c6-2d07-4815-835a-00139a236375 | 0 | COTHEN | Nieuwland | BIJ NR 66 | 3945 EP |  |  |  | Gemeente Wijk bij Duurstede | 2025-01-14 | In bedrijf |  |  |  | Gemeente Wijk bij Duurstede | Stedin |  |  | 1992-11-23 |  |  | Bemeterd |  | OB00254879 |  | Nacht | NVT | [10 empty] | Openbare verlichting | [5 empty] | 30 - MAST 6,0 M ST - EL TYPE 0 | 1 | 1992-11-23 |  | In bedrijf |  | 495212 - Brisa 16 led ww 2100lm lc-r 900 | 1 | 2020-09-16 |  | In bedrijf | [11 empty] | Brisa 16 led ww 2100lm | 1 |  |  | In bedrijf | [5 empty] | 5030 - UITL EL VAST | 1 |  |  | In bedrijf | [5 empty] | 30 - MAST 6,0 M ST - EL TYPE 0 |  |  | 173521 | Aan | 0 | 6 | CILINDRISCH | STAAL | 6005 MOSGROEN | 40 | GESCHILDERD | NVT |  | 495212 - Brisa 16 led ww 2100lm lc-r 900 |  | Lightronics BV | 1091119 | Aan | 0 | [7 empty] | 16 | [5 empty] | Brisa 16 led ww 2100lm |  |  | 1091120 | Aan | 0 |  |  | LED | [10 empty] | 5030 - UITL EL VAST |  |  | 1087400 | Aan | 0
111060 | 1092014 | 1092014 | 51.9956 | 5.3116 | 149811.0454 | 445253.3765 | https://lmsapp.nl/qr/asset/report/9658edaf-875b-4b86-8463-76be7b8f5b29 | 0 | COTHEN | Opveld | 1E MAST VANAF C. BALKPLEIN | 3945 ES |  |  |  | Gemeente Wijk bij Duurstede | 2025-01-14 | In bedrijf |  |  |  | Gemeente Wijk bij Duurstede | Stedin |  |  | 1992-11-23 |  |  | Bemeterd |  | OB00258692 |  | Nacht | NVT | [10 empty] | Openbare verlichting | [5 empty] | 30 - MAST 6,0 M ST - EL TYPE 0 | 1 | 1992-11-23 |  | In bedrijf |  | 495212 - Brisa 16 led ww 2100lm lc-r 900 | 1 | 2020-09-16 |  | In bedrijf | [11 empty] | Brisa 16 led ww 2100lm | 1 |  |  | In bedrijf | [5 empty] | 5030 - UITL EL VAST | 1 |  |  | In bedrijf | [5 empty] | 30 - MAST 6,0 M ST - EL TYPE 0 |  |  | 173521 | Aan | 0 | 6 | CILINDRISCH | STAAL | 6005 MOSGROEN | 40 | GESCHILDERD | NVT |  | 495212 - Brisa 16 led ww 2100lm lc-r 900 |  | Lightronics BV | 1091119 | Aan | 0 | [7 empty] | 16 | [5 empty] | Brisa 16 led ww 2100lm |  |  | 1091120 | Aan | 0 |  |  | LED | [10 empty] | 5030 - UITL EL VAST |  |  | 1087400 | Aan | 0
111059 | 1092015 | 1092015 | 51.9953 | 5.312 | 149835.2657 | 445210.2569 | https://lmsapp.nl/qr/asset/report/bfcd6d99-b585-48f8-a5c0-d65d1e9fab22 | 0 | COTHEN | Opveld | LINKS VAN NR 10 | 3945 ES |  |  |  | Gemeente Wijk bij Duurstede | 2025-01-14 | In bedrijf |  |  |  | Gemeente Wijk bij Duurstede | Stedin |  |  | 1992-11-23 |  |  | Bemeterd |  | OB00258693 |  | Nacht | NVT | [10 empty] | Openbare verlichting | [5 empty] | 30 - MAST 6,0 M ST - EL TYPE 0 | 1 | 1992-11-23 |  | In bedrijf |  | 495212 - Brisa 16 led ww 2100lm lc-r 900 | 1 | 2020-09-16 |  | In bedrijf | [11 empty] | Brisa 16 led ww 2100lm | 1 |  |  | In bedrijf | [5 empty] | 5030 - UITL EL VAST | 1 |  |  | In bedrijf | [5 empty] | 30 - MAST 6,0 M ST - EL TYPE 0 |  |  | 173521 | Aan | 0 | 6 | CILINDRISCH | STAAL | 6005 MOSGROEN | 40 | GESCHILDERD | NVT |  | 495212 - Brisa 16 led ww 2100lm lc-r 900 |  | Lightronics BV | 1091119 | Aan | 0 | [7 empty] | 16 | [5 empty] | Brisa 16 led ww 2100lm |  |  | 1091120 | Aan | 0 |  |  | LED | [10 empty] | 5030 - UITL EL VAST |  |  | 1087400 | Aan | 0
111531 | 1092016 | 1092016 | 52.0088 | 5.3344 | 151375.5658 | 446716.4467 | https://lmsapp.nl/qr/asset/report/185e8da1-c049-4166-9638-83a80dbb42bd | 0 | LANGBROEK | Langbroekerdijk A | TO NR 39 A | 3947 BH |  |  |  | Gemeente Wijk bij Duurstede | 2025-01-14 | In bedrijf |  |  |  | Gemeente Wijk bij Duurstede | Stedin |  |  | 1993-03-30 |  |  | Bemeterd |  | OB00254241 |  | Nacht | NVT | [10 empty] | Openbare verlichting | [5 empty] | 30 - MAST 6,0 M ST - EL TYPE 0 | 1 | 1993-03-30 |  | In bedrijf |  | 495212 - Brisa 16 led ww 2100lm lc-r 900 | 1 | 2020-09-16 |  | In bedrijf | [11 empty] | Brisa 16 led ww 2100lm | 1 |  |  | In bedrijf | [5 empty] | 5030 - UITL EL VAST | 1 |  |  | In bedrijf | [5 empty] | 30 - MAST 6,0 M ST - EL TYPE 0 |  |  | 173521 | Aan | 0 | 6 | CILINDRISCH | STAAL | 6005 MOSGROEN | 40 | GESCHILDERD | NVT |  | 495212 - Brisa 16 led ww 2100lm lc-r 900 |  | Lightronics BV | 1091119 | Aan | 0 | [7 empty] | 16 | [5 empty] | Brisa 16 led ww 2100lm |  |  | 1091120 | Aan | 0 |  |  | LED | [10 empty] | 5030 - UITL EL VAST |  |  | 1087400 | Aan | 0
111459 | 1092017 | 1092017 | 52.009 | 5.3211 | 150464.1587 | 446736.3527 | https://lmsapp.nl/qr/asset/report/6b13e123-be6a-43ba-97e6-f61ac4e31664 | 18 | LANGBROEK | Gerrit Achterbergstraat | NAAST NR 51 | 3947 ME |  |  |  | Gemeente Wijk bij Duurstede | 2025-01-14 | In bedrijf |  |  |  | Gemeente Wijk bij Duurstede | Stedin |  |  | 1993-05-19 |  |  | Bemeterd |  | OB00254335 |  | Nacht | NVT | [10 empty] | Openbare verlichting | [5 empty] | 19 - MAST 4,0 M ST CONISCH | 1 | 1993-05-19 |  | In bedrijf |  | 492012 - Friso Kramer lw-fkl 1800LM | 1 | 2020-09-16 |  | In bedrijf | [11 empty] | LED 18W LW FLK 350mA 3000K NV | 1 |  |  | In bedrijf | [15 empty] | 19 - MAST 4,0 M ST CONISCH |  |  | 173644 | Aan | 0 | 4 | CONISCH | STAAL | 6005 MOSGROEN | 40 | GESCHILDERD | NVT |  | 492012 - Friso Kramer lw-fkl 1800LM |  | Lightwel | 1091123 | Aan | 0 | [5 empty] | NVT | [5 empty] | 18 |  | LED 18W LW FLK 350mA 3000K NV |  |  | 1088121 | Aan | 0 | 18 |  | LED
111458 | 1092018 | 1092018 | 52.0088 | 5.321 | 150452.0657 | 446720.9967 | https://lmsapp.nl/qr/asset/report/3201af6a-d05c-43de-acbf-732338d0af1b | 18 | LANGBROEK | Gerrit Achterbergstraat | SCHUIN TEGENOVER NR 51 | 3947 ME |  |  |  | Gemeente Wijk bij Duurstede | 2025-01-14 | In bedrijf |  |  |  | Gemeente Wijk bij Duurstede | Stedin |  |  | 1993-05-19 |  |  | Bemeterd |  | OB00256693 |  | Nacht | NVT | [10 empty] | Openbare verlichting | [5 empty] | 19 - MAST 4,0 M ST CONISCH | 1 | 1993-05-19 |  | In bedrijf |  | 492012 - Friso Kramer lw-fkl 1800LM | 1 | 2020-09-16 |  | In bedrijf | [11 empty] | LED 18W LW FLK 350mA 3000K NV | 1 |  |  | In bedrijf | [15 empty] | 19 - MAST 4,0 M ST CONISCH |  |  | 173644 | Aan | 0 | 4 | CONISCH | STAAL | 6005 MOSGROEN | 40 | GESCHILDERD | NVT |  | 492012 - Friso Kramer lw-fkl 1800LM |  | Lightwel | 1091123 | Aan | 0 | [5 empty] | NVT | [5 empty] | 18 |  | LED 18W LW FLK 350mA 3000K NV |  |  | 1088121 | Aan | 0 | 18 |  | LED
111465 | 1092019 | 1092019 | 52.0098 | 5.3221 | 150531.7254 | 446823.8962 | https://lmsapp.nl/qr/asset/report/15398fc9-6692-495b-9150-0c62eb1ff7e1 | 18 | LANGBROEK | Gerrit Achterbergstraat | NAAST NR 31 | 3947 ME |  |  |  | Gemeente Wijk bij Duurstede | 2025-01-14 | In bedrijf |  |  |  | Gemeente Wijk bij Duurstede | Stedin |  |  | 1993-05-19 |  |  | Bemeterd |  | OB00257925 |  | Nacht | NVT | [10 empty] | Openbare verlichting | [5 empty] | 19 - MAST 4,0 M ST CONISCH | 1 | 1993-05-19 |  | In bedrijf |  | 492012 - Friso Kramer lw-fkl 1800LM | 1 | 2020-09-16 |  | In bedrijf | [11 empty] | LED 18W LW FLK 350mA 3000K NV | 1 |  |  | In bedrijf | [15 empty] | 19 - MAST 4,0 M ST CONISCH |  |  | 173644 | Aan | 0 | 4 | CONISCH | STAAL | 6005 MOSGROEN | 40 | GESCHILDERD | NVT |  | 492012 - Friso Kramer lw-fkl 1800LM |  | Lightwel | 1091123 | Aan | 0 | [5 empty] | NVT | [5 empty] | 18 |  | LED 18W LW FLK 350mA 3000K NV |  |  | 1088121 | Aan | 0 | 18 |  | LED
111464 | 1092020 | 1092020 | 52.0096 | 5.3219 | 150513.6657 | 446800.7964 | https://lmsapp.nl/qr/asset/report/1f56469a-6b76-4f87-a9f2-9967e0d3bb94 | 18 | LANGBROEK | Gerrit Achterbergstraat | VOOR NR 35 EN 37 | 3947 ME |  |  |  | Gemeente Wijk bij Duurstede | 2025-01-14 | In bedrijf |  |  |  | Gemeente Wijk bij Duurstede | Stedin |  |  | 1993-05-19 |  |  | Bemeterd |  | OB00257926 |  | Nacht | NVT | [10 empty] | Openbare verlichting | [5 empty] | 19 - MAST 4,0 M ST CONISCH | 1 | 1993-05-19 |  | In bedrijf |  | 492012 - Friso Kramer lw-fkl 1800LM | 1 | 2020-09-16 |  | In bedrijf | [11 empty] | LED 18W LW FLK 350mA 3000K NV | 1 |  |  | In bedrijf | [15 empty] | 19 - MAST 4,0 M ST CONISCH |  |  | 173644 | Aan | 0 | 4 | CONISCH | STAAL | 6005 MOSGROEN | 40 | GESCHILDERD | NVT |  | 492012 - Friso Kramer lw-fkl 1800LM |  | Lightwel | 1091123 | Aan | 0 | [5 empty] | NVT | [5 empty] | 18 |  | LED 18W LW FLK 350mA 3000K NV |  |  | 1088121 | Aan | 0 | 18 |  | LED
111463 | 1092021 | 1092021 | 52.0093 | 5.322 | 150525.1455 | 446772.7969 | https://lmsapp.nl/qr/asset/report/f4d80d5a-22d5-4bd3-92e6-6fe75b76af1d | 18 | LANGBROEK | Gerrit Achterbergstraat | SPEELPLAATS TUSSEN NR 37 EN 39 | 3947 ME |  |  |  | Gemeente Wijk bij Duurstede | 2025-01-14 | In bedrijf |  |  |  | Gemeente Wijk bij Duurstede | Stedin |  |  | 1993-05-19 |  |  | Bemeterd |  | OB00257927 |  | Nacht | NVT | [10 empty] | Openbare verlichting | [5 empty] | 19 - MAST 4,0 M ST CONISCH | 1 | 1993-05-19 |  | In bedrijf |  | 492012 - Friso Kramer lw-fkl 1800LM | 1 | 2020-09-16 |  | In bedrijf | [11 empty] | LED 18W LW FLK 350mA 3000K NV | 1 |  |  | In bedrijf | [15 empty] | 19 - MAST 4,0 M ST CONISCH |  |  | 173644 | Aan | 0 | 4 | CONISCH | STAAL | 6005 MOSGROEN | 40 | GESCHILDERD | NVT |  | 492012 - Friso Kramer lw-fkl 1800LM |  | Lightwel | 1091123 | Aan | 0 | [5 empty] | NVT | [5 empty] | 18 |  | LED 18W LW FLK 350mA 3000K NV |  |  | 1088121 | Aan | 0 | 18 |  | LED
111462 | 1092022 | 1092022 | 52.0094 | 5.3216 | 150497.9857 | 446780.2166 | https://lmsapp.nl/qr/asset/report/3ecf5ed9-12f0-4359-8270-20a31116e9c3 | 18 | LANGBROEK | Gerrit Achterbergstraat | VOOR NR 41 | 3947 ME |  |  |  | Gemeente Wijk bij Duurstede | 2025-01-14 | In bedrijf |  |  |  | Gemeente Wijk bij Duurstede | Stedin |  |  | 1993-05-19 |  |  | Bemeterd |  | OB00257928 |  | Nacht | NVT | [10 empty] | Openbare verlichting | [5 empty] | 19 - MAST 4,0 M ST CONISCH | 1 | 1993-05-19 |  | In bedrijf |  | 492012 - Friso Kramer lw-fkl 1800LM | 1 | 2020-09-16 |  | In bedrijf | [11 empty] | LED 18W LW FLK 350mA 3000K NV | 1 |  |  | In bedrijf | [15 empty] | 19 - MAST 4,0 M ST CONISCH |  |  | 173644 | Aan | 0 | 4 | CONISCH | STAAL | 6005 MOSGROEN | 40 | GESCHILDERD | NVT |  | 492012 - Friso Kramer lw-fkl 1800LM |  | Lightwel | 1091123 | Aan | 0 | [5 empty] | NVT | [5 empty] | 18 |  | LED 18W LW FLK 350mA 3000K NV |  |  | 1088121 | Aan | 0 | 18 |  | LED
111461 | 1092023 | 1092023 | 52.0092 | 5.3214 | 150480.3454 | 446757.3969 | https://lmsapp.nl/qr/asset/report/ecd759cf-42c4-4fbd-9a34-0daeeeeee62b | 18 | LANGBROEK | Gerrit Achterbergstraat | VOOR NR 49 | 3947 ME |  |  |  | Gemeente Wijk bij Duurstede | 2025-01-14 | In bedrijf |  |  |  | Gemeente Wijk bij Duurstede | Stedin |  |  | 1993-05-19 |  |  | Bemeterd |  | OB00257929 |  | Nacht | NVT | [10 empty] | Openbare verlichting | [5 empty] | 19 - MAST 4,0 M ST CONISCH | 1 | 1993-05-19 |  | In bedrijf |  | 492012 - Friso Kramer lw-fkl 1800LM | 1 | 2020-09-16 |  | In bedrijf | [11 empty] | LED 18W LW FLK 350mA 3000K NV | 1 |  |  | In bedrijf | [15 empty] | 19 - MAST 4,0 M ST CONISCH |  |  | 173644 | Aan | 0 | 4 | CONISCH | STAAL | 6005 MOSGROEN | 40 | GESCHILDERD | NVT |  | 492012 - Friso Kramer lw-fkl 1800LM |  | Lightwel | 1091123 | Aan | 0 | [5 empty] | NVT | [5 empty] | 18 |  | LED 18W LW FLK 350mA 3000K NV |  |  | 1088121 | Aan | 0 | 18 |  | LED
111488 | 1092024 | 1092024 | 52.0142 | 5.3327 | 151261.5455 | 447314.417 | https://lmsapp.nl/qr/asset/report/df061daa-a28d-4d3f-8f95-d15e2ae8e7f2 | 18 | LANGBROEK | Weidedreef | PARKEERPLAATS ACHTER NR 86 | 3947 NX |  |  |  | Gemeente Wijk bij Duurstede | 2025-01-14 | In bedrijf |  |  |  | Gemeente Wijk bij Duurstede | Stedin |  |  | 1993-05-27 |  |  | Bemeterd |  | OB00255807 |  | Nacht | NVT | [10 empty] | Openbare verlichting | [5 empty] | 19 - MAST 4,0 M ST CONISCH | 1 | 1993-05-27 |  | In bedrijf |  | 492012 - Friso Kramer lw-fkl 1800LM | 1 | 2020-09-16 |  | In bedrijf | [11 empty] | LED 18W LW FLK 350mA 3000K NV | 1 |  |  | In bedrijf | [15 empty] | 19 - MAST 4,0 M ST CONISCH |  |  | 173644 | Aan | 0 | 4 | CONISCH | STAAL | 6005 MOSGROEN | 40 | GESCHILDERD | NVT |  | 492012 - Friso Kramer lw-fkl 1800LM |  | Lightwel | 1091123 | Aan | 0 | [5 empty] | NVT | [5 empty] | 18 |  | LED 18W LW FLK 350mA 3000K NV |  |  | 1088121 | Aan | 0 | 18 |  | LED
56984 | 1092025 | 1092025 | 51.9689 | 5.3202 | 150397.8653 | 442278.0373 | https://lmsapp.nl/qr/asset/report/82887250-e413-42f4-a3fc-3766ec70f9ff | 0 | WIJK BIJ DUURSTEDE | Lekdijk Oost | EIGEN WEG NR. 17-18-19 | 3961 MB |  |  |  | Gemeente Wijk bij Duurstede | 2025-01-14 | In bedrijf |  |  |  | Gemeente Wijk bij Duurstede | Stedin |  |  | 1993-06-04 |  |  | Bemeterd |  | OB00258910 |  | Nacht | NVT | [10 empty] | Openbare verlichting | [5 empty] | 1103 - MAST 6,0 M AL - EL | 1 | 1993-06-04 |  | In bedrijf |  | 495212 - Brisa 16 led ww 2100lm lc-r 900 | 1 | 2020-09-16 |  | In bedrijf | [11 empty] | Brisa 16 led ww 2100lm | 1 |  |  | In bedrijf | [15 empty] | 1103 - MAST 6,0 M AL - EL |  |  | 1091317 | Aan | 0 | [8 empty] | 495212 - Brisa 16 led ww 2100lm lc-r 900 |  | Lightronics BV | 1091119 | Aan | 0 | [7 empty] | 16 | [5 empty] | Brisa 16 led ww 2100lm |  |  | 1091120 | Aan | 0 |  |  | LED
56983 | 1092026 | 1092026 | 51.9691 | 5.32 | 150378.9058 | 442299.0568 | https://lmsapp.nl/qr/asset/report/2063ae80-ad32-42bf-b581-1b19e8cc33e6 | 0 | WIJK BIJ DUURSTEDE | Lekdijk Oost | EIGEN WEG NR. 17-18-19 | 3961 MB |  |  |  | Gemeente Wijk bij Duurstede | 2025-01-14 | In bedrijf |  |  |  | Gemeente Wijk bij Duurstede | Stedin |  |  | 1993-06-04 |  |  | Bemeterd |  | OB00258911 |  | Nacht | NVT | [10 empty] | Openbare verlichting | [5 empty] | 1103 - MAST 6,0 M AL - EL | 1 | 1993-06-04 |  | In bedrijf |  | 495212 - Brisa 16 led ww 2100lm lc-r 900 | 1 | 2020-09-16 |  | In bedrijf | [11 empty] | Brisa 16 led ww 2100lm | 1 |  |  | In bedrijf | [15 empty] | 1103 - MAST 6,0 M AL - EL |  |  | 1091317 | Aan | 0 | [8 empty] | 495212 - Brisa 16 led ww 2100lm lc-r 900 |  | Lightronics BV | 1091119 | Aan | 0 | [7 empty] | 16 | [5 empty] | Brisa 16 led ww 2100lm |  |  | 1091120 | Aan | 0 |  |  | LED
56982 | 1092027 | 1092027 | 51.9693 | 5.3198 | 150369.2555 | 442324.3066 | https://lmsapp.nl/qr/asset/report/cd5a385a-d0de-4e57-b9d3-51b3de6fd923 | 0 | WIJK BIJ DUURSTEDE | Lekdijk Oost | EIGEN WEG NR. 17-18-19 | 3961 MB |  |  |  | Gemeente Wijk bij Duurstede | 2025-01-14 | In bedrijf |  |  |  | Gemeente Wijk bij Duurstede | Stedin |  |  | 1993-06-04 |  |  | Bemeterd |  | OB00258912 |  | Nacht | NVT | [10 empty] | Openbare verlichting | [5 empty] | 1103 - MAST 6,0 M AL - EL | 1 | 1993-06-04 |  | In bedrijf |  | 495212 - Brisa 16 led ww 2100lm lc-r 900 | 1 | 2020-09-16 |  | In bedrijf | [11 empty] | Brisa 16 led ww 2100lm | 1 |  |  | In bedrijf | [15 empty] | 1103 - MAST 6,0 M AL - EL |  |  | 1091317 | Aan | 0 | [8 empty] | 495212 - Brisa 16 led ww 2100lm lc-r 900 |  | Lightronics BV | 1091119 | Aan | 0 | [7 empty] | 16 | [5 empty] | Brisa 16 led ww 2100lm |  |  | 1091120 | Aan | 0 |  |  | LED
56981 | 1092028 | 1092028 | 51.9695 | 5.3195 | 150348.7258 | 442342.1469 | https://lmsapp.nl/qr/asset/report/44a6ce3c-76fa-4f60-8cd2-15d61ac55248 | 0 | WIJK BIJ DUURSTEDE | Lekdijk Oost | EIGEN WEG NR. 17-18-19 | 3961 MB |  |  |  | Gemeente Wijk bij Duurstede | 2025-01-14 | In bedrijf |  |  |  | Gemeente Wijk bij Duurstede | Stedin |  |  | 1993-06-04 |  |  | Bemeterd |  | OB00258913 |  | Nacht | NVT | [10 empty] | Openbare verlichting | [5 empty] | 1103 - MAST 6,0 M AL - EL | 1 | 1993-06-04 |  | In bedrijf |  | 495212 - Brisa 16 led ww 2100lm lc-r 900 | 1 | 2020-09-16 |  | In bedrijf | [11 empty] | Brisa 16 led ww 2100lm | 1 |  |  | In bedrijf | [15 empty] | 1103 - MAST 6,0 M AL - EL |  |  | 1091317 | Aan | 0 | [8 empty] | 495212 - Brisa 16 led ww 2100lm lc-r 900 |  | Lightronics BV | 1091119 | Aan | 0 | [7 empty] | 16 | [5 empty] | Brisa 16 led ww 2100lm |  |  | 1091120 | Aan | 0 |  |  | LED
111660 | 1092029 | 1092029 | 51.9951 | 5.3138 | 149955.7357 | 445196.2567 | https://lmsapp.nl/qr/asset/report/bf0ef617-f115-4b90-b9be-ce955d3282c5 | 0 | COTHEN | Uitveld | VOOR NR 20 | 3945 ET |  |  |  | Gemeente Wijk bij Duurstede | 2025-01-14 | In bedrijf |  |  |  | Gemeente Wijk bij Duurstede | Stedin |  |  | 1993-07-02 |  |  | Bemeterd |  | OB00254367 |  | Nacht | NVT | [10 empty] | Openbare verlichting | [5 empty] | 30 - MAST 6,0 M ST - EL TYPE 0 | 1 | 1993-07-02 |  | In bedrijf |  | 495212 - Brisa 16 led ww 2100lm lc-r 900 | 1 | 2020-09-16 |  | In bedrijf | [11 empty] | Brisa 16 led ww 2100lm | 1 |  |  | In bedrijf | [5 empty] | 5030 - UITL EL VAST | 1 |  |  | In bedrijf | [5 empty] | 30 - MAST 6,0 M ST - EL TYPE 0 |  |  | 173521 | Aan | 0 | 6 | CILINDRISCH | STAAL | 6005 MOSGROEN | 40 | GESCHILDERD | NVT |  | 495212 - Brisa 16 led ww 2100lm lc-r 900 |  | Lightronics BV | 1091119 | Aan | 0 | [7 empty] | 16 | [5 empty] | Brisa 16 led ww 2100lm |  |  | 1091120 | Aan | 0 |  |  | LED | [10 empty] | 5030 - UITL EL VAST |  |  | 1087400 | Aan | 0
111659 | 1092030 | 1092030 | 51.9949 | 5.3135 | 149939.5655 | 445173.6165 | https://lmsapp.nl/qr/asset/report/197c26de-264e-41c6-85da-e2630b75beba | 0 | COTHEN | Opveld | RECHTS NAAST NR 45 | 3945 ES |  |  |  | Gemeente Wijk bij Duurstede | 2025-01-14 | In bedrijf |  |  |  | Gemeente Wijk bij Duurstede | Stedin |  |  | 1993-07-02 |  |  | Bemeterd |  | OB00258691 |  | Nacht | NVT | [10 empty] | Openbare verlichting | [5 empty] | 30 - MAST 6,0 M ST - EL TYPE 0 | 1 | 1993-07-02 |  | In bedrijf |  | 495212 - Brisa 16 led ww 2100lm lc-r 900 | 1 | 2020-09-16 |  | In bedrijf | [11 empty] | Brisa 16 led ww 2100lm | 1 |  |  | In bedrijf | [5 empty] | 5030 - UITL EL VAST | 1 |  |  | In bedrijf | [5 empty] | 30 - MAST 6,0 M ST - EL TYPE 0 |  |  | 173521 | Aan | 0 | 6 | CILINDRISCH | STAAL | 6005 MOSGROEN | 40 | GESCHILDERD | NVT |  | 495212 - Brisa 16 led ww 2100lm lc-r 900 |  | Lightronics BV | 1091119 | Aan | 0 | [7 empty] | 16 | [5 empty] | Brisa 16 led ww 2100lm |  |  | 1091120 | Aan | 0 |  |  | LED | [10 empty] | 5030 - UITL EL VAST |  |  | 1087400 | Aan | 0
111662 | 1092031 | 1092031 | 51.9955 | 5.3143 | 149991.7853 | 445236.4367 | https://lmsapp.nl/qr/asset/report/59750bcd-b8a6-4776-a435-3af0586ffefc | 0 | COTHEN | Uitveld | VOOR NR 2 | 3945 ET |  |  |  | Gemeente Wijk bij Duurstede | 2025-01-14 | In bedrijf |  |  |  | Gemeente Wijk bij Duurstede | Stedin |  |  | 1993-07-05 |  |  | Bemeterd |  | OB00258327 |  | Nacht | NVT | [10 empty] | Openbare verlichting | [5 empty] | 30 - MAST 6,0 M ST - EL TYPE 0 | 1 | 1993-07-05 |  | In bedrijf |  | 495212 - Brisa 16 led ww 2100lm lc-r 900 | 1 | 2020-09-16 |  | In bedrijf | [11 empty] | Brisa 16 led ww 2100lm | 1 |  |  | In bedrijf | [5 empty] | 5030 - UITL EL VAST | 1 |  |  | In bedrijf | [5 empty] | 30 - MAST 6,0 M ST - EL TYPE 0 |  |  | 173521 | Aan | 0 | 6 | CILINDRISCH | STAAL | 6005 MOSGROEN | 40 | GESCHILDERD | NVT |  | 495212 - Brisa 16 led ww 2100lm lc-r 900 |  | Lightronics BV | 1091119 | Aan | 0 | [7 empty] | 16 | [5 empty] | Brisa 16 led ww 2100lm |  |  | 1091120 | Aan | 0 |  |  | LED | [10 empty] | 5030 - UITL EL VAST |  |  | 1087400 | Aan | 0
111661 | 1092032 | 1092032 | 51.9953 | 5.314 | 149974.0055 | 445217.8167 | https://lmsapp.nl/qr/asset/report/7e0149b3-cc50-408b-a295-89ff6e28dbb6 | 0 | COTHEN | Uitveld | VOOR NR 10 | 3945 ET |  |  |  | Gemeente Wijk bij Duurstede | 2025-01-14 | In bedrijf |  |  |  | Gemeente Wijk bij Duurstede | Stedin |  |  | 1993-07-05 |  |  | Bemeterd |  | OB00258328 |  | Nacht | NVT | [10 empty] | Openbare verlichting | [5 empty] | 30 - MAST 6,0 M ST - EL TYPE 0 | 1 | 1993-07-05 |  | In bedrijf |  | 495212 - Brisa 16 led ww 2100lm lc-r 900 | 1 | 2020-09-16 |  | In bedrijf | [11 empty] | Brisa 16 led ww 2100lm | 1 |  |  | In bedrijf | [5 empty] | 5030 - UITL EL VAST | 1 |  |  | In bedrijf | [5 empty] | 30 - MAST 6,0 M ST - EL TYPE 0 |  |  | 173521 | Aan | 0 | 6 | CILINDRISCH | STAAL | 6005 MOSGROEN | 40 | GESCHILDERD | NVT |  | 495212 - Brisa 16 led ww 2100lm lc-r 900 |  | Lightronics BV | 1091119 | Aan | 0 | [7 empty] | 16 | [5 empty] | Brisa 16 led ww 2100lm |  |  | 1091120 | Aan | 0 |  |  | LED | [10 empty] | 5030 - UITL EL VAST |  |  | 1087400 | Aan | 0
111671 | 1092033 | 1092033 | 51.9955 | 5.3115 | 149798.5853 | 445243.1571 | https://lmsapp.nl/qr/asset/report/2f29fefc-0e47-4309-8609-b4cb2ef2c1d4 | 0 | COTHEN | Opveld | LINKS TEGENOVER NR 11 | 3945 ES |  |  |  | Gemeente Wijk bij Duurstede | 2025-01-14 | In bedrijf |  |  |  | Gemeente Wijk bij Duurstede | Stedin |  |  | 1993-07-05 |  |  | Bemeterd |  | OB00258682 |  | Nacht | NVT | [10 empty] | Openbare verlichting | [5 empty] | 30 - MAST 6,0 M ST - EL TYPE 0 | 1 | 1993-07-05 |  | In bedrijf |  | 495212 - Brisa 16 led ww 2100lm lc-r 900 | 1 | 2020-09-16 |  | In bedrijf | [11 empty] | Brisa 16 led ww 2100lm | 1 |  |  | In bedrijf | [5 empty] | 5030 - UITL EL VAST | 1 |  |  | In bedrijf | [5 empty] | 30 - MAST 6,0 M ST - EL TYPE 0 |  |  | 173521 | Aan | 0 | 6 | CILINDRISCH | STAAL | 6005 MOSGROEN | 40 | GESCHILDERD | NVT |  | 495212 - Brisa 16 led ww 2100lm lc-r 900 |  | Lightronics BV | 1091119 | Aan | 0 | [7 empty] | 16 | [5 empty] | Brisa 16 led ww 2100lm |  |  | 1091120 | Aan | 0 |  |  | LED | [10 empty] | 5030 - UITL EL VAST |  |  | 1087400 | Aan | 0
111669 | 1092034 | 1092034 | 51.9955 | 5.3112 | 149781.2755 | 445238.5468 | https://lmsapp.nl/qr/asset/report/18d3ca71-1520-4283-8e3d-178271954beb | 0 | COTHEN | Opveld | NAAST NR 7 COB BALKPLEIN | 3945 ES |  |  |  | Gemeente Wijk bij Duurstede | 2025-01-14 | In bedrijf |  |  |  | Gemeente Wijk bij Duurstede | Stedin |  |  | 1993-07-05 |  |  | Bemeterd |  | OB00258684 |  | Nacht | NVT | [10 empty] | Openbare verlichting | [5 empty] | 30 - MAST 6,0 M ST - EL TYPE 0 | 1 | 1993-07-05 |  | In bedrijf |  | 495212 - Brisa 16 led ww 2100lm lc-r 900 | 1 | 2020-09-16 |  | In bedrijf | [11 empty] | Brisa 16 led ww 2100lm | 1 |  |  | In bedrijf | [5 empty] | 5030 - UITL EL VAST | 1 |  |  | In bedrijf | [5 empty] | 30 - MAST 6,0 M ST - EL TYPE 0 |  |  | 173521 | Aan | 0 | 6 | CILINDRISCH | STAAL | 6005 MOSGROEN | 40 | GESCHILDERD | NVT |  | 495212 - Brisa 16 led ww 2100lm lc-r 900 |  | Lightronics BV | 1091119 | Aan | 0 | [7 empty] | 16 | [5 empty] | Brisa 16 led ww 2100lm |  |  | 1091120 | Aan | 0 |  |  | LED | [10 empty] | 5030 - UITL EL VAST |  |  | 1087400 | Aan | 0
111668 | 1092035 | 1092035 | 51.9956 | 5.3119 | 149831.4854 | 445243.2565 | https://lmsapp.nl/qr/asset/report/f128e51d-86f8-4926-a5c5-39136271b6ec | 0 | COTHEN | Opveld | VOOR NR 15 | 3945 ES |  |  |  | Gemeente Wijk bij Duurstede | 2025-01-14 | In bedrijf |  |  |  | Gemeente Wijk bij Duurstede | Stedin |  |  | 1993-07-05 |  |  | Bemeterd |  | OB00258685 |  | Nacht | NVT | [10 empty] | Openbare verlichting | [5 empty] | 30 - MAST 6,0 M ST - EL TYPE 0 | 1 | 1993-07-05 |  | In bedrijf |  | 495212 - Brisa 16 led ww 2100lm lc-r 900 | 1 | 2020-09-16 |  | In bedrijf | [11 empty] | Brisa 16 led ww 2100lm | 1 |  |  | In bedrijf | [5 empty] | 5030 - UITL EL VAST | 1 |  |  | In bedrijf | [5 empty] | 30 - MAST 6,0 M ST - EL TYPE 0 |  |  | 173521 | Aan | 0 | 6 | CILINDRISCH | STAAL | 6005 MOSGROEN | 40 | GESCHILDERD | NVT |  | 495212 - Brisa 16 led ww 2100lm lc-r 900 |  | Lightronics BV | 1091119 | Aan | 0 | [7 empty] | 16 | [5 empty] | Brisa 16 led ww 2100lm |  |  | 1091120 | Aan | 0 |  |  | LED | [10 empty] | 5030 - UITL EL VAST |  |  | 1087400 | Aan | 0
111667 | 1092036 | 1092036 | 51.9956 | 5.3129 | 149897.4255 | 445247.4766 | https://lmsapp.nl/qr/asset/report/fe6408cd-3f71-4c5e-af9e-ce313814cbf7 | 18 | COTHEN | Opveld | LINKS ACHTER NR 27 | 3945 ES |  |  |  | Gemeente Wijk bij Duurstede | 2025-01-14 | In bedrijf |  |  |  | Gemeente Wijk bij Duurstede | Stedin |  |  | 1993-07-05 |  |  | Bemeterd |  | OB00258686 |  | Nacht | NVT | [10 empty] | Openbare verlichting | [5 empty] | 19 - MAST 4,0 M ST CONISCH | 1 | 1993-07-05 |  | In bedrijf |  | 492012 - Friso Kramer lw-fkl 1800LM | 1 | 2020-09-16 |  | In bedrijf | [11 empty] | LED 18W LW FLK 350mA 3000K NV | 1 |  |  | In bedrijf | [15 empty] | 19 - MAST 4,0 M ST CONISCH |  |  | 173644 | Aan | 0 | 4 | CONISCH | STAAL | 6005 MOSGROEN | 40 | GESCHILDERD | NVT |  | 492012 - Friso Kramer lw-fkl 1800LM |  | Lightwel | 1091123 | Aan | 0 | [5 empty] | NVT | [5 empty] | 18 |  | LED 18W LW FLK 350mA 3000K NV |  |  | 1088121 | Aan | 0 | 18 |  | LED
111666 | 1092037 | 1092037 | 51.9954 | 5.3123 | 149853.3256 | 445228.2765 | https://lmsapp.nl/qr/asset/report/9d610fba-ecff-40cd-8367-eca1ed809ec7 | 0 | COTHEN | Opveld | VOOR NR 23 | 3945 ES |  |  |  | Gemeente Wijk bij Duurstede | 2025-01-14 | In bedrijf |  |  |  | Gemeente Wijk bij Duurstede | Stedin |  |  | 1993-07-05 |  |  | Bemeterd |  | OB00258687 |  | Nacht | NVT | [10 empty] | Openbare verlichting | [5 empty] | 30 - MAST 6,0 M ST - EL TYPE 0 | 1 | 1993-07-05 |  | In bedrijf |  | 495212 - Brisa 16 led ww 2100lm lc-r 900 | 1 | 2020-09-16 |  | In bedrijf | [11 empty] | Brisa 16 led ww 2100lm | 1 |  |  | In bedrijf | [5 empty] | 5030 - UITL EL VAST | 1 |  |  | In bedrijf | [5 empty] | 30 - MAST 6,0 M ST - EL TYPE 0 |  |  | 173521 | Aan | 0 | 6 | CILINDRISCH | STAAL | 6005 MOSGROEN | 40 | GESCHILDERD | NVT |  | 495212 - Brisa 16 led ww 2100lm lc-r 900 |  | Lightronics BV | 1091119 | Aan | 0 | [7 empty] | 16 | [5 empty] | Brisa 16 led ww 2100lm |  |  | 1091120 | Aan | 0 |  |  | LED | [10 empty] | 5030 - UITL EL VAST |  |  | 1087400 | Aan | 0
111665 | 1092038 | 1092038 | 51.9953 | 5.3125 | 149872.2257 | 445214.5568 | https://lmsapp.nl/qr/asset/report/91b84196-3d29-4e77-9955-88328402c9b4 | 0 | COTHEN | Opveld | LINKS VOOR NR 27 | 3945 ES |  |  |  | Gemeente Wijk bij Duurstede | 2025-01-14 | In bedrijf |  |  |  | Gemeente Wijk bij Duurstede | Stedin |  |  | 1993-07-05 |  |  | Bemeterd |  | OB00258688 |  | Nacht | NVT | [10 empty] | Openbare verlichting | [5 empty] | 30 - MAST 6,0 M ST - EL TYPE 0 | 1 | 1993-07-05 |  | In bedrijf |  | 495212 - Brisa 16 led ww 2100lm lc-r 900 | 1 | 2020-09-16 |  | In bedrijf | [11 empty] | Brisa 16 led ww 2100lm | 1 |  |  | In bedrijf | [5 empty] | 5030 - UITL EL VAST | 1 |  |  | In bedrijf | [5 empty] | 30 - MAST 6,0 M ST - EL TYPE 0 |  |  | 173521 | Aan | 0 | 6 | CILINDRISCH | STAAL | 6005 MOSGROEN | 40 | GESCHILDERD | NVT |  | 495212 - Brisa 16 led ww 2100lm lc-r 900 |  | Lightronics BV | 1091119 | Aan | 0 | [7 empty] | 16 | [5 empty] | Brisa 16 led ww 2100lm |  |  | 1091120 | Aan | 0 |  |  | LED | [10 empty] | 5030 - UITL EL VAST |  |  | 1087400 | Aan | 0
111664 | 1092039 | 1092039 | 51.9951 | 5.3129 | 149895.3254 | 445198.4564 | https://lmsapp.nl/qr/asset/report/97148fc4-021a-4698-8598-69c19a6e1476 | 0 | COTHEN | Opveld | VOOR NR 33 | 3945 ES |  |  |  | Gemeente Wijk bij Duurstede | 2025-01-14 | In bedrijf |  |  |  | Gemeente Wijk bij Duurstede | Stedin |  |  | 1993-07-05 |  |  | Bemeterd |  | OB00258689 |  | Nacht | NVT | [10 empty] | Openbare verlichting | [5 empty] | 30 - MAST 6,0 M ST - EL TYPE 0 | 1 | 1993-07-05 |  | In bedrijf |  | 495212 - Brisa 16 led ww 2100lm lc-r 900 | 1 | 2020-09-16 |  | In bedrijf | [11 empty] | Brisa 16 led ww 2100lm | 1 |  |  | In bedrijf | [5 empty] | 5030 - UITL EL VAST | 1 |  |  | In bedrijf | [5 empty] | 30 - MAST 6,0 M ST - EL TYPE 0 |  |  | 173521 | Aan | 0 | 6 | CILINDRISCH | STAAL | 6005 MOSGROEN | 40 | GESCHILDERD | NVT |  | 495212 - Brisa 16 led ww 2100lm lc-r 900 |  | Lightronics BV | 1091119 | Aan | 0 | [7 empty] | 16 | [5 empty] | Brisa 16 led ww 2100lm |  |  | 1091120 | Aan | 0 |  |  | LED | [10 empty] | 5030 - UITL EL VAST |  |  | 1087400 | Aan | 0
111663 | 1092040 | 1092040 | 51.995 | 5.3132 | 149919.5453 | 445181.6563 | https://lmsapp.nl/qr/asset/report/69948bd8-04f8-46e9-9759-4866e31a58de | 0 | COTHEN | Opveld | VOOR NR 43 | 3945 ES |  |  |  | Gemeente Wijk bij Duurstede | 2025-01-14 | In bedrijf |  |  |  | Gemeente Wijk bij Duurstede | Stedin |  |  | 1993-07-05 |  |  | Bemeterd |  | OB00258690 |  | Nacht | NVT | [10 empty] | Openbare verlichting | [5 empty] | 30 - MAST 6,0 M ST - EL TYPE 0 | 1 | 1993-07-05 |  | In bedrijf |  | 495212 - Brisa 16 led ww 2100lm lc-r 900 | 1 | 2020-09-16 |  | In bedrijf | [11 empty] | Brisa 16 led ww 2100lm | 1 |  |  | In bedrijf | [5 empty] | 5030 - UITL EL VAST | 1 |  |  | In bedrijf | [5 empty] | 30 - MAST 6,0 M ST - EL TYPE 0 |  |  | 173521 | Aan | 0 | 6 | CILINDRISCH | STAAL | 6005 MOSGROEN | 40 | GESCHILDERD | NVT |  | 495212 - Brisa 16 led ww 2100lm lc-r 900 |  | Lightronics BV | 1091119 | Aan | 0 | [7 empty] | 16 | [5 empty] | Brisa 16 led ww 2100lm |  |  | 1091120 | Aan | 0 |  |  | LED | [10 empty] | 5030 - UITL EL VAST |  |  | 1087400 | Aan | 0
111787 | 1092041 | 1092041 | 51.9806 | 5.3275 | 150897.3054 | 443580.7969 | https://lmsapp.nl/qr/asset/report/dcc8df27-c0db-4488-a31a-b8603723df2e | 0 | WIJK BIJ DUURSTEDE | Trekweg | 2E MAST VANAF ROMEINENBAAN | 3961 RA |  |  |  | Gemeente Wijk bij Duurstede | 2025-01-14 | In bedrijf |  |  |  | Gemeente Wijk bij Duurstede | Stedin |  |  | 1993-07-21 |  |  | Bemeterd |  | OB00254157 |  | Nacht | NVT | [10 empty] | Openbare verlichting | [5 empty] | 30 - MAST 6,0 M ST - EL TYPE 0 | 1 | 1993-07-21 |  | In bedrijf |  | 495212 - Brisa 16 led ww 2100lm lc-r 900 | 1 | 2020-09-16 |  | In bedrijf | [11 empty] | Brisa 16 led ww 2100lm | 1 |  |  | In bedrijf | [5 empty] | 5030 - UITL EL VAST | 1 |  |  | In bedrijf | [5 empty] | 30 - MAST 6,0 M ST - EL TYPE 0 |  |  | 173521 | Aan | 0 | 6 | CILINDRISCH | STAAL | 6005 MOSGROEN | 40 | GESCHILDERD | NVT |  | 495212 - Brisa 16 led ww 2100lm lc-r 900 |  | Lightronics BV | 1091119 | Aan | 0 | [7 empty] | 16 | [5 empty] | Brisa 16 led ww 2100lm |  |  | 1091120 | Aan | 0 |  |  | LED | [10 empty] | 5030 - UITL EL VAST |  |  | 1087400 | Aan | 0
113672 | 1092042 | 1092042 | 51.9646 | 5.3404 | 151780.7652 | 441796.6464 | https://lmsapp.nl/qr/asset/report/ed77d8fd-2222-4ee5-be35-e33cea35698d | 0 | WIJK BIJ DUURSTEDE | Lekdijk Oost | TUSSEN DE SINGEL EN DE WIJKSEV | 3961 MB |  |  |  | Gemeente Wijk bij Duurstede | 2025-01-14 | In bedrijf |  |  |  | Gemeente Wijk bij Duurstede | Stedin |  |  | 1994-10-05 |  |  | Bemeterd |  | OB00255086 |  | Nacht | NVT | [10 empty] | Openbare verlichting | [5 empty] | 26 - MAST 5,7 M ST VERL TYPE II (7,0 M) | 1 | 1994-10-05 |  | In bedrijf |  | 495212 - Brisa 16 led ww 2100lm lc-r 900 | 1 | 2020-09-16 |  | In bedrijf | [11 empty] | Brisa 16 led ww 2100lm | 1 |  |  | In bedrijf | [5 empty] | 5007 - UITL EL 15 GR. TYPE A | 1 |  |  | In bedrijf | [5 empty] | 26 - MAST 5,7 M ST VERL TYPE II (7,0 M) |  |  | 173603 | Aan | 0 | 7 | CILINDRISCH | STAAL | 6005 MOSGROEN | 40 | GESCHILDERD | NVT |  | 495212 - Brisa 16 led ww 2100lm lc-r 900 |  | Lightronics BV | 1091119 | Aan | 0 | [7 empty] | 16 | [5 empty] | Brisa 16 led ww 2100lm |  |  | 1091120 | Aan | 0 |  |  | LED | [10 empty] | 5007 - UITL EL 15 GR. TYPE A |  |  | 1087498 | Aan | 0
128585 | 1092043 | 1092043 | 52.0139 | 5.332 | 151213.5258 | 447288.737 | https://lmsapp.nl/qr/asset/report/15506e06-c9ba-4548-a102-8b02318601b0 | 0 | LANGBROEK | Weidedreef | TEGENOVER NR 80 | 3947 NX |  |  |  | Gemeente Wijk bij Duurstede | 2025-01-14 | In bedrijf |  |  |  | Gemeente Wijk bij Duurstede | Stedin |  |  | 1995-03-24 |  |  | Bemeterd |  | OB00255803 |  | Nacht | NVT | [10 empty] | Openbare verlichting | [5 empty] | 30 - MAST 6,0 M ST - EL TYPE 0 | 1 | 1995-03-24 |  | In bedrijf |  | 495212 - Brisa 16 led ww 2100lm lc-r 900 | 1 | 2020-09-16 |  | In bedrijf | [11 empty] | Brisa 16 led ww 2100lm | 1 |  |  | In bedrijf | [5 empty] | 5030 - UITL EL VAST | 1 |  |  | In bedrijf | [5 empty] | 30 - MAST 6,0 M ST - EL TYPE 0 |  |  | 173521 | Aan | 0 | 6 | CILINDRISCH | STAAL | 6005 MOSGROEN | 40 | GESCHILDERD | NVT |  | 495212 - Brisa 16 led ww 2100lm lc-r 900 |  | Lightronics BV | 1091119 | Aan | 0 | [7 empty] | 16 | [5 empty] | Brisa 16 led ww 2100lm |  |  | 1091120 | Aan | 0 |  |  | LED | [10 empty] | 5030 - UITL EL VAST |  |  | 1087400 | Aan | 0
129964 | 1092044 | 1092044 | 51.9683 | 5.3454 | 152130.0959 | 442211.3273 | https://lmsapp.nl/qr/asset/report/22f4b0ac-33f2-4f0b-9a21-c47cc19ebd4c | 0 | WIJK BIJ DUURSTEDE | Lekdijk Oost | TUSSEN DE LOSWAL EN SINGEL | 3961 MB |  |  |  | Gemeente Wijk bij Duurstede | 2025-01-14 | In bedrijf |  |  |  | Gemeente Wijk bij Duurstede | Stedin |  |  | 1996-04-09 |  |  | Bemeterd |  | OB00255085 |  | Nacht | NVT | [10 empty] | Openbare verlichting | [5 empty] | 26 - MAST 5,7 M ST VERL TYPE II (7,0 M) | 1 | 1996-04-09 |  | In bedrijf |  | 495212 - Brisa 16 led ww 2100lm lc-r 900 | 1 | 2020-09-16 |  | In bedrijf | [11 empty] | Brisa 16 led ww 2100lm | 1 |  |  | In bedrijf | [5 empty] | 5007 - UITL EL 15 GR. TYPE A | 1 |  |  | In bedrijf | [5 empty] | 26 - MAST 5,7 M ST VERL TYPE II (7,0 M) |  |  | 173603 | Aan | 0 | 7 | CILINDRISCH | STAAL | 6005 MOSGROEN | 40 | GESCHILDERD | NVT |  | 495212 - Brisa 16 led ww 2100lm lc-r 900 |  | Lightronics BV | 1091119 | Aan | 0 | [7 empty] | 16 | [5 empty] | Brisa 16 led ww 2100lm |  |  | 1091120 | Aan | 0 |  |  | LED | [10 empty] | 5007 - UITL EL 15 GR. TYPE A |  |  | 1087498 | Aan | 0
134531 | 1092045 | 1092045 | 51.9966 | 5.3119 | 149829.2154 | 445361.2965 | https://lmsapp.nl/qr/asset/report/25c1fef9-5fef-413f-b825-dd21bbf5de80 | 18 | COTHEN | Ireneplantsoen | VOOR NR 16 | 3945 CS |  |  |  | Gemeente Wijk bij Duurstede | 2025-01-14 | In bedrijf |  |  |  | Gemeente Wijk bij Duurstede | Stedin |  |  | 1996-09-11 |  |  | Bemeterd |  | OB00259119 |  | Nacht | NVT | [10 empty] | Openbare verlichting | [5 empty] | 219 - MAST 4,0m ST CONISCH OPZ 60MM PC | 1 | 1996-09-11 |  | In bedrijf |  | 492012 - Friso Kramer lw-fkl 1800LM | 1 | 2020-09-16 |  | In bedrijf | [11 empty] | LED 18W LW FLK 350mA 3000K NV | 1 |  |  | In bedrijf | [15 empty] | 219 - MAST 4,0m ST CONISCH OPZ 60MM PC |  |  | 641174 | Aan | 0 |  |  |  | Thermisch verzinkt | 40 |  |  |  | 492012 - Friso Kramer lw-fkl 1800LM |  | Lightwel | 1091123 | Aan | 0 | [5 empty] | NVT | [5 empty] | 18 |  | LED 18W LW FLK 350mA 3000K NV |  |  | 1088121 | Aan | 0 | 18 |  | LED
134530 | 1092046 | 1092046 | 51.9967 | 5.3116 | 149806.8658 | 445365.9669 | https://lmsapp.nl/qr/asset/report/bc1a07b1-bdb3-4035-b668-745d5ba2b99b | 18 | COTHEN | Ireneplantsoen | VOOR NR 24 | 3945 CS |  |  |  | Gemeente Wijk bij Duurstede | 2025-01-14 | In bedrijf |  |  |  | Gemeente Wijk bij Duurstede | Stedin |  |  | 1996-09-11 |  |  | Bemeterd |  | OB00259120 |  | Nacht | NVT | [10 empty] | Openbare verlichting | [5 empty] | 219 - MAST 4,0m ST CONISCH OPZ 60MM PC | 1 | 1996-09-11 |  | In bedrijf |  | 492012 - Friso Kramer lw-fkl 1800LM | 1 | 2020-09-16 |  | In bedrijf | [11 empty] | LED 18W LW FLK 350mA 3000K NV | 1 |  |  | In bedrijf | [15 empty] | 219 - MAST 4,0m ST CONISCH OPZ 60MM PC |  |  | 641174 | Aan | 0 |  |  |  | Thermisch verzinkt | 40 |  |  |  | 492012 - Friso Kramer lw-fkl 1800LM |  | Lightwel | 1091123 | Aan | 0 | [5 empty] | NVT | [5 empty] | 18 |  | LED 18W LW FLK 350mA 3000K NV |  |  | 1088121 | Aan | 0 | 18 |  | LED
134881 | 1092047 | 1092047 | 51.9698 | 5.3197 | 150358.4953 | 442379.6771 | https://lmsapp.nl/qr/asset/report/65e1292c-d9a8-4e2a-ab02-57dd87fdb67f | 0 | WIJK BIJ DUURSTEDE | Molenvliet | 3E MAST VANAF MIDDELWEG-OOST | 3961 MT |  |  |  | Gemeente Wijk bij Duurstede | 2025-01-14 | In bedrijf |  |  |  | Gemeente Wijk bij Duurstede | Stedin |  |  | 1996-11-12 |  |  | Bemeterd |  | OB00258788 |  | Nacht | NVT | [10 empty] | Openbare verlichting | [5 empty] | 226 - MAST 5,7 M ST VERL (7,0 M) | 1 | 1996-11-12 |  | In bedrijf |  | 495112 - Brisa 32LEDS 34w | 1 | 2020-09-16 |  | In bedrijf | [11 empty] | LED 34 Watt kelvin 4000 | 1 |  |  | In bedrijf | [5 empty] | 5207 - UITL EL 1,0 M 5 GR | 1 |  |  | In bedrijf | [5 empty] | 226 - MAST 5,7 M ST VERL (7,0 M) |  |  | 174510 | Aan | 0 | 7 | CILINDRISCH | THERMISCH VERZINKT | NVT | 40 | NVT | NVT |  | 495112 - Brisa 32LEDS 34w |  | Lightronics BV | 1088694 | Aan | 0 | [13 empty] | LED 34 Watt kelvin 4000 |  |  | 1088695 | Aan | 0 | [13 empty] | 5207 - UITL EL 1,0 M 5 GR |  |  | 1087916 | Aan | 0
135721 | 1092048 | 1092048 | 52.0121 | 5.3248 | 150718.2155 | 447079.0463 | https://lmsapp.nl/qr/asset/report/1f6a668d-bf88-4cf9-81ca-2e3b3b34d2b5 | 0 | LANGBROEK | Margrietlaan | VOOR NR 6 | 3947 MN |  |  |  | Gemeente Wijk bij Duurstede | 2025-01-14 | In bedrijf |  |  |  | Gemeente Wijk bij Duurstede | Stedin |  |  | 1997-04-16 |  |  | Bemeterd |  | OB00256285 |  | Nacht | NVT | [10 empty] | Openbare verlichting | [5 empty] | 230 - MAST 6 M ST - EL UITL 5 GR | 1 | 2024-06-10 |  | In bedrijf |  | 495212 - Brisa 16 led ww 2100lm lc-r 900 | 1 | 2020-09-16 |  | In bedrijf | [11 empty] | Brisa 16 led ww 2100lm | 1 |  |  | In bedrijf | [5 empty] | 5030 - UITL EL VAST | 1 |  |  | In bedrijf | [5 empty] | 230 - MAST 6 M ST - EL UITL 5 GR |  |  | 173525 | Aan | 0 | 6 | CILINDRISCH | STAAL | 6005 MOSGROEN | 40 | GESCHILDERD | NVT |  | 495212 - Brisa 16 led ww 2100lm lc-r 900 |  | Lightronics BV | 1091119 | Aan | 0 | [7 empty] | 16 | [5 empty] | Brisa 16 led ww 2100lm |  |  | 1091120 | Aan | 0 |  |  | LED | [10 empty] | 5030 - UITL EL VAST |  |  | 1087400 | Aan | 0
135853 | 1092049 | 1092049 | 52.0121 | 5.3295 | 151039.9254 | 447079.097 | https://lmsapp.nl/qr/asset/report/362102f9-f191-443e-9ac6-8f5f4d5eadbc | 0 | LANGBROEK | Kerkeland | TO NR 38 | 3947 MX |  |  |  | Gemeente Wijk bij Duurstede | 2025-01-14 | In bedrijf |  |  |  | Gemeente Wijk bij Duurstede | Stedin |  |  | 1997-05-01 |  |  | Bemeterd |  | OB00256531 |  | Nacht | NVT | [10 empty] | Openbare verlichting | [5 empty] | 219 - MAST 4,0m ST CONISCH OPZ 60MM PC | 1 | 1997-05-01 |  | In bedrijf |  | 495212 - Brisa 16 led ww 2100lm lc-r 900 | 1 | 2020-09-16 |  | In bedrijf | [11 empty] | Brisa 16 led ww 2100lm | 1 |  |  | In bedrijf | [15 empty] | 219 - MAST 4,0m ST CONISCH OPZ 60MM PC |  |  | 641174 | Aan | 0 |  |  |  | Thermisch verzinkt | 40 |  |  |  | 495212 - Brisa 16 led ww 2100lm lc-r 900 |  | Lightronics BV | 1091119 | Aan | 0 | [7 empty] | 16 | [5 empty] | Brisa 16 led ww 2100lm |  |  | 1091120 | Aan | 0 |  |  | LED
135852 | 1092050 | 1092050 | 52.0108 | 5.3287 | 150980.7058 | 446937.6366 | https://lmsapp.nl/qr/asset/report/de01b2dd-702a-468b-859a-67a1690e08ce | 0 | LANGBROEK | Kerkeland | BIJ NR 3 | 3947 MX |  |  |  | Gemeente Wijk bij Duurstede | 2025-01-14 | In bedrijf |  |  |  | Gemeente Wijk bij Duurstede | Stedin |  |  | 1997-05-01 |  |  | Bemeterd |  | OB00256532 |  | Nacht | NVT | [10 empty] | Openbare verlichting | [5 empty] | 230 - MAST 6 M ST - EL UITL 5 GR | 1 | 1997-05-01 |  | In bedrijf |  | 495212 - Brisa 16 led ww 2100lm lc-r 900 | 1 | 2020-09-16 |  | In bedrijf | [11 empty] | Brisa 16 led ww 2100lm | 1 |  |  | In bedrijf | [5 empty] | 5030 - UITL EL VAST | 1 |  |  | In bedrijf | [5 empty] | 230 - MAST 6 M ST - EL UITL 5 GR |  |  | 173525 | Aan | 0 | 6 | CILINDRISCH | STAAL | 6005 MOSGROEN | 40 | GESCHILDERD | NVT |  | 495212 - Brisa 16 led ww 2100lm lc-r 900 |  | Lightronics BV | 1091119 | Aan | 0 | [7 empty] | 16 | [5 empty] | Brisa 16 led ww 2100lm |  |  | 1091120 | Aan | 0 |  |  | LED | [10 empty] | 5030 - UITL EL VAST |  |  | 1087400 | Aan | 0
135851 | 1092051 | 1092051 | 52.0121 | 5.3302 | 151089.6258 | 447080.917 | https://lmsapp.nl/qr/asset/report/531fb5c2-5f6e-4870-9a71-3e715a17cb4a | 0 | LANGBROEK | Kerkeland | BIJ NR 45 | 3947 MX |  |  |  | Gemeente Wijk bij Duurstede | 2025-01-14 | In bedrijf |  |  |  | Gemeente Wijk bij Duurstede | Stedin |  |  | 1997-05-01 |  |  | Bemeterd |  | OB00256533 |  | Nacht | NVT | [10 empty] | Openbare verlichting | [5 empty] | 230 - MAST 6 M ST - EL UITL 5 GR | 1 | 1997-05-01 |  | In bedrijf |  | 495212 - Brisa 16 led ww 2100lm lc-r 900 | 1 | 2020-09-16 |  | In bedrijf | [11 empty] | Brisa 16 led ww 2100lm | 1 |  |  | In bedrijf | [5 empty] | 5030 - UITL EL VAST | 1 |  |  | In bedrijf | [5 empty] | 230 - MAST 6 M ST - EL UITL 5 GR |  |  | 173525 | Aan | 0 | 6 | CILINDRISCH | STAAL | 6005 MOSGROEN | 40 | GESCHILDERD | NVT |  | 495212 - Brisa 16 led ww 2100lm lc-r 900 |  | Lightronics BV | 1091119 | Aan | 0 | [7 empty] | 16 | [5 empty] | Brisa 16 led ww 2100lm |  |  | 1091120 | Aan | 0 |  |  | LED | [10 empty] | 5030 - UITL EL VAST |  |  | 1087400 | Aan | 0
135850 | 1092052 | 1092052 | 52.0121 | 5.3307 | 151123.7855 | 447084.9769 | https://lmsapp.nl/qr/asset/report/592b6f3d-def2-4822-8c58-b34d2617b8b9 | 0 | LANGBROEK | Kerkeland | VOOR NR 53 | 3947 MX |  |  |  | Gemeente Wijk bij Duurstede | 2025-01-14 | In bedrijf |  |  |  | Gemeente Wijk bij Duurstede | Stedin |  |  | 1997-05-01 |  |  | Bemeterd |  | OB00258998 |  | Nacht | NVT | [10 empty] | Openbare verlichting | [5 empty] | 230 - MAST 6 M ST - EL UITL 5 GR | 1 | 1997-05-01 |  | In bedrijf |  | 495212 - Brisa 16 led ww 2100lm lc-r 900 | 1 | 2020-09-16 |  | In bedrijf | [11 empty] | Brisa 16 led ww 2100lm | 1 |  |  | In bedrijf | [5 empty] | 5030 - UITL EL VAST | 1 |  |  | In bedrijf | [5 empty] | 230 - MAST 6 M ST - EL UITL 5 GR |  |  | 173525 | Aan | 0 | 6 | CILINDRISCH | STAAL | 6005 MOSGROEN | 40 | GESCHILDERD | NVT |  | 495212 - Brisa 16 led ww 2100lm lc-r 900 |  | Lightronics BV | 1091119 | Aan | 0 | [7 empty] | 16 | [5 empty] | Brisa 16 led ww 2100lm |  |  | 1091120 | Aan | 0 |  |  | LED | [10 empty] | 5030 - UITL EL VAST |  |  | 1087400 | Aan | 0
135649 | 1092053 | 1092053 | 52.0123 | 5.3306 | 151110.6253 | 447110.5965 | https://lmsapp.nl/qr/asset/report/7856310d-5f71-440d-8132-098e173b443a | 0 | LANGBROEK | Kerkeland | SCHUIN TO NR 47 | 3947 MX |  |  |  | Gemeente Wijk bij Duurstede | 2025-01-14 | In bedrijf |  |  |  | Gemeente Wijk bij Duurstede | Stedin |  |  | 1997-05-01 |  |  | Bemeterd |  | OB00258999 |  | Nacht | NVT | [10 empty] | Openbare verlichting | [5 empty] | 230 - MAST 6 M ST - EL UITL 5 GR | 1 | 1997-05-01 |  | In bedrijf |  | 495212 - Brisa 16 led ww 2100lm lc-r 900 | 1 | 2020-09-16 |  | In bedrijf | [11 empty] | Brisa 16 led ww 2100lm | 1 |  |  | In bedrijf | [5 empty] | 5030 - UITL EL VAST | 1 |  |  | In bedrijf | [5 empty] | 230 - MAST 6 M ST - EL UITL 5 GR |  |  | 173525 | Aan | 0 | 6 | CILINDRISCH | STAAL | 6005 MOSGROEN | 40 | GESCHILDERD | NVT |  | 495212 - Brisa 16 led ww 2100lm lc-r 900 |  | Lightronics BV | 1091119 | Aan | 0 | [7 empty] | 16 | [5 empty] | Brisa 16 led ww 2100lm |  |  | 1091120 | Aan | 0 |  |  | LED | [10 empty] | 5030 - UITL EL VAST |  |  | 1087400 | Aan | 0
135648 | 1092054 | 1092054 | 52.0125 | 5.3304 | 151100.6858 | 447126.5564 | https://lmsapp.nl/qr/asset/report/005e23b4-1d20-4afe-85a3-3dca5ac8bf97 | 0 | LANGBROEK | Kerkeland | TO NR 48 | 3947 MX |  |  |  | Gemeente Wijk bij Duurstede | 2025-01-14 | In bedrijf |  |  |  | Gemeente Wijk bij Duurstede | Stedin |  |  | 1997-05-01 |  |  | Bemeterd |  | OB00259000 |  | Nacht | NVT | [10 empty] | Openbare verlichting | [5 empty] | 879 - MAST 6,0 M ST - EL TYPE 0 | 1 | 1997-05-01 |  | In bedrijf |  | 495212 - Brisa 16 led ww 2100lm lc-r 900 | 1 | 2020-09-16 |  | In bedrijf | [11 empty] | Brisa 16 led ww 2100lm | 1 |  |  | In bedrijf | [5 empty] | 5879 - VASTE EL TBV 6 M TYPE 0 | 1 |  |  | In bedrijf | [5 empty] | 879 - MAST 6,0 M ST - EL TYPE 0 |  |  | 173515 | Aan | 0 | 6 | CILINDRISCH | STAAL | 6005 MOSGROEN | 40 | GESCHILDERD | NVT |  | 495212 - Brisa 16 led ww 2100lm lc-r 900 |  | Lightronics BV | 1091119 | Aan | 0 | [7 empty] | 16 | [5 empty] | Brisa 16 led ww 2100lm |  |  | 1091120 | Aan | 0 |  |  | LED | [10 empty] | 5879 - VASTE EL TBV 6 M TYPE 0 |  |  | 1087517 | Aan | 0
135869 | 1092055 | 1092055 | 52.0116 | 5.3297 | 151050.5656 | 447028.977 | https://lmsapp.nl/qr/asset/report/25f11dd1-8675-40ad-89af-a7ccc1a3fdf4 | 0 | LANGBROEK | Kerkeland | BIJ NR 31 | 3947 MX |  |  |  | Gemeente Wijk bij Duurstede | 2025-01-14 | In bedrijf |  |  |  | Gemeente Wijk bij Duurstede | Stedin |  |  | 1997-05-21 |  |  | Bemeterd |  | OB00256528 |  | Nacht | NVT | [10 empty] | Openbare verlichting | [5 empty] | 230 - MAST 6 M ST - EL UITL 5 GR | 1 | 1997-05-21 |  | In bedrijf |  | 495212 - Brisa 16 led ww 2100lm lc-r 900 | 1 | 2020-09-16 |  | In bedrijf | [11 empty] | Brisa 16 led ww 2100lm | 1 |  |  | In bedrijf | [5 empty] | 5030 - UITL EL VAST | 1 |  |  | In bedrijf | [5 empty] | 230 - MAST 6 M ST - EL UITL 5 GR |  |  | 173525 | Aan | 0 | 6 | CILINDRISCH | STAAL | 6005 MOSGROEN | 40 | GESCHILDERD | NVT |  | 495212 - Brisa 16 led ww 2100lm lc-r 900 |  | Lightronics BV | 1091119 | Aan | 0 | [7 empty] | 16 | [5 empty] | Brisa 16 led ww 2100lm |  |  | 1091120 | Aan | 0 |  |  | LED | [10 empty] | 5030 - UITL EL VAST |  |  | 1087400 | Aan | 0
135868 | 1092056 | 1092056 | 52.0118 | 5.3299 | 151068.2058 | 447051.9367 | https://lmsapp.nl/qr/asset/report/c950ee2e-38ad-475a-8656-ce5e53427aa1 | 0 | LANGBROEK | Kerkeland | BIJ NR 37 | 3947 MX |  |  |  | Gemeente Wijk bij Duurstede | 2025-01-14 | In bedrijf |  |  |  | Gemeente Wijk bij Duurstede | Stedin |  |  | 1997-05-21 |  |  | Bemeterd |  | OB00256529 |  | Nacht | NVT | [10 empty] | Openbare verlichting | [5 empty] | 230 - MAST 6 M ST - EL UITL 5 GR | 1 | 1997-05-21 |  | In bedrijf |  | 495212 - Brisa 16 led ww 2100lm lc-r 900 | 1 | 2020-09-16 |  | In bedrijf | [11 empty] | Brisa 16 led ww 2100lm | 1 |  |  | In bedrijf | [5 empty] | 5030 - UITL EL VAST | 1 |  |  | In bedrijf | [5 empty] | 230 - MAST 6 M ST - EL UITL 5 GR |  |  | 173525 | Aan | 0 | 6 | CILINDRISCH | STAAL | 6005 MOSGROEN | 40 | GESCHILDERD | NVT |  | 495212 - Brisa 16 led ww 2100lm lc-r 900 |  | Lightronics BV | 1091119 | Aan | 0 | [7 empty] | 16 | [5 empty] | Brisa 16 led ww 2100lm |  |  | 1091120 | Aan | 0 |  |  | LED | [10 empty] | 5030 - UITL EL VAST |  |  | 1087400 | Aan | 0
135577 | 1092057 | 1092057 | 52.0112 | 5.3292 | 151017.3855 | 446985.7562 | https://lmsapp.nl/qr/asset/report/4a0145a8-a071-448c-ae5c-8bfad3c76544 | 0 | LANGBROEK | Kerkeland | BIJ NR 13 | 3947 MX |  |  |  | Gemeente Wijk bij Duurstede | 2025-01-14 | In bedrijf |  |  |  | Gemeente Wijk bij Duurstede | Stedin |  |  | 1997-05-23 |  |  | Bemeterd |  | OB00259001 |  | Nacht | NVT | [10 empty] | Openbare verlichting | [5 empty] | 230 - MAST 6 M ST - EL UITL 5 GR | 1 | 1997-05-23 |  | In bedrijf |  | 495212 - Brisa 16 led ww 2100lm lc-r 900 | 1 | 2020-09-16 |  | In bedrijf | [11 empty] | Brisa 16 led ww 2100lm | 1 |  |  | In bedrijf | [5 empty] | 5030 - UITL EL VAST | 1 |  |  | In bedrijf | [5 empty] | 230 - MAST 6 M ST - EL UITL 5 GR |  |  | 173525 | Aan | 0 | 6 | CILINDRISCH | STAAL | 6005 MOSGROEN | 40 | GESCHILDERD | NVT |  | 495212 - Brisa 16 led ww 2100lm lc-r 900 |  | Lightronics BV | 1091119 | Aan | 0 | [7 empty] | 16 | [5 empty] | Brisa 16 led ww 2100lm |  |  | 1091120 | Aan | 0 |  |  | LED | [10 empty] | 5030 - UITL EL VAST |  |  | 1087400 | Aan | 0
135576 | 1092058 | 1092058 | 52.011 | 5.3289 | 150997.6453 | 446960.1371 | https://lmsapp.nl/qr/asset/report/8d41d486-b7ad-4a64-a82b-72d8d3f399b2 | 0 | LANGBROEK | Kerkeland | BIJ NR 7 | 3947 MX |  |  |  | Gemeente Wijk bij Duurstede | 2025-01-14 | In bedrijf |  |  |  | Gemeente Wijk bij Duurstede | Stedin |  |  | 1997-05-23 |  |  | Bemeterd |  | OB00259002 |  | Nacht | NVT | [10 empty] | Openbare verlichting | [5 empty] | 230 - MAST 6 M ST - EL UITL 5 GR | 1 | 1997-05-23 |  | In bedrijf |  | 495212 - Brisa 16 led ww 2100lm lc-r 900 | 1 | 2020-09-16 |  | In bedrijf | [11 empty] | Brisa 16 led ww 2100lm | 1 |  |  | In bedrijf | [5 empty] | 5030 - UITL EL VAST | 1 |  |  | In bedrijf | [5 empty] | 230 - MAST 6 M ST - EL UITL 5 GR |  |  | 173525 | Aan | 0 | 6 | CILINDRISCH | STAAL | 6005 MOSGROEN | 40 | GESCHILDERD | NVT |  | 495212 - Brisa 16 led ww 2100lm lc-r 900 |  | Lightronics BV | 1091119 | Aan | 0 | [7 empty] | 16 | [5 empty] | Brisa 16 led ww 2100lm |  |  | 1091120 | Aan | 0 |  |  | LED | [10 empty] | 5030 - UITL EL VAST |  |  | 1087400 | Aan | 0
138279 | 1092059 | 1092059 | 51.9696 | 5.32 | 150382.6156 | 442350.877 | https://lmsapp.nl/qr/asset/report/917d0ba2-a07b-4b2d-8570-0c208a3c2b0c | 0 | WIJK BIJ DUURSTEDE | Molenvliet | 2E MAST VANAF MIDDELWEG OOST | 3961 MT |  |  |  | Gemeente Wijk bij Duurstede | 2025-01-14 | In bedrijf |  |  |  | Gemeente Wijk bij Duurstede | Stedin |  |  | 1997-07-08 |  |  | Bemeterd |  | OB00258787 |  | Nacht | NVT | [10 empty] | Openbare verlichting | [5 empty] | 226 - MAST 5,7 M ST VERL (7,0 M) | 1 | 1997-07-08 |  | In bedrijf |  | 495112 - Brisa 32LEDS 34w | 1 | 2020-09-16 |  | In bedrijf | [11 empty] | LED 34 Watt kelvin 4000 | 1 |  |  | In bedrijf | [5 empty] | 5207 - UITL EL 1,0 M 5 GR | 1 |  |  | In bedrijf | [5 empty] | 226 - MAST 5,7 M ST VERL (7,0 M) |  |  | 174510 | Aan | 0 | 7 | CILINDRISCH | THERMISCH VERZINKT | NVT | 40 | NVT | NVT |  | 495112 - Brisa 32LEDS 34w |  | Lightronics BV | 1088694 | Aan | 0 | [13 empty] | LED 34 Watt kelvin 4000 |  |  | 1088695 | Aan | 0 | [13 empty] | 5207 - UITL EL 1,0 M 5 GR |  |  | 1087916 | Aan | 0
140348 | 1092060 | 1092060 | 51.9762 | 5.3398 | 151745.4654 | 443087.4971 | https://lmsapp.nl/qr/asset/report/3fc4fcff-6535-43c1-8b26-76132421acba | 18 | WIJK BIJ DUURSTEDE | Karel de Grotestraat | NAAST P.VAN HERSTALSTRAAT NR.1 | 3962 CJ |  |  |  | Gemeente Wijk bij Duurstede | 2025-01-14 | In bedrijf |  |  |  | Gemeente Wijk bij Duurstede | Stedin |  |  | 1997-12-05 |  |  | Bemeterd |  | OB00256559 |  | Nacht | NVT | [10 empty] | Openbare verlichting | [5 empty] | 219 - MAST 4,0m ST CONISCH OPZ 60MM PC | 1 | 1997-12-05 |  | In bedrijf |  | 492012 - Friso Kramer lw-fkl 1800LM | 1 | 2020-09-16 |  | In bedrijf | [11 empty] | LED 18W LW FLK 350mA 3000K NV | 1 |  |  | In bedrijf | [15 empty] | 219 - MAST 4,0m ST CONISCH OPZ 60MM PC |  |  | 641174 | Aan | 0 |  |  |  | Thermisch verzinkt | 40 |  |  |  | 492012 - Friso Kramer lw-fkl 1800LM |  | Lightwel | 1091123 | Aan | 0 | [5 empty] | NVT | [5 empty] | 18 |  | LED 18W LW FLK 350mA 3000K NV |  |  | 1088121 | Aan | 0 | 18 |  | LED
143839 | 1092061 | 1092061 | 52.0132 | 5.329 | 151002.9658 | 447207.8963 | https://lmsapp.nl/qr/asset/report/d3de4e8a-01a1-4df8-931a-3e05df734eb5 | 0 | LANGBROEK | Kerkeland | 1E MAST V.A. DOORNSEWEG | 3947 MX |  |  |  | Gemeente Wijk bij Duurstede | 2025-01-14 | In bedrijf |  |  |  | Gemeente Wijk bij Duurstede | Stedin |  |  | 1998-06-24 |  |  | Bemeterd |  | OB00256525 |  | Nacht | NVT | [10 empty] | Openbare verlichting | [5 empty] | 230 - MAST 6 M ST - EL UITL 5 GR | 1 | 1998-06-24 |  | In bedrijf |  | 495212 - Brisa 16 led ww 2100lm lc-r 900 | 1 | 2020-09-16 |  | In bedrijf | [11 empty] | Brisa 16 led ww 2100lm | 1 |  |  | In bedrijf | [5 empty] | 5230 - UITL EL VAST | 1 |  |  | In bedrijf | [5 empty] | 230 - MAST 6 M ST - EL UITL 5 GR |  |  | 173525 | Aan | 0 | 6 | CILINDRISCH | STAAL | 6005 MOSGROEN | 40 | GESCHILDERD | NVT |  | 495212 - Brisa 16 led ww 2100lm lc-r 900 |  | Lightronics BV | 1091119 | Aan | 0 | [7 empty] | 16 | [5 empty] | Brisa 16 led ww 2100lm |  |  | 1091120 | Aan | 0 |  |  | LED | [10 empty] | 5230 - UITL EL VAST |  |  | 1087707 | Aan | 0
144302 | 1092062 | 1092062 | 52.0134 | 5.3264 | 150827.6439 | 447227.1419 | https://lmsapp.nl/qr/asset/report/25603042-5eec-476d-a352-65800d6de304 | 0 | LANGBROEK | Margrietlaan | T/O JULIANALAAN | 3947 MN |  |  |  | Gemeente Wijk bij Duurstede | 2025-01-14 | In bedrijf |  |  |  | Gemeente Wijk bij Duurstede | Stedin |  |  | 1998-09-09 |  |  | Bemeterd |  | OB00256284 |  | Nacht | NVT | [10 empty] | Openbare verlichting | [5 empty] | 230 - MAST 6 M ST - EL UITL 5 GR | 1 | 1998-09-09 |  | In bedrijf |  | 495212 - Brisa 16 led ww 2100lm lc-r 900 | 1 | 2020-09-16 |  | In bedrijf | [11 empty] | Brisa 16 led ww 2100lm | 1 |  |  | In bedrijf | [5 empty] | 5230 - UITL EL VAST | 1 |  |  | In bedrijf | [5 empty] | 230 - MAST 6 M ST - EL UITL 5 GR |  |  | 173525 | Aan | 0 | 6 | CILINDRISCH | STAAL | 6005 MOSGROEN | 40 | GESCHILDERD | NVT |  | 495212 - Brisa 16 led ww 2100lm lc-r 900 |  | Lightronics BV | 1091119 | Aan | 0 | [7 empty] | 16 | [5 empty] | Brisa 16 led ww 2100lm |  |  | 1091120 | Aan | 0 |  |  | LED | [10 empty] | 5230 - UITL EL VAST |  |  | 1087707 | Aan | 0
148299 | 1092063 | 1092063 | 52.0132 | 5.3311 | 151150.6653 | 447208.7973 | https://lmsapp.nl/qr/asset/report/b0641d09-bc56-47c9-88d7-27c7469ec25a | 18 | LANGBROEK | Weidedreef | T/O NR. 4 | 3947 NX |  |  |  | Gemeente Wijk bij Duurstede | 2025-01-14 | In bedrijf |  |  |  | Gemeente Wijk bij Duurstede | Stedin |  |  | 1999-03-11 |  |  | Bemeterd |  | OB00255802 |  | Nacht | NVT | [10 empty] | Openbare verlichting | [5 empty] | 219 - MAST 4,0m ST CONISCH OPZ 60MM PC | 1 | 1999-03-11 |  | In bedrijf |  | 492012 - Friso Kramer lw-fkl 1800LM | 1 | 2020-09-16 |  | In bedrijf | [11 empty] | LED 18W LW FLK 350mA 3000K NV | 1 |  |  | In bedrijf | [15 empty] | 219 - MAST 4,0m ST CONISCH OPZ 60MM PC |  |  | 641174 | Aan | 0 |  |  |  | Thermisch verzinkt | 40 |  |  |  | 492012 - Friso Kramer lw-fkl 1800LM |  | Lightwel | 1091123 | Aan | 0 | [5 empty] | NVT | [5 empty] | 18 |  | LED 18W LW FLK 350mA 3000K NV |  |  | 1088121 | Aan | 0 | 18 |  | LED
152705 | 1092064 | 1092064 | 52.013 | 5.3306 | 151114.8255 | 447187.3767 | https://lmsapp.nl/qr/asset/report/41642271-4812-42ff-987d-33798ce7c4dd | 0 | LANGBROEK | Weidedreef | TEGENOVER NR 7 | 3947 NX |  |  |  | Gemeente Wijk bij Duurstede | 2025-01-14 | In bedrijf |  |  |  | Gemeente Wijk bij Duurstede | Stedin |  |  | 1999-09-20 |  |  | Bemeterd |  | OB00255801 |  | Nacht | NVT | [10 empty] | Openbare verlichting | [5 empty] | 230 - MAST 6 M ST - EL UITL 5 GR | 1 | 1999-09-20 |  | In bedrijf |  | 495212 - Brisa 16 led ww 2100lm lc-r 900 | 1 | 2020-09-16 |  | In bedrijf | [11 empty] | Brisa 16 led ww 2100lm | 1 |  |  | In bedrijf | [5 empty] | 5230 - UITL EL VAST | 1 |  |  | In bedrijf | [5 empty] | 230 - MAST 6 M ST - EL UITL 5 GR |  |  | 173525 | Aan | 0 | 6 | CILINDRISCH | STAAL | 6005 MOSGROEN | 40 | GESCHILDERD | NVT |  | 495212 - Brisa 16 led ww 2100lm lc-r 900 |  | Lightronics BV | 1091119 | Aan | 0 | [7 empty] | 16 | [5 empty] | Brisa 16 led ww 2100lm |  |  | 1091120 | Aan | 0 |  |  | LED | [10 empty] | 5230 - UITL EL VAST |  |  | 1087707 | Aan | 0
158420 | 1092065 | 1092065 | 51.98 | 5.3285 | 150968.9857 | 443507.0962 | https://lmsapp.nl/qr/asset/report/304e7f57-a9a1-4f8d-a799-7f842534e0d5 | 18 | WIJK BIJ DUURSTEDE | Trekweg | BIJ MANEGE | 3961 RA |  |  |  | Gemeente Wijk bij Duurstede | 2025-01-14 | In bedrijf |  |  |  | Gemeente Wijk bij Duurstede | Stedin |  |  | 2000-04-28 |  |  | Bemeterd |  | OB00254626 |  | Nacht | NVT | [10 empty] | Openbare verlichting | [5 empty] | 219 - MAST 4,0m ST CONISCH OPZ 60MM PC | 1 | 2000-04-28 |  | In bedrijf |  | 492012 - Friso Kramer lw-fkl 1800LM | 1 | 2020-09-16 |  | In bedrijf | [11 empty] | LED 18W LW FLK 350mA 3000K NV | 1 |  |  | In bedrijf | [15 empty] | 219 - MAST 4,0m ST CONISCH OPZ 60MM PC |  |  | 641174 | Aan | 0 |  |  |  | Thermisch verzinkt | 40 |  |  |  | 492012 - Friso Kramer lw-fkl 1800LM |  | Lightwel | 1091123 | Aan | 0 | [5 empty] | NVT | [5 empty] | 18 |  | LED 18W LW FLK 350mA 3000K NV |  |  | 1088121 | Aan | 0 | 18 |  | LED
150281 | 1092066 | 1092066 | 51.9954 | 5.3088 | 149617.2854 | 445230.3564 | https://lmsapp.nl/qr/asset/report/2cd825db-1883-4d50-b2b5-afffb6a1c65b | 18 | COTHEN | Kromme Stelakker | T/O NR 35 | 3945 CV |  |  |  | Gemeente Wijk bij Duurstede | 2025-01-14 | In bedrijf |  |  |  | Gemeente Wijk bij Duurstede | Stedin |  |  | 2000-07-27 |  |  | Bemeterd |  | OB00255137 |  | Nacht | NVT | [10 empty] | Openbare verlichting | [5 empty] | 219 - MAST 4,0m ST CONISCH OPZ 60MM PC | 1 | 2000-07-27 |  | In bedrijf |  | 492012 - Friso Kramer lw-fkl 1800LM | 1 | 2020-09-16 |  | In bedrijf | [11 empty] | LED 18W LW FLK 350mA 3000K NV | 1 |  |  | In bedrijf | [15 empty] | 219 - MAST 4,0m ST CONISCH OPZ 60MM PC |  |  | 641174 | Aan | 0 |  |  |  | Thermisch verzinkt | 40 |  |  |  | 492012 - Friso Kramer lw-fkl 1800LM |  | Lightwel | 1091123 | Aan | 0 | [5 empty] | NVT | [5 empty] | 18 |  | LED 18W LW FLK 350mA 3000K NV |  |  | 1088121 | Aan | 0 | 18 |  | LED
163909 | 1092067 | 1092067 | 51.9727 | 5.3496 | 152415.9758 | 442699.7864 | https://lmsapp.nl/qr/asset/report/e1cec435-7c0f-49f3-ae23-cc3c978a4883 | 0 | WIJK BIJ DUURSTEDE | Havenweg | TUSSEN DE WILDEMANSTR. EN LOS | 3961 AW |  |  |  | Gemeente Wijk bij Duurstede | 2025-01-14 | In bedrijf |  |  |  | Gemeente Wijk bij Duurstede | Stedin |  |  | 2001-09-07 |  |  | Bemeterd |  | OB00259175 |  | Nacht | NVT | [10 empty] | Openbare verlichting | [5 empty] | 226 - MAST 5,7 M ST VERL (7,0 M) | 1 | 2001-09-07 |  | In bedrijf |  | 495212 - Brisa 16 led ww 2100lm lc-r 900 | 1 | 2020-09-16 |  | In bedrijf | [11 empty] | Brisa 16 led ww 2100lm | 1 |  |  | In bedrijf | [5 empty] | 5207 - UITL EL 1,0 M 5 GR | 1 |  |  | In bedrijf | [5 empty] | 226 - MAST 5,7 M ST VERL (7,0 M) |  |  | 174510 | Aan | 0 | 7 | CILINDRISCH | THERMISCH VERZINKT | NVT | 40 | NVT | NVT |  | 495212 - Brisa 16 led ww 2100lm lc-r 900 |  | Lightronics BV | 1091119 | Aan | 0 | [7 empty] | 16 | [5 empty] | Brisa 16 led ww 2100lm |  |  | 1091120 | Aan | 0 |  |  | LED | [10 empty] | 5207 - UITL EL 1,0 M 5 GR |  |  | 1087916 | Aan | 0
167131 | 1092068 | 1092068 | 51.9729 | 5.3498 | 152427.0453 | 442723.2872 | https://lmsapp.nl/qr/asset/report/516433f5-1103-4276-9fcc-b7212e94e282 | 0 | WIJK BIJ DUURSTEDE | Havenweg | HOEK AALSWAARD | 3961 AW |  |  |  | Gemeente Wijk bij Duurstede | 2025-01-14 | In bedrijf |  |  |  | Gemeente Wijk bij Duurstede | Stedin |  |  | 2002-02-08 |  |  | Bemeterd |  | OB00259174 |  | Nacht | NVT | [10 empty] | Openbare verlichting | [5 empty] | 226 - MAST 5,7 M ST VERL (7,0 M) | 1 | 2002-02-08 |  | In bedrijf |  | 495212 - Brisa 16 led ww 2100lm lc-r 900 | 1 | 2020-09-16 |  | In bedrijf | [11 empty] | Brisa 16 led ww 2100lm | 1 |  |  | In bedrijf | [5 empty] | 5207 - UITL EL 1,0 M 5 GR | 1 |  |  | In bedrijf | [5 empty] | 226 - MAST 5,7 M ST VERL (7,0 M) |  |  | 174510 | Aan | 0 | 7 | CILINDRISCH | THERMISCH VERZINKT | NVT | 40 | NVT | NVT |  | 495212 - Brisa 16 led ww 2100lm lc-r 900 |  | Lightronics BV | 1091119 | Aan | 0 | [7 empty] | 16 | [5 empty] | Brisa 16 led ww 2100lm |  |  | 1091120 | Aan | 0 |  |  | LED | [10 empty] | 5207 - UITL EL 1,0 M 5 GR |  |  | 1087916 | Aan | 0
167305 | 1092069 | 1092069 | 51.9756 | 5.3387 | 151669.5857 | 443023.3771 | https://lmsapp.nl/qr/asset/report/da15c2f3-2cd7-468d-82df-252b4685985c | 18 | WIJK BIJ DUURSTEDE | Karel de Grotestraat | VOOR NR. 1 DE KRESJ | 3962 CJ |  |  |  | Gemeente Wijk bij Duurstede | 2025-01-14 | In bedrijf |  |  |  | Gemeente Wijk bij Duurstede | Stedin |  |  | 2002-06-11 |  |  | Bemeterd |  | OB00256558 |  | Nacht | NVT | [10 empty] | Openbare verlichting | [5 empty] | 219 - MAST 4,0m ST CONISCH OPZ 60MM PC | 1 | 2002-06-11 |  | In bedrijf |  | 492012 - Friso Kramer lw-fkl 1800LM | 1 | 2020-09-16 |  | In bedrijf | [11 empty] | LED 18W LW FLK 350mA 3000K NV | 1 |  |  | In bedrijf | [15 empty] | 219 - MAST 4,0m ST CONISCH OPZ 60MM PC |  |  | 641174 | Aan | 0 |  |  |  | Thermisch verzinkt | 40 |  |  |  | 492012 - Friso Kramer lw-fkl 1800LM |  | Lightwel | 1091123 | Aan | 0 | [5 empty] | NVT | [5 empty] | 18 |  | LED 18W LW FLK 350mA 3000K NV |  |  | 1088121 | Aan | 0 | 18 |  | LED
170632 | 1092070 | 1092070 | 51.9772 | 5.3415 | 151858.8958 | 443196.3666 | https://lmsapp.nl/qr/asset/report/4e0ee52f-0664-4d24-9c46-57e5135613a4 | 18 | WIJK BIJ DUURSTEDE | Frankenweg | VOOR/NAAST NR 33 | 3962 CD |  |  |  | Gemeente Wijk bij Duurstede | 2025-01-14 | In bedrijf |  |  |  | Gemeente Wijk bij Duurstede | Stedin |  |  | 2002-09-05 |  |  | Bemeterd |  | OB00259261 |  | Nacht | NVT | [10 empty] | Openbare verlichting | [5 empty] | 219 - MAST 4,0m ST CONISCH OPZ 60MM PC | 1 | 2002-09-05 |  | In bedrijf |  | 492012 - Friso Kramer lw-fkl 1800LM | 1 | 2020-09-16 |  | In bedrijf | [11 empty] | LED 18W LW FLK 350mA 3000K NV | 1 |  |  | In bedrijf | [15 empty] | 219 - MAST 4,0m ST CONISCH OPZ 60MM PC |  |  | 641174 | Aan | 0 |  |  |  | Thermisch verzinkt | 40 |  |  |  | 492012 - Friso Kramer lw-fkl 1800LM |  | Lightwel | 1091123 | Aan | 0 | [5 empty] | NVT | [5 empty] | 18 |  | LED 18W LW FLK 350mA 3000K NV |  |  | 1088121 | Aan | 0 | 18 |  | LED
179924 | 1092071 | 1092071 | 51.9967 | 5.3099 | 149689.8659 | 445367.1724 | https://lmsapp.nl/qr/asset/report/d59916e2-2551-42ea-8def-f4a97cee2a12 | 0 | COTHEN | Margrietstraat | T/O NR 4 | 3945 CM |  |  |  | Gemeente Wijk bij Duurstede | 2025-01-14 | In bedrijf |  |  |  | Gemeente Wijk bij Duurstede | Stedin |  |  | 2004-02-02 |  |  | Bemeterd |  | OB00257528 |  | Nacht | NVT | [10 empty] | Openbare verlichting | [5 empty] | 230 - MAST 6 M ST - EL UITL 5 GR | 1 | 2004-02-02 |  | In bedrijf |  | 495212 - Brisa 16 led ww 2100lm lc-r 900 | 1 | 2020-09-16 |  | In bedrijf | [11 empty] | Brisa 16 led ww 2100lm | 1 |  |  | In bedrijf | [5 empty] | 5230 - UITL EL VAST | 1 |  |  | In bedrijf | [5 empty] | 230 - MAST 6 M ST - EL UITL 5 GR |  |  | 173525 | Aan | 0 | 6 | CILINDRISCH | STAAL | 6005 MOSGROEN | 40 | GESCHILDERD | NVT |  | 495212 - Brisa 16 led ww 2100lm lc-r 900 |  | Lightronics BV | 1091119 | Aan | 0 | [7 empty] | 16 | [5 empty] | Brisa 16 led ww 2100lm |  |  | 1091120 | Aan | 0 |  |  | LED | [10 empty] | 5230 - UITL EL VAST |  |  | 1087707 | Aan | 0
18014 | 1092072 | 1092072 | 52.0149 | 5.3327 | 151260.0053 | 447395.5763 | https://lmsapp.nl/qr/asset/report/ec03d3c1-c1a0-4416-aea2-1e2c972c2721 | 0 | LANGBROEK | Weidedreef | VOOR 134 | 3947 NX |  |  |  | Gemeente Wijk bij Duurstede | 2025-01-14 | In bedrijf |  |  |  | Gemeente Wijk bij Duurstede | Stedin |  |  | 2006-09-05 |  |  | Bemeterd |  | OB00255785 |  | Nacht | NVT | [10 empty] | Openbare verlichting | [5 empty] | 230 - MAST 6 M ST - EL UITL 5 GR | 1 | 2006-09-05 |  | In bedrijf |  | 495212 - Brisa 16 led ww 2100lm lc-r 900 | 1 | 2020-09-16 |  | In bedrijf | [11 empty] | Brisa 16 led ww 2100lm | 1 |  |  | In bedrijf | [15 empty] | 230 - MAST 6 M ST - EL UITL 5 GR |  |  | 173525 | Aan | 0 | 6 | CILINDRISCH | STAAL | 6005 MOSGROEN | 40 | GESCHILDERD | NVT |  | 495212 - Brisa 16 led ww 2100lm lc-r 900 |  | Lightronics BV | 1091119 | Aan | 0 | [7 empty] | 16 | [5 empty] | Brisa 16 led ww 2100lm |  |  | 1091120 | Aan | 0 |  |  | LED
100352 | 1092073 | 1092073 | 51.9742 | 5.3456 | 152144.4357 | 442870.5268 | https://lmsapp.nl/qr/asset/report/dccd72a9-d232-4e6c-82ea-f5a46ae1ecca | 0 | WIJK BIJ DUURSTEDE | Singel | T.O HOOGSTRAAT | 3961 CE |  |  |  | Gemeente Wijk bij Duurstede | 2025-01-14 | In bedrijf |  |  |  | Gemeente Wijk bij Duurstede | Stedin |  |  | 2007-04-03 |  |  | Bemeterd |  | OB00258383 |  | Nacht | NVT | [10 empty] | Openbare verlichting | [5 empty] | 230 - MAST 6 M ST - EL UITL 5 GR | 1 | 2007-04-03 |  | In bedrijf |  | 495212 - Brisa 16 led ww 2100lm lc-r 900 | 1 | 2020-09-16 |  | In bedrijf | [11 empty] | Brisa 16 led ww 2100lm | 1 |  |  | In bedrijf | [15 empty] | 230 - MAST 6 M ST - EL UITL 5 GR |  |  | 173525 | Aan | 0 | 6 | CILINDRISCH | STAAL | 6005 MOSGROEN | 40 | GESCHILDERD | NVT |  | 495212 - Brisa 16 led ww 2100lm lc-r 900 |  | Lightronics BV | 1091119 | Aan | 0 | [7 empty] | 16 | [5 empty] | Brisa 16 led ww 2100lm |  |  | 1091120 | Aan | 0 |  |  | LED
128612 | 1092074 | 1092074 | 52.0114 | 5.3294 | 151032.6453 | 447005.4568 | https://lmsapp.nl/qr/asset/report/a1287363-46f5-4db1-a9d6-c5c4c0ecc9b0 | 0 | LANGBROEK | Kerkeland | TEGENOVER NR 24 EN 26 | 3947 MX |  |  |  | Gemeente Wijk bij Duurstede | 2025-01-14 | In bedrijf |  |  |  | Gemeente Wijk bij Duurstede | Stedin |  |  | 2007-11-22 |  |  | Bemeterd |  | OB00259003 |  | Nacht | NVT | [10 empty] | Openbare verlichting | [5 empty] | 230 - MAST 6 M ST - EL UITL 5 GR | 1 | 2007-11-22 |  | In bedrijf |  | 495212 - Brisa 16 led ww 2100lm lc-r 900 | 1 | 2020-09-16 |  | In bedrijf | [11 empty] | Brisa 16 led ww 2100lm | 1 |  |  | In bedrijf | [15 empty] | 230 - MAST 6 M ST - EL UITL 5 GR |  |  | 173525 | Aan | 0 | 6 | CILINDRISCH | STAAL | 6005 MOSGROEN | 40 | GESCHILDERD | NVT |  | 495212 - Brisa 16 led ww 2100lm lc-r 900 |  | Lightronics BV | 1091119 | Aan | 0 | [7 empty] | 16 | [5 empty] | Brisa 16 led ww 2100lm |  |  | 1091120 | Aan | 0 |  |  | LED
163955 | 1092075 | 1092075 | 51.9657 | 5.3428 | 151950.1556 | 441924.2568 | https://lmsapp.nl/qr/asset/report/5f28cfdb-67b5-42f6-8b16-f2ff8ac70708 | 0 | WIJK BIJ DUURSTEDE | Lekdijk Oost | TUSSEN DE SINGEL EN DE WIJKSEV | 3961 MB |  |  |  | Gemeente Wijk bij Duurstede | 2025-01-14 | In bedrijf |  |  |  | Gemeente Wijk bij Duurstede | Stedin |  |  | 2008-01-21 |  |  | Bemeterd |  | OB00255069 |  | Nacht | NVT | [10 empty] | Openbare verlichting | [5 empty] | 226 - MAST 5,7 M ST VERL (7,0 M) | 1 | 2008-01-21 |  | In bedrijf |  | 495212 - Brisa 16 led ww 2100lm lc-r 900 | 1 | 2020-09-16 |  | In bedrijf | [11 empty] | Brisa 16 led ww 2100lm | 1 |  |  | In bedrijf | [5 empty] | 5207 - UITL EL 1,0 M 5 GR | 1 |  |  | In bedrijf | [5 empty] | 226 - MAST 5,7 M ST VERL (7,0 M) |  |  | 174510 | Aan | 0 | 7 | CILINDRISCH | THERMISCH VERZINKT | NVT | 40 | NVT | NVT |  | 495212 - Brisa 16 led ww 2100lm lc-r 900 |  | Lightronics BV | 1091119 | Aan | 0 | [7 empty] | 16 | [5 empty] | Brisa 16 led ww 2100lm |  |  | 1091120 | Aan | 0 |  |  | LED | [10 empty] | 5207 - UITL EL 1,0 M 5 GR |  |  | 1087916 | Aan | 0
18011 | 1092076 | 1092076 | 52.0142 | 5.3323 | 151229.6255 | 447314.777 | https://lmsapp.nl/qr/asset/report/1cdeb64f-4ec2-4759-acbd-9ff07a3e1213 | 0 | LANGBROEK | Weidedreef | VOOR 88 | 3947 NX |  |  |  | Gemeente Wijk bij Duurstede | 2025-01-14 | In bedrijf |  |  |  | Gemeente Wijk bij Duurstede | Stedin |  |  | 2014-04-10 |  |  | Bemeterd |  | OB00255788 |  | Nacht | NVT | [10 empty] | Openbare verlichting | [5 empty] | 230 - MAST 6 M ST - EL UITL 5 GR | 1 | 2014-04-10 |  | In bedrijf |  | 495212 - Brisa 16 led ww 2100lm lc-r 900 | 1 | 2020-09-16 |  | In bedrijf | [11 empty] | Brisa 16 led ww 2100lm | 1 |  |  | In bedrijf | [5 empty] | 5503 - UITL EL VAST | 1 |  |  | In bedrijf | [5 empty] | 230 - MAST 6 M ST - EL UITL 5 GR |  |  | 173525 | Aan | 0 | 6 | CILINDRISCH | STAAL | 6005 MOSGROEN | 40 | GESCHILDERD | NVT |  | 495212 - Brisa 16 led ww 2100lm lc-r 900 |  | Lightronics BV | 1091119 | Aan | 0 | [7 empty] | 16 | [5 empty] | Brisa 16 led ww 2100lm |  |  | 1091120 | Aan | 0 |  |  | LED | [10 empty] | 5503 - UITL EL VAST |  |  | 1091318 | Aan | 0
237917 | 1092078 | 1092078 | 51.9961 | 5.3076 | 149535.1055 | 445309.5965 | https://lmsapp.nl/qr/asset/report/f4ae45ef-7f22-49d8-909c-720bec06515a | 18 | COTHEN | Buschgensstraat | TO NR 9 | 3945 EB |  |  |  | Gemeente Wijk bij Duurstede | 2025-01-14 | In bedrijf |  |  |  | Gemeente Wijk bij Duurstede | Stedin |  |  | 2020-09-16 |  |  | Bemeterd |  | OB00254199 |  | Nacht | NVT | [10 empty] | Openbare verlichting | [5 empty] | MST 4M VZ CN PT Ã˜130 D60 100.C.104 | 1 | 2020-09-16 |  | In bedrijf |  | 492012 - Friso Kramer lw-fkl 1800LM | 1 | 2020-09-16 |  | In bedrijf | [11 empty] | LED 18W LW FLK 350mA 3000K NV | 1 |  |  | In bedrijf | [15 empty] | MST 4M VZ CN PT Ã˜130 D60 100.C.104 |  |  | 1092077 | Aan | 0 | 4 | PT | [6 empty] | 492012 - Friso Kramer lw-fkl 1800LM |  | Lightwel | 1091123 | Aan | 0 | [5 empty] | NVT | [5 empty] | 18 |  | LED 18W LW FLK 350mA 3000K NV |  |  | 1088121 | Aan | 0 | 18 |  | LED
237918 | 1092079 | 1092079 | 51.9949 | 5.3071 | 149498.1458 | 445166.7567 | https://lmsapp.nl/qr/asset/report/f8d1400e-63e9-4cd2-a7fb-d78c76f25dd7 | 18 | COTHEN | Appelakker | VOOR NR 6 | 3945 EE |  |  |  | Gemeente Wijk bij Duurstede | 2025-01-14 | In bedrijf |  |  |  | Gemeente Wijk bij Duurstede | Stedin |  |  | 2020-09-16 |  |  | Bemeterd |  | OB00254347 |  | Nacht | NVT | [10 empty] | Openbare verlichting | [5 empty] | MST 4M VZ CN PT Ã˜130 D60 100.C.104 | 1 | 2020-09-16 |  | In bedrijf |  | 492012 - Friso Kramer lw-fkl 1800LM | 1 | 2020-09-16 |  | In bedrijf | [11 empty] | LED 18W LW FLK 350mA 3000K NV | 1 |  |  | In bedrijf | [15 empty] | MST 4M VZ CN PT Ã˜130 D60 100.C.104 |  |  | 1092077 | Aan | 0 | 4 | PT | [6 empty] | 492012 - Friso Kramer lw-fkl 1800LM |  | Lightwel | 1091123 | Aan | 0 | [5 empty] | NVT | [5 empty] | 18 |  | LED 18W LW FLK 350mA 3000K NV |  |  | 1088121 | Aan | 0 | 18 |  | LED
237927 | 1092080 | 1092080 | 51.9955 | 5.3064 | 149448.3053 | 445242.6962 | https://lmsapp.nl/qr/asset/report/4d34bddc-4777-4a90-8609-af11f2dd634e | 18 | COTHEN | Kroosakker | LINKS ACHTER 9A | 3945 EL |  |  |  | Gemeente Wijk bij Duurstede | 2025-01-14 | In bedrijf |  |  |  | Gemeente Wijk bij Duurstede | Stedin |  |  | 2020-09-16 |  |  | Bemeterd |  | OB00254416 |  | Nacht | NVT | [10 empty] | Openbare verlichting | [5 empty] | MST 4M VZ CN PT Ã˜130 D60 100.C.104 | 1 | 2020-09-16 |  | In bedrijf |  | 492012 - Friso Kramer lw-fkl 1800LM | 1 | 2020-09-16 |  | In bedrijf | [11 empty] | LED 18W LW FLK 350mA 3000K NV | 1 |  |  | In bedrijf | [15 empty] | MST 4M VZ CN PT Ã˜130 D60 100.C.104 |  |  | 1092077 | Aan | 0 | 4 | PT | [6 empty] | 492012 - Friso Kramer lw-fkl 1800LM |  | Lightwel | 1091123 | Aan | 0 | [5 empty] | NVT | [5 empty] | 18 |  | LED 18W LW FLK 350mA 3000K NV |  |  | 1088121 | Aan | 0 | 18 |  | LED
237911 | 1092081 | 1092081 | 51.9955 | 5.3087 | 149608.1858 | 445237.0773 | https://lmsapp.nl/qr/asset/report/2876d32c-c206-4d0d-8714-45c69aacfaac | 18 | COTHEN | Kromme Stelakker | VOOR NR 39 | 3945 CV |  |  |  | Gemeente Wijk bij Duurstede | 2025-01-14 | In bedrijf |  |  |  | Gemeente Wijk bij Duurstede | Stedin |  |  | 2020-09-16 |  |  | Bemeterd |  | OB00254418 |  | Nacht | NVT | [10 empty] | Openbare verlichting | [5 empty] | MST 4M VZ CN PT Ã˜130 D60 100.C.104 | 1 | 2020-09-16 |  | In bedrijf |  | 492012 - Friso Kramer lw-fkl 1800LM | 1 | 2020-09-16 |  | In bedrijf | [11 empty] | LED 18W LW FLK 350mA 3000K NV | 1 |  |  | In bedrijf | [15 empty] | MST 4M VZ CN PT Ã˜130 D60 100.C.104 |  |  | 1092077 | Aan | 0 | 4 | PT | [6 empty] | 492012 - Friso Kramer lw-fkl 1800LM |  | Lightwel | 1091123 | Aan | 0 | [5 empty] | NVT | [5 empty] | 18 |  | LED 18W LW FLK 350mA 3000K NV |  |  | 1088121 | Aan | 0 | 18 |  | LED
237910 | 1092082 | 1092082 | 51.9956 | 5.3083 | 149583.2654 | 445243.7964 | https://lmsapp.nl/qr/asset/report/b09927c6-982c-4f43-bc09-16fc68ce85c7 | 18 | COTHEN | Kromme Stelakker | TO NR 29 | 3945 CV |  |  |  | Gemeente Wijk bij Duurstede | 2025-01-14 | In bedrijf |  |  |  | Gemeente Wijk bij Duurstede | Stedin |  |  | 2020-09-16 |  |  | Bemeterd |  | OB00255122 |  | Nacht | NVT | [10 empty] | Openbare verlichting | [5 empty] | MST 4M VZ CN PT Ã˜130 D60 100.C.104 | 1 | 2020-09-16 |  | In bedrijf |  | 492012 - Friso Kramer lw-fkl 1800LM | 1 | 2020-09-16 |  | In bedrijf | [11 empty] | LED 18W LW FLK 350mA 3000K NV | 1 |  |  | In bedrijf | [15 empty] | MST 4M VZ CN PT Ã˜130 D60 100.C.104 |  |  | 1092077 | Aan | 0 | 4 | PT | [6 empty] | 492012 - Friso Kramer lw-fkl 1800LM |  | Lightwel | 1091123 | Aan | 0 | [5 empty] | NVT | [5 empty] | 18 |  | LED 18W LW FLK 350mA 3000K NV |  |  | 1088121 | Aan | 0 | 18 |  | LED
237913 | 1092083 | 1092083 | 51.9957 | 5.3077 | 149541.9657 | 445254.857 | https://lmsapp.nl/qr/asset/report/747047d8-5b8f-4aa4-af83-d743195e2e9e | 18 | COTHEN | Kromme Stelakker | ACHTER NR 14, OP PARKEERPLAATS | 3945 CV |  |  |  | Gemeente Wijk bij Duurstede | 2025-01-14 | In bedrijf |  |  |  | Gemeente Wijk bij Duurstede | Stedin |  |  | 2020-09-16 |  |  | Bemeterd |  | OB00255124 |  | Nacht | NVT | [10 empty] | Openbare verlichting | [5 empty] | MST 4M VZ CN PT Ã˜130 D60 100.C.104 | 1 | 2020-09-16 |  | In bedrijf |  | 492012 - Friso Kramer lw-fkl 1800LM | 1 | 2020-09-16 |  | In bedrijf | [11 empty] | LED 18W LW FLK 350mA 3000K NV | 1 |  |  | In bedrijf | [15 empty] | MST 4M VZ CN PT Ã˜130 D60 100.C.104 |  |  | 1092077 | Aan | 0 | 4 | PT | [6 empty] | 492012 - Friso Kramer lw-fkl 1800LM |  | Lightwel | 1091123 | Aan | 0 | [5 empty] | NVT | [5 empty] | 18 |  | LED 18W LW FLK 350mA 3000K NV |  |  | 1088121 | Aan | 0 | 18 |  | LED
237904 | 1092084 | 1092084 | 51.9943 | 5.3071 | 149495.4853 | 445102.6764 | https://lmsapp.nl/qr/asset/report/46df2293-4693-47fa-be8e-c5a3987de927 | 0 | COTHEN | Kromme Stelakker | VOOR NR 69 | 3945 CV |  |  |  | Gemeente Wijk bij Duurstede | 2025-01-14 | In bedrijf |  |  |  | Gemeente Wijk bij Duurstede | Stedin |  |  | 2020-09-16 |  |  | Bemeterd |  | OB00255126 |  | Nacht | NVT | [10 empty] | Openbare verlichting | [5 empty] | MST 6M VZ VJ UEV D48 L1000 100.J.187 | 1 | 2020-09-16 |  | In bedrijf |  | 495212 - Brisa 16 led ww 2100lm lc-r 900 | 1 | 2020-09-16 |  | In bedrijf | [11 empty] | Brisa 16 led ww 2100lm | 1 |  |  | In bedrijf | [5 empty] | 5030 - UITL EL VAST | 1 |  |  | In bedrijf | [5 empty] | MST 6M VZ VJ UEV D48 L1000 100.J.187 |  |  | 1091897 | Aan | 0 | [8 empty] | 495212 - Brisa 16 led ww 2100lm lc-r 900 |  | Lightronics BV | 1091119 | Aan | 0 | [7 empty] | 16 | [5 empty] | Brisa 16 led ww 2100lm |  |  | 1091120 | Aan | 0 |  |  | LED | [10 empty] | 5030 - UITL EL VAST |  |  | 1087400 | Aan | 0
237905 | 1092085 | 1092085 | 51.9945 | 5.3072 | 149505.1453 | 445129.5567 | https://lmsapp.nl/qr/asset/report/cc21e399-88b5-4e47-b956-815c2ea8a7bc | 0 | COTHEN | Kromme Stelakker | TO NR 67 | 3945 CV |  |  |  | Gemeente Wijk bij Duurstede | 2025-01-14 | In bedrijf |  |  |  | Gemeente Wijk bij Duurstede | Stedin |  |  | 2020-09-16 |  |  | Bemeterd |  | OB00255127 |  | Nacht | NVT | [10 empty] | Openbare verlichting | [5 empty] | MST 6M VZ VJ UEV D48 L1000 100.J.187 | 1 | 2020-09-16 |  | In bedrijf |  | 495212 - Brisa 16 led ww 2100lm lc-r 900 | 1 | 2020-09-16 |  | In bedrijf | [11 empty] | Brisa 16 led ww 2100lm | 1 |  |  | In bedrijf | [5 empty] | 5030 - UITL EL VAST | 1 |  |  | In bedrijf | [5 empty] | MST 6M VZ VJ UEV D48 L1000 100.J.187 |  |  | 1091897 | Aan | 0 | [8 empty] | 495212 - Brisa 16 led ww 2100lm lc-r 900 |  | Lightronics BV | 1091119 | Aan | 0 | [7 empty] | 16 | [5 empty] | Brisa 16 led ww 2100lm |  |  | 1091120 | Aan | 0 |  |  | LED | [10 empty] | 5030 - UITL EL VAST |  |  | 1087400 | Aan | 0
237906 | 1092086 | 1092086 | 51.9947 | 5.3075 | 149523.7656 | 445143.6971 | https://lmsapp.nl/qr/asset/report/db65bce8-dd2f-457e-854c-8bd5c15a9789 | 0 | COTHEN | Kromme Stelakker | VOOR NR 61 | 3945 CV |  |  |  | Gemeente Wijk bij Duurstede | 2025-01-14 | In bedrijf |  |  |  | Gemeente Wijk bij Duurstede | Stedin |  |  | 2020-09-16 |  |  | Bemeterd |  | OB00255128 |  | Nacht | NVT | [10 empty] | Openbare verlichting | [5 empty] | MST 6M VZ VJ UEV D48 L1000 100.J.187 | 1 | 2020-09-16 |  | In bedrijf |  | 495212 - Brisa 16 led ww 2100lm lc-r 900 | 1 | 2020-09-16 |  | In bedrijf | [11 empty] | Brisa 16 led ww 2100lm | 1 |  |  | In bedrijf | [5 empty] | 5030 - UITL EL VAST | 1 |  |  | In bedrijf | [5 empty] | MST 6M VZ VJ UEV D48 L1000 100.J.187 |  |  | 1091897 | Aan | 0 | [8 empty] | 495212 - Brisa 16 led ww 2100lm lc-r 900 |  | Lightronics BV | 1091119 | Aan | 0 | [7 empty] | 16 | [5 empty] | Brisa 16 led ww 2100lm |  |  | 1091120 | Aan | 0 |  |  | LED | [10 empty] | 5030 - UITL EL VAST |  |  | 1087400 | Aan | 0
237907 | 1092087 | 1092087 | 51.9949 | 5.3077 | 149540.2854 | 445167.0765 | https://lmsapp.nl/qr/asset/report/3174f38d-526c-471e-baf9-cb87d0743492 | 0 | COTHEN | Kromme Stelakker | VOOR NR 55 | 3945 CV |  |  |  | Gemeente Wijk bij Duurstede | 2025-01-14 | In bedrijf |  |  |  | Gemeente Wijk bij Duurstede | Stedin |  |  | 2020-09-16 |  |  | Bemeterd |  | OB00255129 |  | Nacht | NVT | [10 empty] | Openbare verlichting | [5 empty] | MST 6M VZ VJ UEV D48 L1000 100.J.187 | 1 | 2020-09-16 |  | In bedrijf |  | 495212 - Brisa 16 led ww 2100lm lc-r 900 | 1 | 2020-09-16 |  | In bedrijf | [11 empty] | Brisa 16 led ww 2100lm | 1 |  |  | In bedrijf | [5 empty] | 5030 - UITL EL VAST | 1 |  |  | In bedrijf | [5 empty] | MST 6M VZ VJ UEV D48 L1000 100.J.187 |  |  | 1091897 | Aan | 0 | [8 empty] | 495212 - Brisa 16 led ww 2100lm lc-r 900 |  | Lightronics BV | 1091119 | Aan | 0 | [7 empty] | 16 | [5 empty] | Brisa 16 led ww 2100lm |  |  | 1091120 | Aan | 0 |  |  | LED | [10 empty] | 5030 - UITL EL VAST |  |  | 1087400 | Aan | 0
237908 | 1092088 | 1092088 | 51.9951 | 5.3079 | 149551.2053 | 445195.2172 | https://lmsapp.nl/qr/asset/report/dc9bc31e-a2c4-4ed6-b07c-ce179178a04b | 0 | COTHEN | Kromme Stelakker | VOOR NR 28 | 3945 CV |  |  |  | Gemeente Wijk bij Duurstede | 2025-01-14 | In bedrijf |  |  |  | Gemeente Wijk bij Duurstede | Stedin |  |  | 2020-09-16 |  |  | Bemeterd |  | OB00255130 |  | Nacht | NVT | [10 empty] | Openbare verlichting | [5 empty] | MST 6M VZ VJ UEV D48 L1000 100.J.187 | 1 | 2020-09-16 |  | In bedrijf |  | 495212 - Brisa 16 led ww 2100lm lc-r 900 | 1 | 2020-09-16 |  | In bedrijf | [11 empty] | Brisa 16 led ww 2100lm | 1 |  |  | In bedrijf | [5 empty] | 5030 - UITL EL VAST | 1 |  |  | In bedrijf | [5 empty] | MST 6M VZ VJ UEV D48 L1000 100.J.187 |  |  | 1091897 | Aan | 0 | [8 empty] | 495212 - Brisa 16 led ww 2100lm lc-r 900 |  | Lightronics BV | 1091119 | Aan | 0 | [7 empty] | 16 | [5 empty] | Brisa 16 led ww 2100lm |  |  | 1091120 | Aan | 0 |  |  | LED | [10 empty] | 5030 - UITL EL VAST |  |  | 1087400 | Aan | 0
237909 | 1092089 | 1092089 | 51.9953 | 5.3082 | 149570.8053 | 445210.6162 | https://lmsapp.nl/qr/asset/report/684764d2-05cd-4b96-91ed-3f7143a18480 | 0 | COTHEN | Kromme Stelakker | VOOR NR 43 | 3945 CV |  |  |  | Gemeente Wijk bij Duurstede | 2025-01-14 | In bedrijf |  |  |  | Gemeente Wijk bij Duurstede | Stedin |  |  | 2020-09-16 |  |  | Bemeterd |  | OB00255131 |  | Nacht | NVT | [10 empty] | Openbare verlichting | [5 empty] | MST 6M VZ VJ UEV D48 L1000 100.J.187 | 1 | 2020-09-16 |  | In bedrijf |  | 495212 - Brisa 16 led ww 2100lm lc-r 900 | 1 | 2020-09-16 |  | In bedrijf | [11 empty] | Brisa 16 led ww 2100lm | 1 |  |  | In bedrijf | [5 empty] | 5030 - UITL EL VAST | 1 |  |  | In bedrijf | [5 empty] | MST 6M VZ VJ UEV D48 L1000 100.J.187 |  |  | 1091897 | Aan | 0 | [8 empty] | 495212 - Brisa 16 led ww 2100lm lc-r 900 |  | Lightronics BV | 1091119 | Aan | 0 | [7 empty] | 16 | [5 empty] | Brisa 16 led ww 2100lm |  |  | 1091120 | Aan | 0 |  |  | LED | [10 empty] | 5030 - UITL EL VAST |  |  | 1087400 | Aan | 0
237912 | 1092090 | 1092090 | 51.9957 | 5.3082 | 149571.3655 | 445262.277 | https://lmsapp.nl/qr/asset/report/8869e039-943e-4fc6-9c83-078d72308105 | 0 | COTHEN | Kromme Stelakker | TO NR 14 | 3945 CV |  |  |  | Gemeente Wijk bij Duurstede | 2025-01-14 | In bedrijf |  |  |  | Gemeente Wijk bij Duurstede | Stedin |  |  | 2020-09-16 |  |  | Bemeterd |  | OB00255132 |  | Nacht | NVT | [10 empty] | Openbare verlichting | [5 empty] | MST 6M VZ VJ UEV D48 L1000 100.J.187 | 1 | 2020-09-16 |  | In bedrijf |  | 495212 - Brisa 16 led ww 2100lm lc-r 900 | 1 | 2020-09-16 |  | In bedrijf | [11 empty] | Brisa 16 led ww 2100lm | 1 |  |  | In bedrijf | [5 empty] | 5030 - UITL EL VAST | 1 |  |  | In bedrijf | [5 empty] | MST 6M VZ VJ UEV D48 L1000 100.J.187 |  |  | 1091897 | Aan | 0 | [8 empty] | 495212 - Brisa 16 led ww 2100lm lc-r 900 |  | Lightronics BV | 1091119 | Aan | 0 | [7 empty] | 16 | [5 empty] | Brisa 16 led ww 2100lm |  |  | 1091120 | Aan | 0 |  |  | LED | [10 empty] | 5030 - UITL EL VAST |  |  | 1087400 | Aan | 0
237915 | 1092091 | 1092091 | 51.996 | 5.308 | 149558.3453 | 445294.8963 | https://lmsapp.nl/qr/asset/report/ba2bbdd3-d52e-443a-a760-8e56fece7ee4 | 0 | COTHEN | Kromme Stelakker | HOEK BUSCHGENSTRAAT | 3945 CV |  |  |  | Gemeente Wijk bij Duurstede | 2025-01-14 | In bedrijf |  |  |  | Gemeente Wijk bij Duurstede | Stedin |  |  | 2020-09-16 |  |  | Bemeterd |  | OB00255133 |  | Nacht | NVT | [10 empty] | Openbare verlichting | [5 empty] | MST 6M VZ VJ UEV D48 L1000 100.J.187 | 1 | 2020-09-16 |  | In bedrijf |  | 495212 - Brisa 16 led ww 2100lm lc-r 900 | 1 | 2020-09-16 |  | In bedrijf | [11 empty] | Brisa 16 led ww 2100lm | 1 |  |  | In bedrijf | [5 empty] | 5030 - UITL EL VAST | 1 |  |  | In bedrijf | [5 empty] | MST 6M VZ VJ UEV D48 L1000 100.J.187 |  |  | 1091897 | Aan | 0 | [8 empty] | 495212 - Brisa 16 led ww 2100lm lc-r 900 |  | Lightronics BV | 1091119 | Aan | 0 | [7 empty] | 16 | [5 empty] | Brisa 16 led ww 2100lm |  |  | 1091120 | Aan | 0 |  |  | LED | [10 empty] | 5030 - UITL EL VAST |  |  | 1087400 | Aan | 0
237916 | 1092093 | 1092093 | 51.9962 | 5.3088 | 149618.6856 | 445313.0972 | https://lmsapp.nl/qr/asset/report/4f425cdb-ccb3-4055-8609-367dac3c79c1 | 0 | COTHEN | Kromme Stelakker | TO NR 15 | 3945 CV |  |  |  | Gemeente Wijk bij Duurstede | 2025-01-14 | In bedrijf |  |  |  | Gemeente Wijk bij Duurstede | Stedin |  |  | 2020-09-16 |  |  | Bemeterd |  | OB00255134 |  | Nacht | NVT | [10 empty] | Openbare verlichting | [5 empty] | MST 6M VZ VJ UEV D48 L1000 100.J.187 | 1 | 2020-09-16 |  | In bedrijf |  | 495212 - ARM BRISA EL 2150Lm 3K LCN OPS D60 SN | 1 | 2020-09-16 |  | In bedrijf | [11 empty] | Brisa 16 led ww 2100lm | 1 |  |  | In bedrijf | [5 empty] | 5030 - UITL EL VAST | 1 |  |  | In bedrijf | [5 empty] | MST 6M VZ VJ UEV D48 L1000 100.J.187 |  |  | 1091897 | Aan | 0 | [8 empty] | 495212 - ARM BRISA EL 2150Lm 3K LCN OPS D60 SN |  | Lightronics BV | 1092092 | Aan | 0 | LED |  | LC-N |  |  | - | 11 |  | 2150 |  |  |  |  | Brisa 16 led ww 2100lm |  |  | 1091120 | Aan | 0 |  |  | LED | [10 empty] | 5030 - UITL EL VAST |  |  | 1087400 | Aan | 0
237925 | 1092094 | 1092094 | 51.9953 | 5.3064 | 149449.1453 | 445214.2567 | https://lmsapp.nl/qr/asset/report/b52f0392-b0cf-4682-9008-cce90a96fa78 | 18 | COTHEN | van Groningenstraat | NAAST APPELAKKER 25. | 3945 EC |  |  |  | Gemeente Wijk bij Duurstede | 2025-01-14 | In bedrijf |  |  |  | Gemeente Wijk bij Duurstede | Stedin |  |  | 2020-09-16 |  |  | Bemeterd |  | OB00255900 |  | Nacht | NVT | [10 empty] | Openbare verlichting | [5 empty] | MST 4M VZ CN PT Ã˜130 D60 100.C.104 | 1 | 2020-09-16 |  | In bedrijf |  | 492012 - Friso Kramer lw-fkl 1800LM | 1 | 2020-09-16 |  | In bedrijf | [11 empty] | LED 18W LW FLK 350mA 3000K NV | 1 |  |  | In bedrijf | [15 empty] | MST 4M VZ CN PT Ã˜130 D60 100.C.104 |  |  | 1092077 | Aan | 0 | 4 | PT | [6 empty] | 492012 - Friso Kramer lw-fkl 1800LM |  | Lightwel | 1091123 | Aan | 0 | [5 empty] | NVT | [5 empty] | 18 |  | LED 18W LW FLK 350mA 3000K NV |  |  | 1088121 | Aan | 0 | 18 |  | LED
237924 | 1092095 | 1092095 | 51.9955 | 5.3071 | 149496.6748 | 445233.5719 | https://lmsapp.nl/qr/asset/report/3bf1c98c-a194-4ba2-8ed2-a00d43a0c913 | 18 | COTHEN | van Groningenstraat | VOOR NR 21 | 3945 EC |  |  |  | Gemeente Wijk bij Duurstede | 2025-01-14 | In bedrijf |  |  |  | Gemeente Wijk bij Duurstede | Stedin |  |  | 2020-09-16 |  |  | Bemeterd |  | OB00255901 |  | Nacht | NVT | [10 empty] | Openbare verlichting | [5 empty] | MST 4M VZ CN PT Ã˜130 D60 100.C.104 | 1 | 2020-09-16 |  | In bedrijf |  | 492012 - Friso Kramer lw-fkl 1800LM | 1 | 2020-09-16 |  | In bedrijf | [11 empty] | LED 18W LW FLK 350mA 3000K NV | 1 |  |  | In bedrijf | [15 empty] | MST 4M VZ CN PT Ã˜130 D60 100.C.104 |  |  | 1092077 | Aan | 0 | 4 | PT | [6 empty] | 492012 - Friso Kramer lw-fkl 1800LM |  | Lightwel | 1091123 | Aan | 0 | [5 empty] | NVT | [5 empty] | 18 |  | LED 18W LW FLK 350mA 3000K NV |  |  | 1088121 | Aan | 0 | 18 |  | LED
237923 | 1092096 | 1092096 | 51.9954 | 5.3074 | 149517.0456 | 445226.0563 | https://lmsapp.nl/qr/asset/report/aae7a27d-7843-4b32-a137-8deee1b15413 | 18 | COTHEN | van Groningenstraat | VOOR NR 17 | 3945 EC |  |  |  | Gemeente Wijk bij Duurstede | 2025-01-14 | In bedrijf |  |  |  | Gemeente Wijk bij Duurstede | Stedin |  |  | 2020-09-16 |  |  | Bemeterd |  | OB00255902 |  | Nacht | NVT | [10 empty] | Openbare verlichting | [5 empty] | MST 4M VZ CN PT Ã˜130 D60 100.C.104 | 1 | 2020-09-16 |  | In bedrijf |  | 492012 - Friso Kramer lw-fkl 1800LM | 1 | 2020-09-16 |  | In bedrijf | [11 empty] | LED 18W LW FLK 350mA 3000K NV | 1 |  |  | In bedrijf | [15 empty] | MST 4M VZ CN PT Ã˜130 D60 100.C.104 |  |  | 1092077 | Aan | 0 | 4 | PT | [6 empty] | 492012 - Friso Kramer lw-fkl 1800LM |  | Lightwel | 1091123 | Aan | 0 | [5 empty] | NVT | [5 empty] | 18 |  | LED 18W LW FLK 350mA 3000K NV |  |  | 1088121 | Aan | 0 | 18 |  | LED
237926 | 1092097 | 1092097 | 51.9957 | 5.3068 | 149481.2055 | 445254.7568 | https://lmsapp.nl/qr/asset/report/651feeee-10d9-44f2-bbb6-eab6a6c2ed5e | 18 | COTHEN | van Groningenstraat | TO NR 8 | 3945 EC |  |  |  | Gemeente Wijk bij Duurstede | 2025-01-14 | In bedrijf |  |  |  | Gemeente Wijk bij Duurstede | Stedin |  |  | 2020-09-16 |  |  | Bemeterd |  | OB00255903 |  | Nacht | NVT | [10 empty] | Openbare verlichting | [5 empty] | MST 4M VZ CN PT Ã˜130 D60 100.C.104 | 1 | 2020-09-16 |  | In bedrijf |  | 492012 - Friso Kramer lw-fkl 1800LM | 1 | 2020-09-16 |  | In bedrijf | [11 empty] | LED 18W LW FLK 350mA 3000K NV | 1 |  |  | In bedrijf | [15 empty] | MST 4M VZ CN PT Ã˜130 D60 100.C.104 |  |  | 1092077 | Aan | 0 | 4 | PT | [6 empty] | 492012 - Friso Kramer lw-fkl 1800LM |  | Lightwel | 1091123 | Aan | 0 | [5 empty] | NVT | [5 empty] | 18 |  | LED 18W LW FLK 350mA 3000K NV |  |  | 1088121 | Aan | 0 | 18 |  | LED
237932 | 1092098 | 1092098 | 51.9755 | 5.3384 | 151649.3656 | 443007.4764 | https://lmsapp.nl/qr/asset/report/d675a1a1-9263-4fbc-84e4-659a0c974bf4 | 18 | WIJK BIJ DUURSTEDE | Karel de Grotestraat | PARKEERPLAATS VAN BUURTHUIS DE | 3962 CJ |  |  |  | Gemeente Wijk bij Duurstede | 2025-01-14 | In bedrijf |  |  |  | Gemeente Wijk bij Duurstede | Stedin |  |  | 2020-09-16 |  |  | Bemeterd |  | OB00256534 |  | Nacht | NVT | [10 empty] | Openbare verlichting | [5 empty] | MST 4M VZ CN PT Ã˜130 D60 100.C.104 | 1 | 2020-09-16 |  | In bedrijf |  | 492012 - Friso Kramer lw-fkl 1800LM | 1 | 2020-09-16 |  | In bedrijf | [11 empty] | LED 18W LW FLK 350mA 3000K NV | 1 |  |  | In bedrijf | [15 empty] | MST 4M VZ CN PT Ã˜130 D60 100.C.104 |  |  | 1092077 | Aan | 0 | 4 | PT | [6 empty] | 492012 - Friso Kramer lw-fkl 1800LM |  | Lightwel | 1091123 | Aan | 0 | [5 empty] | NVT | [5 empty] | 18 |  | LED 18W LW FLK 350mA 3000K NV |  |  | 1088121 | Aan | 0 | 18 |  | LED
237931 | 1092099 | 1092099 | 51.9758 | 5.3385 | 151650.9655 | 443044.9368 | https://lmsapp.nl/qr/asset/report/1977cdf8-56b0-4202-8ccd-436295ecdb8c | 18 | WIJK BIJ DUURSTEDE | Karel de Grotestraat | VOOR SQUASHHAL | 3962 CJ |  |  |  | Gemeente Wijk bij Duurstede | 2025-01-14 | In bedrijf |  |  |  | Gemeente Wijk bij Duurstede | Stedin |  |  | 2020-09-16 |  |  | Bemeterd |  | OB00256536 |  | Nacht | NVT | [10 empty] | Openbare verlichting | [5 empty] | MST 4M VZ CN PT Ã˜130 D60 100.C.104 | 1 | 2020-09-16 |  | In bedrijf |  | 492012 - Friso Kramer lw-fkl 1800LM | 1 | 2020-09-16 |  | In bedrijf | [11 empty] | LED 18W LW FLK 350mA 3000K NV | 1 |  |  | In bedrijf | [15 empty] | MST 4M VZ CN PT Ã˜130 D60 100.C.104 |  |  | 1092077 | Aan | 0 | 4 | PT | [6 empty] | 492012 - Friso Kramer lw-fkl 1800LM |  | Lightwel | 1091123 | Aan | 0 | [5 empty] | NVT | [5 empty] | 18 |  | LED 18W LW FLK 350mA 3000K NV |  |  | 1088121 | Aan | 0 | 18 |  | LED
237930 | 1092100 | 1092100 | 51.9761 | 5.3395 | 151720.6854 | 443081.8269 | https://lmsapp.nl/qr/asset/report/72788bdb-b5f5-4b82-9f9e-c05c6fd28bc8 | 18 | WIJK BIJ DUURSTEDE | Karel de Grotestraat | ACHTER FRANKENPLANTSOEN | 3962 CJ |  |  |  | Gemeente Wijk bij Duurstede | 2025-01-14 | In bedrijf |  |  |  | Gemeente Wijk bij Duurstede | Stedin |  |  | 2020-09-16 |  |  | Bemeterd |  | OB00256537 |  | Nacht | NVT | [10 empty] | Openbare verlichting | [5 empty] | MST 4M VZ CN PT Ã˜130 D60 100.C.104 | 1 | 2020-09-16 |  | In bedrijf |  | 492012 - Friso Kramer lw-fkl 1800LM | 1 | 2020-09-16 |  | In bedrijf | [11 empty] | LED 18W LW FLK 350mA 3000K NV | 1 |  |  | In bedrijf | [15 empty] | MST 4M VZ CN PT Ã˜130 D60 100.C.104 |  |  | 1092077 | Aan | 0 | 4 | PT | [6 empty] | 492012 - Friso Kramer lw-fkl 1800LM |  | Lightwel | 1091123 | Aan | 0 | [5 empty] | NVT | [5 empty] | 18 |  | LED 18W LW FLK 350mA 3000K NV |  |  | 1088121 | Aan | 0 | 18 |  | LED
237920 | 1092101 | 1092101 | 51.9952 | 5.3062 | 149436.5459 | 445204.8372 | https://lmsapp.nl/qr/asset/report/94dfced2-6e10-4c98-89db-d91c7f2232cf | 18 | COTHEN | Appelakker | VOOR NR 23 | 3945 EE |  |  |  | Gemeente Wijk bij Duurstede | 2025-01-14 | In bedrijf |  |  |  | Gemeente Wijk bij Duurstede | Stedin |  |  | 2020-09-16 |  |  | Bemeterd |  | OB00258096 |  | Nacht | NVT | [10 empty] | Openbare verlichting | [5 empty] | MST 4M VZ CN PT Ã˜130 D60 100.C.104 | 1 | 2020-09-16 |  | In bedrijf |  | 492012 - Friso Kramer lw-fkl 1800LM | 1 | 2020-09-16 |  | In bedrijf | [11 empty] | LED 18W LW FLK 350mA 3000K NV | 1 |  |  | In bedrijf | [15 empty] | MST 4M VZ CN PT Ã˜130 D60 100.C.104 |  |  | 1092077 | Aan | 0 | 4 | PT | [6 empty] | 492012 - Friso Kramer lw-fkl 1800LM |  | Lightwel | 1091123 | Aan | 0 | [5 empty] | NVT | [5 empty] | 18 |  | LED 18W LW FLK 350mA 3000K NV |  |  | 1088121 | Aan | 0 | 18 |  | LED
237919 | 1092102 | 1092102 | 51.9951 | 5.3067 | 149469.4457 | 445189.5773 | https://lmsapp.nl/qr/asset/report/bf29d818-79b7-4d4a-b09e-18c22e84bf3b | 18 | COTHEN | Appelakker | VOOR NR 16 | 3945 EE |  |  |  | Gemeente Wijk bij Duurstede | 2025-01-14 | In bedrijf |  |  |  | Gemeente Wijk bij Duurstede | Stedin |  |  | 2020-09-16 |  |  | Bemeterd |  | OB00258097 |  | Nacht | NVT | [10 empty] | Openbare verlichting | [5 empty] | MST 4M VZ CN PT Ã˜130 D60 100.C.104 | 1 | 2020-09-16 |  | In bedrijf |  | 492012 - Friso Kramer lw-fkl 1800LM | 1 | 2020-09-16 |  | In bedrijf | [11 empty] | LED 18W LW FLK 350mA 3000K NV | 1 |  |  | In bedrijf | [15 empty] | MST 4M VZ CN PT Ã˜130 D60 100.C.104 |  |  | 1092077 | Aan | 0 | 4 | PT | [6 empty] | 492012 - Friso Kramer lw-fkl 1800LM |  | Lightwel | 1091123 | Aan | 0 | [5 empty] | NVT | [5 empty] | 18 |  | LED 18W LW FLK 350mA 3000K NV |  |  | 1088121 | Aan | 0 | 18 |  | LED
237922 | 1092103 | 1092103 | 51.9952 | 5.3071 | 149498.5657 | 445204.417 | https://lmsapp.nl/qr/asset/report/34d8a62f-8c55-4c60-8deb-101cb75e4fae | 18 | COTHEN | Appelakker | ACHTER NR 8, OP PARKEERPLAATS | 3945 EE |  |  |  | Gemeente Wijk bij Duurstede | 2025-01-14 | In bedrijf |  |  |  | Gemeente Wijk bij Duurstede | Stedin |  |  | 2020-09-16 |  |  | Bemeterd |  | OB00258098 |  | Nacht | NVT | [10 empty] | Openbare verlichting | [5 empty] | MST 4M VZ CN PT Ã˜130 D60 100.C.104 | 1 | 2020-09-16 |  | In bedrijf |  | 492012 - Friso Kramer lw-fkl 1800LM | 1 | 2020-09-16 |  | In bedrijf | [11 empty] | LED 18W LW FLK 350mA 3000K NV | 1 |  |  | In bedrijf | [15 empty] | MST 4M VZ CN PT Ã˜130 D60 100.C.104 |  |  | 1092077 | Aan | 0 | 4 | PT | [6 empty] | 492012 - Friso Kramer lw-fkl 1800LM |  | Lightwel | 1091123 | Aan | 0 | [5 empty] | NVT | [5 empty] | 18 |  | LED 18W LW FLK 350mA 3000K NV |  |  | 1088121 | Aan | 0 | 18 |  | LED
237921 | 1092104 | 1092104 | 51.9951 | 5.3073 | 149511.4456 | 445189.857 | https://lmsapp.nl/qr/asset/report/989ccfd7-2c79-423b-9580-aea9eef2c053 | 18 | COTHEN | Appelakker | ACHTER NR 6, OP PARKEERPLAATS | 3945 EE |  |  |  | Gemeente Wijk bij Duurstede | 2025-01-14 | In bedrijf |  |  |  | Gemeente Wijk bij Duurstede | Stedin |  |  | 2020-09-16 |  |  | Bemeterd |  | OB00258099 |  | Nacht | NVT | [10 empty] | Openbare verlichting | [5 empty] | MST 4M VZ CN PT Ã˜130 D60 100.C.104 | 1 | 2020-09-16 |  | In bedrijf |  | 492012 - Friso Kramer lw-fkl 1800LM | 1 | 2020-09-16 |  | In bedrijf | [11 empty] | LED 18W LW FLK 350mA 3000K NV | 1 |  |  | In bedrijf | [15 empty] | MST 4M VZ CN PT Ã˜130 D60 100.C.104 |  |  | 1092077 | Aan | 0 | 4 | PT | [6 empty] | 492012 - Friso Kramer lw-fkl 1800LM |  | Lightwel | 1091123 | Aan | 0 | [5 empty] | NVT | [5 empty] | 18 |  | LED 18W LW FLK 350mA 3000K NV |  |  | 1088121 | Aan | 0 | 18 |  | LED
237914 | 1092105 | 1092105 | 51.9958 | 5.3074 | 149521.3854 | 445269.837 | https://lmsapp.nl/qr/asset/report/5d2e80c6-facb-4a02-8e31-71921bd65380 | 18 | COTHEN | Kromme Stelakker | ACHTER NR 12, OP PARKEERPLAATS | 3945 CV |  |  |  | Gemeente Wijk bij Duurstede | 2025-01-14 | In bedrijf |  |  |  | Gemeente Wijk bij Duurstede | Stedin |  |  | 2020-10-29 |  |  | Bemeterd |  | OB00255123 |  | Nacht | NVT | [10 empty] | Openbare verlichting | [5 empty] | MST 4M VZ CN PT Ã˜130 D60 100.C.104 | 1 | 2020-10-29 |  | In bedrijf |  | 492012 - Friso Kramer lw-fkl 1800LM | 1 | 2020-09-16 |  | In bedrijf | [11 empty] | LED 18W LW FLK 350mA 3000K NV | 1 |  |  | In bedrijf | [15 empty] | MST 4M VZ CN PT Ã˜130 D60 100.C.104 |  |  | 1092077 | Aan | 0 | 4 | PT | [6 empty] | 492012 - Friso Kramer lw-fkl 1800LM |  | Lightwel | 1091123 | Aan | 0 | [5 empty] | NVT | [5 empty] | 18 |  | LED 18W LW FLK 350mA 3000K NV |  |  | 1088121 | Aan | 0 | 18 |  | LED
144368 | 1092106 | 1092106 | 51.9824 | 5.3288 | 150985.0963 | 443782.4074 | https://lmsapp.nl/qr/asset/report/1b56021e-35ab-49f5-ab8f-84772c9e4421 | 0 | WIJK BIJ DUURSTEDE | Margrietlaan | voor nr 3 | 3947 MN |  |  |  | Gemeente Wijk bij Duurstede | 2025-01-14 | In bedrijf |  |  |  | Gemeente Wijk bij Duurstede | Stedin |  |  | 2010-01-01 |  |  | Bemeterd |  |  |  | Nacht | NVT | [10 empty] | Openbare verlichting | [5 empty] | 230 - MAST 6 M ST - EL UITL 5 GR | 1 | 2010-01-01 |  | In bedrijf |  | 495212 - Brisa 16 led ww 2100lm lc-r 900 | 1 | 2020-09-16 |  | In bedrijf | [11 empty] | Brisa 16 led ww 2100lm | 1 |  |  | In bedrijf | [15 empty] | 230 - MAST 6 M ST - EL UITL 5 GR |  |  | 173525 | Aan | 0 | 6 | CILINDRISCH | STAAL | 6005 MOSGROEN | 40 | GESCHILDERD | NVT |  | 495212 - Brisa 16 led ww 2100lm lc-r 900 |  | Lightronics BV | 1091119 | Aan | 0 | [7 empty] | 16 | [5 empty] | Brisa 16 led ww 2100lm |  |  | 1091120 | Aan | 0 |  |  | LED
237211 | 1092107 | 1092107 | 51.9723 | 5.3507 | 152490.9455 | 442650.7173 | https://lmsapp.nl/qr/asset/report/dea2f922-8d2c-40f9-b7e7-703146db8d7d | 22 | WIJK BIJ DUURSTEDE | Aalswaard | 1E MAST VANAF RIJNDIJK | 3962 MZ |  |  |  | Gemeente Wijk bij Duurstede | 2025-01-14 | In bedrijf |  |  |  | Gemeente Wijk bij Duurstede | Stedin |  |  | 2020-09-18 |  |  | Bemeterd |  | OB00254391 |  | Nacht | NVT | [10 empty] | Openbare verlichting | [5 empty] | 230 - MAST 6 M ST - EL UITL 5 GR PC | 1 | 2020-09-18 |  | In bedrijf |  | Orange Fortika-S22, curved, lens A1, 96 mled, 3000K 1320lm | 1 | 2022-12-21 |  | In bedrijf | [16 empty] | LED DRIVER | 1 | 2022-12-21 |  | In bedrijf | [10 empty] | 230 - MAST 6 M ST - EL UITL 5 GR PC |  |  | 1091867 | Aan | 0 | [8 empty] | Orange Fortika-S22, curved, lens A1, 96 mled, 3000K 1320lm |  | ORANGE | 1188354 | Aan | 0 | [5 empty] | 3000K | 11 |  | 1320 |  |  | 22 | [11 empty] | LED DRIVER |  |  | 44123 | Aan | 0 | 20 | 1
237178 | 1092108 | 1092108 | 51.9698 | 5.3479 | 152299.8555 | 442375.681 | https://lmsapp.nl/qr/asset/report/575d48d1-1739-4392-95c6-6199a4f6a27d | 0 | WIJK BIJ DUURSTEDE | Havenweg | 3e rechts vanaf parkeerterrein | 3961 AW |  |  |  | Gemeente Wijk bij Duurstede | 2025-01-14 | In bedrijf |  |  |  | Gemeente Wijk bij Duurstede | Stedin |  |  | 2020-09-18 |  |  | Bemeterd |  | OB00254431 |  | Nacht | NVT | [10 empty] | Openbare verlichting | [5 empty] | 230 - MAST 6 M ST - EL UITL 5 GR PC | 1 | 2020-09-18 |  | In bedrijf |  | 495212 - Brisa 16 led ww 2100lm lc-r 900 | 1 | 2020-09-18 |  | In bedrijf | [11 empty] | Brisa 16 led ww 2100lm | 1 |  |  | In bedrijf | [15 empty] | 230 - MAST 6 M ST - EL UITL 5 GR PC |  |  | 1091867 | Aan | 0 | [8 empty] | 495212 - Brisa 16 led ww 2100lm lc-r 900 |  | Lightronics BV | 1091119 | Aan | 0 | [7 empty] | 16 | [5 empty] | Brisa 16 led ww 2100lm |  |  | 1091120 | Aan | 0 |  |  | LED
237266 | 1092109 | 1092109 | 52.0118 | 5.3237 | 150640.5606 | 447049.4619 | https://lmsapp.nl/qr/asset/report/5c2f3e9d-9ebe-4993-af6f-b3ea2993bbf3 | 0 | LANGBROEK | Langbroekerdijk A | VOOR A 64 | 3947 BH |  |  |  | Gemeente Wijk bij Duurstede | 2025-01-14 | In bedrijf |  |  |  | Gemeente Wijk bij Duurstede | Stedin |  |  | 2020-09-18 |  |  | Bemeterd |  | OB00256405 |  | Nacht | NVT | [10 empty] | Openbare verlichting | [5 empty] | 230 - MAST 6 M ST - EL UITL 5 GR PC | 1 | 2020-09-18 |  | In bedrijf |  | 495212 - Brisa 16 led ww 2100lm lc-r 900 | 1 | 2020-09-18 |  | In bedrijf | [11 empty] | Brisa 16 led ww 2100lm | 1 |  |  | In bedrijf | [15 empty] | 230 - MAST 6 M ST - EL UITL 5 GR PC |  |  | 1091867 | Aan | 0 | [8 empty] | 495212 - Brisa 16 led ww 2100lm lc-r 900 |  | Lightronics BV | 1091119 | Aan | 0 | [7 empty] | 16 | [5 empty] | Brisa 16 led ww 2100lm |  |  | 1091120 | Aan | 0 |  |  | LED
237267 | 1092110 | 1092110 | 52.0121 | 5.3226 | 150563.9416 | 447084.4276 | https://lmsapp.nl/qr/asset/report/5d9d6473-9aeb-4d3a-bfe2-c53db3da7600 | 0 | LANGBROEK | Langbroekerdijk A | TO A 93 | 3947 BH |  |  |  | Gemeente Wijk bij Duurstede | 2025-01-14 | In bedrijf |  |  |  | Gemeente Wijk bij Duurstede | Stedin |  |  | 2019-01-01 |  |  | Bemeterd |  | OB00256406 |  | Nacht | NVT | [10 empty] | Openbare verlichting | [5 empty] | 230 - MAST 6 M ST - EL UITL 5 GR PC | 1 | 2019-01-01 |  | In bedrijf |  | 495212 - Brisa 16 led ww 2100lm lc-r 900 | 1 | 2020-09-18 |  | In bedrijf | [11 empty] | Brisa 16 led ww 2100lm | 1 |  |  | In bedrijf | [15 empty] | 230 - MAST 6 M ST - EL UITL 5 GR PC |  |  | 1091867 | Aan | 0 | [8 empty] | 495212 - Brisa 16 led ww 2100lm lc-r 900 |  | Lightronics BV | 1091119 | Aan | 0 | [7 empty] | 16 | [5 empty] | Brisa 16 led ww 2100lm |  |  | 1091120 | Aan | 0 |  |  | LED
237210 | 1092111 | 1092111 | 51.9699 | 5.3476 | 152275.3452 | 442388.6168 | https://lmsapp.nl/qr/asset/report/0e81ac0b-fed1-4981-bb15-ca16696ee0fb | 0 | WIJK BIJ DUURSTEDE | Dijkstraat | Voor huisnr.1 | 3961 AA |  |  |  | Gemeente Wijk bij Duurstede | 2025-01-14 | In bedrijf |  |  |  | Gemeente Wijk bij Duurstede | Stedin |  |  | 2020-09-18 |  |  | Bemeterd |  | OB00256823 |  | Nacht | NVT | [10 empty] | Openbare verlichting | [5 empty] | 230 - MAST 6 M ST - EL UITL 5 GR PC | 1 | 2020-09-18 |  | In bedrijf |  | 495212 - Brisa 16 led ww 2100lm lc-r 900 | 1 | 2020-09-18 |  | In bedrijf | [11 empty] | Brisa 16 led ww 2100lm | 1 |  |  | In bedrijf | [15 empty] | 230 - MAST 6 M ST - EL UITL 5 GR PC |  |  | 1091867 | Aan | 0 | [8 empty] | 495212 - Brisa 16 led ww 2100lm lc-r 900 |  | Lightronics BV | 1091119 | Aan | 0 | [7 empty] | 16 | [5 empty] | Brisa 16 led ww 2100lm |  |  | 1091120 | Aan | 0 |  |  | LED
237222 | 1092112 | 1092112 | 51.9749 | 5.3398 | 151745.8654 | 442941.8266 | https://lmsapp.nl/qr/asset/report/301dbe07-4e4e-4585-a3fe-f3bf18d13ec7 | 18 | Wijk bij Duurstede | Van Gaasbeekstraat | 2 | 3961 VN |  |  |  | Gemeente Wijk bij Duurstede | 2025-01-14 | In bedrijf |  |  |  | Gemeente Wijk bij Duurstede | Stedin |  |  | 2020-09-18 |  |  | Bemeterd |  | OB00257211 |  | Nacht | NVT | [10 empty] | Openbare verlichting | [5 empty] | 219 - MAST 4,0m ST CONISCH OPZ 60MM PC | 1 | 2020-09-18 |  | In bedrijf |  | 492012 - Friso Kramer lw-fkl 1800LM | 1 | 2020-09-18 |  | In bedrijf | [11 empty] | LED 18W LW FLK 350mA 3000K NV | 1 |  |  | In bedrijf | [15 empty] | 219 - MAST 4,0m ST CONISCH OPZ 60MM PC |  |  | 641174 | Aan | 0 |  |  |  | Thermisch verzinkt | 40 |  |  |  | 492012 - Friso Kramer lw-fkl 1800LM |  | Lightwel | 1091123 | Aan | 0 | [5 empty] | NVT | [5 empty] | 18 |  | LED 18W LW FLK 350mA 3000K NV |  |  | 1088121 | Aan | 0 | 18 |  | LED
237180 | 1092115 | 1092115 | 51.9701 | 5.3484 | 152336.1653 | 442415.2569 | https://lmsapp.nl/qr/asset/report/2aafb4c2-5767-44a3-9918-783fbee1a976 | 0 | WIJK BIJ DUURSTEDE | Havenweg | TUSSEN DE LOSWAL EN DIJKSTRAAT | 3961 AW |  |  |  | Gemeente Wijk bij Duurstede | 2025-01-14 | In bedrijf |  |  |  | Gemeente Wijk bij Duurstede | Stedin |  |  | 2020-09-18 |  |  | Bemeterd |  | OB00259160 |  | Nacht | NVT | [10 empty] | Openbare verlichting | [5 empty] | 230 - MAST 6 M ST - EL UITL 5 GR PC | 1 | 2020-09-18 |  | In bedrijf |  | 495212 - Brisa 16 led ww 2100lm lc-r 900 | 1 | 2020-09-18 |  | In bedrijf | [11 empty] | Brisa 16 led ww 2100lm | 1 |  |  | In bedrijf | [15 empty] | 230 - MAST 6 M ST - EL UITL 5 GR PC |  |  | 1091867 | Aan | 0 | [8 empty] | 495212 - Brisa 16 led ww 2100lm lc-r 900 |  | Lightronics BV | 1091119 | Aan | 0 | [7 empty] | 16 | [5 empty] | Brisa 16 led ww 2100lm |  |  | 1091120 | Aan | 0 |  |  | LED
237185 | 1092116 | 1092116 | 51.9714 | 5.35 | 152442.8659 | 442556.2364 | https://lmsapp.nl/qr/asset/report/04dc841b-30d7-4e16-ba8b-eba082d4bc6f | 0 | WIJK BIJ DUURSTEDE | Havenweg | 1E MAST OP WEG NAAR ZANDHAVEN | 3961 AW |  |  |  | Gemeente Wijk bij Duurstede | 2025-01-14 | In bedrijf |  |  |  | Gemeente Wijk bij Duurstede | Stedin |  |  | 2020-09-18 |  |  | Bemeterd |  | OB00259162 |  | Nacht | NVT | [10 empty] | Openbare verlichting | [5 empty] | 230 - MAST 6 M ST - EL UITL 5 GR PC | 1 | 2020-09-18 |  | In bedrijf |  | 495212 - Brisa 16 led ww 2100lm lc-r 900 | 1 | 2020-09-18 |  | In bedrijf | [11 empty] | Brisa 16 led ww 2100lm | 1 |  |  | In bedrijf | [15 empty] | 230 - MAST 6 M ST - EL UITL 5 GR PC |  |  | 1091867 | Aan | 0 | [8 empty] | 495212 - Brisa 16 led ww 2100lm lc-r 900 |  | Lightronics BV | 1091119 | Aan | 0 | [7 empty] | 16 | [5 empty] | Brisa 16 led ww 2100lm |  |  | 1091120 | Aan | 0 |  |  | LED
237182 | 1092117 | 1092117 | 51.9706 | 5.3488 | 152360.6054 | 442466.153 | https://lmsapp.nl/qr/asset/report/95fac31d-b5a5-4063-b25b-66346c0e231e | 0 | WIJK BIJ DUURSTEDE | Havenweg | Hoek parkeerterrein links | 3961 AW |  |  |  | Gemeente Wijk bij Duurstede | 2025-01-14 | In bedrijf |  |  |  | Gemeente Wijk bij Duurstede | Stedin |  |  | 2020-09-18 |  |  | Bemeterd |  | OB00259186 |  | Nacht | NVT | [10 empty] | Openbare verlichting | [5 empty] | 230 - MAST 6 M ST - EL UITL 5 GR PC | 1 | 2020-09-18 |  | In bedrijf |  | 495212 - Brisa 16 led ww 2100lm lc-r 900 | 1 | 2020-09-18 |  | In bedrijf | [11 empty] | Brisa 16 led ww 2100lm | 1 |  |  | In bedrijf | [15 empty] | 230 - MAST 6 M ST - EL UITL 5 GR PC |  |  | 1091867 | Aan | 0 | [8 empty] | 495212 - Brisa 16 led ww 2100lm lc-r 900 |  | Lightronics BV | 1091119 | Aan | 0 | [7 empty] | 16 | [5 empty] | Brisa 16 led ww 2100lm |  |  | 1091120 | Aan | 0 |  |  | LED
237181 | 1092118 | 1092118 | 51.9704 | 5.3487 | 152352.2024 | 442444.6681 | https://lmsapp.nl/qr/asset/report/7e2e197b-4b72-4e2b-9385-fe485ee1b78b | 0 | WIJK BIJ DUURSTEDE | Havenweg | Midden op inrtit parkeerterrein | 3961 AW |  |  |  | Gemeente Wijk bij Duurstede | 2025-01-14 | In bedrijf |  |  |  | Gemeente Wijk bij Duurstede | Stedin |  |  | 2020-09-18 |  |  | Bemeterd |  | OB00259187 |  | Nacht | NVT | [10 empty] | Openbare verlichting | [5 empty] | 230 - MAST 6 M ST - EL UITL 5 GR PC | 1 | 2020-09-18 |  | In bedrijf |  | 495212 - Brisa 16 led ww 2100lm lc-r 900 | 1 | 2020-09-18 |  | In bedrijf | [11 empty] | Brisa 16 led ww 2100lm | 1 |  |  | In bedrijf | [15 empty] | 230 - MAST 6 M ST - EL UITL 5 GR PC |  |  | 1091867 | Aan | 0 | [8 empty] | 495212 - Brisa 16 led ww 2100lm lc-r 900 |  | Lightronics BV | 1091119 | Aan | 0 | [7 empty] | 16 | [5 empty] | Brisa 16 led ww 2100lm |  |  | 1091120 | Aan | 0 |  |  | LED
237179 | 1092119 | 1092119 | 51.9699 | 5.3483 | 152323.9454 | 442391.1473 | https://lmsapp.nl/qr/asset/report/34d47cc2-4547-42a1-98df-d82612d925f9 | 0 | WIJK BIJ DUURSTEDE | Havenweg | 2e rechts vanaf parkeerterrein | 3961 AW |  |  |  | Gemeente Wijk bij Duurstede | 2025-01-14 | In bedrijf |  |  |  | Gemeente Wijk bij Duurstede | Stedin |  |  | 2020-09-18 |  |  | Bemeterd |  | OB00259188 |  | Nacht | NVT | [10 empty] | Openbare verlichting | [5 empty] | 230 - MAST 6 M ST - EL UITL 5 GR PC | 1 | 2020-09-18 |  | In bedrijf |  | 495212 - Brisa 16 led ww 2100lm lc-r 900 | 1 | 2020-09-18 |  | In bedrijf | [11 empty] | Brisa 16 led ww 2100lm | 1 |  |  | In bedrijf | [15 empty] | 230 - MAST 6 M ST - EL UITL 5 GR PC |  |  | 1091867 | Aan | 0 | [8 empty] | 495212 - Brisa 16 led ww 2100lm lc-r 900 |  | Lightronics BV | 1091119 | Aan | 0 | [7 empty] | 16 | [5 empty] | Brisa 16 led ww 2100lm |  |  | 1091120 | Aan | 0 |  |  | LED
237183 | 1092120 | 1092120 | 51.9708 | 5.349 | 152372.8356 | 442489.6274 | https://lmsapp.nl/qr/asset/report/a390129e-738e-4f75-9548-8c32274db0e0 | 0 | WIJK BIJ DUURSTEDE | Havenweg | 3e vanaf huisnr. 2 rechts | 3961 AW |  |  |  | Gemeente Wijk bij Duurstede | 2025-01-14 | In bedrijf |  |  |  | Gemeente Wijk bij Duurstede | Stedin |  |  | 2020-09-18 |  |  | Bemeterd |  | OB20095021 |  | Nacht | NVT | [10 empty] | Openbare verlichting | [5 empty] | 230 - MAST 6 M ST - EL UITL 5 GR PC | 1 | 2020-09-18 |  | In bedrijf |  | 495212 - Brisa 16 led ww 2100lm lc-r 900 | 1 | 2020-09-18 |  | In bedrijf | [11 empty] | Brisa 16 led ww 2100lm | 1 |  |  | In bedrijf | [15 empty] | 230 - MAST 6 M ST - EL UITL 5 GR PC |  |  | 1091867 | Aan | 0 | [8 empty] | 495212 - Brisa 16 led ww 2100lm lc-r 900 |  | Lightronics BV | 1091119 | Aan | 0 | [7 empty] | 16 | [5 empty] | Brisa 16 led ww 2100lm |  |  | 1091120 | Aan | 0 |  |  | LED
237184 | 1092121 | 1092121 | 51.9712 | 5.3495 | 152406.0457 | 442529.3879 | https://lmsapp.nl/qr/asset/report/76508ff2-2ea8-42ba-bfab-94d11c6266e7 | 0 | WIJK BIJ DUURSTEDE | Havenweg | Naast huisnr. 2 | 3961 AW |  |  |  | Gemeente Wijk bij Duurstede | 2025-01-14 | In bedrijf |  |  |  | Gemeente Wijk bij Duurstede | Stedin |  |  | 2020-09-18 |  |  | Bemeterd |  | OB20095022 |  | Nacht | NVT | [10 empty] | Openbare verlichting | [5 empty] | 230 - MAST 6 M ST - EL UITL 5 GR PC | 1 | 2020-09-18 |  | In bedrijf |  | 495212 - Brisa 16 led ww 2100lm lc-r 900 | 1 | 2020-09-18 |  | In bedrijf | [11 empty] | Brisa 16 led ww 2100lm | 1 |  |  | In bedrijf | [15 empty] | 230 - MAST 6 M ST - EL UITL 5 GR PC |  |  | 1091867 | Aan | 0 | [8 empty] | 495212 - Brisa 16 led ww 2100lm lc-r 900 |  | Lightronics BV | 1091119 | Aan | 0 | [7 empty] | 16 | [5 empty] | Brisa 16 led ww 2100lm |  |  | 1091120 | Aan | 0 |  |  | LED
237186 | 1092122 | 1092122 | 51.9724 | 5.3493 | 152396.3056 | 442661.0168 | https://lmsapp.nl/qr/asset/report/8dd05261-8bfb-4b31-8a84-cf999f2c2bba | 0 | WIJK BIJ DUURSTEDE | Havenweg | 3e vanaf Singel rechts | 3961 AW |  |  |  | Gemeente Wijk bij Duurstede | 2025-01-14 | In bedrijf |  |  |  | Gemeente Wijk bij Duurstede | Stedin |  |  | 2020-09-18 |  |  | Bemeterd |  | OB20095023 |  | Nacht | NVT | [10 empty] | Openbare verlichting | [5 empty] | 230 - MAST 6 M ST - EL UITL 5 GR PC | 1 | 2020-09-18 |  | In bedrijf |  | 495212 - Brisa 16 led ww 2100lm lc-r 900 | 1 | 2020-09-18 |  | In bedrijf | [11 empty] | Brisa 16 led ww 2100lm | 1 |  |  | In bedrijf | [15 empty] | 230 - MAST 6 M ST - EL UITL 5 GR PC |  |  | 1091867 | Aan | 0 | [8 empty] | 495212 - Brisa 16 led ww 2100lm lc-r 900 |  | Lightronics BV | 1091119 | Aan | 0 | [7 empty] | 16 | [5 empty] | Brisa 16 led ww 2100lm |  |  | 1091120 | Aan | 0 |  |  | LED
237187 | 1092123 | 1092123 | 51.9726 | 5.3493 | 152393.4057 | 442687.1371 | https://lmsapp.nl/qr/asset/report/3b12dc4f-56f7-4e47-b090-04310b54f4d5 | 0 | WIJK BIJ DUURSTEDE | Havenweg | 2e vanaf Singel rechts | 3961 AW |  |  |  | Gemeente Wijk bij Duurstede | 2025-01-14 | In bedrijf |  |  |  | Gemeente Wijk bij Duurstede | Stedin |  |  | 2020-09-18 |  |  | Bemeterd |  | OB20095024 |  | Nacht | NVT | [10 empty] | Openbare verlichting | [5 empty] | 230 - MAST 6 M ST - EL UITL 5 GR PC | 1 | 2020-09-18 |  | In bedrijf |  | 495212 - Brisa 16 led ww 2100lm lc-r 900 | 1 | 2020-09-18 |  | In bedrijf | [11 empty] | Brisa 16 led ww 2100lm | 1 |  |  | In bedrijf | [15 empty] | 230 - MAST 6 M ST - EL UITL 5 GR PC |  |  | 1091867 | Aan | 0 | [8 empty] | 495212 - Brisa 16 led ww 2100lm lc-r 900 |  | Lightronics BV | 1091119 | Aan | 0 | [7 empty] | 16 | [5 empty] | Brisa 16 led ww 2100lm |  |  | 1091120 | Aan | 0 |  |  | LED
237188 | 1092124 | 1092124 | 51.9732 | 5.3498 | 152429.1459 | 442750.187 | https://lmsapp.nl/qr/asset/report/3ef34e56-63a7-44fe-86b6-9fc959593ce7 | 0 | WIJK BIJ DUURSTEDE | Havenweg | 1e vanaf Singel rechts | 3961 AW |  |  |  | Gemeente Wijk bij Duurstede | 2025-01-14 | In bedrijf |  |  |  | Gemeente Wijk bij Duurstede | Stedin |  |  | 2020-09-18 |  |  | Bemeterd |  | OB20095025 |  | Nacht | NVT | [10 empty] | Openbare verlichting | [5 empty] | 230 - MAST 6 M ST - EL UITL 5 GR PC | 1 | 2020-09-18 |  | In bedrijf |  | 495212 - Brisa 16 led ww 2100lm lc-r 900 | 1 | 2020-09-18 |  | In bedrijf | [11 empty] | Brisa 16 led ww 2100lm | 1 |  |  | In bedrijf | [15 empty] | 230 - MAST 6 M ST - EL UITL 5 GR PC |  |  | 1091867 | Aan | 0 | [8 empty] | 495212 - Brisa 16 led ww 2100lm lc-r 900 |  | Lightronics BV | 1091119 | Aan | 0 | [7 empty] | 16 | [5 empty] | Brisa 16 led ww 2100lm |  |  | 1091120 | Aan | 0 |  |  | LED
237262 | 1092125 | 1092125 | 51.9715 | 5.35 | 152442.9562 | 442567.5479 | https://lmsapp.nl/qr/asset/report/2d99a87c-072a-47d0-b70b-d043c0fb11f2 | 0 | WIJK BIJ DUURSTEDE | Havenweg | 1e links vanaf huisnr. 1 | 3961 AW |  |  |  | Gemeente Wijk bij Duurstede | 2025-01-14 | In bedrijf |  |  |  | Gemeente Wijk bij Duurstede | Stedin |  |  | 2020-09-18 |  |  | Bemeterd |  | OB20095026 |  | Nacht | NVT | [10 empty] | Openbare verlichting | [5 empty] | 230 - MAST 6 M ST - EL UITL 5 GR PC | 1 | 2020-09-18 |  | In bedrijf |  | 495212 - Brisa 16 led ww 2100lm lc-r 900 | 1 | 2020-09-18 |  | In bedrijf | [11 empty] | Brisa 16 led ww 2100lm | 1 |  |  | In bedrijf | [15 empty] | 230 - MAST 6 M ST - EL UITL 5 GR PC |  |  | 1091867 | Aan | 0 | [8 empty] | 495212 - Brisa 16 led ww 2100lm lc-r 900 |  | Lightronics BV | 1091119 | Aan | 0 | [7 empty] | 16 | [5 empty] | Brisa 16 led ww 2100lm |  |  | 1091120 | Aan | 0 |  |  | LED
237261 | 1092126 | 1092126 | 51.9713 | 5.3497 | 152425.626 | 442547.3769 | https://lmsapp.nl/qr/asset/report/de476822-8010-49f3-b0da-fff5e778e3a3 | 0 | WIJK BIJ DUURSTEDE | Havenweg | Voor huisnr. 2 | 3961 AW |  |  |  | Gemeente Wijk bij Duurstede | 2025-01-14 | In bedrijf |  |  |  | Gemeente Wijk bij Duurstede | Stedin |  |  | 2020-09-18 |  |  | Bemeterd |  | OB20095027 |  | Nacht | NVT | [10 empty] | Openbare verlichting | [5 empty] | 230 - MAST 6 M ST - EL UITL 5 GR PC | 1 | 2020-09-18 |  | In bedrijf |  | 495212 - Brisa 16 led ww 2100lm lc-r 900 | 1 | 2020-09-18 |  | In bedrijf | [11 empty] | Brisa 16 led ww 2100lm | 1 |  |  | In bedrijf | [15 empty] | 230 - MAST 6 M ST - EL UITL 5 GR PC |  |  | 1091867 | Aan | 0 | [8 empty] | 495212 - Brisa 16 led ww 2100lm lc-r 900 |  | Lightronics BV | 1091119 | Aan | 0 | [7 empty] | 16 | [5 empty] | Brisa 16 led ww 2100lm |  |  | 1091120 | Aan | 0 |  |  | LED
237226 | 1092127 | 1092127 | 51.9764 | 5.3412 | 151836.9259 | 443114.4773 | https://lmsapp.nl/qr/asset/report/f9872015-439b-4f5b-a94b-167c09488316 | 0 | WIJK BIJ DUURSTEDE | Havenweg | Voor huisnr. 14 | 3961 AW |  |  |  | Gemeente Wijk bij Duurstede | 2025-01-14 | In bedrijf |  |  |  | Gemeente Wijk bij Duurstede | Stedin |  |  | 2020-09-18 |  |  | Bemeterd |  | OB20095028 |  | Nacht | NVT | [10 empty] | Openbare verlichting | [5 empty] | 230 - MAST 6 M ST - EL UITL 5 GR PC | 1 | 2020-09-18 |  | In bedrijf |  | 495212 - Brisa 16 led ww 2100lm lc-r 900 | 1 | 2020-09-18 |  | In bedrijf | [11 empty] | Brisa 16 led ww 2100lm | 1 |  |  | In bedrijf | [15 empty] | 230 - MAST 6 M ST - EL UITL 5 GR PC |  |  | 1091867 | Aan | 0 | [8 empty] | 495212 - Brisa 16 led ww 2100lm lc-r 900 |  | Lightronics BV | 1091119 | Aan | 0 | [7 empty] | 16 | [5 empty] | Brisa 16 led ww 2100lm |  |  | 1091120 | Aan | 0 |  |  | LED
237225 | 1092128 | 1092128 | 51.9765 | 5.3415 | 151859.796 | 443123.0876 | https://lmsapp.nl/qr/asset/report/d1ebe115-92dc-4e71-a63e-7c7cbcefa9ad | 0 | WIJK BIJ DUURSTEDE | Havenweg | Voor huisnr. 28 | 3961 AW |  |  |  | Gemeente Wijk bij Duurstede | 2025-01-14 | In bedrijf |  |  |  | Gemeente Wijk bij Duurstede | Stedin |  |  | 2020-09-18 |  |  | Bemeterd |  | OB20095030 |  | Nacht | NVT | [10 empty] | Openbare verlichting | [5 empty] | 230 - MAST 6 M ST - EL UITL 5 GR PC | 1 | 2020-09-18 |  | In bedrijf |  | 495212 - Brisa 16 led ww 2100lm lc-r 900 | 1 | 2020-09-18 |  | In bedrijf | [11 empty] | Brisa 16 led ww 2100lm | 1 |  |  | In bedrijf | [15 empty] | 230 - MAST 6 M ST - EL UITL 5 GR PC |  |  | 1091867 | Aan | 0 | [8 empty] | 495212 - Brisa 16 led ww 2100lm lc-r 900 |  | Lightronics BV | 1091119 | Aan | 0 | [7 empty] | 16 | [5 empty] | Brisa 16 led ww 2100lm |  |  | 1091120 | Aan | 0 |  |  | LED
237224 | 1092129 | 1092129 | 51.9766 | 5.3417 | 151874.0162 | 443136.9569 | https://lmsapp.nl/qr/asset/report/1df8fc07-b47e-47ca-a0c7-c44ae9ce6bb4 | 0 | WIJK BIJ DUURSTEDE | Havenweg | Voor huisnr. 33 | 3961 AW |  |  |  | Gemeente Wijk bij Duurstede | 2025-01-14 | In bedrijf |  |  |  | Gemeente Wijk bij Duurstede | Stedin |  |  | 2020-09-18 |  |  | Bemeterd |  | OB20095031 |  | Nacht | NVT | [10 empty] | Openbare verlichting | [5 empty] | 230 - MAST 6 M ST - EL UITL 5 GR PC | 1 | 2020-09-18 |  | In bedrijf |  | 495212 - Brisa 16 led ww 2100lm lc-r 900 | 1 | 2020-09-18 |  | In bedrijf | [11 empty] | Brisa 16 led ww 2100lm | 1 |  |  | In bedrijf | [15 empty] | 230 - MAST 6 M ST - EL UITL 5 GR PC |  |  | 1091867 | Aan | 0 | [8 empty] | 495212 - Brisa 16 led ww 2100lm lc-r 900 |  | Lightronics BV | 1091119 | Aan | 0 | [7 empty] | 16 | [5 empty] | Brisa 16 led ww 2100lm |  |  | 1091120 | Aan | 0 |  |  | LED
237228 | 1092130 | 1092130 | 51.9764 | 5.3406 | 151799.8259 | 443111.8474 | https://lmsapp.nl/qr/asset/report/e8ddc77c-a61f-4503-b694-d4f802a7c049 | 0 | WIJK BIJ DUURSTEDE | Havenweg | Voor huisnr. 9 | 3961 AW |  |  |  | Gemeente Wijk bij Duurstede | 2025-01-14 | In bedrijf |  |  |  | Gemeente Wijk bij Duurstede | Stedin |  |  | 2020-09-18 |  |  | Bemeterd |  | OB20095032 |  | Nacht | NVT | [10 empty] | Openbare verlichting | [5 empty] | 230 - MAST 6 M ST - EL UITL 5 GR PC | 1 | 2020-09-18 |  | In bedrijf |  | 495212 - Brisa 16 led ww 2100lm lc-r 900 | 1 | 2020-09-18 |  | In bedrijf | [11 empty] | Brisa 16 led ww 2100lm | 1 |  |  | In bedrijf | [15 empty] | 230 - MAST 6 M ST - EL UITL 5 GR PC |  |  | 1091867 | Aan | 0 | [8 empty] | 495212 - Brisa 16 led ww 2100lm lc-r 900 |  | Lightronics BV | 1091119 | Aan | 0 | [7 empty] | 16 | [5 empty] | Brisa 16 led ww 2100lm |  |  | 1091120 | Aan | 0 |  |  | LED
237229 | 1092131 | 1092131 | 51.9763 | 5.3403 | 151777.1461 | 443102.2471 | https://lmsapp.nl/qr/asset/report/bfa795e0-491a-41e1-8ef4-7bc618ad2abb | 0 | WIJK BIJ DUURSTEDE | Havenweg | Voor huisnr. 1C | 3961 AW |  |  |  | Gemeente Wijk bij Duurstede | 2025-01-14 | In bedrijf |  |  |  | Gemeente Wijk bij Duurstede | Stedin |  |  | 2020-09-18 |  |  | Bemeterd |  | OB20095033 |  | Nacht | NVT | [10 empty] | Openbare verlichting | [5 empty] | 230 - MAST 6 M ST - EL UITL 5 GR PC | 1 | 2020-09-18 |  | In bedrijf |  | 495212 - Brisa 16 led ww 2100lm lc-r 900 | 1 | 2020-09-18 |  | In bedrijf | [11 empty] | Brisa 16 led ww 2100lm | 1 |  |  | In bedrijf | [15 empty] | 230 - MAST 6 M ST - EL UITL 5 GR PC |  |  | 1091867 | Aan | 0 | [8 empty] | 495212 - Brisa 16 led ww 2100lm lc-r 900 |  | Lightronics BV | 1091119 | Aan | 0 | [7 empty] | 16 | [5 empty] | Brisa 16 led ww 2100lm |  |  | 1091120 | Aan | 0 |  |  | LED
237170 | 1092132 | 1092132 | 51.9681 | 5.3452 | 152114.6569 | 442189.2476 | https://lmsapp.nl/qr/asset/report/86651294-3589-4863-930a-daf9e31b6cf3 | 0 | WIJK BIJ DUURSTEDE | Havenweg | 7e mast vanaf Havenweg | 3961 AW |  |  |  | Gemeente Wijk bij Duurstede | 2025-01-14 | In bedrijf |  |  |  | Gemeente Wijk bij Duurstede | Stedin |  |  | 2020-09-18 |  |  | Bemeterd |  | OB20095035 |  | Nacht | NVT | [10 empty] | Openbare verlichting | [5 empty] | 230 - MAST 6 M ST - EL UITL 5 GR PC | 1 | 2020-09-18 |  | In bedrijf |  | 495212 - Brisa 16 led ww 2100lm lc-r 900 | 1 | 2020-09-18 |  | In bedrijf | [11 empty] | Brisa 16 led ww 2100lm | 1 |  |  | In bedrijf | [15 empty] | 230 - MAST 6 M ST - EL UITL 5 GR PC |  |  | 1091867 | Aan | 0 | [8 empty] | 495212 - Brisa 16 led ww 2100lm lc-r 900 |  | Lightronics BV | 1091119 | Aan | 0 | [7 empty] | 16 | [5 empty] | Brisa 16 led ww 2100lm |  |  | 1091120 | Aan | 0 |  |  | LED
237171 | 1092133 | 1092133 | 51.9685 | 5.3456 | 152142.363 | 442236.3593 | https://lmsapp.nl/qr/asset/report/dcc477bb-41b4-43e3-85e2-ae29f39a3f77 | 0 | WIJK BIJ DUURSTEDE | Havenweg | 6e mast vanaf Havenweg | 3961 AW |  |  |  | Gemeente Wijk bij Duurstede | 2025-01-14 | In bedrijf |  |  |  | Gemeente Wijk bij Duurstede | Stedin |  |  | 2020-09-18 |  |  | Bemeterd |  | OB20095036 |  | Nacht | NVT | [10 empty] | Openbare verlichting | [5 empty] | 230 - MAST 6 M ST - EL UITL 5 GR PC | 1 | 2020-09-18 |  | In bedrijf |  | 495212 - Brisa 16 led ww 2100lm lc-r 900 | 1 | 2020-09-18 |  | In bedrijf | [11 empty] | Brisa 16 led ww 2100lm | 1 |  |  | In bedrijf | [15 empty] | 230 - MAST 6 M ST - EL UITL 5 GR PC |  |  | 1091867 | Aan | 0 | [8 empty] | 495212 - Brisa 16 led ww 2100lm lc-r 900 |  | Lightronics BV | 1091119 | Aan | 0 | [7 empty] | 16 | [5 empty] | Brisa 16 led ww 2100lm |  |  | 1091120 | Aan | 0 |  |  | LED
237172 | 1092134 | 1092134 | 51.9688 | 5.3459 | 152158.8557 | 442262.6973 | https://lmsapp.nl/qr/asset/report/ebd71e86-0472-43ee-96ca-5368f68b05f6 | 0 | WIJK BIJ DUURSTEDE | Havenweg | 5e mast vanaf Havenweg | 3961 AW |  |  |  | Gemeente Wijk bij Duurstede | 2025-01-14 | In bedrijf |  |  |  | Gemeente Wijk bij Duurstede | Stedin |  |  | 2020-09-18 |  |  | Bemeterd |  | OB20095037 |  | Nacht | NVT | [10 empty] | Openbare verlichting | [5 empty] | 230 - MAST 6 M ST - EL UITL 5 GR PC | 1 | 2020-09-18 |  | In bedrijf |  | 495212 - Brisa 16 led ww 2100lm lc-r 900 | 1 | 2020-09-18 |  | In bedrijf | [11 empty] | Brisa 16 led ww 2100lm | 1 |  |  | In bedrijf | [15 empty] | 230 - MAST 6 M ST - EL UITL 5 GR PC |  |  | 1091867 | Aan | 0 | [8 empty] | 495212 - Brisa 16 led ww 2100lm lc-r 900 |  | Lightronics BV | 1091119 | Aan | 0 | [7 empty] | 16 | [5 empty] | Brisa 16 led ww 2100lm |  |  | 1091120 | Aan | 0 |  |  | LED
237173 | 1092135 | 1092135 | 51.969 | 5.3461 | 152172.6057 | 442290.3869 | https://lmsapp.nl/qr/asset/report/67866b8e-dfad-4ff2-a5cd-2f18e3f06a69 | 0 | WIJK BIJ DUURSTEDE | Havenweg | 4e mast vanaf Havenweg | 3961 AW |  |  |  | Gemeente Wijk bij Duurstede | 2025-01-14 | In bedrijf |  |  |  | Gemeente Wijk bij Duurstede | Stedin |  |  | 2020-09-18 |  |  | Bemeterd |  | OB20095038 |  | Nacht | NVT | [10 empty] | Openbare verlichting | [5 empty] | 230 - MAST 6 M ST - EL UITL 5 GR PC | 1 | 2020-09-18 |  | In bedrijf |  | 495212 - Brisa 16 led ww 2100lm lc-r 900 | 1 | 2020-09-18 |  | In bedrijf | [11 empty] | Brisa 16 led ww 2100lm | 1 |  |  | In bedrijf | [15 empty] | 230 - MAST 6 M ST - EL UITL 5 GR PC |  |  | 1091867 | Aan | 0 | [8 empty] | 495212 - Brisa 16 led ww 2100lm lc-r 900 |  | Lightronics BV | 1091119 | Aan | 0 | [7 empty] | 16 | [5 empty] | Brisa 16 led ww 2100lm |  |  | 1091120 | Aan | 0 |  |  | LED
237174 | 1092136 | 1092136 | 51.9692 | 5.3463 | 152190.3958 | 442313.7276 | https://lmsapp.nl/qr/asset/report/2a5b5688-ca75-46b9-8585-481ed73c2cdb | 0 | WIJK BIJ DUURSTEDE | Havenweg | 3e mast vanaf Havenweg | 3961 AW |  |  |  | Gemeente Wijk bij Duurstede | 2025-01-14 | In bedrijf |  |  |  | Gemeente Wijk bij Duurstede | Stedin |  |  | 2020-09-18 |  |  | Bemeterd |  | OB20095039 |  | Nacht | NVT | [10 empty] | Openbare verlichting | [5 empty] | 230 - MAST 6 M ST - EL UITL 5 GR PC | 1 | 2020-09-18 |  | In bedrijf |  | 495212 - Brisa 16 led ww 2100lm lc-r 900 | 1 | 2020-09-18 |  | In bedrijf | [11 empty] | Brisa 16 led ww 2100lm | 1 |  |  | In bedrijf | [15 empty] | 230 - MAST 6 M ST - EL UITL 5 GR PC |  |  | 1091867 | Aan | 0 | [8 empty] | 495212 - Brisa 16 led ww 2100lm lc-r 900 |  | Lightronics BV | 1091119 | Aan | 0 | [7 empty] | 16 | [5 empty] | Brisa 16 led ww 2100lm |  |  | 1091120 | Aan | 0 |  |  | LED
237175 | 1092137 | 1092137 | 51.9694 | 5.3466 | 152210.2261 | 442335.9668 | https://lmsapp.nl/qr/asset/report/5bb85b2f-bbaa-4070-8beb-2fbbbb59027b | 0 | WIJK BIJ DUURSTEDE | Havenweg | 2e mast vanaf Havenweg | 3961 AW |  |  |  | Gemeente Wijk bij Duurstede | 2025-01-14 | In bedrijf |  |  |  | Gemeente Wijk bij Duurstede | Stedin |  |  | 2020-09-18 |  |  | Bemeterd |  | OB20095040 |  | Nacht | NVT | [10 empty] | Openbare verlichting | [5 empty] | 230 - MAST 6 M ST - EL UITL 5 GR PC | 1 | 2020-09-18 |  | In bedrijf |  | 495212 - Brisa 16 led ww 2100lm lc-r 900 | 1 | 2020-09-18 |  | In bedrijf | [11 empty] | Brisa 16 led ww 2100lm | 1 |  |  | In bedrijf | [15 empty] | 230 - MAST 6 M ST - EL UITL 5 GR PC |  |  | 1091867 | Aan | 0 | [8 empty] | 495212 - Brisa 16 led ww 2100lm lc-r 900 |  | Lightronics BV | 1091119 | Aan | 0 | [7 empty] | 16 | [5 empty] | Brisa 16 led ww 2100lm |  |  | 1091120 | Aan | 0 |  |  | LED
237176 | 1092138 | 1092138 | 51.9696 | 5.347 | 152235.5561 | 442353.9375 | https://lmsapp.nl/qr/asset/report/89059583-f2b8-449e-b922-b9c785f9e3ab | 0 | WIJK BIJ DUURSTEDE | Havenweg | 1e mast vanaf Havenweg | 3961 AW |  |  |  | Gemeente Wijk bij Duurstede | 2025-01-14 | In bedrijf |  |  |  | Gemeente Wijk bij Duurstede | Stedin |  |  | 2020-09-18 |  |  | Bemeterd |  | OB20095041 |  | Nacht | NVT | [10 empty] | Openbare verlichting | [5 empty] | 230 - MAST 6 M ST - EL UITL 5 GR PC | 1 | 2020-09-18 |  | In bedrijf |  | 495212 - Brisa 16 led ww 2100lm lc-r 900 | 1 | 2020-09-18 |  | In bedrijf | [11 empty] | Brisa 16 led ww 2100lm | 1 |  |  | In bedrijf | [15 empty] | 230 - MAST 6 M ST - EL UITL 5 GR PC |  |  | 1091867 | Aan | 0 | [8 empty] | 495212 - Brisa 16 led ww 2100lm lc-r 900 |  | Lightronics BV | 1091119 | Aan | 0 | [7 empty] | 16 | [5 empty] | Brisa 16 led ww 2100lm |  |  | 1091120 | Aan | 0 |  |  | LED
237177 | 1092139 | 1092139 | 51.9697 | 5.3475 | 152269.6361 | 442363.2978 | https://lmsapp.nl/qr/asset/report/f1220c75-0d22-49cf-a554-34ae3b646b31 | 0 | WIJK BIJ DUURSTEDE | Havenweg | T.o. huisnr. 5 | 3961 AW |  |  |  | Gemeente Wijk bij Duurstede | 2025-01-14 | In bedrijf |  |  |  | Gemeente Wijk bij Duurstede | Stedin |  |  | 2020-09-18 |  |  | Bemeterd |  | OB20095042 |  | Nacht | NVT | [10 empty] | Openbare verlichting | [5 empty] | 230 - MAST 6 M ST - EL UITL 5 GR PC | 1 | 2020-09-18 |  | In bedrijf |  | 495212 - Brisa 16 led ww 2100lm lc-r 900 | 1 | 2020-09-18 |  | In bedrijf | [11 empty] | Brisa 16 led ww 2100lm | 1 |  |  | In bedrijf | [15 empty] | 230 - MAST 6 M ST - EL UITL 5 GR PC |  |  | 1091867 | Aan | 0 | [8 empty] | 495212 - Brisa 16 led ww 2100lm lc-r 900 |  | Lightronics BV | 1091119 | Aan | 0 | [7 empty] | 16 | [5 empty] | Brisa 16 led ww 2100lm |  |  | 1091120 | Aan | 0 |  |  | LED
237232 | 1092140 | 1092140 | 51.9767 | 5.3398 | 151745.756 | 443149.8677 | https://lmsapp.nl/qr/asset/report/1a2eb8ce-2277-463f-a250-9d14526309e1 | 0 | WIJK BIJ DUURSTEDE | Havenweg | Voor huisnr. 2 | 3961 AW |  |  |  | Gemeente Wijk bij Duurstede | 2025-01-14 | In bedrijf |  |  |  | Gemeente Wijk bij Duurstede | Stedin |  |  | 2020-09-18 |  |  | Bemeterd |  | OB20095043 |  | Nacht | NVT | [10 empty] | Openbare verlichting | [5 empty] | 230 - MAST 6 M ST - EL UITL 5 GR PC | 1 | 2020-09-18 |  | In bedrijf |  | 495212 - Brisa 16 led ww 2100lm lc-r 900 | 1 | 2020-09-18 |  | In bedrijf | [11 empty] | Brisa 16 led ww 2100lm | 1 |  |  | In bedrijf | [15 empty] | 230 - MAST 6 M ST - EL UITL 5 GR PC |  |  | 1091867 | Aan | 0 | [8 empty] | 495212 - Brisa 16 led ww 2100lm lc-r 900 |  | Lightronics BV | 1091119 | Aan | 0 | [7 empty] | 16 | [5 empty] | Brisa 16 led ww 2100lm |  |  | 1091120 | Aan | 0 |  |  | LED
237231 | 1092141 | 1092141 | 51.9765 | 5.3398 | 151746.0757 | 443122.5972 | https://lmsapp.nl/qr/asset/report/f54c5551-585e-42aa-b50b-801bfdcca5cc | 0 | WIJK BIJ DUURSTEDE | Havenweg | Voor huisnr. 8 | 3961 AW |  |  |  | Gemeente Wijk bij Duurstede | 2025-01-14 | In bedrijf |  |  |  | Gemeente Wijk bij Duurstede | Stedin |  |  | 2020-09-18 |  |  | Bemeterd |  | OB20095044 |  | Nacht | NVT | [10 empty] | Openbare verlichting | [5 empty] | 230 - MAST 6 M ST - EL UITL 5 GR PC | 1 | 2020-09-18 |  | In bedrijf |  | 495212 - Brisa 16 led ww 2100lm lc-r 900 | 1 | 2020-09-18 |  | In bedrijf | [11 empty] | Brisa 16 led ww 2100lm | 1 |  |  | In bedrijf | [15 empty] | 230 - MAST 6 M ST - EL UITL 5 GR PC |  |  | 1091867 | Aan | 0 | [8 empty] | 495212 - Brisa 16 led ww 2100lm lc-r 900 |  | Lightronics BV | 1091119 | Aan | 0 | [7 empty] | 16 | [5 empty] | Brisa 16 led ww 2100lm |  |  | 1091120 | Aan | 0 |  |  | LED
237230 | 1092142 | 1092142 | 51.9763 | 5.3401 | 151764.2759 | 443101.5979 | https://lmsapp.nl/qr/asset/report/4b02c8b9-d521-4302-90ba-27bcbaee8fe5 | 0 | WIJK BIJ DUURSTEDE | Havenweg | Naast huisnr. 1C | 3961 AW |  |  |  | Gemeente Wijk bij Duurstede | 2025-01-14 | In bedrijf |  |  |  | Gemeente Wijk bij Duurstede | Stedin |  |  | 2020-09-18 |  |  | Bemeterd |  | OB20095045 |  | Nacht | NVT | [10 empty] | Openbare verlichting | [5 empty] | 230 - MAST 6 M ST - EL UITL 5 GR PC | 1 | 2020-09-18 |  | In bedrijf |  | 495212 - Brisa 16 led ww 2100lm lc-r 900 | 1 | 2020-09-18 |  | In bedrijf | [11 empty] | Brisa 16 led ww 2100lm | 1 |  |  | In bedrijf | [15 empty] | 230 - MAST 6 M ST - EL UITL 5 GR PC |  |  | 1091867 | Aan | 0 | [8 empty] | 495212 - Brisa 16 led ww 2100lm lc-r 900 |  | Lightronics BV | 1091119 | Aan | 0 | [7 empty] | 16 | [5 empty] | Brisa 16 led ww 2100lm |  |  | 1091120 | Aan | 0 |  |  | LED
237209 | 1092143 | 1092143 | 51.9698 | 5.341 | 151827.7219 | 442376.2127 | https://lmsapp.nl/qr/asset/report/f5be6a65-3ab9-4b4f-a6ae-af31ff824ca8 | 0 | WIJK BIJ DUURSTEDE | Havenweg | 1E vanaf de Hoge Hofweg | 3961 CE |  |  |  | Gemeente Wijk bij Duurstede | 2025-01-14 | In bedrijf |  |  |  | Gemeente Wijk bij Duurstede | Stedin |  |  | 2020-09-18 |  |  | Bemeterd |  | OB20095046 |  | Nacht | NVT | [10 empty] | Openbare verlichting | [5 empty] | 230 - MAST 6 M ST - EL UITL 5 GR PC | 1 | 2020-09-18 |  | In bedrijf |  | 495212 - Brisa 16 led ww 2100lm lc-r 900 | 1 | 2020-09-18 |  | In bedrijf | [11 empty] | Brisa 16 led ww 2100lm | 1 |  |  | In bedrijf | [15 empty] | 230 - MAST 6 M ST - EL UITL 5 GR PC |  |  | 1091867 | Aan | 0 | [8 empty] | 495212 - Brisa 16 led ww 2100lm lc-r 900 |  | Lightronics BV | 1091119 | Aan | 0 | [7 empty] | 16 | [5 empty] | Brisa 16 led ww 2100lm |  |  | 1091120 | Aan | 0 |  |  | LED
237208 | 1092144 | 1092144 | 51.9692 | 5.3414 | 151852.9631 | 442311.176 | https://lmsapp.nl/qr/asset/report/69a8e018-214b-408f-8901-8658bb749d4a | 0 | WIJK BIJ DUURSTEDE | Havenweg | Voor nr 1B | 3961 CE |  |  |  | Gemeente Wijk bij Duurstede | 2025-01-14 | In bedrijf |  |  |  | Gemeente Wijk bij Duurstede | Stedin |  |  | 2020-09-18 |  |  | Bemeterd |  | OB20095047 |  | Nacht | NVT | [10 empty] | Openbare verlichting | [5 empty] | 230 - MAST 6 M ST - EL UITL 5 GR PC | 1 | 2020-09-18 |  | In bedrijf |  | 495212 - Brisa 16 led ww 2100lm lc-r 900 | 1 | 2020-09-18 |  | In bedrijf | [11 empty] | Brisa 16 led ww 2100lm | 1 |  |  | In bedrijf | [15 empty] | 230 - MAST 6 M ST - EL UITL 5 GR PC |  |  | 1091867 | Aan | 0 | [8 empty] | 495212 - Brisa 16 led ww 2100lm lc-r 900 |  | Lightronics BV | 1091119 | Aan | 0 | [7 empty] | 16 | [5 empty] | Brisa 16 led ww 2100lm |  |  | 1091120 | Aan | 0 |  |  | LED
237207 | 1092145 | 1092145 | 51.9687 | 5.3422 | 151905.0582 | 442252.1277 | https://lmsapp.nl/qr/asset/report/67c1c67f-5a65-43de-ae37-3dbb84a3b559 | 0 | WIJK BIJ DUURSTEDE | Havenweg | TO huisnr. 1A links | 3961 CE |  |  |  | Gemeente Wijk bij Duurstede | 2025-01-14 | In bedrijf |  |  |  | Gemeente Wijk bij Duurstede | Stedin |  |  | 2020-09-18 |  |  | Bemeterd |  | OB20095048 |  | Nacht | NVT | [10 empty] | Openbare verlichting | [5 empty] | 230 - MAST 6 M ST - EL UITL 5 GR PC | 1 | 2020-09-18 |  | In bedrijf |  | 495212 - Brisa 16 led ww 2100lm lc-r 900 | 1 | 2020-09-18 |  | In bedrijf | [11 empty] | Brisa 16 led ww 2100lm | 1 |  |  | In bedrijf | [15 empty] | 230 - MAST 6 M ST - EL UITL 5 GR PC |  |  | 1091867 | Aan | 0 | [8 empty] | 495212 - Brisa 16 led ww 2100lm lc-r 900 |  | Lightronics BV | 1091119 | Aan | 0 | [7 empty] | 16 | [5 empty] | Brisa 16 led ww 2100lm |  |  | 1091120 | Aan | 0 |  |  | LED
237206 | 1092146 | 1092146 | 51.9683 | 5.342 | 151895.9374 | 442207.5186 | https://lmsapp.nl/qr/asset/report/9ae28401-2d8a-455d-9eec-138a9aac84ee | 0 | WIJK BIJ DUURSTEDE | Havenweg | Tussen Lekdijk en nr 1 | 3961 CE |  |  |  | Gemeente Wijk bij Duurstede | 2025-01-14 | In bedrijf |  |  |  | Gemeente Wijk bij Duurstede | Stedin |  |  | 2020-09-18 |  |  | Bemeterd |  | OB20095049 |  | Nacht | NVT | [10 empty] | Openbare verlichting | [5 empty] | 230 - MAST 6 M ST - EL UITL 5 GR PC | 1 | 2020-09-18 |  | In bedrijf |  | 495212 - Brisa 16 led ww 2100lm lc-r 900 | 1 | 2020-09-18 |  | In bedrijf | [11 empty] | Brisa 16 led ww 2100lm | 1 |  |  | In bedrijf | [15 empty] | 230 - MAST 6 M ST - EL UITL 5 GR PC |  |  | 1091867 | Aan | 0 | [8 empty] | 495212 - Brisa 16 led ww 2100lm lc-r 900 |  | Lightronics BV | 1091119 | Aan | 0 | [7 empty] | 16 | [5 empty] | Brisa 16 led ww 2100lm |  |  | 1091120 | Aan | 0 |  |  | LED
237205 | 1092147 | 1092147 | 51.9679 | 5.342 | 151892.6857 | 442165.5407 | https://lmsapp.nl/qr/asset/report/64b94810-e0d3-4a2c-a5ea-c88cb33addf1 | 0 | WIJK BIJ DUURSTEDE | Havenweg | Tussen Lekdijk en nr 1 | 3961 CE |  |  |  | Gemeente Wijk bij Duurstede | 2025-01-14 | In bedrijf |  |  |  | Gemeente Wijk bij Duurstede | Stedin |  |  | 2020-09-18 |  |  | Bemeterd |  | OB20095050 |  | Nacht | NVT | [10 empty] | Openbare verlichting | [5 empty] | 230 - MAST 6 M ST - EL UITL 5 GR PC | 1 | 2020-09-18 |  | In bedrijf |  | 495212 - Brisa 16 led ww 2100lm lc-r 900 | 1 | 2020-09-18 |  | In bedrijf | [11 empty] | Brisa 16 led ww 2100lm | 1 |  |  | In bedrijf | [15 empty] | 230 - MAST 6 M ST - EL UITL 5 GR PC |  |  | 1091867 | Aan | 0 | [8 empty] | 495212 - Brisa 16 led ww 2100lm lc-r 900 |  | Lightronics BV | 1091119 | Aan | 0 | [7 empty] | 16 | [5 empty] | Brisa 16 led ww 2100lm |  |  | 1091120 | Aan | 0 |  |  | LED
237204 | 1092148 | 1092148 | 51.9676 | 5.3422 | 151905.7222 | 442133.4806 | https://lmsapp.nl/qr/asset/report/ded29a8c-6f27-4d22-8735-ed4edbba6d3d | 0 | WIJK BIJ DUURSTEDE | Havenweg | Tussen Lekdijk en nr 1 | 3961 CE |  |  |  | Gemeente Wijk bij Duurstede | 2025-01-14 | In bedrijf |  |  |  | Gemeente Wijk bij Duurstede | Stedin |  |  | 2020-09-18 |  |  | Bemeterd |  | OB20095051 |  | Nacht | NVT | [10 empty] | Openbare verlichting | [5 empty] | 230 - MAST 6 M ST - EL UITL 5 GR PC | 1 | 2020-09-18 |  | In bedrijf |  | 495212 - Brisa 16 led ww 2100lm lc-r 900 | 1 | 2020-09-18 |  | In bedrijf | [11 empty] | Brisa 16 led ww 2100lm | 1 |  |  | In bedrijf | [15 empty] | 230 - MAST 6 M ST - EL UITL 5 GR PC |  |  | 1091867 | Aan | 0 | [8 empty] | 495212 - Brisa 16 led ww 2100lm lc-r 900 |  | Lightronics BV | 1091119 | Aan | 0 | [7 empty] | 16 | [5 empty] | Brisa 16 led ww 2100lm |  |  | 1091120 | Aan | 0 |  |  | LED
237203 | 1092149 | 1092149 | 51.9677 | 5.3427 | 151943.5766 | 442143.5081 | https://lmsapp.nl/qr/asset/report/d7784511-a784-4462-8b14-a0e11a6dc31a | 0 | WIJK BIJ DUURSTEDE | Havenweg | Tussen Lekdijk en nr 1 | 3961 CE |  |  |  | Gemeente Wijk bij Duurstede | 2025-01-14 | In bedrijf |  |  |  | Gemeente Wijk bij Duurstede | Stedin |  |  | 2020-09-18 |  |  | Bemeterd |  | OB20095052 |  | Nacht | NVT | [10 empty] | Openbare verlichting | [5 empty] | 230 - MAST 6 M ST - EL UITL 5 GR PC | 1 | 2020-09-18 |  | In bedrijf |  | 495212 - Brisa 16 led ww 2100lm lc-r 900 | 1 | 2020-09-18 |  | In bedrijf | [11 empty] | Brisa 16 led ww 2100lm | 1 |  |  | In bedrijf | [15 empty] | 230 - MAST 6 M ST - EL UITL 5 GR PC |  |  | 1091867 | Aan | 0 | [8 empty] | 495212 - Brisa 16 led ww 2100lm lc-r 900 |  | Lightronics BV | 1091119 | Aan | 0 | [7 empty] | 16 | [5 empty] | Brisa 16 led ww 2100lm |  |  | 1091120 | Aan | 0 |  |  | LED
237202 | 1092150 | 1092150 | 51.9678 | 5.3432 | 151975.29 | 442159.1778 | https://lmsapp.nl/qr/asset/report/4501e8c5-f3b2-4054-8a9c-f0d0c8bb7dd4 | 0 | WIJK BIJ DUURSTEDE | Havenweg | Tussen Lekdijk en nr 1 | 3961 CE |  |  |  | Gemeente Wijk bij Duurstede | 2025-01-14 | In bedrijf |  |  |  | Gemeente Wijk bij Duurstede | Stedin |  |  | 2020-09-18 |  |  | Bemeterd |  | OB20095053 |  | Nacht | NVT | [10 empty] | Openbare verlichting | [5 empty] | 230 - MAST 6 M ST - EL UITL 5 GR PC | 1 | 2020-09-18 |  | In bedrijf |  | 495212 - Brisa 16 led ww 2100lm lc-r 900 | 1 | 2020-09-18 |  | In bedrijf | [11 empty] | Brisa 16 led ww 2100lm | 1 |  |  | In bedrijf | [15 empty] | 230 - MAST 6 M ST - EL UITL 5 GR PC |  |  | 1091867 | Aan | 0 | [8 empty] | 495212 - Brisa 16 led ww 2100lm lc-r 900 |  | Lightronics BV | 1091119 | Aan | 0 | [7 empty] | 16 | [5 empty] | Brisa 16 led ww 2100lm |  |  | 1091120 | Aan | 0 |  |  | LED
237201 | 1092151 | 1092151 | 51.968 | 5.3435 | 151999.3842 | 442174.362 | https://lmsapp.nl/qr/asset/report/84004e2d-485b-4560-9f0a-19a0b8d97032 | 0 | WIJK BIJ DUURSTEDE | Havenweg | Tussen Lekdijk en nr 1 | 3961 CE |  |  |  | Gemeente Wijk bij Duurstede | 2025-01-14 | In bedrijf |  |  |  | Gemeente Wijk bij Duurstede | Stedin |  |  | 2020-09-18 |  |  | Bemeterd |  | OB20095054 |  | Nacht | NVT | [10 empty] | Openbare verlichting | [5 empty] | 230 - MAST 6 M ST - EL UITL 5 GR | 1 | 2022-01-27 |  | In bedrijf |  | 495212 - Brisa 16 led ww 2100lm lc-r 900 | 1 | 2020-09-18 |  | In bedrijf | [11 empty] | Brisa 16 led ww 2100lm | 1 |  |  | In bedrijf | [15 empty] | 230 - MAST 6 M ST - EL UITL 5 GR |  |  | 173525 | Aan | 0 | 6 | CILINDRISCH | STAAL | 6005 MOSGROEN | 40 | GESCHILDERD | NVT |  | 495212 - Brisa 16 led ww 2100lm lc-r 900 |  | Lightronics BV | 1091119 | Aan | 0 | [7 empty] | 16 | [5 empty] | Brisa 16 led ww 2100lm |  |  | 1091120 | Aan | 0 |  |  | LED
237200 | 1092152 | 1092152 | 51.968 | 5.344 | 152029.367 | 442173.3635 | https://lmsapp.nl/qr/asset/report/629a900e-b775-489f-bb5d-084d46e09bfd | 0 | WIJK BIJ DUURSTEDE | Havenweg | Tussen Lekdijk en nr 1 | 3961 CE |  |  |  | Gemeente Wijk bij Duurstede | 2025-01-14 | In bedrijf |  |  |  | Gemeente Wijk bij Duurstede | Stedin |  |  | 2020-09-18 |  |  | Bemeterd |  | OB20095055 |  | Nacht | NVT | [10 empty] | Openbare verlichting | [5 empty] | 230 - MAST 6 M ST - EL UITL 5 GR PC | 1 | 2020-09-18 |  | In bedrijf |  | 495212 - Brisa 16 led ww 2100lm lc-r 900 | 1 | 2020-09-18 |  | In bedrijf | [11 empty] | Brisa 16 led ww 2100lm | 1 |  |  | In bedrijf | [15 empty] | 230 - MAST 6 M ST - EL UITL 5 GR PC |  |  | 1091867 | Aan | 0 | [8 empty] | 495212 - Brisa 16 led ww 2100lm lc-r 900 |  | Lightronics BV | 1091119 | Aan | 0 | [7 empty] | 16 | [5 empty] | Brisa 16 led ww 2100lm |  |  | 1091120 | Aan | 0 |  |  | LED
237199 | 1092153 | 1092153 | 51.9679 | 5.3444 | 152055.9171 | 442159.7733 | https://lmsapp.nl/qr/asset/report/30b64b7e-77a2-406f-97cc-464eb667f12c | 0 | WIJK BIJ DUURSTEDE | Singel | 1e vanaf lekdijk Oost | 3961 CE |  |  |  | Gemeente Wijk bij Duurstede | 2025-01-14 | In bedrijf |  |  |  | Gemeente Wijk bij Duurstede | Stedin |  |  | 2020-09-18 |  |  | Bemeterd |  | OB20095056 |  | Nacht | NVT | [10 empty] | Openbare verlichting | [5 empty] | 230 - MAST 6 M ST - EL UITL 5 GR PC | 1 | 2020-09-18 |  | In bedrijf |  | 495212 - Brisa 16 led ww 2100lm lc-r 900 | 1 | 2020-09-18 |  | In bedrijf | [11 empty] | Brisa 16 led ww 2100lm | 1 |  |  | In bedrijf | [15 empty] | 230 - MAST 6 M ST - EL UITL 5 GR PC |  |  | 1091867 | Aan | 0 | [8 empty] | 495212 - Brisa 16 led ww 2100lm lc-r 900 |  | Lightronics BV | 1091119 | Aan | 0 | [7 empty] | 16 | [5 empty] | Brisa 16 led ww 2100lm |  |  | 1091120 | Aan | 0 |  |  | LED
237189 | 1092154 | 1092154 | 51.9713 | 5.3497 | 152425.626 | 442547.3769 | https://lmsapp.nl/qr/asset/report/aae8d9d6-8e5b-43d9-82e2-f4e87a5339ed | 0 | WIJK BIJ DUURSTEDE | Havenweg | 1e vanaf Rijndijk | 3961 AW |  |  |  | Gemeente Wijk bij Duurstede | 2025-01-14 | In bedrijf |  |  |  | Gemeente Wijk bij Duurstede | Stedin |  |  | 2020-09-18 |  |  | Bemeterd |  | OB20095057 |  | Nacht | NVT | [10 empty] | Openbare verlichting | [5 empty] | 230 - MAST 6 M ST - EL UITL 5 GR PC | 1 | 2020-09-18 |  | In bedrijf |  | 495212 - Brisa 16 led ww 2100lm lc-r 900 | 1 | 2020-09-18 |  | In bedrijf | [11 empty] | Brisa 16 led ww 2100lm | 1 |  |  | In bedrijf | [15 empty] | 230 - MAST 6 M ST - EL UITL 5 GR PC |  |  | 1091867 | Aan | 0 | [8 empty] | 495212 - Brisa 16 led ww 2100lm lc-r 900 |  | Lightronics BV | 1091119 | Aan | 0 | [7 empty] | 16 | [5 empty] | Brisa 16 led ww 2100lm |  |  | 1091120 | Aan | 0 |  |  | LED
237190 | 1092155 | 1092155 | 51.9713 | 5.3497 | 152425.626 | 442547.3769 | https://lmsapp.nl/qr/asset/report/48c80a4b-77ef-4cfe-87a1-863edec6f932 | 0 | WIJK BIJ DUURSTEDE | Havenweg | Nabij brug | 3961 AW |  |  |  | Gemeente Wijk bij Duurstede | 2025-01-14 | In bedrijf |  |  |  | Gemeente Wijk bij Duurstede | Stedin |  |  | 2020-09-18 |  |  | Bemeterd |  | OB20095058 |  | Nacht | NVT | [10 empty] | Openbare verlichting | [5 empty] | 230 - MAST 6 M ST - EL UITL 5 GR PC | 1 | 2020-09-18 |  | In bedrijf |  | 495212 - Brisa 16 led ww 2100lm lc-r 900 | 1 | 2020-09-18 |  | In bedrijf | [11 empty] | Brisa 16 led ww 2100lm | 1 |  |  | In bedrijf | [15 empty] | 230 - MAST 6 M ST - EL UITL 5 GR PC |  |  | 1091867 | Aan | 0 | [8 empty] | 495212 - Brisa 16 led ww 2100lm lc-r 900 |  | Lightronics BV | 1091119 | Aan | 0 | [7 empty] | 16 | [5 empty] | Brisa 16 led ww 2100lm |  |  | 1091120 | Aan | 0 |  |  | LED
237191 | 1092156 | 1092156 | 51.9713 | 5.3497 | 152425.626 | 442547.3769 | https://lmsapp.nl/qr/asset/report/06268d4c-77b2-44f9-9a8e-c10ffc15b2e4 | 0 | WIJK BIJ DUURSTEDE | Havenweg | T.O Blauwe Pannen | 3961 AW |  |  |  | Gemeente Wijk bij Duurstede | 2025-01-14 | In bedrijf |  |  |  | Gemeente Wijk bij Duurstede | Stedin |  |  | 2020-09-18 |  |  | Bemeterd |  | OB20095059 |  | Nacht | NVT | [10 empty] | Openbare verlichting | [5 empty] | 230 - MAST 6 M ST - EL UITL 5 GR PC | 1 | 2020-09-18 |  | In bedrijf |  | 495212 - Brisa 16 led ww 2100lm lc-r 900 | 1 | 2020-09-18 |  | In bedrijf | [11 empty] | Brisa 16 led ww 2100lm | 1 |  |  | In bedrijf | [15 empty] | 230 - MAST 6 M ST - EL UITL 5 GR PC |  |  | 1091867 | Aan | 0 | [8 empty] | 495212 - Brisa 16 led ww 2100lm lc-r 900 |  | Lightronics BV | 1091119 | Aan | 0 | [7 empty] | 16 | [5 empty] | Brisa 16 led ww 2100lm |  |  | 1091120 | Aan | 0 |  |  | LED
237192 | 1092157 | 1092157 | 51.9713 | 5.3497 | 152425.626 | 442547.3769 | https://lmsapp.nl/qr/asset/report/3b8ce9ee-f38d-49ae-962f-34ca5772d6fb | 0 | WIJK BIJ DUURSTEDE | Havenweg | Hoek parkeerterrein | 3961 AW |  |  |  | Gemeente Wijk bij Duurstede | 2025-01-14 | In bedrijf |  |  |  | Gemeente Wijk bij Duurstede | Stedin |  |  | 2020-09-18 |  |  | Bemeterd |  | OB20095060 |  | Nacht | NVT | [10 empty] | Openbare verlichting | [5 empty] | 230 - MAST 6 M ST - EL UITL 5 GR PC | 1 | 2020-09-18 |  | In bedrijf |  | 495212 - Brisa 16 led ww 2100lm lc-r 900 | 1 | 2020-09-18 |  | In bedrijf | [11 empty] | Brisa 16 led ww 2100lm | 1 |  |  | In bedrijf | [15 empty] | 230 - MAST 6 M ST - EL UITL 5 GR PC |  |  | 1091867 | Aan | 0 | [8 empty] | 495212 - Brisa 16 led ww 2100lm lc-r 900 |  | Lightronics BV | 1091119 | Aan | 0 | [7 empty] | 16 | [5 empty] | Brisa 16 led ww 2100lm |  |  | 1091120 | Aan | 0 |  |  | LED
237193 | 1092158 | 1092158 | 51.9713 | 5.3497 | 152425.626 | 442547.3769 | https://lmsapp.nl/qr/asset/report/aec73970-37e7-4d94-b85d-2e2f77b6b7b9 | 0 | WIJK BIJ DUURSTEDE | Havenweg | Hoek Krommerijnder | 3961 AW |  |  |  | Gemeente Wijk bij Duurstede | 2025-01-14 | In bedrijf |  |  |  | Gemeente Wijk bij Duurstede | Stedin |  |  | 2020-09-18 |  |  | Bemeterd |  | OB20095061 |  | Nacht | NVT | [10 empty] | Openbare verlichting | [5 empty] | 230 - MAST 6 M ST - EL UITL 5 GR PC | 1 | 2020-09-18 |  | In bedrijf |  | 495212 - Brisa 16 led ww 2100lm lc-r 900 | 1 | 2020-09-18 |  | In bedrijf | [11 empty] | Brisa 16 led ww 2100lm | 1 |  |  | In bedrijf | [15 empty] | 230 - MAST 6 M ST - EL UITL 5 GR PC |  |  | 1091867 | Aan | 0 | [8 empty] | 495212 - Brisa 16 led ww 2100lm lc-r 900 |  | Lightronics BV | 1091119 | Aan | 0 | [7 empty] | 16 | [5 empty] | Brisa 16 led ww 2100lm |  |  | 1091120 | Aan | 0 |  |  | LED
237194 | 1092159 | 1092159 | 51.9713 | 5.3497 | 152425.626 | 442547.3769 | https://lmsapp.nl/qr/asset/report/7353a9ca-4831-48e6-8d42-fd84092da2f9 | 0 | WIJK BIJ DUURSTEDE | Havenweg | Voor huisnr. 48 | 3961 AW |  |  |  | Gemeente Wijk bij Duurstede | 2025-01-14 | In bedrijf |  |  |  | Gemeente Wijk bij Duurstede | Stedin |  |  | 2020-09-18 |  |  | Bemeterd |  | OB20095062 |  | Nacht | NVT | [10 empty] | Openbare verlichting | [5 empty] | 230 - MAST 6 M ST - EL UITL 5 GR PC | 1 | 2020-09-18 |  | In bedrijf |  | 495212 - Brisa 16 led ww 2100lm lc-r 900 | 1 | 2020-09-18 |  | In bedrijf | [11 empty] | Brisa 16 led ww 2100lm | 1 |  |  | In bedrijf | [15 empty] | 230 - MAST 6 M ST - EL UITL 5 GR PC |  |  | 1091867 | Aan | 0 | [8 empty] | 495212 - Brisa 16 led ww 2100lm lc-r 900 |  | Lightronics BV | 1091119 | Aan | 0 | [7 empty] | 16 | [5 empty] | Brisa 16 led ww 2100lm |  |  | 1091120 | Aan | 0 |  |  | LED
237195 | 1092160 | 1092160 | 51.9713 | 5.3497 | 152425.626 | 442547.3769 | https://lmsapp.nl/qr/asset/report/71d9f32b-0036-4084-820e-4c013a436324 | 0 | WIJK BIJ DUURSTEDE | Havenweg | T.O huisnr. 47A | 3961 AW |  |  |  | Gemeente Wijk bij Duurstede | 2025-01-14 | In bedrijf |  |  |  | Gemeente Wijk bij Duurstede | Stedin |  |  | 2020-09-18 |  |  | Bemeterd |  | OB20095063 |  | Nacht | NVT | [10 empty] | Openbare verlichting | [5 empty] | 230 - MAST 6 M ST - EL UITL 5 GR PC | 1 | 2020-09-18 |  | In bedrijf |  | 495212 - Brisa 16 led ww 2100lm lc-r 900 | 1 | 2020-09-18 |  | In bedrijf | [11 empty] | Brisa 16 led ww 2100lm | 1 |  |  | In bedrijf | [15 empty] | 230 - MAST 6 M ST - EL UITL 5 GR PC |  |  | 1091867 | Aan | 0 | [8 empty] | 495212 - Brisa 16 led ww 2100lm lc-r 900 |  | Lightronics BV | 1091119 | Aan | 0 | [7 empty] | 16 | [5 empty] | Brisa 16 led ww 2100lm |  |  | 1091120 | Aan | 0 |  |  | LED
237196 | 1092161 | 1092161 | 51.9713 | 5.3497 | 152425.626 | 442547.3769 | https://lmsapp.nl/qr/asset/report/99df809d-6c51-439c-8068-fdd28dd7184d | 0 | WIJK BIJ DUURSTEDE | Havenweg | T.O huisnr. 46 | 3961 AW |  |  |  | Gemeente Wijk bij Duurstede | 2025-01-14 | In bedrijf |  |  |  | Gemeente Wijk bij Duurstede | Stedin |  |  | 2020-09-18 |  |  | Bemeterd |  | OB20095064 |  | Nacht | NVT | [10 empty] | Openbare verlichting | [5 empty] | 230 - MAST 6 M ST - EL UITL 5 GR PC | 1 | 2020-09-18 |  | In bedrijf |  | 495212 - Brisa 16 led ww 2100lm lc-r 900 | 1 | 2020-09-18 |  | In bedrijf | [11 empty] | Brisa 16 led ww 2100lm | 1 |  |  | In bedrijf | [15 empty] | 230 - MAST 6 M ST - EL UITL 5 GR PC |  |  | 1091867 | Aan | 0 | [8 empty] | 495212 - Brisa 16 led ww 2100lm lc-r 900 |  | Lightronics BV | 1091119 | Aan | 0 | [7 empty] | 16 | [5 empty] | Brisa 16 led ww 2100lm |  |  | 1091120 | Aan | 0 |  |  | LED
237197 | 1092162 | 1092162 | 51.9713 | 5.3497 | 152425.626 | 442547.3769 | https://lmsapp.nl/qr/asset/report/18c7027f-31cd-4f67-bd81-843917a8a92c | 0 | WIJK BIJ DUURSTEDE | Havenweg | T.O huisnr. 38 | 3961 AW |  |  |  | Gemeente Wijk bij Duurstede | 2025-01-14 | In bedrijf |  |  |  | Gemeente Wijk bij Duurstede | Stedin |  |  | 2020-09-18 |  |  | Bemeterd |  | OB20095065 |  | Nacht | NVT | [10 empty] | Openbare verlichting | [5 empty] | 230 - MAST 6 M ST - EL UITL 5 GR PC | 1 | 2020-09-18 |  | In bedrijf |  | 495212 - Brisa 16 led ww 2100lm lc-r 900 | 1 | 2020-09-18 |  | In bedrijf | [11 empty] | Brisa 16 led ww 2100lm | 1 |  |  | In bedrijf | [15 empty] | 230 - MAST 6 M ST - EL UITL 5 GR PC |  |  | 1091867 | Aan | 0 | [8 empty] | 495212 - Brisa 16 led ww 2100lm lc-r 900 |  | Lightronics BV | 1091119 | Aan | 0 | [7 empty] | 16 | [5 empty] | Brisa 16 led ww 2100lm |  |  | 1091120 | Aan | 0 |  |  | LED
237198 | 1092163 | 1092163 | 51.9713 | 5.3497 | 152425.626 | 442547.3769 | https://lmsapp.nl/qr/asset/report/9605e94a-1a01-48e9-a373-fadf2b870d71 | 0 | WIJK BIJ DUURSTEDE | Havenweg | T.O huisnr. 35 | 3961 AW |  |  |  | Gemeente Wijk bij Duurstede | 2025-01-14 | In bedrijf |  |  |  | Gemeente Wijk bij Duurstede | Stedin |  |  | 2020-09-18 |  |  | Bemeterd |  | OB20095066 |  | Nacht | NVT | [10 empty] | Openbare verlichting | [5 empty] | 230 - MAST 6 M ST - EL UITL 5 GR PC | 1 | 2020-09-18 |  | In bedrijf |  | 495212 - Brisa 16 led ww 2100lm lc-r 900 | 1 | 2020-09-18 |  | In bedrijf | [11 empty] | Brisa 16 led ww 2100lm | 1 |  |  | In bedrijf | [15 empty] | 230 - MAST 6 M ST - EL UITL 5 GR PC |  |  | 1091867 | Aan | 0 | [8 empty] | 495212 - Brisa 16 led ww 2100lm lc-r 900 |  | Lightronics BV | 1091119 | Aan | 0 | [7 empty] | 16 | [5 empty] | Brisa 16 led ww 2100lm |  |  | 1091120 | Aan | 0 |  |  | LED
237223 | 1092164 | 1092164 | 51.969 | 5.3461 | 152172.6057 | 442290.3869 | https://lmsapp.nl/qr/asset/report/9b95eac6-a0f6-4fc9-9888-eaab65a53c7e | 0 | WIJK BIJ DUURSTEDE | Havenweg | 4e mast vanaf Havenweg | 3961 AW |  |  |  | Gemeente Wijk bij Duurstede | 2025-01-14 | In bedrijf |  |  |  | Gemeente Wijk bij Duurstede | Stedin |  |  | 2020-09-18 |  |  | Bemeterd |  | OB20095111 |  | Nacht | NVT | [10 empty] | Openbare verlichting | [5 empty] | 230 - MAST 6 M ST - EL UITL 5 GR PC | 1 | 2020-09-18 |  | In bedrijf |  | 495212 - Brisa 16 led ww 2100lm lc-r 900 | 1 | 2020-09-18 |  | In bedrijf | [11 empty] | Brisa 16 led ww 2100lm | 1 |  |  | In bedrijf | [15 empty] | 230 - MAST 6 M ST - EL UITL 5 GR PC |  |  | 1091867 | Aan | 0 | [8 empty] | 495212 - Brisa 16 led ww 2100lm lc-r 900 |  | Lightronics BV | 1091119 | Aan | 0 | [7 empty] | 16 | [5 empty] | Brisa 16 led ww 2100lm |  |  | 1091120 | Aan | 0 |  |  | LED
237259 | 1092165 | 1092165 | 51.969 | 5.3419 | 151885.8832 | 442292.5254 | https://lmsapp.nl/qr/asset/report/e8b099dd-8838-4c73-8b69-57393a5522e6 | 0 | WIJK BIJ DUURSTEDE | Singel | thv. 1 | 3961 CE |  |  |  | Gemeente Wijk bij Duurstede | 2025-01-14 | In bedrijf |  |  |  | Gemeente Wijk bij Duurstede | Stedin |  |  | 2020-09-18 |  |  | Bemeterd |  | OB20095122 |  | Nacht | NVT | [10 empty] | Openbare verlichting | [5 empty] | 230 - MAST 6 M ST - EL UITL 5 GR PC | 1 | 2020-09-18 |  | In bedrijf |  | 495212 - Brisa 16 led ww 2100lm lc-r 900 | 1 | 2020-09-18 |  | In bedrijf | [11 empty] | Brisa 16 led ww 2100lm | 1 |  |  | In bedrijf | [15 empty] | 230 - MAST 6 M ST - EL UITL 5 GR PC |  |  | 1091867 | Aan | 0 | [8 empty] | 495212 - Brisa 16 led ww 2100lm lc-r 900 |  | Lightronics BV | 1091119 | Aan | 0 | [7 empty] | 16 | [5 empty] | Brisa 16 led ww 2100lm |  |  | 1091120 | Aan | 0 |  |  | LED
237260 | 1092166 | 1092166 | 51.9695 | 5.3411 | 151832.3379 | 442340.5375 | https://lmsapp.nl/qr/asset/report/a315e888-f0dc-413c-8e6f-4dd515c25b84 | 0 | WIJK BIJ DUURSTEDE | Singel | thv. 1B | 3961 CE |  |  |  | Gemeente Wijk bij Duurstede | 2025-01-14 | In bedrijf |  |  |  | Gemeente Wijk bij Duurstede | Stedin |  |  | 2020-09-18 |  |  | Bemeterd |  | OB20095123 |  | Nacht | NVT | [10 empty] | Openbare verlichting | [5 empty] | 230 - MAST 6 M ST - EL UITL 5 GR | 1 | 2022-11-29 |  | In bedrijf |  | 495212 - Brisa 16 led ww 2100lm lc-r 900 | 1 | 2023-01-17 |  | In bedrijf | [11 empty] | Brisa 16 led ww 2100lm | 1 | 2023-01-17 |  | In bedrijf | [15 empty] | 230 - MAST 6 M ST - EL UITL 5 GR |  |  | 173525 | Aan | 0 | 6 | CILINDRISCH | STAAL | 6005 MOSGROEN | 40 | GESCHILDERD | NVT |  | 495212 - Brisa 16 led ww 2100lm lc-r 900 |  | Lightronics BV | 1091119 | Aan | 0 | [7 empty] | 16 | [5 empty] | Brisa 16 led ww 2100lm |  |  | 1091120 | Aan | 0 |  |  | LED
237155 | 1092168 | 1092168 | 51.9749 | 5.3398 | 151745.8654 | 442941.8266 | https://lmsapp.nl/qr/asset/report/cd9ebfc0-b0c0-4c75-89c7-0406341b3758 | 18 | WIJK BIJ DUURSTEDE | Steenstraat | NST NR. 2 | 3961 VM |  |  |  | Gemeente Wijk bij Duurstede | 2025-01-14 | In bedrijf |  |  |  | Gemeente Wijk bij Duurstede | Stedin |  |  | 2020-09-18 |  |  | Bemeterd |  | OB21000259 |  | Nacht | NVT | [10 empty] | Openbare verlichting | [5 empty] | 4m Aluminium Nedal | 1 | 2020-09-18 |  | In bedrijf |  | 492012 - Friso Kramer lw-fkl 1800LM | 1 | 2020-09-18 |  | In bedrijf | [11 empty] | LED 18W LW FLK 350mA 3000K NV | 1 |  |  | In bedrijf | [15 empty] | 4m Aluminium Nedal |  |  | 1088236 | Aan | 0 | 4 |  | ALUMINIUM | [5 empty] | 492012 - Friso Kramer lw-fkl 1800LM |  | Lightwel | 1091123 | Aan | 0 | [5 empty] | NVT | [5 empty] | 18 |  | LED 18W LW FLK 350mA 3000K NV |  |  | 1088121 | Aan | 0 | 18 |  | LED
237169 | 1092169 | 1092169 | 51.9679 | 5.3449 | 152093.5758 | 442164.0975 | https://lmsapp.nl/qr/asset/report/0b02dcb0-f0b7-4b03-bf02-aa6f1cf6add8 | 0 | WIJK BIJ DUURSTEDE | Havenweg | 8e mast vanaf Havenweg | 3961 AW |  |  |  | Gemeente Wijk bij Duurstede | 2025-01-14 | In bedrijf |  |  |  | Gemeente Wijk bij Duurstede | Stedin |  |  | 2020-09-21 |  |  | Bemeterd |  | OB20095034 |  | Nacht | NVT | [10 empty] | Openbare verlichting | [5 empty] | 230 - MAST 6 M ST - EL UITL 5 GR PC | 1 | 2020-09-21 |  | In bedrijf |  | 495212 - Brisa 16 led ww 2100lm lc-r 900 | 1 | 2020-09-21 |  | In bedrijf | [11 empty] | Brisa 16 led ww 2100lm | 1 |  |  | In bedrijf | [15 empty] | 230 - MAST 6 M ST - EL UITL 5 GR PC |  |  | 1091867 | Aan | 0 | [8 empty] | 495212 - Brisa 16 led ww 2100lm lc-r 900 |  | Lightronics BV | 1091119 | Aan | 0 | [7 empty] | 16 | [5 empty] | Brisa 16 led ww 2100lm |  |  | 1091120 | Aan | 0 |  |  | LED
237160 | 1092170 | 1092170 | 51.9713 | 5.3497 | 152425.626 | 442547.3769 | https://lmsapp.nl/qr/asset/report/ab96f781-c6a3-476e-a450-977545387144 | 0 | WIJK BIJ DUURSTEDE | Lekdijk Oost | 1e vanaf Veerweg | 3961 MB |  |  |  | Gemeente Wijk bij Duurstede | 2025-01-14 | In bedrijf |  |  |  | Gemeente Wijk bij Duurstede | Stedin |  |  | 2020-09-23 |  |  | Bemeterd |  | OB20095067 |  | Nacht | NVT | [10 empty] | Openbare verlichting | [5 empty] | 253 - MAST 6,7 M ST VERL (8,0 M) | 1 | 2020-09-23 |  | In bedrijf |  | 495112 - Brisa 32LEDS 34w | 1 | 2020-09-23 |  | In bedrijf | [11 empty] | LED 34 Watt kelvin 4000 | 1 |  |  | In bedrijf | [15 empty] | 253 - MAST 6,7 M ST VERL (8,0 M) |  |  | 174931 | Aan | 0 | 8 | CILINDRISCH | STAAL | 6005 MOSGROEN | 40 | GESCHILDERD | NVT |  | 495112 - Brisa 32LEDS 34w |  | Lightronics BV | 1088694 | Aan | 0 | [13 empty] | LED 34 Watt kelvin 4000 |  |  | 1088695 | Aan | 0
237159 | 1092171 | 1092171 | 51.9713 | 5.3497 | 152425.626 | 442547.3769 | https://lmsapp.nl/qr/asset/report/004ac371-83a0-433e-b3db-7053e7be87a7 | 0 | WIJK BIJ DUURSTEDE | Lekdijk Oost | 2e vanaf Veerweg | 3961 MB |  |  |  | Gemeente Wijk bij Duurstede | 2025-01-14 | In bedrijf |  |  |  | Gemeente Wijk bij Duurstede | Stedin |  |  | 2020-09-23 |  |  | Bemeterd |  | OB20095068 |  | Nacht | NVT | [10 empty] | Openbare verlichting | [5 empty] | 253 - MAST 6,7 M ST VERL (8,0 M) | 1 | 2020-09-23 |  | In bedrijf |  | 495112 - Brisa 32LEDS 34w | 1 | 2020-09-23 |  | In bedrijf | [11 empty] | LED 34 Watt kelvin 4000 | 1 |  |  | In bedrijf | [15 empty] | 253 - MAST 6,7 M ST VERL (8,0 M) |  |  | 174931 | Aan | 0 | 8 | CILINDRISCH | STAAL | 6005 MOSGROEN | 40 | GESCHILDERD | NVT |  | 495112 - Brisa 32LEDS 34w |  | Lightronics BV | 1088694 | Aan | 0 | [13 empty] | LED 34 Watt kelvin 4000 |  |  | 1088695 | Aan | 0
237158 | 1092172 | 1092172 | 51.9713 | 5.3497 | 152425.626 | 442547.3769 | https://lmsapp.nl/qr/asset/report/a547455f-69b0-4890-8ad4-bb8e8264c4e6 | 0 | WIJK BIJ DUURSTEDE | Lekdijk Oost | 3e vanaf Veerweg | 3961 MB |  |  |  | Gemeente Wijk bij Duurstede | 2025-01-14 | In bedrijf |  |  |  | Gemeente Wijk bij Duurstede | Stedin |  |  | 2020-09-23 |  |  | Bemeterd |  | OB20095069 |  | Nacht | NVT | [10 empty] | Openbare verlichting | [5 empty] | 253 - MAST 6,7 M ST VERL (8,0 M) | 1 | 2020-09-23 |  | In bedrijf |  | 495112 - Brisa 32LEDS 34w | 1 | 2020-09-23 |  | In bedrijf | [11 empty] | LED 34 Watt kelvin 4000 | 1 |  |  | In bedrijf | [15 empty] | 253 - MAST 6,7 M ST VERL (8,0 M) |  |  | 174931 | Aan | 0 | 8 | CILINDRISCH | STAAL | 6005 MOSGROEN | 40 | GESCHILDERD | NVT |  | 495112 - Brisa 32LEDS 34w |  | Lightronics BV | 1088694 | Aan | 0 | [13 empty] | LED 34 Watt kelvin 4000 |  |  | 1088695 | Aan | 0
237168 | 1092173 | 1092173 | 51.9713 | 5.3497 | 152425.626 | 442547.3769 | https://lmsapp.nl/qr/asset/report/a444296d-5952-4579-997e-aeefa0c078f9 | 0 | WIJK BIJ DUURSTEDE | Lekdijk Oost | 1e vanaf de veerpont | 3961 MB |  |  |  | Gemeente Wijk bij Duurstede | 2025-01-14 | In bedrijf |  |  |  | Gemeente Wijk bij Duurstede | Stedin |  |  | 2020-09-23 |  |  | Bemeterd |  | OB20095070 |  | Nacht | NVT | [10 empty] | Openbare verlichting | [5 empty] | 253 - MAST 6,7 M ST VERL (8,0 M) | 1 | 2020-09-23 |  | In bedrijf |  | 495112 - Brisa 32LEDS 34w | 1 | 2020-09-23 |  | In bedrijf | [11 empty] | LED 34 Watt kelvin 4000 | 1 |  |  | In bedrijf | [15 empty] | 253 - MAST 6,7 M ST VERL (8,0 M) |  |  | 174931 | Aan | 0 | 8 | CILINDRISCH | STAAL | 6005 MOSGROEN | 40 | GESCHILDERD | NVT |  | 495112 - Brisa 32LEDS 34w |  | Lightronics BV | 1088694 | Aan | 0 | [13 empty] | LED 34 Watt kelvin 4000 |  |  | 1088695 | Aan | 0
237167 | 1092174 | 1092174 | 51.9713 | 5.3497 | 152425.626 | 442547.3769 | https://lmsapp.nl/qr/asset/report/a2ff6a25-6ec0-4e2b-bd39-d68175ce58a7 | 0 | WIJK BIJ DUURSTEDE | Lekdijk Oost | 2e vanaf de veerpont | 3961 MB |  |  |  | Gemeente Wijk bij Duurstede | 2025-01-14 | In bedrijf |  |  |  | Gemeente Wijk bij Duurstede | Stedin |  |  | 2020-09-23 |  |  | Bemeterd |  | OB20095071 |  | Nacht | NVT | [10 empty] | Openbare verlichting | [5 empty] | 253 - MAST 6,7 M ST VERL (8,0 M) | 1 | 2020-09-23 |  | In bedrijf |  | 495112 - Brisa 32LEDS 34w | 1 | 2020-09-23 |  | In bedrijf | [11 empty] | LED 34 Watt kelvin 4000 | 1 |  |  | In bedrijf | [15 empty] | 253 - MAST 6,7 M ST VERL (8,0 M) |  |  | 174931 | Aan | 0 | 8 | CILINDRISCH | STAAL | 6005 MOSGROEN | 40 | GESCHILDERD | NVT |  | 495112 - Brisa 32LEDS 34w |  | Lightronics BV | 1088694 | Aan | 0 | [13 empty] | LED 34 Watt kelvin 4000 |  |  | 1088695 | Aan | 0
237166 | 1092175 | 1092175 | 51.9713 | 5.3497 | 152425.626 | 442547.3769 | https://lmsapp.nl/qr/asset/report/ce12cbe1-2a9d-4d50-8edc-58e18bc10ebd | 0 | WIJK BIJ DUURSTEDE | Lekdijk Oost | 3e vanaf de veerpont | 3961 MB |  |  |  | Gemeente Wijk bij Duurstede | 2025-01-14 | In bedrijf |  |  |  | Gemeente Wijk bij Duurstede | Stedin |  |  | 2020-09-23 |  |  | Bemeterd |  | OB20095072 |  | Nacht | NVT | [10 empty] | Openbare verlichting | [5 empty] | 253 - MAST 6,7 M ST VERL (8,0 M) | 1 | 2020-09-23 |  | In bedrijf |  | 495112 - Brisa 32LEDS 34w | 1 | 2020-09-23 |  | In bedrijf | [11 empty] | LED 34 Watt kelvin 4000 | 1 |  |  | In bedrijf | [15 empty] | 253 - MAST 6,7 M ST VERL (8,0 M) |  |  | 174931 | Aan | 0 | 8 | CILINDRISCH | STAAL | 6005 MOSGROEN | 40 | GESCHILDERD | NVT |  | 495112 - Brisa 32LEDS 34w |  | Lightronics BV | 1088694 | Aan | 0 | [13 empty] | LED 34 Watt kelvin 4000 |  |  | 1088695 | Aan | 0
237165 | 1092176 | 1092176 | 51.9713 | 5.3497 | 152425.626 | 442547.3769 | https://lmsapp.nl/qr/asset/report/cd8b3e5c-33dc-4a5f-ab8c-a3a0ad41e7f8 | 0 | WIJK BIJ DUURSTEDE | Lekdijk Oost | 4e vanaf de veerpont | 3961 MB |  |  |  | Gemeente Wijk bij Duurstede | 2025-01-14 | In bedrijf |  |  |  | Gemeente Wijk bij Duurstede | Stedin |  |  | 2020-09-23 |  |  | Bemeterd |  | OB20095073 |  | Nacht | NVT | [10 empty] | Openbare verlichting | [5 empty] | 253 - MAST 6,7 M ST VERL (8,0 M) | 1 | 2020-09-23 |  | In bedrijf |  | 495112 - Brisa 32LEDS 34w | 1 | 2020-09-23 |  | In bedrijf | [11 empty] | LED 34 Watt kelvin 4000 | 1 |  |  | In bedrijf | [15 empty] | 253 - MAST 6,7 M ST VERL (8,0 M) |  |  | 174931 | Aan | 0 | 8 | CILINDRISCH | STAAL | 6005 MOSGROEN | 40 | GESCHILDERD | NVT |  | 495112 - Brisa 32LEDS 34w |  | Lightronics BV | 1088694 | Aan | 0 | [13 empty] | LED 34 Watt kelvin 4000 |  |  | 1088695 | Aan | 0
237164 | 1092177 | 1092177 | 51.9713 | 5.3497 | 152425.626 | 442547.3769 | https://lmsapp.nl/qr/asset/report/d7c829b5-57d8-4cc8-bdae-dae2bdea4338 | 0 | WIJK BIJ DUURSTEDE | Lekdijk Oost | 5e vanaf de veerpont | 3961 MB |  |  |  | Gemeente Wijk bij Duurstede | 2025-01-14 | In bedrijf |  |  |  | Gemeente Wijk bij Duurstede | Stedin |  |  | 2020-09-23 |  |  | Bemeterd |  | OB20095074 |  | Nacht | NVT | [10 empty] | Openbare verlichting | [5 empty] | 253 - MAST 6,7 M ST VERL (8,0 M) | 1 | 2020-09-23 |  | In bedrijf |  | 495112 - Brisa 32LEDS 34w | 1 | 2020-09-23 |  | In bedrijf | [11 empty] | LED 34 Watt kelvin 4000 | 1 |  |  | In bedrijf | [15 empty] | 253 - MAST 6,7 M ST VERL (8,0 M) |  |  | 174931 | Aan | 0 | 8 | CILINDRISCH | STAAL | 6005 MOSGROEN | 40 | GESCHILDERD | NVT |  | 495112 - Brisa 32LEDS 34w |  | Lightronics BV | 1088694 | Aan | 0 | [13 empty] | LED 34 Watt kelvin 4000 |  |  | 1088695 | Aan | 0
237163 | 1092178 | 1092178 | 51.9713 | 5.3497 | 152425.626 | 442547.3769 | https://lmsapp.nl/qr/asset/report/609a5e36-b310-4907-ad33-9906398d1c58 | 0 | WIJK BIJ DUURSTEDE | Lekdijk Oost | 3e vanaf Lekdijk Oost | 3961 MB |  |  |  | Gemeente Wijk bij Duurstede | 2025-01-14 | In bedrijf |  |  |  | Gemeente Wijk bij Duurstede | Stedin |  |  | 2020-09-23 |  |  | Bemeterd |  | OB20095075 |  | Nacht | NVT | [10 empty] | Openbare verlichting | [5 empty] | 253 - MAST 6,7 M ST VERL (8,0 M) | 1 | 2020-09-23 |  | In bedrijf |  | 495112 - Brisa 32LEDS 34w | 1 | 2020-09-23 |  | In bedrijf | [11 empty] | LED 34 Watt kelvin 4000 | 1 |  |  | In bedrijf | [15 empty] | 253 - MAST 6,7 M ST VERL (8,0 M) |  |  | 174931 | Aan | 0 | 8 | CILINDRISCH | STAAL | 6005 MOSGROEN | 40 | GESCHILDERD | NVT |  | 495112 - Brisa 32LEDS 34w |  | Lightronics BV | 1088694 | Aan | 0 | [13 empty] | LED 34 Watt kelvin 4000 |  |  | 1088695 | Aan | 0
237162 | 1092179 | 1092179 | 51.9713 | 5.3497 | 152425.626 | 442547.3769 | https://lmsapp.nl/qr/asset/report/c7d6525a-562a-4cd8-96d0-32dfce711622 | 0 | WIJK BIJ DUURSTEDE | Lekdijk Oost | 2e vanaf Lekdijk Oost | 3961 MB |  |  |  | Gemeente Wijk bij Duurstede | 2025-01-14 | In bedrijf |  |  |  | Gemeente Wijk bij Duurstede | Stedin |  |  | 2020-09-23 |  |  | Bemeterd |  | OB20095076 |  | Nacht | NVT | [10 empty] | Openbare verlichting | [5 empty] | 253 - MAST 6,7 M ST VERL (8,0 M) | 1 | 2020-09-23 |  | In bedrijf |  | 495112 - Brisa 32LEDS 34w | 1 | 2020-09-23 |  | In bedrijf | [11 empty] | LED 34 Watt kelvin 4000 | 1 |  |  | In bedrijf | [15 empty] | 253 - MAST 6,7 M ST VERL (8,0 M) |  |  | 174931 | Aan | 0 | 8 | CILINDRISCH | STAAL | 6005 MOSGROEN | 40 | GESCHILDERD | NVT |  | 495112 - Brisa 32LEDS 34w |  | Lightronics BV | 1088694 | Aan | 0 | [13 empty] | LED 34 Watt kelvin 4000 |  |  | 1088695 | Aan | 0
237161 | 1092180 | 1092180 | 51.9713 | 5.3497 | 152425.626 | 442547.3769 | https://lmsapp.nl/qr/asset/report/1efeaa37-a1fa-44f1-ad8e-e3aed0723b0f | 0 | WIJK BIJ DUURSTEDE | Lekdijk Oost | 1e vanaf Lekdijk Oost | 3961 MB |  |  |  | Gemeente Wijk bij Duurstede | 2025-01-14 | In bedrijf |  |  |  | Gemeente Wijk bij Duurstede | Stedin |  |  | 2020-09-23 |  |  | Bemeterd |  | OB20095077 |  | Nacht | NVT | [10 empty] | Openbare verlichting | [5 empty] | 253 - MAST 6,7 M ST VERL (8,0 M) | 1 | 2020-09-23 |  | In bedrijf |  | 495112 - Brisa 32LEDS 34w | 1 | 2020-09-23 |  | In bedrijf | [11 empty] | LED 34 Watt kelvin 4000 | 1 |  |  | In bedrijf | [15 empty] | 253 - MAST 6,7 M ST VERL (8,0 M) |  |  | 174931 | Aan | 0 | 8 | CILINDRISCH | STAAL | 6005 MOSGROEN | 40 | GESCHILDERD | NVT |  | 495112 - Brisa 32LEDS 34w |  | Lightronics BV | 1088694 | Aan | 0 | [13 empty] | LED 34 Watt kelvin 4000 |  |  | 1088695 | Aan | 0
237255 | 1092181 | 1092181 | 51.9965 | 5.3122 | 149846.086 | 445348.7853 | https://lmsapp.nl/qr/asset/report/84a5a011-a395-4b5c-a500-cf36f0525553 | 18 | COTHEN | Ireneplantsoen | 1e vanaf Veerweg | 3945 CS |  |  |  | Gemeente Wijk bij Duurstede | 2025-01-14 | In bedrijf |  |  |  | Gemeente Wijk bij Duurstede | Stedin |  |  | 2020-09-23 |  |  | Bemeterd |  | OB20095078 |  | Nacht | NVT | [10 empty] | Openbare verlichting | [5 empty] | 219 - MAST 4,0m ST CONISCH OPZ 60MM PC | 1 | 2020-09-23 |  | In bedrijf |  | 492012 - Friso Kramer lw-fkl 1800LM | 1 | 2020-09-23 |  | In bedrijf | [11 empty] | LED 18W LW FLK 350mA 3000K NV | 1 |  |  | In bedrijf | [15 empty] | 219 - MAST 4,0m ST CONISCH OPZ 60MM PC |  |  | 641174 | Aan | 0 |  |  |  | Thermisch verzinkt | 40 |  |  |  | 492012 - Friso Kramer lw-fkl 1800LM |  | Lightwel | 1091123 | Aan | 0 | [5 empty] | NVT | [5 empty] | 18 |  | LED 18W LW FLK 350mA 3000K NV |  |  | 1088121 | Aan | 0 | 18 |  | LED
237286 | 1092182 | 1092182 | 51.9713 | 5.3497 | 152425.626 | 442547.3769 | https://lmsapp.nl/qr/asset/report/7700d967-96df-4510-9b75-ad0448e23999 | 18 | COTHEN | Ireneplantsoen | Parkeerplaats links naast nr 1 | 3945 CS |  |  |  | Gemeente Wijk bij Duurstede | 2025-01-14 | In bedrijf |  |  |  | Gemeente Wijk bij Duurstede | Stedin |  |  | 2020-09-23 |  |  | Bemeterd |  | OB20095079 |  | Nacht | NVT | [10 empty] | Openbare verlichting | [5 empty] | 219 - MAST 4,0m ST CONISCH OPZ 60MM PC | 1 | 2020-09-23 |  | In bedrijf |  | 492012 - Friso Kramer lw-fkl 1800LM | 1 | 2020-09-23 |  | In bedrijf | [11 empty] | LED 18W LW FLK 350mA 3000K NV | 1 |  |  | In bedrijf | [15 empty] | 219 - MAST 4,0m ST CONISCH OPZ 60MM PC |  |  | 641174 | Aan | 0 |  |  |  | Thermisch verzinkt | 40 |  |  |  | 492012 - Friso Kramer lw-fkl 1800LM |  | Lightwel | 1091123 | Aan | 0 | [5 empty] | NVT | [5 empty] | 18 |  | LED 18W LW FLK 350mA 3000K NV |  |  | 1088121 | Aan | 0 | 18 |  | LED
237285 | 1092183 | 1092183 | 51.9713 | 5.3497 | 152425.626 | 442547.3769 | https://lmsapp.nl/qr/asset/report/152767bc-3326-42f0-90d0-b59fccfabe6e | 18 | COTHEN | Ireneplantsoen | TO nr 12 | 3945 CS |  |  |  | Gemeente Wijk bij Duurstede | 2025-01-14 | In bedrijf |  |  |  | Gemeente Wijk bij Duurstede | Stedin |  |  | 2020-09-23 |  |  | Bemeterd |  | OB20095080 |  | Nacht | NVT | [10 empty] | Openbare verlichting | [5 empty] | 219 - MAST 4,0m ST CONISCH OPZ 60MM PC | 1 | 2020-09-23 |  | In bedrijf |  | 492012 - Friso Kramer lw-fkl 1800LM | 1 | 2020-09-23 |  | In bedrijf | [11 empty] | LED 18W LW FLK 350mA 3000K NV | 1 |  |  | In bedrijf | [15 empty] | 219 - MAST 4,0m ST CONISCH OPZ 60MM PC |  |  | 641174 | Aan | 0 |  |  |  | Thermisch verzinkt | 40 |  |  |  | 492012 - Friso Kramer lw-fkl 1800LM |  | Lightwel | 1091123 | Aan | 0 | [5 empty] | NVT | [5 empty] | 18 |  | LED 18W LW FLK 350mA 3000K NV |  |  | 1088121 | Aan | 0 | 18 |  | LED
237289 | 1092184 | 1092184 | 51.9713 | 5.3498 | 152427.0137 | 442540.3175 | https://lmsapp.nl/qr/asset/report/7954debe-e990-4ad2-9838-cd0368c2ef57 | 18 | COTHEN | Ireneplantsoen | Voor nr 30 | 3945 CS |  |  |  | Gemeente Wijk bij Duurstede | 2025-01-14 | In bedrijf |  |  |  | Gemeente Wijk bij Duurstede | Stedin |  |  | 2020-09-23 |  |  | Bemeterd |  | OB20095081 |  | Nacht | NVT | [10 empty] | Openbare verlichting | [5 empty] | 219 - MAST 4,0m ST CONISCH OPZ 60MM PC | 1 | 2020-09-23 |  | In bedrijf |  | 492012 - Friso Kramer lw-fkl 1800LM | 1 | 2020-09-23 |  | In bedrijf | [11 empty] | LED 18W LW FLK 350mA 3000K NV | 1 |  |  | In bedrijf | [15 empty] | 219 - MAST 4,0m ST CONISCH OPZ 60MM PC |  |  | 641174 | Aan | 0 |  |  |  | Thermisch verzinkt | 40 |  |  |  | 492012 - Friso Kramer lw-fkl 1800LM |  | Lightwel | 1091123 | Aan | 0 | [5 empty] | NVT | [5 empty] | 18 |  | LED 18W LW FLK 350mA 3000K NV |  |  | 1088121 | Aan | 0 | 18 |  | LED
237290 | 1092185 | 1092185 | 51.9713 | 5.3498 | 152429.862 | 442540.555 | https://lmsapp.nl/qr/asset/report/595c8a7e-9689-494e-8f42-7430aada31fd | 18 | COTHEN | Ireneplantsoen | Naast nr 26 | 3945 CS |  |  |  | Gemeente Wijk bij Duurstede | 2025-01-14 | In bedrijf |  |  |  | Gemeente Wijk bij Duurstede | Stedin |  |  | 2020-09-23 |  |  | Bemeterd |  | OB20095082 |  | Nacht | NVT | [10 empty] | Openbare verlichting | [5 empty] | 219 - MAST 4,0m ST CONISCH OPZ 60MM PC | 1 | 2020-09-23 |  | In bedrijf |  | 492012 - Friso Kramer lw-fkl 1800LM | 1 | 2020-09-23 |  | In bedrijf | [11 empty] | LED 18W LW FLK 350mA 3000K NV | 1 |  |  | In bedrijf | [15 empty] | 219 - MAST 4,0m ST CONISCH OPZ 60MM PC |  |  | 641174 | Aan | 0 |  |  |  | Thermisch verzinkt | 40 |  |  |  | 492012 - Friso Kramer lw-fkl 1800LM |  | Lightwel | 1091123 | Aan | 0 | [5 empty] | NVT | [5 empty] | 18 |  | LED 18W LW FLK 350mA 3000K NV |  |  | 1088121 | Aan | 0 | 18 |  | LED
237287 | 1092186 | 1092186 | 51.9713 | 5.3498 | 152433.2058 | 442541.1473 | https://lmsapp.nl/qr/asset/report/b2008406-f921-4907-9180-1bc2c7c0c62f | 18 | COTHEN | Ireneplantsoen | Achter nr 24 | 3945 CS |  |  |  | Gemeente Wijk bij Duurstede | 2025-01-14 | In bedrijf |  |  |  | Gemeente Wijk bij Duurstede | Stedin |  |  | 2020-09-23 |  |  | Bemeterd |  | OB20095083 |  | Nacht | NVT | [10 empty] | Openbare verlichting | [5 empty] | 219 - MAST 4,0m ST CONISCH OPZ 60MM PC | 1 | 2020-09-23 |  | In bedrijf |  | 492012 - Friso Kramer lw-fkl 1800LM | 1 | 2020-09-23 |  | In bedrijf | [11 empty] | LED 18W LW FLK 350mA 3000K NV | 1 |  |  | In bedrijf | [15 empty] | 219 - MAST 4,0m ST CONISCH OPZ 60MM PC |  |  | 641174 | Aan | 0 |  |  |  | Thermisch verzinkt | 40 |  |  |  | 492012 - Friso Kramer lw-fkl 1800LM |  | Lightwel | 1091123 | Aan | 0 | [5 empty] | NVT | [5 empty] | 18 |  | LED 18W LW FLK 350mA 3000K NV |  |  | 1088121 | Aan | 0 | 18 |  | LED
237297 | 1092187 | 1092187 | 52.0138 | 5.332 | 151210.7905 | 447267.3414 | https://lmsapp.nl/qr/asset/report/650b0eb5-0152-4d24-a94f-26d0c391f47e | 18 | COTHEN | Ireneplantsoen | Naast nr 64 | 3945 CS |  |  |  | Gemeente Wijk bij Duurstede | 2025-01-14 | In bedrijf |  |  |  | Gemeente Wijk bij Duurstede | Stedin |  |  | 2020-09-23 |  |  | Bemeterd |  | OB20095084 |  | Nacht | NVT | [10 empty] | Openbare verlichting | [5 empty] | 219 - MAST 4,0m ST CONISCH OPZ 60MM PC | 1 | 2020-09-23 |  | In bedrijf |  | 492012 - Friso Kramer lw-fkl 1800LM | 1 | 2020-09-23 |  | In bedrijf | [11 empty] | LED 18W LW FLK 350mA 3000K NV | 1 |  |  | In bedrijf | [15 empty] | 219 - MAST 4,0m ST CONISCH OPZ 60MM PC |  |  | 641174 | Aan | 0 |  |  |  | Thermisch verzinkt | 40 |  |  |  | 492012 - Friso Kramer lw-fkl 1800LM |  | Lightwel | 1091123 | Aan | 0 | [5 empty] | NVT | [5 empty] | 18 |  | LED 18W LW FLK 350mA 3000K NV |  |  | 1088121 | Aan | 0 | 18 |  | LED
237296 | 1092188 | 1092188 | 52.0136 | 5.3323 | 151229.6033 | 447254.9333 | https://lmsapp.nl/qr/asset/report/b840beda-c5be-410c-ad49-01d90b0f593b | 18 | COTHEN | Ireneplantsoen | Voor nr 76 | 3945 CS |  |  |  | Gemeente Wijk bij Duurstede | 2025-01-14 | In bedrijf |  |  |  | Gemeente Wijk bij Duurstede | Stedin |  |  | 2020-09-23 |  |  | Bemeterd |  | OB20095085 |  | Nacht | NVT | [10 empty] | Openbare verlichting | [5 empty] | 219 - MAST 4,0m ST CONISCH OPZ 60MM PC | 1 | 2020-09-23 |  | In bedrijf |  | 492012 - Friso Kramer lw-fkl 1800LM | 1 | 2020-09-23 |  | In bedrijf | [11 empty] | LED 18W LW FLK 350mA 3000K NV | 1 |  |  | In bedrijf | [15 empty] | 219 - MAST 4,0m ST CONISCH OPZ 60MM PC |  |  | 641174 | Aan | 0 |  |  |  | Thermisch verzinkt | 40 |  |  |  | 492012 - Friso Kramer lw-fkl 1800LM |  | Lightwel | 1091123 | Aan | 0 | [5 empty] | NVT | [5 empty] | 18 |  | LED 18W LW FLK 350mA 3000K NV |  |  | 1088121 | Aan | 0 | 18 |  | LED
237294 | 1092189 | 1092189 | 51.9713 | 5.3499 | 152435.7377 | 442542.1031 | https://lmsapp.nl/qr/asset/report/c8d9b1cb-2e1e-4571-bc5f-4129e6278ebc | 18 | COTHEN | Ireneplantsoen | Naast nr 68 | 3945 CS |  |  |  | Gemeente Wijk bij Duurstede | 2025-01-14 | In bedrijf |  |  |  | Gemeente Wijk bij Duurstede | Stedin |  |  | 2020-09-23 |  |  | Bemeterd |  | OB20095086 |  | Nacht | NVT | [10 empty] | Openbare verlichting | [5 empty] | 219 - MAST 4,0m ST CONISCH OPZ 60MM PC | 1 | 2020-09-23 |  | In bedrijf |  | 492012 - Friso Kramer lw-fkl 1800LM | 1 | 2020-09-23 |  | In bedrijf | [11 empty] | LED 18W LW FLK 350mA 3000K NV | 1 |  |  | In bedrijf | [15 empty] | 219 - MAST 4,0m ST CONISCH OPZ 60MM PC |  |  | 641174 | Aan | 0 |  |  |  | Thermisch verzinkt | 40 |  |  |  | 492012 - Friso Kramer lw-fkl 1800LM |  | Lightwel | 1091123 | Aan | 0 | [5 empty] | NVT | [5 empty] | 18 |  | LED 18W LW FLK 350mA 3000K NV |  |  | 1088121 | Aan | 0 | 18 |  | LED
237293 | 1092190 | 1092190 | 51.9713 | 5.3498 | 152430.9311 | 442541.9528 | https://lmsapp.nl/qr/asset/report/0e0ada99-82da-4dc3-8012-b763ed9696ff | 18 | COTHEN | Ireneplantsoen | Achter nr 58, bij de garages | 3945 CS |  |  |  | Gemeente Wijk bij Duurstede | 2025-01-14 | In bedrijf |  |  |  | Gemeente Wijk bij Duurstede | Stedin |  |  | 2020-09-23 |  |  | Bemeterd |  | OB20095087 |  | Nacht | NVT | [10 empty] | Openbare verlichting | [5 empty] | 219 - MAST 4,0m ST CONISCH OPZ 60MM PC | 1 | 2020-09-23 |  | In bedrijf |  | 492012 - Friso Kramer lw-fkl 1800LM | 1 | 2020-09-23 |  | In bedrijf | [11 empty] | LED 18W LW FLK 350mA 3000K NV | 1 |  |  | In bedrijf | [15 empty] | 219 - MAST 4,0m ST CONISCH OPZ 60MM PC |  |  | 641174 | Aan | 0 |  |  |  | Thermisch verzinkt | 40 |  |  |  | 492012 - Friso Kramer lw-fkl 1800LM |  | Lightwel | 1091123 | Aan | 0 | [5 empty] | NVT | [5 empty] | 18 |  | LED 18W LW FLK 350mA 3000K NV |  |  | 1088121 | Aan | 0 | 18 |  | LED
237292 | 1092191 | 1092191 | 51.9713 | 5.3499 | 152433.8715 | 442547.725 | https://lmsapp.nl/qr/asset/report/cdb4e021-b7d3-4e4d-85c9-c0191d7458e7 | 18 | COTHEN | Ireneplantsoen | Achter nr 58, bij de garages | 3945 CS |  |  |  | Gemeente Wijk bij Duurstede | 2025-01-14 | In bedrijf |  |  |  | Gemeente Wijk bij Duurstede | Stedin |  |  | 2020-09-23 |  |  | Bemeterd |  | OB20095088 |  | Nacht | NVT | [10 empty] | Openbare verlichting | [5 empty] | 219 - MAST 4,0m ST CONISCH OPZ 60MM PC | 1 | 2020-09-23 |  | In bedrijf |  | 492012 - Friso Kramer lw-fkl 1800LM | 1 | 2020-09-23 |  | In bedrijf | [11 empty] | LED 18W LW FLK 350mA 3000K NV | 1 |  |  | In bedrijf | [15 empty] | 219 - MAST 4,0m ST CONISCH OPZ 60MM PC |  |  | 641174 | Aan | 0 |  |  |  | Thermisch verzinkt | 40 |  |  |  | 492012 - Friso Kramer lw-fkl 1800LM |  | Lightwel | 1091123 | Aan | 0 | [5 empty] | NVT | [5 empty] | 18 |  | LED 18W LW FLK 350mA 3000K NV |  |  | 1088121 | Aan | 0 | 18 |  | LED
237288 | 1092192 | 1092192 | 51.9714 | 5.3498 | 152432.8044 | 442550.32 | https://lmsapp.nl/qr/asset/report/2ce7d4c3-4fe7-468e-a536-5194c13320aa | 18 | COTHEN | Ireneplantsoen | Achter nr 48 | 3945 CS |  |  |  | Gemeente Wijk bij Duurstede | 2025-01-14 | In bedrijf |  |  |  | Gemeente Wijk bij Duurstede | Stedin |  |  | 2020-09-23 |  |  | Bemeterd |  | OB20095089 |  | Nacht | NVT | [10 empty] | Openbare verlichting | [5 empty] | 219 - MAST 4,0m ST CONISCH OPZ 60MM PC | 1 | 2020-09-23 |  | In bedrijf |  | 492012 - Friso Kramer lw-fkl 1800LM | 1 | 2020-09-23 |  | In bedrijf | [11 empty] | LED 18W LW FLK 350mA 3000K NV | 1 |  |  | In bedrijf | [15 empty] | 219 - MAST 4,0m ST CONISCH OPZ 60MM PC |  |  | 641174 | Aan | 0 |  |  |  | Thermisch verzinkt | 40 |  |  |  | 492012 - Friso Kramer lw-fkl 1800LM |  | Lightwel | 1091123 | Aan | 0 | [5 empty] | NVT | [5 empty] | 18 |  | LED 18W LW FLK 350mA 3000K NV |  |  | 1088121 | Aan | 0 | 18 |  | LED
237295 | 1092193 | 1092193 | 51.9713 | 5.3499 | 152437.641 | 442547.2726 | https://lmsapp.nl/qr/asset/report/ff74006a-eebb-40e8-9571-f381b746fa1e | 18 | COTHEN | Ireneplantsoen | Achter nr 70 | 3945 CS |  |  |  | Gemeente Wijk bij Duurstede | 2025-01-14 | In bedrijf |  |  |  | Gemeente Wijk bij Duurstede | Stedin |  |  | 2020-09-23 |  |  | Bemeterd |  | OB20095090 |  | Nacht | NVT | [10 empty] | Openbare verlichting | [5 empty] | 219 - MAST 4,0m ST CONISCH OPZ 60MM PC | 1 | 2020-09-23 |  | In bedrijf |  | 492012 - Friso Kramer lw-fkl 1800LM | 1 | 2020-09-23 |  | In bedrijf | [11 empty] | LED 18W LW FLK 350mA 3000K NV | 1 |  |  | In bedrijf | [15 empty] | 219 - MAST 4,0m ST CONISCH OPZ 60MM PC |  |  | 641174 | Aan | 0 |  |  |  | Thermisch verzinkt | 40 |  |  |  | 492012 - Friso Kramer lw-fkl 1800LM |  | Lightwel | 1091123 | Aan | 0 | [5 empty] | NVT | [5 empty] | 18 |  | LED 18W LW FLK 350mA 3000K NV |  |  | 1088121 | Aan | 0 | 18 |  | LED
237303 | 1092194 | 1092194 | 51.9713 | 5.3498 | 152427.6801 | 442548.2452 | https://lmsapp.nl/qr/asset/report/cf5646a2-e3da-45b4-9cc1-5df690fb3be1 | 18 | COTHEN | Ireneplantsoen | Op parkeerplaats, achter nr 86 | 3945 CS |  |  |  | Gemeente Wijk bij Duurstede | 2025-01-14 | In bedrijf |  |  |  | Gemeente Wijk bij Duurstede | Stedin |  |  | 2020-09-23 |  |  | Bemeterd |  | OB20095091 |  | Nacht | NVT | [10 empty] | Openbare verlichting | [5 empty] | 219 - MAST 4,0m ST CONISCH OPZ 60MM PC | 1 | 2020-09-23 |  | In bedrijf |  | 492012 - Friso Kramer lw-fkl 1800LM | 1 | 2020-09-23 |  | In bedrijf | [11 empty] | LED 18W LW FLK 350mA 3000K NV | 1 |  |  | In bedrijf | [15 empty] | 219 - MAST 4,0m ST CONISCH OPZ 60MM PC |  |  | 641174 | Aan | 0 |  |  |  | Thermisch verzinkt | 40 |  |  |  | 492012 - Friso Kramer lw-fkl 1800LM |  | Lightwel | 1091123 | Aan | 0 | [5 empty] | NVT | [5 empty] | 18 |  | LED 18W LW FLK 350mA 3000K NV |  |  | 1088121 | Aan | 0 | 18 |  | LED
237302 | 1092195 | 1092195 | 51.9713 | 5.3499 | 152436.718 | 442544.4006 | https://lmsapp.nl/qr/asset/report/41f82de1-7a96-4073-bf7a-5af511a1136a | 18 | COTHEN | Ireneplantsoen | Op parkeerplaats, achter nr 86 | 3945 CS |  |  |  | Gemeente Wijk bij Duurstede | 2025-01-14 | In bedrijf |  |  |  | Gemeente Wijk bij Duurstede | Stedin |  |  | 2020-09-23 |  |  | Bemeterd |  | OB20095092 |  | Nacht | NVT | [10 empty] | Openbare verlichting | [5 empty] | 219 - MAST 4,0m ST CONISCH OPZ 60MM PC | 1 | 2020-09-23 |  | In bedrijf |  | 492012 - Friso Kramer lw-fkl 1800LM | 1 | 2020-09-23 |  | In bedrijf | [11 empty] | LED 18W LW FLK 350mA 3000K NV | 1 |  |  | In bedrijf | [15 empty] | 219 - MAST 4,0m ST CONISCH OPZ 60MM PC |  |  | 641174 | Aan | 0 |  |  |  | Thermisch verzinkt | 40 |  |  |  | 492012 - Friso Kramer lw-fkl 1800LM |  | Lightwel | 1091123 | Aan | 0 | [5 empty] | NVT | [5 empty] | 18 |  | LED 18W LW FLK 350mA 3000K NV |  |  | 1088121 | Aan | 0 | 18 |  | LED
237311 | 1092196 | 1092196 | 51.9713 | 5.3499 | 152434.5876 | 442545.7231 | https://lmsapp.nl/qr/asset/report/5a0b97a7-28b6-4380-b482-ae6ea414b19e | 18 | COTHEN | Ireneplantsoen | Voor huisnr 102 | 3945 CS |  |  |  | Gemeente Wijk bij Duurstede | 2025-01-14 | In bedrijf |  |  |  | Gemeente Wijk bij Duurstede | Stedin |  |  | 2020-09-23 |  |  | Bemeterd |  | OB20095093 |  | Nacht | NVT | [10 empty] | Openbare verlichting | [5 empty] | 219 - MAST 4,0m ST CONISCH OPZ 60MM PC | 1 | 2020-09-23 |  | In bedrijf |  | 492012 - Friso Kramer lw-fkl 1800LM | 1 | 2020-09-23 |  | In bedrijf | [11 empty] | LED 18W LW FLK 350mA 3000K NV | 1 |  |  | In bedrijf | [15 empty] | 219 - MAST 4,0m ST CONISCH OPZ 60MM PC |  |  | 641174 | Aan | 0 |  |  |  | Thermisch verzinkt | 40 |  |  |  | 492012 - Friso Kramer lw-fkl 1800LM |  | Lightwel | 1091123 | Aan | 0 | [5 empty] | NVT | [5 empty] | 18 |  | LED 18W LW FLK 350mA 3000K NV |  |  | 1088121 | Aan | 0 | 18 |  | LED
237312 | 1092197 | 1092197 | 51.9713 | 5.3498 | 152428.2498 | 442541.5324 | https://lmsapp.nl/qr/asset/report/19da448c-bf74-4146-a5a4-26194fa5c75c | 18 | COTHEN | Ireneplantsoen | Voor huisnr. 116 | 3945 CS |  |  |  | Gemeente Wijk bij Duurstede | 2025-01-14 | In bedrijf |  |  |  | Gemeente Wijk bij Duurstede | Stedin |  |  | 2020-09-23 |  |  | Bemeterd |  | OB20095094 |  | Nacht | NVT | [10 empty] | Openbare verlichting | [5 empty] | 219 - MAST 4,0m ST CONISCH OPZ 60MM PC | 1 | 2020-09-23 |  | In bedrijf |  | 492012 - Friso Kramer lw-fkl 1800LM | 1 | 2020-09-23 |  | In bedrijf | [11 empty] | LED 18W LW FLK 350mA 3000K NV | 1 |  |  | In bedrijf | [15 empty] | 219 - MAST 4,0m ST CONISCH OPZ 60MM PC |  |  | 641174 | Aan | 0 |  |  |  | Thermisch verzinkt | 40 |  |  |  | 492012 - Friso Kramer lw-fkl 1800LM |  | Lightwel | 1091123 | Aan | 0 | [5 empty] | NVT | [5 empty] | 18 |  | LED 18W LW FLK 350mA 3000K NV |  |  | 1088121 | Aan | 0 | 18 |  | LED
237305 | 1092198 | 1092198 | 51.9713 | 5.3497 | 152425.197 | 442541.3042 | https://lmsapp.nl/qr/asset/report/fa387601-212a-4429-9b95-5828d6bd0fc9 | 18 | COTHEN | Ireneplantsoen | TO NR 108 | 3945 CS |  |  |  | Gemeente Wijk bij Duurstede | 2025-01-14 | In bedrijf |  |  |  | Gemeente Wijk bij Duurstede | Stedin |  |  | 2020-09-23 |  |  | Bemeterd |  | OB20095095 |  | Nacht | NVT | [10 empty] | Openbare verlichting | [5 empty] | 219 - MAST 4,0m ST CONISCH OPZ 60MM PC | 1 | 2020-09-23 |  | In bedrijf |  | 492012 - Friso Kramer lw-fkl 1800LM | 1 | 2020-09-23 |  | In bedrijf | [11 empty] | LED 18W LW FLK 350mA 3000K NV | 1 |  |  | In bedrijf | [15 empty] | 219 - MAST 4,0m ST CONISCH OPZ 60MM PC |  |  | 641174 | Aan | 0 |  |  |  | Thermisch verzinkt | 40 |  |  |  | 492012 - Friso Kramer lw-fkl 1800LM |  | Lightwel | 1091123 | Aan | 0 | [5 empty] | NVT | [5 empty] | 18 |  | LED 18W LW FLK 350mA 3000K NV |  |  | 1088121 | Aan | 0 | 18 |  | LED
237304 | 1092199 | 1092199 | 51.9713 | 5.3498 | 152432.8007 | 442543.0813 | https://lmsapp.nl/qr/asset/report/53093428-cc04-4510-abd0-f17ecc0abb0f | 18 | COTHEN | Ireneplantsoen | Voor nr 114 | 3945 CS |  |  |  | Gemeente Wijk bij Duurstede | 2025-01-14 | In bedrijf |  |  |  | Gemeente Wijk bij Duurstede | Stedin |  |  | 2020-09-23 |  |  | Bemeterd |  | OB20095096 |  | Nacht | NVT | [10 empty] | Openbare verlichting | [5 empty] | 219 - MAST 4,0m ST CONISCH OPZ 60MM PC | 1 | 2020-09-23 |  | In bedrijf |  | 492012 - Friso Kramer lw-fkl 1800LM | 1 | 2020-09-23 |  | In bedrijf | [11 empty] | LED 18W LW FLK 350mA 3000K NV | 1 |  |  | In bedrijf | [15 empty] | 219 - MAST 4,0m ST CONISCH OPZ 60MM PC |  |  | 641174 | Aan | 0 |  |  |  | Thermisch verzinkt | 40 |  |  |  | 492012 - Friso Kramer lw-fkl 1800LM |  | Lightwel | 1091123 | Aan | 0 | [5 empty] | NVT | [5 empty] | 18 |  | LED 18W LW FLK 350mA 3000K NV |  |  | 1088121 | Aan | 0 | 18 |  | LED
237315 | 1092200 | 1092200 | 51.9713 | 5.3498 | 152429.2615 | 442543.2463 | https://lmsapp.nl/qr/asset/report/f0fd87a2-24a6-4237-a02e-62c3b9dc69b0 | 18 | COTHEN | Ireneplantsoen | Voor nr 118 | 3945 CS |  |  |  | Gemeente Wijk bij Duurstede | 2025-01-14 | In bedrijf |  |  |  | Gemeente Wijk bij Duurstede | Stedin |  |  | 2020-09-23 |  |  | Bemeterd |  | OB20095097 |  | Nacht | NVT | [10 empty] | Openbare verlichting | [5 empty] | 219 - MAST 4,0m ST CONISCH OPZ 60MM PC | 1 | 2020-09-23 |  | In bedrijf |  | 492012 - Friso Kramer lw-fkl 1800LM | 1 | 2020-09-23 |  | In bedrijf | [11 empty] | LED 18W LW FLK 350mA 3000K NV | 1 |  |  | In bedrijf | [15 empty] | 219 - MAST 4,0m ST CONISCH OPZ 60MM PC |  |  | 641174 | Aan | 0 |  |  |  | Thermisch verzinkt | 40 |  |  |  | 492012 - Friso Kramer lw-fkl 1800LM |  | Lightwel | 1091123 | Aan | 0 | [5 empty] | NVT | [5 empty] | 18 |  | LED 18W LW FLK 350mA 3000K NV |  |  | 1088121 | Aan | 0 | 18 |  | LED
237316 | 1092201 | 1092201 | 51.9713 | 5.3498 | 152431.3934 | 442544.9687 | https://lmsapp.nl/qr/asset/report/519b7d21-426b-4cf1-9ba7-31200bfd25aa | 18 | COTHEN | Ireneplantsoen | Voor nr 122 | 3945 CS |  |  |  | Gemeente Wijk bij Duurstede | 2025-01-14 | In bedrijf |  |  |  | Gemeente Wijk bij Duurstede | Stedin |  |  | 2020-09-23 |  |  | Bemeterd |  | OB20095098 |  | Nacht | NVT | [10 empty] | Openbare verlichting | [5 empty] | 219 - MAST 4,0m ST CONISCH OPZ 60MM PC | 1 | 2020-09-23 |  | In bedrijf |  | 492012 - Friso Kramer lw-fkl 1800LM | 1 | 2020-09-23 |  | In bedrijf | [11 empty] | LED 18W LW FLK 350mA 3000K NV | 1 |  |  | In bedrijf | [15 empty] | 219 - MAST 4,0m ST CONISCH OPZ 60MM PC |  |  | 641174 | Aan | 0 |  |  |  | Thermisch verzinkt | 40 |  |  |  | 492012 - Friso Kramer lw-fkl 1800LM |  | Lightwel | 1091123 | Aan | 0 | [5 empty] | NVT | [5 empty] | 18 |  | LED 18W LW FLK 350mA 3000K NV |  |  | 1088121 | Aan | 0 | 18 |  | LED
237317 | 1092202 | 1092202 | 51.9713 | 5.3497 | 152423.7073 | 442548.0847 | https://lmsapp.nl/qr/asset/report/39d2a7f6-2111-4f95-802a-aff918ca82f9 | 18 | COTHEN | Ireneplantsoen | Voor nr 126 | 3945 CS |  |  |  | Gemeente Wijk bij Duurstede | 2025-01-14 | In bedrijf |  |  |  | Gemeente Wijk bij Duurstede | Stedin |  |  | 2020-09-23 |  |  | Bemeterd |  | OB20095099 |  | Nacht | NVT | [10 empty] | Openbare verlichting | [5 empty] | 219 - MAST 4,0m ST CONISCH OPZ 60MM PC | 1 | 2020-09-23 |  | In bedrijf |  | 492012 - Friso Kramer lw-fkl 1800LM | 1 | 2020-09-23 |  | In bedrijf | [11 empty] | LED 18W LW FLK 350mA 3000K NV | 1 |  |  | In bedrijf | [15 empty] | 219 - MAST 4,0m ST CONISCH OPZ 60MM PC |  |  | 641174 | Aan | 0 |  |  |  | Thermisch verzinkt | 40 |  |  |  | 492012 - Friso Kramer lw-fkl 1800LM |  | Lightwel | 1091123 | Aan | 0 | [5 empty] | NVT | [5 empty] | 18 |  | LED 18W LW FLK 350mA 3000K NV |  |  | 1088121 | Aan | 0 | 18 |  | LED
237314 | 1092203 | 1092203 | 51.9714 | 5.3497 | 152426.0261 | 442549.2469 | https://lmsapp.nl/qr/asset/report/763d8630-2b2a-4ba1-9970-3656b3f553fe | 18 | COTHEN | Ireneplantsoen | Achter nr 132 | 3945 CS |  |  |  | Gemeente Wijk bij Duurstede | 2025-01-14 | In bedrijf |  |  |  | Gemeente Wijk bij Duurstede | Stedin |  |  | 2020-09-23 |  |  | Bemeterd |  | OB20095100 |  | Nacht | NVT | [10 empty] | Openbare verlichting | [5 empty] | 219 - MAST 4,0m ST CONISCH OPZ 60MM PC | 1 | 2020-09-23 |  | In bedrijf |  | 492012 - Friso Kramer lw-fkl 1800LM | 1 | 2020-09-23 |  | In bedrijf | [11 empty] | LED 18W LW FLK 350mA 3000K NV | 1 |  |  | In bedrijf | [15 empty] | 219 - MAST 4,0m ST CONISCH OPZ 60MM PC |  |  | 641174 | Aan | 0 |  |  |  | Thermisch verzinkt | 40 |  |  |  | 492012 - Friso Kramer lw-fkl 1800LM |  | Lightwel | 1091123 | Aan | 0 | [5 empty] | NVT | [5 empty] | 18 |  | LED 18W LW FLK 350mA 3000K NV |  |  | 1088121 | Aan | 0 | 18 |  | LED
237318 | 1092204 | 1092204 | 51.9713 | 5.3498 | 152429.048 | 442545.2813 | https://lmsapp.nl/qr/asset/report/132c0bdd-463b-4971-a638-54cf21ae329b | 18 | COTHEN | Ireneplantsoen | Voor 144 | 3945 CS |  |  |  | Gemeente Wijk bij Duurstede | 2025-01-14 | In bedrijf |  |  |  | Gemeente Wijk bij Duurstede | Stedin |  |  | 2020-09-23 |  |  | Bemeterd |  | OB20095101 |  | Nacht | NVT | [10 empty] | Openbare verlichting | [5 empty] | 219 - MAST 4,0m ST CONISCH OPZ 60MM PC | 1 | 2020-09-23 |  | In bedrijf |  | 492012 - Friso Kramer lw-fkl 1800LM | 1 | 2020-09-23 |  | In bedrijf | [11 empty] | LED 18W LW FLK 350mA 3000K NV | 1 |  |  | In bedrijf | [15 empty] | 219 - MAST 4,0m ST CONISCH OPZ 60MM PC |  |  | 641174 | Aan | 0 |  |  |  | Thermisch verzinkt | 40 |  |  |  | 492012 - Friso Kramer lw-fkl 1800LM |  | Lightwel | 1091123 | Aan | 0 | [5 empty] | NVT | [5 empty] | 18 |  | LED 18W LW FLK 350mA 3000K NV |  |  | 1088121 | Aan | 0 | 18 |  | LED
237320 | 1092205 | 1092205 | 51.9713 | 5.3497 | 152420.4757 | 442544.6387 | https://lmsapp.nl/qr/asset/report/0ad41deb-479a-46fd-ba0e-b03538c6b821 | 18 | COTHEN | Ireneplantsoen | Achter 150 | 3945 CS |  |  |  | Gemeente Wijk bij Duurstede | 2025-01-14 | In bedrijf |  |  |  | Gemeente Wijk bij Duurstede | Stedin |  |  | 2020-09-23 |  |  | Bemeterd |  | OB20095102 |  | Nacht | NVT | [10 empty] | Openbare verlichting | [5 empty] | 219 - MAST 4,0m ST CONISCH OPZ 60MM PC | 1 | 2020-09-23 |  | In bedrijf |  | 492012 - Friso Kramer lw-fkl 1800LM | 1 | 2020-09-23 |  | In bedrijf | [11 empty] | LED 18W LW FLK 350mA 3000K NV | 1 |  |  | In bedrijf | [15 empty] | 219 - MAST 4,0m ST CONISCH OPZ 60MM PC |  |  | 641174 | Aan | 0 |  |  |  | Thermisch verzinkt | 40 |  |  |  | 492012 - Friso Kramer lw-fkl 1800LM |  | Lightwel | 1091123 | Aan | 0 | [5 empty] | NVT | [5 empty] | 18 |  | LED 18W LW FLK 350mA 3000K NV |  |  | 1088121 | Aan | 0 | 18 |  | LED
237313 | 1092206 | 1092206 | 51.9714 | 5.3499 | 152434.9936 | 442551.353 | https://lmsapp.nl/qr/asset/report/08f66777-a683-48de-9c47-9a77538cb1c5 | 18 | COTHEN | Ireneplantsoen | Voor 71 | 3945 CS |  |  |  | Gemeente Wijk bij Duurstede | 2025-01-14 | In bedrijf |  |  |  | Gemeente Wijk bij Duurstede | Stedin |  |  | 2020-09-23 |  |  | Bemeterd |  | OB20095103 |  | Nacht | NVT | [10 empty] | Openbare verlichting | [5 empty] | 219 - MAST 4,0m ST CONISCH OPZ 60MM PC | 1 | 2020-09-23 |  | In bedrijf |  | 492012 - Friso Kramer lw-fkl 1800LM | 1 | 2020-09-23 |  | In bedrijf | [11 empty] | LED 18W LW FLK 350mA 3000K NV | 1 |  |  | In bedrijf | [15 empty] | 219 - MAST 4,0m ST CONISCH OPZ 60MM PC |  |  | 641174 | Aan | 0 |  |  |  | Thermisch verzinkt | 40 |  |  |  | 492012 - Friso Kramer lw-fkl 1800LM |  | Lightwel | 1091123 | Aan | 0 | [5 empty] | NVT | [5 empty] | 18 |  | LED 18W LW FLK 350mA 3000K NV |  |  | 1088121 | Aan | 0 | 18 |  | LED
237309 | 1092207 | 1092207 | 51.9714 | 5.3499 | 152435.3381 | 442549.1122 | https://lmsapp.nl/qr/asset/report/1d5bca23-1584-467b-9839-9a8f5c2a9237 | 18 | COTHEN | Ireneplantsoen | VOOR 67 | 3945 CS |  |  |  | Gemeente Wijk bij Duurstede | 2025-01-14 | In bedrijf |  |  |  | Gemeente Wijk bij Duurstede | Stedin |  |  | 2020-09-23 |  |  | Bemeterd |  | OB20095104 |  | Nacht | NVT | [10 empty] | Openbare verlichting | [5 empty] | 219 - MAST 4,0m ST CONISCH OPZ 60MM PC | 1 | 2020-09-23 |  | In bedrijf |  | 492012 - Friso Kramer lw-fkl 1800LM | 1 | 2020-09-23 |  | In bedrijf | [11 empty] | LED 18W LW FLK 350mA 3000K NV | 1 |  |  | In bedrijf | [15 empty] | 219 - MAST 4,0m ST CONISCH OPZ 60MM PC |  |  | 641174 | Aan | 0 |  |  |  | Thermisch verzinkt | 40 |  |  |  | 492012 - Friso Kramer lw-fkl 1800LM |  | Lightwel | 1091123 | Aan | 0 | [5 empty] | NVT | [5 empty] | 18 |  | LED 18W LW FLK 350mA 3000K NV |  |  | 1088121 | Aan | 0 | 18 |  | LED
237307 | 1092208 | 1092208 | 51.9714 | 5.3498 | 152432.0885 | 442552.523 | https://lmsapp.nl/qr/asset/report/2f840dba-4056-430c-9fba-5d327cbeffd6 | 18 | COTHEN | Ireneplantsoen | ACHTER 59 (bij garages) | 3945 CS |  |  |  | Gemeente Wijk bij Duurstede | 2025-01-14 | In bedrijf |  |  |  | Gemeente Wijk bij Duurstede | Stedin |  |  | 2020-09-23 |  |  | Bemeterd |  | OB20095105 |  | Nacht | NVT | [10 empty] | Openbare verlichting | [5 empty] | 219 - MAST 4,0m ST CONISCH OPZ 60MM PC | 1 | 2020-09-23 |  | In bedrijf |  | 492012 - Friso Kramer lw-fkl 1800LM | 1 | 2020-09-23 |  | In bedrijf | [11 empty] | LED 18W LW FLK 350mA 3000K NV | 1 |  |  | In bedrijf | [15 empty] | 219 - MAST 4,0m ST CONISCH OPZ 60MM PC |  |  | 641174 | Aan | 0 |  |  |  | Thermisch verzinkt | 40 |  |  |  | 492012 - Friso Kramer lw-fkl 1800LM |  | Lightwel | 1091123 | Aan | 0 | [5 empty] | NVT | [5 empty] | 18 |  | LED 18W LW FLK 350mA 3000K NV |  |  | 1088121 | Aan | 0 | 18 |  | LED
237308 | 1092209 | 1092209 | 51.9713 | 5.3497 | 152425.9508 | 442545.6034 | https://lmsapp.nl/qr/asset/report/5e200397-fdd0-4a87-992f-a19bdc800cac | 18 | COTHEN | Ireneplantsoen | ACHTER 59 (bij garages) | 3945 CS |  |  |  | Gemeente Wijk bij Duurstede | 2025-01-14 | In bedrijf |  |  |  | Gemeente Wijk bij Duurstede | Stedin |  |  | 2020-09-23 |  |  | Bemeterd |  | OB20095106 |  | Nacht | NVT | [10 empty] | Openbare verlichting | [5 empty] | 219 - MAST 4,0m ST CONISCH OPZ 60MM PC | 1 | 2020-09-23 |  | In bedrijf |  | 492012 - Friso Kramer lw-fkl 1800LM | 1 | 2020-09-23 |  | In bedrijf | [11 empty] | LED 18W LW FLK 350mA 3000K NV | 1 |  |  | In bedrijf | [15 empty] | 219 - MAST 4,0m ST CONISCH OPZ 60MM PC |  |  | 641174 | Aan | 0 |  |  |  | Thermisch verzinkt | 40 |  |  |  | 492012 - Friso Kramer lw-fkl 1800LM |  | Lightwel | 1091123 | Aan | 0 | [5 empty] | NVT | [5 empty] | 18 |  | LED 18W LW FLK 350mA 3000K NV |  |  | 1088121 | Aan | 0 | 18 |  | LED
237301 | 1092210 | 1092210 | 51.9713 | 5.3497 | 152423.1866 | 442546.323 | https://lmsapp.nl/qr/asset/report/72b2b324-7632-4e2d-ad74-5507300ebf54 | 18 | COTHEN | Ireneplantsoen | Achter 49 9Op voetpad) | 3945 CS |  |  |  | Gemeente Wijk bij Duurstede | 2025-01-14 | In bedrijf |  |  |  | Gemeente Wijk bij Duurstede | Stedin |  |  | 2020-09-23 |  |  | Bemeterd |  | OB20095107 |  | Nacht | NVT | [10 empty] | Openbare verlichting | [5 empty] | 219 - MAST 4,0m ST CONISCH OPZ 60MM PC | 1 | 2020-09-23 |  | In bedrijf |  | 492012 - Friso Kramer lw-fkl 1800LM | 1 | 2020-09-23 |  | In bedrijf | [11 empty] | LED 18W LW FLK 350mA 3000K NV | 1 |  |  | In bedrijf | [15 empty] | 219 - MAST 4,0m ST CONISCH OPZ 60MM PC |  |  | 641174 | Aan | 0 |  |  |  | Thermisch verzinkt | 40 |  |  |  | 492012 - Friso Kramer lw-fkl 1800LM |  | Lightwel | 1091123 | Aan | 0 | [5 empty] | NVT | [5 empty] | 18 |  | LED 18W LW FLK 350mA 3000K NV |  |  | 1088121 | Aan | 0 | 18 |  | LED
237300 | 1092211 | 1092211 | 51.9713 | 5.3498 | 152426.5223 | 442543.5468 | https://lmsapp.nl/qr/asset/report/a9143a7d-3aa3-404a-970c-7a32349d75e9 | 18 | COTHEN | Ireneplantsoen | Voor 37 | 3945 CS |  |  |  | Gemeente Wijk bij Duurstede | 2025-01-14 | In bedrijf |  |  |  | Gemeente Wijk bij Duurstede | Stedin |  |  | 2020-09-23 |  |  | Bemeterd |  | OB20095108 |  | Nacht | NVT | [10 empty] | Openbare verlichting | [5 empty] | 219 - MAST 4,0m ST CONISCH OPZ 60MM PC | 1 | 2020-09-23 |  | In bedrijf |  | 492012 - Friso Kramer lw-fkl 1800LM | 1 | 2020-09-23 |  | In bedrijf | [11 empty] | LED 18W LW FLK 350mA 3000K NV | 1 |  |  | In bedrijf | [15 empty] | 219 - MAST 4,0m ST CONISCH OPZ 60MM PC |  |  | 641174 | Aan | 0 |  |  |  | Thermisch verzinkt | 40 |  |  |  | 492012 - Friso Kramer lw-fkl 1800LM |  | Lightwel | 1091123 | Aan | 0 | [5 empty] | NVT | [5 empty] | 18 |  | LED 18W LW FLK 350mA 3000K NV |  |  | 1088121 | Aan | 0 | 18 |  | LED
237283 | 1092212 | 1092212 | 51.9714 | 5.3498 | 152430.1547 | 442549.7468 | https://lmsapp.nl/qr/asset/report/05af2bf1-2a6e-48ec-a2fb-000af48e51e6 | 18 | COTHEN | Ireneplantsoen | Voor 11 | 3945 CS |  |  |  | Gemeente Wijk bij Duurstede | 2025-01-14 | In bedrijf |  |  |  | Gemeente Wijk bij Duurstede | Stedin |  |  | 2020-09-23 |  |  | Bemeterd |  | OB20095109 |  | Nacht | NVT | [10 empty] | Openbare verlichting | [5 empty] | 219 - MAST 4,0m ST CONISCH OPZ 60MM PC | 1 | 2020-09-23 |  | In bedrijf |  | 492012 - Friso Kramer lw-fkl 1800LM | 1 | 2020-09-23 |  | In bedrijf | [11 empty] | LED 18W LW FLK 350mA 3000K NV | 1 |  |  | In bedrijf | [15 empty] | 219 - MAST 4,0m ST CONISCH OPZ 60MM PC |  |  | 641174 | Aan | 0 |  |  |  | Thermisch verzinkt | 40 |  |  |  | 492012 - Friso Kramer lw-fkl 1800LM |  | Lightwel | 1091123 | Aan | 0 | [5 empty] | NVT | [5 empty] | 18 |  | LED 18W LW FLK 350mA 3000K NV |  |  | 1088121 | Aan | 0 | 18 |  | LED
237233 | 1092213 | 1092213 | 51.9713 | 5.3498 | 152431.5932 | 442547.0459 | https://lmsapp.nl/qr/asset/report/f56f96f5-09fb-4ee1-a599-9f692f67ae74 | 18 | COTHEN | Ireneplantsoen | 1e vanaf Veerweg | 3945 CS |  |  |  | Gemeente Wijk bij Duurstede | 2025-01-14 | In bedrijf |  |  |  | Gemeente Wijk bij Duurstede | Stedin |  |  | 2020-09-23 |  |  | Bemeterd |  | OB20095110 |  | Nacht | NVT | [10 empty] | Openbare verlichting | [5 empty] | 219 - MAST 4,0m ST CONISCH OPZ 60MM PC | 1 | 2020-09-23 |  | In bedrijf |  | 492012 - Friso Kramer lw-fkl 1800LM | 1 | 2020-09-23 |  | In bedrijf | [11 empty] | LED 18W LW FLK 350mA 3000K NV | 1 |  |  | In bedrijf | [15 empty] | 219 - MAST 4,0m ST CONISCH OPZ 60MM PC |  |  | 641174 | Aan | 0 |  |  |  | Thermisch verzinkt | 40 |  |  |  | 492012 - Friso Kramer lw-fkl 1800LM |  | Lightwel | 1091123 | Aan | 0 | [5 empty] | NVT | [5 empty] | 18 |  | LED 18W LW FLK 350mA 3000K NV |  |  | 1088121 | Aan | 0 | 18 |  | LED
237220 | 1092214 | 1092214 | 51.9755 | 5.3425 | 151929.0886 | 443015.0981 | https://lmsapp.nl/qr/asset/report/627dd854-99f3-4d89-b3c0-c0e055731a7e | 18 | COTHEN | Ireneplantsoen | Achter huisnr. 63 | 3945 CS |  |  |  | Gemeente Wijk bij Duurstede | 2025-01-14 | In bedrijf |  |  |  | Gemeente Wijk bij Duurstede | Stedin |  |  | 2020-09-23 |  |  | Bemeterd |  | OB20095112 |  | Nacht | NVT | [10 empty] | Openbare verlichting | [5 empty] | 219 - MAST 4,0m ST CONISCH OPZ 60MM PC | 1 | 2020-09-23 |  | In bedrijf |  | 492012 - Friso Kramer lw-fkl 1800LM | 1 | 2020-09-23 |  | In bedrijf | [11 empty] | LED 18W LW FLK 350mA 3000K NV | 1 |  |  | In bedrijf | [15 empty] | 219 - MAST 4,0m ST CONISCH OPZ 60MM PC |  |  | 641174 | Aan | 0 |  |  |  | Thermisch verzinkt | 40 |  |  |  | 492012 - Friso Kramer lw-fkl 1800LM |  | Lightwel | 1091123 | Aan | 0 | [5 empty] | NVT | [5 empty] | 18 |  | LED 18W LW FLK 350mA 3000K NV |  |  | 1088121 | Aan | 0 | 18 |  | LED
237216 | 1092215 | 1092215 | 51.9749 | 5.3426 | 151938.166 | 442941.3789 | https://lmsapp.nl/qr/asset/report/3e57d1a1-619a-46c9-8c37-96a6507aa36e | 18 | COTHEN | Ireneplantsoen | Schuin achter huisnr. 63 | 3945 CS |  |  |  | Gemeente Wijk bij Duurstede | 2025-01-14 | In bedrijf |  |  |  | Gemeente Wijk bij Duurstede | Stedin |  |  | 2020-09-23 |  |  | Bemeterd |  | OB20095113 |  | Nacht | NVT | [10 empty] | Openbare verlichting | [5 empty] | 219 - MAST 4,0m ST CONISCH OPZ 60MM PC | 1 | 2020-09-23 |  | In bedrijf |  | 492012 - Friso Kramer lw-fkl 1800LM | 1 | 2020-09-23 |  | In bedrijf | [11 empty] | LED 18W LW FLK 350mA 3000K NV | 1 |  |  | In bedrijf | [15 empty] | 219 - MAST 4,0m ST CONISCH OPZ 60MM PC |  |  | 641174 | Aan | 0 |  |  |  | Thermisch verzinkt | 40 |  |  |  | 492012 - Friso Kramer lw-fkl 1800LM |  | Lightwel | 1091123 | Aan | 0 | [5 empty] | NVT | [5 empty] | 18 |  | LED 18W LW FLK 350mA 3000K NV |  |  | 1088121 | Aan | 0 | 18 |  | LED
237217 | 1092216 | 1092216 | 51.9751 | 5.3426 | 151937.1951 | 442960.9875 | https://lmsapp.nl/qr/asset/report/f471769e-eed1-47a8-a363-47e438ee4e27 | 18 | COTHEN | Ireneplantsoen | Naast huisnr. 8 | 3945 CS |  |  |  | Gemeente Wijk bij Duurstede | 2025-01-14 | In bedrijf |  |  |  | Gemeente Wijk bij Duurstede | Stedin |  |  | 2020-09-23 |  |  | Bemeterd |  | OB20095114 |  | Nacht | NVT | [10 empty] | Openbare verlichting | [5 empty] | 219 - MAST 4,0m ST CONISCH OPZ 60MM PC | 1 | 2020-09-23 |  | In bedrijf |  | 492012 - Friso Kramer lw-fkl 1800LM | 1 | 2020-09-23 |  | In bedrijf | [11 empty] | LED 18W LW FLK 350mA 3000K NV | 1 |  |  | In bedrijf | [15 empty] | 219 - MAST 4,0m ST CONISCH OPZ 60MM PC |  |  | 641174 | Aan | 0 |  |  |  | Thermisch verzinkt | 40 |  |  |  | 492012 - Friso Kramer lw-fkl 1800LM |  | Lightwel | 1091123 | Aan | 0 | [5 empty] | NVT | [5 empty] | 18 |  | LED 18W LW FLK 350mA 3000K NV |  |  | 1088121 | Aan | 0 | 18 |  | LED
237218 | 1092217 | 1092217 | 51.9753 | 5.3426 | 151936.2308 | 442991.3805 | https://lmsapp.nl/qr/asset/report/020f8e2e-34c7-47ec-87b4-1f6195cb72ea | 18 | COTHEN | Ireneplantsoen | Naast huisnr. 8 | 3945 CS |  |  |  | Gemeente Wijk bij Duurstede | 2025-01-14 | In bedrijf |  |  |  | Gemeente Wijk bij Duurstede | Stedin |  |  | 2020-09-23 |  |  | Bemeterd |  | OB20095115 |  | Nacht | NVT | [10 empty] | Openbare verlichting | [5 empty] | 219 - MAST 4,0m ST CONISCH OPZ 60MM PC | 1 | 2020-09-23 |  | In bedrijf |  | 492012 - Friso Kramer lw-fkl 1800LM | 1 | 2020-09-23 |  | In bedrijf | [11 empty] | LED 18W LW FLK 350mA 3000K NV | 1 |  |  | In bedrijf | [15 empty] | 219 - MAST 4,0m ST CONISCH OPZ 60MM PC |  |  | 641174 | Aan | 0 |  |  |  | Thermisch verzinkt | 40 |  |  |  | 492012 - Friso Kramer lw-fkl 1800LM |  | Lightwel | 1091123 | Aan | 0 | [5 empty] | NVT | [5 empty] | 18 |  | LED 18W LW FLK 350mA 3000K NV |  |  | 1088121 | Aan | 0 | 18 |  | LED
237219 | 1092218 | 1092218 | 51.9758 | 5.3425 | 151928.6425 | 443038.934 | https://lmsapp.nl/qr/asset/report/61c9d359-12c5-4e81-9169-b5bdbfa8f20f | 18 | COTHEN | Ireneplantsoen | Schuin voor huisnr. 8 | 3945 CS |  |  |  | Gemeente Wijk bij Duurstede | 2025-01-14 | In bedrijf |  |  |  | Gemeente Wijk bij Duurstede | Stedin |  |  | 2020-09-23 |  |  | Bemeterd |  | OB20095116 |  | Nacht | NVT | [10 empty] | Openbare verlichting | [5 empty] | 219 - MAST 4,0m ST CONISCH OPZ 60MM PC | 1 | 2020-09-23 |  | In bedrijf |  | 492012 - Friso Kramer lw-fkl 1800LM | 1 | 2020-09-23 |  | In bedrijf | [11 empty] | LED 18W LW FLK 350mA 3000K NV | 1 |  |  | In bedrijf | [15 empty] | 219 - MAST 4,0m ST CONISCH OPZ 60MM PC |  |  | 641174 | Aan | 0 |  |  |  | Thermisch verzinkt | 40 |  |  |  | 492012 - Friso Kramer lw-fkl 1800LM |  | Lightwel | 1091123 | Aan | 0 | [5 empty] | NVT | [5 empty] | 18 |  | LED 18W LW FLK 350mA 3000K NV |  |  | 1088121 | Aan | 0 | 18 |  | LED
237215 | 1092219 | 1092219 | 51.975 | 5.3425 | 151926.8677 | 442949.7193 | https://lmsapp.nl/qr/asset/report/b4d06908-6e22-4b66-bc07-21e5f062c9a2 | 18 | COTHEN | Ireneplantsoen | Schuin voor huisnr. 65 | 3945 CS |  |  |  | Gemeente Wijk bij Duurstede | 2025-01-14 | In bedrijf |  |  |  | Gemeente Wijk bij Duurstede | Stedin |  |  | 2020-09-23 |  |  | Bemeterd |  | OB20095117 |  | Nacht | NVT | [10 empty] | Openbare verlichting | [5 empty] | 219 - MAST 4,0m ST CONISCH OPZ 60MM PC | 1 | 2020-09-23 |  | In bedrijf |  | 492012 - Friso Kramer lw-fkl 1800LM | 1 | 2020-09-23 |  | In bedrijf | [11 empty] | LED 18W LW FLK 350mA 3000K NV | 1 |  |  | In bedrijf | [15 empty] | 219 - MAST 4,0m ST CONISCH OPZ 60MM PC |  |  | 641174 | Aan | 0 |  |  |  | Thermisch verzinkt | 40 |  |  |  | 492012 - Friso Kramer lw-fkl 1800LM |  | Lightwel | 1091123 | Aan | 0 | [5 empty] | NVT | [5 empty] | 18 |  | LED 18W LW FLK 350mA 3000K NV |  |  | 1088121 | Aan | 0 | 18 |  | LED
237213 | 1092220 | 1092220 | 51.9713 | 5.3497 | 152423.1187 | 442543.1045 | https://lmsapp.nl/qr/asset/report/908e8e82-876a-40b3-ab20-fe3f2c10dd80 | 18 | COTHEN | Ireneplantsoen | T.O huisnr. 65 | 3945 CS |  |  |  | Gemeente Wijk bij Duurstede | 2025-01-14 | In bedrijf |  |  |  | Gemeente Wijk bij Duurstede | Stedin |  |  | 2020-09-23 |  |  | Bemeterd |  | OB20095118 |  | Nacht | NVT | [10 empty] | Openbare verlichting | [5 empty] | 219 - MAST 4,0m ST CONISCH OPZ 60MM PC | 1 | 2020-09-23 |  | In bedrijf |  | 492012 - Friso Kramer lw-fkl 1800LM | 1 | 2020-09-23 |  | In bedrijf | [11 empty] | LED 18W LW FLK 350mA 3000K NV | 1 |  |  | In bedrijf | [15 empty] | 219 - MAST 4,0m ST CONISCH OPZ 60MM PC |  |  | 641174 | Aan | 0 |  |  |  | Thermisch verzinkt | 40 |  |  |  | 492012 - Friso Kramer lw-fkl 1800LM |  | Lightwel | 1091123 | Aan | 0 | [5 empty] | NVT | [5 empty] | 18 |  | LED 18W LW FLK 350mA 3000K NV |  |  | 1088121 | Aan | 0 | 18 |  | LED
237214 | 1092221 | 1092221 | 51.975 | 5.3421 | 151903.985 | 442950.8976 | https://lmsapp.nl/qr/asset/report/fc5e741b-561c-44e2-b2df-a1b1141175a9 | 18 | COTHEN | Ireneplantsoen | Voor huisnr. 65 | 3945 CS |  |  |  | Gemeente Wijk bij Duurstede | 2025-01-14 | In bedrijf |  |  |  | Gemeente Wijk bij Duurstede | Stedin |  |  | 2020-09-23 |  |  | Bemeterd |  | OB20095119 |  | Nacht | NVT | [10 empty] | Openbare verlichting | [5 empty] | 219 - MAST 4,0m ST CONISCH OPZ 60MM PC | 1 | 2020-09-23 |  | In bedrijf |  | 492012 - Friso Kramer lw-fkl 1800LM | 1 | 2020-09-23 |  | In bedrijf | [11 empty] | LED 18W LW FLK 350mA 3000K NV | 1 |  |  | In bedrijf | [15 empty] | 219 - MAST 4,0m ST CONISCH OPZ 60MM PC |  |  | 641174 | Aan | 0 |  |  |  | Thermisch verzinkt | 40 |  |  |  | 492012 - Friso Kramer lw-fkl 1800LM |  | Lightwel | 1091123 | Aan | 0 | [5 empty] | NVT | [5 empty] | 18 |  | LED 18W LW FLK 350mA 3000K NV |  |  | 1088121 | Aan | 0 | 18 |  | LED
237221 | 1092222 | 1092222 | 51.9713 | 5.3498 | 152427.9672 | 442546.4929 | https://lmsapp.nl/qr/asset/report/9fffe464-21b6-4706-864f-9258d9ac2772 | 18 | COTHEN | Ireneplantsoen | Hoek van Abcoudestraat | 3945 CS |  |  |  | Gemeente Wijk bij Duurstede | 2025-01-14 | In bedrijf |  |  |  | Gemeente Wijk bij Duurstede | Stedin |  |  | 2020-09-23 |  |  | Bemeterd |  | OB20095120 |  | Nacht | NVT | [10 empty] | Openbare verlichting | [5 empty] | 219 - MAST 4,0m ST CONISCH OPZ 60MM PC | 1 | 2020-09-23 |  | In bedrijf |  | 492012 - Friso Kramer lw-fkl 1800LM | 1 | 2020-09-23 |  | In bedrijf | [11 empty] | LED 18W LW FLK 350mA 3000K NV | 1 |  |  | In bedrijf | [15 empty] | 219 - MAST 4,0m ST CONISCH OPZ 60MM PC |  |  | 641174 | Aan | 0 |  |  |  | Thermisch verzinkt | 40 |  |  |  | 492012 - Friso Kramer lw-fkl 1800LM |  | Lightwel | 1091123 | Aan | 0 | [5 empty] | NVT | [5 empty] | 18 |  | LED 18W LW FLK 350mA 3000K NV |  |  | 1088121 | Aan | 0 | 18 |  | LED
237212 | 1092223 | 1092223 | 51.977 | 5.3416 | 151869.0953 | 443178.6069 | https://lmsapp.nl/qr/asset/report/cdf82991-b979-4235-8f80-be5ade925243 | 18 | COTHEN | Ireneplantsoen | Op voetpad naast huisnr. 31 | 3945 CS |  |  |  | Gemeente Wijk bij Duurstede | 2025-01-14 | In bedrijf |  |  |  | Gemeente Wijk bij Duurstede | Stedin |  |  | 2020-09-23 |  |  | Bemeterd |  | OB20095121 |  | Nacht | NVT | [10 empty] | Openbare verlichting | [5 empty] | 219 - MAST 4,0m ST CONISCH OPZ 60MM PC | 1 | 2020-09-23 |  | In bedrijf |  | 492012 - Friso Kramer lw-fkl 1800LM | 1 | 2020-09-23 |  | In bedrijf | [11 empty] | LED 18W LW FLK 350mA 3000K NV | 1 |  |  | In bedrijf | [15 empty] | 219 - MAST 4,0m ST CONISCH OPZ 60MM PC |  |  | 641174 | Aan | 0 |  |  |  | Thermisch verzinkt | 40 |  |  |  | 492012 - Friso Kramer lw-fkl 1800LM |  | Lightwel | 1091123 | Aan | 0 | [5 empty] | NVT | [5 empty] | 18 |  | LED 18W LW FLK 350mA 3000K NV |  |  | 1088121 | Aan | 0 | 18 |  | LED
164015 | 1092225 | 1092225 | 51.9734 | 5.3269 | 150855.1257 | 442777.7565 | https://lmsapp.nl/qr/asset/report/d42b9893-c146-423f-9124-7e65922c98e2 | 30 | WIJK BIJ DUURSTEDE | Sluishoofd | VOOR NR 2 | 3961 KW |  |  |  | Gemeente Wijk bij Duurstede | 2025-01-14 | In bedrijf |  |  |  | Gemeente Wijk bij Duurstede | Stedin |  |  | 2001-11-28 |  |  | Bemeterd |  | OB00256003 |  | Nacht | NVT | [10 empty] | Openbare verlichting | [5 empty] | 219 - MAST 4,0m ST CONISCH OPZ 60MM PC | 1 | 2001-11-28 |  | In bedrijf |  | 443812 BDS100 LED12 3S/830 1200lm SGR | 1 | 2020-10-19 |  | In bedrijf | [11 empty] | LED/830 | 1 |  |  | In bedrijf | [15 empty] | 219 - MAST 4,0m ST CONISCH OPZ 60MM PC |  |  | 641174 | Aan | 0 |  |  |  | Thermisch verzinkt | 40 |  |  |  | 443812 BDS100 LED12 3S/830 1200lm SGR |  |  | 1092224 | Aan | 0 | [13 empty] | LED/830 |  |  | 641726 | Aan | 0 | 30 |  | LED | 11
164014 | 1092226 | 1092226 | 51.9736 | 5.3269 | 150855.9656 | 442795.5369 | https://lmsapp.nl/qr/asset/report/72896a47-fbec-4e4a-a477-8ecf95f7595e | 30 | WIJK BIJ DUURSTEDE | Sluishoofd | VOOR NR 2 | 3961 KW |  |  |  | Gemeente Wijk bij Duurstede | 2025-01-14 | In bedrijf |  |  |  | Gemeente Wijk bij Duurstede | Stedin |  |  | 2001-11-28 |  |  | Bemeterd |  | OB00256004 |  | Nacht | NVT | [10 empty] | Openbare verlichting | [5 empty] | 219 - MAST 4,0m ST CONISCH OPZ 60MM PC | 1 | 2001-11-28 |  | In bedrijf |  | 443812 BDS100 LED12 3S/830 1200lm SGR | 1 | 2020-10-19 |  | In bedrijf | [11 empty] | LED/830 | 1 |  |  | In bedrijf | [10 empty] | Mastdeur | 1 | 2021-07-14 |  | In bedrijf | 219 - MAST 4,0m ST CONISCH OPZ 60MM PC |  |  | 641174 | Aan | 0 |  |  |  | Thermisch verzinkt | 40 |  |  |  | 443812 BDS100 LED12 3S/830 1200lm SGR |  |  | 1092224 | Aan | 0 | [13 empty] | LED/830 |  |  | 641726 | Aan | 0 | 30 |  | LED | 11 | [17 empty] | Mastdeur |  | NVT | 90316 | Aan | 0 | Mastdeur
167303 | 1092227 | 1092227 | 51.9732 | 5.3269 | 150854.1454 | 442759.8371 | https://lmsapp.nl/qr/asset/report/9807dc6c-3901-4db1-a183-db37ff4ef873 | 30 | WIJK BIJ DUURSTEDE | Sluishoofd | VOOR NR 2 | 3961 KW |  |  |  | Gemeente Wijk bij Duurstede | 2025-01-14 | In bedrijf |  |  |  | Gemeente Wijk bij Duurstede | Stedin |  |  | 2001-12-20 |  |  | Bemeterd |  | OB00255997 |  | Nacht | NVT | [10 empty] | Openbare verlichting | [5 empty] | 219 - MAST 4,0m ST CONISCH OPZ 60MM PC | 1 | 2001-12-20 |  | In bedrijf |  | 443812 BDS100 LED12 3S/830 1200lm SGR | 1 | 2020-10-19 |  | In bedrijf | [11 empty] | LED/830 | 1 |  |  | In bedrijf | [15 empty] | 219 - MAST 4,0m ST CONISCH OPZ 60MM PC |  |  | 641174 | Aan | 0 |  |  |  | Thermisch verzinkt | 40 |  |  |  | 443812 BDS100 LED12 3S/830 1200lm SGR |  |  | 1092224 | Aan | 0 | [13 empty] | LED/830 |  |  | 641726 | Aan | 0 | 30 |  | LED | 11
164012 | 1092228 | 1092228 | 51.9739 | 5.3269 | 150858.3453 | 442831.3364 | https://lmsapp.nl/qr/asset/report/f0ac0762-4664-426b-b16f-932801a14a84 | 30 | WIJK BIJ DUURSTEDE | Sluishoofd | VOOR FLAT NR 56 - 78 | 3961 KW |  |  |  | Gemeente Wijk bij Duurstede | 2025-01-14 | In bedrijf |  |  |  | Gemeente Wijk bij Duurstede | Stedin |  |  | 2001-12-20 |  |  | Bemeterd |  | OB00256006 |  | Nacht | NVT | [10 empty] | Openbare verlichting | [5 empty] | 219 - MAST 4,0m ST CONISCH OPZ 60MM PC | 1 | 2001-12-20 |  | In bedrijf |  | 443812 BDS100 LED12 3S/830 1200lm SGR | 1 | 2020-10-19 |  | In bedrijf | [11 empty] | LED/830 | 1 |  |  | In bedrijf | [15 empty] | 219 - MAST 4,0m ST CONISCH OPZ 60MM PC |  |  | 641174 | Aan | 0 |  |  |  | Thermisch verzinkt | 40 |  |  |  | 443812 BDS100 LED12 3S/830 1200lm SGR |  |  | 1092224 | Aan | 0 | [13 empty] | LED/830 |  |  | 641726 | Aan | 0 | 30 |  | LED | 11
164013 | 1092230 | 1092230 | 51.9737 | 5.3269 | 150857.2253 | 442813.1768 | https://lmsapp.nl/qr/asset/report/37506a4a-1e9c-4dcb-aac1-1863ba68535b | 30 | WIJK BIJ DUURSTEDE | Sluishoofd | VOOR NR 12 | 3961 KW |  |  |  | Gemeente Wijk bij Duurstede | 2025-01-14 | In bedrijf |  |  |  | Gemeente Wijk bij Duurstede | Stedin |  |  | 2002-03-14 |  |  | Bemeterd |  | OB00256005 |  | Nacht | NVT | [10 empty] | Openbare verlichting | [5 empty] | 219 - MAST 4,0m ST CONISCH OPZ 60MM PC | 1 | 2002-03-14 |  | In bedrijf |  | 443812 - BDS100 LED12 3S/830 1200lm SGR | 1 | 2020-10-19 |  | In bedrijf | [11 empty] | LED/830 | 1 |  |  | In bedrijf | [15 empty] | 219 - MAST 4,0m ST CONISCH OPZ 60MM PC |  |  | 641174 | Aan | 0 |  |  |  | Thermisch verzinkt | 40 |  |  |  | 443812 - BDS100 LED12 3S/830 1200lm SGR |  |  | 1092229 | Aan | 0 | [13 empty] | LED/830 |  |  | 641726 | Aan | 0 | 30 |  | LED | 11
237934 | 1092232 | 1092232 | 51.9733 | 5.3267 | 150844.9058 | 442771.7371 | https://lmsapp.nl/qr/asset/report/4870c15d-4349-4cbd-bf96-1bf596925e4d | 30 | WIJK BIJ DUURSTEDE | Sluishoofd | VOOR NR 2 OP PLEIN | 3961 KW |  |  |  | Gemeente Wijk bij Duurstede | 2025-01-14 | In bedrijf |  |  |  | Gemeente Wijk bij Duurstede | Stedin |  |  | 2020-10-19 |  |  | Bemeterd |  | OB00255998 |  | Nacht | NVT | [10 empty] | Openbare verlichting | [5 empty] | 5 - MAST 4,0m ST CONISCH OPZ 60MM PC | 1 | 2020-10-19 |  | In bedrijf |  | 443812 - BDS100 LED12 3S/830 1200lm SGR | 1 | 2020-10-19 |  | In bedrijf | [11 empty] | LED/830 | 1 |  |  | In bedrijf | [15 empty] | 5 - MAST 4,0m ST CONISCH OPZ 60MM PC |  |  | 1092231 | Aan | 0 | [8 empty] | 443812 - BDS100 LED12 3S/830 1200lm SGR |  |  | 1092229 | Aan | 0 | [13 empty] | LED/830 |  |  | 641726 | Aan | 0 | 30 |  | LED | 11
237937 | 1092233 | 1092233 | 51.9736 | 5.3264 | 150822.1685 | 442804.3421 | https://lmsapp.nl/qr/asset/report/0ed7aca4-c859-4d8e-8f77-04f1995422f6 | 16 | WIJK BIJ DUURSTEDE | Sluishoofd | VOOR NR 3 OP PLEIN | 3961 KW |  |  |  | Gemeente Wijk bij Duurstede | 2025-01-14 | In bedrijf |  |  |  | Gemeente Wijk bij Duurstede | Stedin |  |  | 2020-10-19 |  |  | Bemeterd |  | OB00256000 |  | Nacht | NVT | [10 empty] | Openbare verlichting | [5 empty] | 219 - MAST 4,0m ST CONISCH OPZ 60MM PC | 1 | 2020-10-19 |  | In bedrijf |  | 468315 - KFK 1600lm 3000K 7 3A 9005 | 1 | 2020-10-19 |  | In bedrijf | [11 empty] | LED 3000K | 1 |  |  | In bedrijf | [15 empty] | 219 - MAST 4,0m ST CONISCH OPZ 60MM PC |  |  | 641174 | Aan | 0 |  |  |  | Thermisch verzinkt | 40 |  |  |  | 468315 - KFK 1600lm 3000K 7 3A 9005 |  | Lightronics | 1091130 | Aan | 0 | [5 empty] | NVT |  |  | 1600 |  |  | 16 |  | LED 3000K |  |  | 1091131 | Aan | 0
237935 | 1092234 | 1092234 | 51.9736 | 5.3266 | 150834.8386 | 442797.1543 | https://lmsapp.nl/qr/asset/report/dcefcff3-6458-411b-8c54-1b4af649ebd9 | 16 | WIJK BIJ DUURSTEDE | Sluishoofd | VOOR NR 4 OP PLEIN | 3961 KW |  |  |  | Gemeente Wijk bij Duurstede | 2025-01-14 | In bedrijf |  |  |  | Gemeente Wijk bij Duurstede | Stedin |  |  | 2020-10-19 |  |  | Bemeterd |  | OB00256001 |  | Nacht | NVT | [10 empty] | Openbare verlichting | [5 empty] | 219 - MAST 4,0m ST CONISCH OPZ 60MM PC | 1 | 2020-10-19 |  | In bedrijf |  | 468315 - KFK 1600lm 3000K 7 3A 9005 | 1 | 2020-10-19 |  | In bedrijf | [11 empty] | LED 3000K | 1 |  |  | In bedrijf | [15 empty] | 219 - MAST 4,0m ST CONISCH OPZ 60MM PC |  |  | 641174 | Aan | 0 |  |  |  | Thermisch verzinkt | 40 |  |  |  | 468315 - KFK 1600lm 3000K 7 3A 9005 |  | Lightronics | 1091130 | Aan | 0 | [5 empty] | NVT |  |  | 1600 |  |  | 16 |  | LED 3000K |  |  | 1091131 | Aan | 0
237936 | 1092235 | 1092235 | 51.9734 | 5.3266 | 150836.2253 | 442781.5371 | https://lmsapp.nl/qr/asset/report/5a75d1cb-df80-45fd-ba96-2a4630e8443c | 16 | WIJK BIJ DUURSTEDE | Sluishoofd | VOOR NR 2 OP PLEIN | 3961 KW |  |  |  | Gemeente Wijk bij Duurstede | 2025-01-14 | In bedrijf |  |  |  | Gemeente Wijk bij Duurstede | Stedin |  |  | 2020-10-19 |  |  | Bemeterd |  | OB00256002 |  | Nacht | NVT | [10 empty] | Openbare verlichting | [5 empty] | 219 - MAST 4,0m ST CONISCH OPZ 60MM PC | 1 | 2020-10-19 |  | In bedrijf |  | 468315 - KFK 1600lm 3000K 7 3A 9005 | 1 | 2020-10-19 |  | In bedrijf | [11 empty] | LED 3000K | 1 |  |  | In bedrijf | [15 empty] | 219 - MAST 4,0m ST CONISCH OPZ 60MM PC |  |  | 641174 | Aan | 0 |  |  |  | Thermisch verzinkt | 40 |  |  |  | 468315 - KFK 1600lm 3000K 7 3A 9005 |  | Lightronics | 1091130 | Aan | 0 | [5 empty] | NVT |  |  | 1600 |  |  | 16 |  | LED 3000K |  |  | 1091131 | Aan | 0
237933 | 1092237 | 1092237 | 51.9737 | 5.3263 | 150815.9253 | 442815.0369 | https://lmsapp.nl/qr/asset/report/d62b6a62-ae99-4a86-adbc-f87fa9ca5bd1 | 30 | WIJK BIJ DUURSTEDE | Sluishoofd | VOOR NR 1 OP PLEIN | 3961 KW |  |  |  | Gemeente Wijk bij Duurstede | 2025-01-14 | In bedrijf |  |  |  | Gemeente Wijk bij Duurstede | Stedin |  |  | 2020-10-19 |  |  | Bemeterd |  | OB00256008 |  | Nacht | NVT | [10 empty] | Openbare verlichting | [5 empty] | 5 - MAST 4,0m CONISCH OPZ 60MM PC | 1 | 2020-10-19 |  | In bedrijf |  | 443812 - BDS100 LED12 3S/830 1200lm SGR | 1 | 2020-10-19 |  | In bedrijf | [11 empty] | LED/830 | 1 |  |  | In bedrijf | [15 empty] | 5 - MAST 4,0m CONISCH OPZ 60MM PC |  |  | 1092236 | Aan | 0 | [8 empty] | 443812 - BDS100 LED12 3S/830 1200lm SGR |  |  | 1092229 | Aan | 0 | [13 empty] | LED/830 |  |  | 641726 | Aan | 0 | 30 |  | LED | 11
15953 | 1092238 | 1092238 | 51.9959 | 5.3071 | 149495.9066 | 445278.1192 | https://lmsapp.nl/qr/asset/report/3959b0d9-512d-451e-958c-fec7beeb6d07 | 18 | COTHEN | van Groningenstraat | VOOR NR 5 | 3945 EC |  |  |  | Gemeente Wijk bij Duurstede | 2025-01-14 | In bedrijf |  |  |  | Gemeente Wijk bij Duurstede | Stedin |  |  | 2005-10-03 |  |  | Bemeterd |  | OB00255904 |  | Nacht | NVT | [10 empty] | Openbare verlichting | [5 empty] | 219 - MAST 4,0m ST CONISCH OPZ 60MM PC | 1 | 2005-10-03 |  | In bedrijf |  | 492012 - Friso Kramer lw-fkl 1800LM | 1 | 2020-10-29 |  | In bedrijf | [11 empty] | LED 18W LW FLK 350mA 3000K NV | 1 |  |  | In bedrijf | [15 empty] | 219 - MAST 4,0m ST CONISCH OPZ 60MM PC |  |  | 641174 | Aan | 0 |  |  |  | Thermisch verzinkt | 40 |  |  |  | 492012 - Friso Kramer lw-fkl 1800LM |  | Lightwel | 1091123 | Aan | 0 | [5 empty] | NVT | [5 empty] | 18 |  | LED 18W LW FLK 350mA 3000K NV |  |  | 1088121 | Aan | 0 | 18 |  | LED
179947 | 1092239 | 1092239 | 51.9955 | 5.3082 | 149571.8937 | 445237.0009 | https://lmsapp.nl/qr/asset/report/075c0e0c-686c-4f47-8223-679c632000a6 | 0 | COTHEN | Kromme Stelakker | BIJ NR 18 | 3945 CV |  |  |  | Gemeente Wijk bij Duurstede | 2025-01-14 | In bedrijf |  |  |  | Gemeente Wijk bij Duurstede | Stedin |  |  | 2004-02-02 |  |  | Bemeterd |  | OB00258997 |  | Nacht | NVT | [10 empty] | Openbare verlichting | [5 empty] | 230 - MAST 6 M ST - EL UITL 5 GR | 1 | 2004-02-02 |  | In bedrijf |  | 495212 - ARM BRISA EL 2150Lm 3K LCN OPS D60 SN | 1 | 2020-11-11 |  | In bedrijf | [11 empty] | Brisa 16 led ww 2100lm | 1 |  |  | In bedrijf | [15 empty] | 230 - MAST 6 M ST - EL UITL 5 GR |  |  | 173525 | Aan | 0 | 6 | CILINDRISCH | STAAL | 6005 MOSGROEN | 40 | GESCHILDERD | NVT |  | 495212 - ARM BRISA EL 2150Lm 3K LCN OPS D60 SN |  | Lightronics BV | 1092092 | Aan | 0 | LED |  | LC-N |  |  | - | 11 |  | 2150 |  |  |  |  | Brisa 16 led ww 2100lm |  |  | 1091120 | Aan | 0 |  |  | LED
135872 | 1092240 | 1092240 | 52.0106 | 5.3284 | 150965.5856 | 446917.8971 | https://lmsapp.nl/qr/asset/report/bd98fbf0-92f4-497a-9cf1-1797cfd97e24 | 0 | LANGBROEK | Kerkeland | BIJ BRUG OVER LANGBROEKERWETER | 3947 MX |  |  |  | Gemeente Wijk bij Duurstede | 2025-01-14 | In bedrijf |  |  |  | Gemeente Wijk bij Duurstede | Stedin |  |  | 2015-05-04 |  |  | Bemeterd |  | OB00254419 |  | Nacht | NVT | [10 empty] | Openbare verlichting | [5 empty] | Lichtmast 6,0m cilindrisch EU 1,0m 20-5gr 48mm RAL6005 | 1 | 2015-05-04 |  | In bedrijf |  | 495212 - ARM BRISA EL 2150Lm 3K LCN OPS D60 SN | 1 | 2020-11-11 |  | In bedrijf | [11 empty] | Brisa 16 led ww 2100lm | 1 |  |  | In bedrijf | [5 empty] | 5230 - UITL EL VAST | 1 |  |  | In bedrijf | [5 empty] | Lichtmast 6,0m cilindrisch EU 1,0m 20-5gr 48mm RAL6005 |  |  | 642157 | Aan | 0 | 6 | CILINDRISCH | Poedercoat | Thermisch verzinkt Gepoedercoat | 40 | Gepoedercoat |  |  | 495212 - ARM BRISA EL 2150Lm 3K LCN OPS D60 SN |  | Lightronics BV | 1092092 | Aan | 0 | LED |  | LC-N |  |  | - | 11 |  | 2150 |  |  |  |  | Brisa 16 led ww 2100lm |  |  | 1091120 | Aan | 0 |  |  | LED | [10 empty] | 5230 - UITL EL VAST |  |  | 1087707 | Aan | 0
148989 | 1092241 | 1092241 | 51.9811 | 5.3278 | 150921.2853 | 443629.1264 | https://lmsapp.nl/qr/asset/report/a452f9ed-4f39-461f-adb5-72767efa8e76 | 18 | WIJK BIJ DUURSTEDE | Romulus | OP FIETSPAD TUSSEN ROMULUS EN | 3962 LC |  |  |  | Gemeente Wijk bij Duurstede | 2025-01-14 | In bedrijf |  |  |  | Gemeente Wijk bij Duurstede | Stedin |  |  | 1999-06-11 |  |  | Bemeterd |  | OB00254773 |  | Nacht | NVT | [10 empty] | Openbare verlichting | [5 empty] | 219 - MAST 4,0m ST CONISCH OPZ 60MM PC | 1 | 2022-04-11 |  | In bedrijf |  | 492012 - Friso Kramer lw-fkl 1800LM | 1 | 2020-12-01 |  | In bedrijf | [11 empty] | LED 18W LW FLK 350mA 3000K NV | 1 |  |  | In bedrijf | [15 empty] | 219 - MAST 4,0m ST CONISCH OPZ 60MM PC |  |  | 641174 | Aan | 0 |  |  |  | Thermisch verzinkt | 40 |  |  |  | 492012 - Friso Kramer lw-fkl 1800LM |  | Lightwel | 1091123 | Aan | 0 | [5 empty] | NVT | [5 empty] | 18 |  | LED 18W LW FLK 350mA 3000K NV |  |  | 1088121 | Aan | 0 | 18 |  | LED
129143 | 1092243 | 1092243 | 51.9803 | 5.3316 | 151180.6955 | 443543.3569 | https://lmsapp.nl/qr/asset/report/689adeb1-3d04-4a4f-bacb-3c99899a1e1b | 0 | WIJK BIJ DUURSTEDE | Romulus | LINKS VAN NR 1 | 3962 LC |  |  |  | Gemeente Wijk bij Duurstede | 2025-01-14 | In bedrijf |  |  |  | Gemeente Wijk bij Duurstede | Stedin |  |  | 1995-12-20 |  |  | Bemeterd |  | OB00257242 |  | Nacht | NVT | [10 empty] | Openbare verlichting | [5 empty] | 253 - MAST 6,7 M ST VERL (8,0 M) | 1 | 1995-12-20 |  | In bedrijf |  | ARM BRISA EL 3250Lm 3K LCN OPS D60 SNÂ | 1 | 2020-12-19 |  | In bedrijf | [11 empty] | LED/WW | 1 |  |  | In bedrijf | [5 empty] | 5207 - UITL EL 1,0 M 5 GR | 1 |  |  | In bedrijf | [5 empty] | 253 - MAST 6,7 M ST VERL (8,0 M) |  |  | 174931 | Aan | 0 | 8 | CILINDRISCH | STAAL | 6005 MOSGROEN | 40 | GESCHILDERD | NVT |  | ARM BRISA EL 3250Lm 3K LCN OPS D60 SNÂ |  | Lightronics BV | 1092242 | Aan | 0 | [8 empty] | 3250 |  |  |  |  | LED/WW |  |  | 1090578 | Aan | 0 | [13 empty] | 5207 - UITL EL 1,0 M 5 GR |  |  | 1087916 | Aan | 0
126710 | 1092244 | 1092244 | 51.9817 | 5.3308 | 151126.0957 | 443697.6472 | https://lmsapp.nl/qr/asset/report/1a7a8f55-3f7a-400b-814b-7bef2ec97807 | 0 | WIJK BIJ DUURSTEDE | Romulus | NAAST NR 31 | 3962 LC |  |  |  | Gemeente Wijk bij Duurstede | 2025-01-14 | In bedrijf |  |  |  | Gemeente Wijk bij Duurstede | Stedin |  |  | 1995-12-20 |  |  | Bemeterd |  | OB00257245 |  | Nacht | NVT | [10 empty] | Openbare verlichting | [5 empty] | 230 - MAST 6 M ST - EL UITL 5 GR | 1 | 1995-12-20 |  | In bedrijf |  | 495212 - Brisa 16 led ww 2100lm lc-r 900 | 1 | 2020-12-19 |  | In bedrijf | [11 empty] | Brisa 16 led ww 2100lm | 1 |  |  | In bedrijf | [5 empty] | 5230 - UITL EL VAST | 1 |  |  | In bedrijf | [5 empty] | 230 - MAST 6 M ST - EL UITL 5 GR |  |  | 173525 | Aan | 0 | 6 | CILINDRISCH | STAAL | 6005 MOSGROEN | 40 | GESCHILDERD | NVT |  | 495212 - Brisa 16 led ww 2100lm lc-r 900 |  | Lightronics BV | 1091119 | Aan | 0 | [7 empty] | 16 | [5 empty] | Brisa 16 led ww 2100lm |  |  | 1091120 | Aan | 0 |  |  | LED | [10 empty] | 5230 - UITL EL VAST |  |  | 1087707 | Aan | 0
126709 | 1092245 | 1092245 | 51.9814 | 5.331 | 151142.0557 | 443672.1669 | https://lmsapp.nl/qr/asset/report/90be6a17-695e-47da-b779-68dbb3531745 | 0 | WIJK BIJ DUURSTEDE | Romulus | VOOR NR 27 | 3962 LC |  |  |  | Gemeente Wijk bij Duurstede | 2025-01-14 | In bedrijf |  |  |  | Gemeente Wijk bij Duurstede | Stedin |  |  | 1995-12-20 |  |  | Bemeterd |  | OB00257246 |  | Nacht | NVT | [10 empty] | Openbare verlichting | [5 empty] | 230 - MAST 6 M ST - EL UITL 5 GR | 1 | 1995-12-20 |  | In bedrijf |  | 495212 - Brisa 16 led ww 2100lm lc-r 900 | 1 | 2020-12-19 |  | In bedrijf | [11 empty] | Brisa 16 led ww 2100lm | 1 |  |  | In bedrijf | [5 empty] | 5230 - UITL EL VAST | 1 |  |  | In bedrijf | [5 empty] | 230 - MAST 6 M ST - EL UITL 5 GR |  |  | 173525 | Aan | 0 | 6 | CILINDRISCH | STAAL | 6005 MOSGROEN | 40 | GESCHILDERD | NVT |  | 495212 - Brisa 16 led ww 2100lm lc-r 900 |  | Lightronics BV | 1091119 | Aan | 0 | [7 empty] | 16 | [5 empty] | Brisa 16 led ww 2100lm |  |  | 1091120 | Aan | 0 |  |  | LED | [10 empty] | 5230 - UITL EL VAST |  |  | 1087707 | Aan | 0
126708 | 1092246 | 1092246 | 51.9812 | 5.3313 | 151157.1757 | 443648.5064 | https://lmsapp.nl/qr/asset/report/6499155e-17e7-47ab-bb01-c7db355fca61 | 0 | WIJK BIJ DUURSTEDE | Romulus | VOOR NR 21 | 3962 LC |  |  |  | Gemeente Wijk bij Duurstede | 2025-01-14 | In bedrijf |  |  |  | Gemeente Wijk bij Duurstede | Stedin |  |  | 1995-12-20 |  |  | Bemeterd |  | OB00257247 |  | Nacht | NVT | [10 empty] | Openbare verlichting | [5 empty] | 230 - MAST 6 M ST - EL UITL 5 GR | 1 | 1995-12-20 |  | In bedrijf |  | 495212 - Brisa 16 led ww 2100lm lc-r 900 | 1 | 2020-12-19 |  | In bedrijf | [11 empty] | Brisa 16 led ww 2100lm | 1 |  |  | In bedrijf | [5 empty] | 5230 - UITL EL VAST | 1 |  |  | In bedrijf | [5 empty] | 230 - MAST 6 M ST - EL UITL 5 GR |  |  | 173525 | Aan | 0 | 6 | CILINDRISCH | STAAL | 6005 MOSGROEN | 40 | GESCHILDERD | NVT |  | 495212 - Brisa 16 led ww 2100lm lc-r 900 |  | Lightronics BV | 1091119 | Aan | 0 | [7 empty] | 16 | [5 empty] | Brisa 16 led ww 2100lm |  |  | 1091120 | Aan | 0 |  |  | LED | [10 empty] | 5230 - UITL EL VAST |  |  | 1087707 | Aan | 0
126706 | 1092247 | 1092247 | 51.9807 | 5.3316 | 151179.7154 | 443594.1867 | https://lmsapp.nl/qr/asset/report/c50aa092-efd1-411f-9ba7-83e5307d2c2c | 0 | WIJK BIJ DUURSTEDE | Romulus | VOOR NR 9 | 3962 LC |  |  |  | Gemeente Wijk bij Duurstede | 2025-01-14 | In bedrijf |  |  |  | Gemeente Wijk bij Duurstede | Stedin |  |  | 1995-12-20 |  |  | Bemeterd |  | OB00257248 |  | Nacht | NVT | [10 empty] | Openbare verlichting | [5 empty] | 230 - MAST 6 M ST - EL UITL 5 GR | 1 | 1995-12-20 |  | In bedrijf |  | 495212 - Brisa 16 led ww 2100lm lc-r 900 | 1 | 2020-12-19 |  | In bedrijf | [11 empty] | Brisa 16 led ww 2100lm | 1 |  |  | In bedrijf | [5 empty] | 5230 - UITL EL VAST | 1 |  |  | In bedrijf | [5 empty] | 230 - MAST 6 M ST - EL UITL 5 GR |  |  | 173525 | Aan | 0 | 6 | CILINDRISCH | STAAL | 6005 MOSGROEN | 40 | GESCHILDERD | NVT |  | 495212 - Brisa 16 led ww 2100lm lc-r 900 |  | Lightronics BV | 1091119 | Aan | 0 | [7 empty] | 16 | [5 empty] | Brisa 16 led ww 2100lm |  |  | 1091120 | Aan | 0 |  |  | LED | [10 empty] | 5230 - UITL EL VAST |  |  | 1087707 | Aan | 0
129144 | 1092248 | 1092248 | 51.9801 | 5.3313 | 151161.0954 | 443520.0869 | https://lmsapp.nl/qr/asset/report/50a7ea9c-c67d-447a-9cfa-fe4e2a226edc | 0 | WIJK BIJ DUURSTEDE | Romulus | 2E MAST LINKS VANAF BOTERSLOOT | 3962 LC |  |  |  | Gemeente Wijk bij Duurstede | 2025-01-14 | In bedrijf |  |  |  | Gemeente Wijk bij Duurstede | Stedin |  |  | 1995-12-21 |  |  | Bemeterd |  | OB00257241 |  | Nacht | NVT | [10 empty] | Openbare verlichting | [5 empty] | 253 - MAST 6,7 M ST VERL (8,0 M) | 1 | 1995-12-21 |  | In bedrijf |  | ARM BRISA EL 3250Lm 3K LCN OPS D60 SNÂ | 1 | 2020-12-19 |  | In bedrijf | [11 empty] | LED/WW | 1 |  |  | In bedrijf | [5 empty] | 5207 - UITL EL 1,0 M 5 GR | 1 |  |  | In bedrijf | [5 empty] | 253 - MAST 6,7 M ST VERL (8,0 M) |  |  | 174931 | Aan | 0 | 8 | CILINDRISCH | STAAL | 6005 MOSGROEN | 40 | GESCHILDERD | NVT |  | ARM BRISA EL 3250Lm 3K LCN OPS D60 SNÂ |  | Lightronics BV | 1092242 | Aan | 0 | [8 empty] | 3250 |  |  |  |  | LED/WW |  |  | 1090578 | Aan | 0 | [13 empty] | 5207 - UITL EL 1,0 M 5 GR |  |  | 1087916 | Aan | 0
126711 | 1092249 | 1092249 | 51.9805 | 5.3318 | 151191.3358 | 443565.4868 | https://lmsapp.nl/qr/asset/report/899a8cfd-7717-4a17-a39d-66728b94e314 | 0 | WIJK BIJ DUURSTEDE | Romulus | VOOR NR 1 | 3962 LC |  |  |  | Gemeente Wijk bij Duurstede | 2025-01-14 | In bedrijf |  |  |  | Gemeente Wijk bij Duurstede | Stedin |  |  | 1995-12-21 |  |  | Bemeterd |  | OB00257244 |  | Nacht | NVT | [10 empty] | Openbare verlichting | [5 empty] | 230 - MAST 6 M ST - EL UITL 5 GR | 1 | 1995-12-21 |  | In bedrijf |  | 495212 - Brisa 16 led ww 2100lm lc-r 900 | 1 | 2020-12-19 |  | In bedrijf | [11 empty] | Brisa 16 led ww 2100lm | 1 |  |  | In bedrijf | [5 empty] | 5230 - UITL EL VAST | 1 |  |  | In bedrijf | [5 empty] | 230 - MAST 6 M ST - EL UITL 5 GR |  |  | 173525 | Aan | 0 | 6 | CILINDRISCH | STAAL | 6005 MOSGROEN | 40 | GESCHILDERD | NVT |  | 495212 - Brisa 16 led ww 2100lm lc-r 900 |  | Lightronics BV | 1091119 | Aan | 0 | [7 empty] | 16 | [5 empty] | Brisa 16 led ww 2100lm |  |  | 1091120 | Aan | 0 |  |  | LED | [10 empty] | 5230 - UITL EL VAST |  |  | 1087707 | Aan | 0
129666 | 1092250 | 1092250 | 51.9819 | 5.3318 | 151193.9757 | 443726.7467 | https://lmsapp.nl/qr/asset/report/453699df-0389-4b81-a6e2-a82d85359462 | 18 | WIJK BIJ DUURSTEDE | Venus | BIJ NR 41 | 3962 KH |  |  |  | Gemeente Wijk bij Duurstede | 2025-01-14 | In bedrijf |  |  |  | Gemeente Wijk bij Duurstede | Stedin |  |  | 1996-03-11 |  |  | Bemeterd |  | OB00257089 |  | Nacht | NVT | [10 empty] | Openbare verlichting | [5 empty] | 219 - MAST 4,0m ST CONISCH OPZ 60MM PC | 1 | 1996-03-11 |  | In bedrijf |  | 492012 - Friso Kramer lw-fkl 1800LM | 1 | 2020-12-19 |  | In bedrijf | [11 empty] | LED 18W LW FLK 350mA 3000K NV | 1 |  |  | In bedrijf | [15 empty] | 219 - MAST 4,0m ST CONISCH OPZ 60MM PC |  |  | 641174 | Aan | 0 |  |  |  | Thermisch verzinkt | 40 |  |  |  | 492012 - Friso Kramer lw-fkl 1800LM |  | Lightwel | 1091123 | Aan | 0 | [5 empty] | NVT | [5 empty] | 18 |  | LED 18W LW FLK 350mA 3000K NV |  |  | 1088121 | Aan | 0 | 18 |  | LED
129663 | 1092251 | 1092251 | 51.9813 | 5.3324 | 151234.0156 | 443655.1368 | https://lmsapp.nl/qr/asset/report/92979e9a-d540-48bf-860d-e2cdb7305f6f | 18 | WIJK BIJ DUURSTEDE | Venus | BIJ NR 19 | 3962 KH |  |  |  | Gemeente Wijk bij Duurstede | 2025-01-14 | In bedrijf |  |  |  | Gemeente Wijk bij Duurstede | Stedin |  |  | 1996-03-11 |  |  | Bemeterd |  | OB00257091 |  | Nacht | NVT | [10 empty] | Openbare verlichting | [5 empty] | 219 - MAST 4,0m ST CONISCH OPZ 60MM PC | 1 | 1996-03-11 |  | In bedrijf |  | 492012 - Friso Kramer lw-fkl 1800LM | 1 | 2020-12-19 |  | In bedrijf | [11 empty] | LED 18W LW FLK 350mA 3000K NV | 1 |  |  | In bedrijf | [15 empty] | 219 - MAST 4,0m ST CONISCH OPZ 60MM PC |  |  | 641174 | Aan | 0 |  |  |  | Thermisch verzinkt | 40 |  |  |  | 492012 - Friso Kramer lw-fkl 1800LM |  | Lightwel | 1091123 | Aan | 0 | [5 empty] | NVT | [5 empty] | 18 |  | LED 18W LW FLK 350mA 3000K NV |  |  | 1088121 | Aan | 0 | 18 |  | LED
129662 | 1092252 | 1092252 | 51.9811 | 5.3325 | 151241.2955 | 443636.3767 | https://lmsapp.nl/qr/asset/report/206774e2-7ca7-44fe-8f05-8ecf86c984a3 | 18 | WIJK BIJ DUURSTEDE | Venus | BIJ NR 11 | 3962 KH |  |  |  | Gemeente Wijk bij Duurstede | 2025-01-14 | In bedrijf |  |  |  | Gemeente Wijk bij Duurstede | Stedin |  |  | 1996-03-11 |  |  | Bemeterd |  | OB00257092 |  | Nacht | NVT | [10 empty] | Openbare verlichting | [5 empty] | 219 - MAST 4,0m ST CONISCH OPZ 60MM PC | 1 | 1996-03-11 |  | In bedrijf |  | 492012 - Friso Kramer lw-fkl 1800LM | 1 | 2020-12-19 |  | In bedrijf | [11 empty] | LED 18W LW FLK 350mA 3000K NV | 1 |  |  | In bedrijf | [15 empty] | 219 - MAST 4,0m ST CONISCH OPZ 60MM PC |  |  | 641174 | Aan | 0 |  |  |  | Thermisch verzinkt | 40 |  |  |  | 492012 - Friso Kramer lw-fkl 1800LM |  | Lightwel | 1091123 | Aan | 0 | [5 empty] | NVT | [5 empty] | 18 |  | LED 18W LW FLK 350mA 3000K NV |  |  | 1088121 | Aan | 0 | 18 |  | LED
129664 | 1092253 | 1092253 | 51.9816 | 5.3321 | 151216.3754 | 443690.6968 | https://lmsapp.nl/qr/asset/report/f3bd1e1b-671a-426e-b045-9a21bd82c43c | 18 | WIJK BIJ DUURSTEDE | Venus | BIJ NR 27 | 3962 KH |  |  |  | Gemeente Wijk bij Duurstede | 2025-01-14 | In bedrijf |  |  |  | Gemeente Wijk bij Duurstede | Stedin |  |  | 1996-03-18 |  |  | Bemeterd |  | OB00257090 |  | Nacht | NVT | [10 empty] | Openbare verlichting | [5 empty] | 219 - MAST 4,0m ST CONISCH OPZ 60MM PC | 1 | 1996-03-18 |  | In bedrijf |  | 492012 - Friso Kramer lw-fkl 1800LM | 1 | 2020-12-19 |  | In bedrijf | [11 empty] | LED 18W LW FLK 350mA 3000K NV | 1 |  |  | In bedrijf | [15 empty] | 219 - MAST 4,0m ST CONISCH OPZ 60MM PC |  |  | 641174 | Aan | 0 |  |  |  | Thermisch verzinkt | 40 |  |  |  | 492012 - Friso Kramer lw-fkl 1800LM |  | Lightwel | 1091123 | Aan | 0 | [5 empty] | NVT | [5 empty] | 18 |  | LED 18W LW FLK 350mA 3000K NV |  |  | 1088121 | Aan | 0 | 18 |  | LED
129677 | 1092254 | 1092254 | 51.9812 | 5.3316 | 151181.3757 | 443649.6772 | https://lmsapp.nl/qr/asset/report/2f8cf7dc-8d6c-4179-839c-bffa46289181 | 18 | WIJK BIJ DUURSTEDE | Venus | BIJ HSR ROMULUS 1 PAD NAAST NR | 3962 KH |  |  |  | Gemeente Wijk bij Duurstede | 2025-01-14 | In bedrijf |  |  |  | Gemeente Wijk bij Duurstede | Stedin |  |  | 1996-03-27 |  |  | Bemeterd |  | OB00257086 |  | Nacht | NVT | [10 empty] | Openbare verlichting | [5 empty] | 219 - MAST 4,0m ST CONISCH OPZ 60MM PC | 1 | 1996-03-27 |  | In bedrijf |  | 492012 - Friso Kramer lw-fkl 1800LM | 1 | 2020-12-19 |  | In bedrijf | [11 empty] | LED 18W LW FLK 350mA 3000K NV | 1 |  |  | In bedrijf | [15 empty] | 219 - MAST 4,0m ST CONISCH OPZ 60MM PC |  |  | 641174 | Aan | 0 |  |  |  | Thermisch verzinkt | 40 |  |  |  | 492012 - Friso Kramer lw-fkl 1800LM |  | Lightwel | 1091123 | Aan | 0 | [5 empty] | NVT | [5 empty] | 18 |  | LED 18W LW FLK 350mA 3000K NV |  |  | 1088121 | Aan | 0 | 18 |  | LED
129676 | 1092255 | 1092255 | 51.9813 | 5.3319 | 151200.8355 | 443659.057 | https://lmsapp.nl/qr/asset/report/0da88487-e0e8-4c31-a647-739372493d0d | 18 | WIJK BIJ DUURSTEDE | Venus | IN PAD BIJ HSR ROMULUS 1 NAAST | 3962 KH |  |  |  | Gemeente Wijk bij Duurstede | 2025-01-14 | In bedrijf |  |  |  | Gemeente Wijk bij Duurstede | Stedin |  |  | 1996-03-27 |  |  | Bemeterd |  | OB00257087 |  | Nacht | NVT | [10 empty] | Openbare verlichting | [5 empty] | 219 - MAST 4,0m ST CONISCH OPZ 60MM PC | 1 | 1996-03-27 |  | In bedrijf |  | 492012 - Friso Kramer lw-fkl 1800LM | 1 | 2020-12-19 |  | In bedrijf | [11 empty] | LED 18W LW FLK 350mA 3000K NV | 1 |  |  | In bedrijf | [15 empty] | 219 - MAST 4,0m ST CONISCH OPZ 60MM PC |  |  | 641174 | Aan | 0 |  |  |  | Thermisch verzinkt | 40 |  |  |  | 492012 - Friso Kramer lw-fkl 1800LM |  | Lightwel | 1091123 | Aan | 0 | [5 empty] | NVT | [5 empty] | 18 |  | LED 18W LW FLK 350mA 3000K NV |  |  | 1088121 | Aan | 0 | 18 |  | LED
129675 | 1092256 | 1092256 | 51.9814 | 5.3321 | 151217.7753 | 443666.6864 | https://lmsapp.nl/qr/asset/report/6a388564-f93b-4369-a477-1866e35514a5 | 18 | WIJK BIJ DUURSTEDE | Venus | PAD NAAST NR 23 | 3962 KH |  |  |  | Gemeente Wijk bij Duurstede | 2025-01-14 | In bedrijf |  |  |  | Gemeente Wijk bij Duurstede | Stedin |  |  | 1996-03-27 |  |  | Bemeterd |  | OB00257088 |  | Nacht | NVT | [10 empty] | Openbare verlichting | [5 empty] | 219 - MAST 4,0m ST CONISCH OPZ 60MM PC | 1 | 1996-03-27 |  | In bedrijf |  | 492012 - Friso Kramer lw-fkl 1800LM | 1 | 2020-12-19 |  | In bedrijf | [11 empty] | LED 18W LW FLK 350mA 3000K NV | 1 |  |  | In bedrijf | [15 empty] | 219 - MAST 4,0m ST CONISCH OPZ 60MM PC |  |  | 641174 | Aan | 0 |  |  |  | Thermisch verzinkt | 40 |  |  |  | 492012 - Friso Kramer lw-fkl 1800LM |  | Lightwel | 1091123 | Aan | 0 | [5 empty] | NVT | [5 empty] | 18 |  | LED 18W LW FLK 350mA 3000K NV |  |  | 1088121 | Aan | 0 | 18 |  | LED
129231 | 1092257 | 1092257 | 51.9818 | 5.3331 | 151283.2953 | 443716.0968 | https://lmsapp.nl/qr/asset/report/43739f4f-18a2-4597-ad5c-273ad0a05123 | 18 | WIJK BIJ DUURSTEDE | Minerva | BIJ NR 32 | 3962 KL |  |  |  | Gemeente Wijk bij Duurstede | 2025-01-14 | In bedrijf |  |  |  | Gemeente Wijk bij Duurstede | Stedin |  |  | 1996-05-31 |  |  | Bemeterd |  | OB00258827 |  | Nacht | NVT | [10 empty] | Openbare verlichting | [5 empty] | 219 - MAST 4,0m ST CONISCH OPZ 60MM PC | 1 | 1996-05-31 |  | In bedrijf |  | 492012 - Friso Kramer lw-fkl 1800LM | 1 | 2020-12-19 |  | In bedrijf | [11 empty] | LED 18W LW FLK 350mA 3000K NV | 1 |  |  | In bedrijf | [15 empty] | 219 - MAST 4,0m ST CONISCH OPZ 60MM PC |  |  | 641174 | Aan | 0 |  |  |  | Thermisch verzinkt | 40 |  |  |  | 492012 - Friso Kramer lw-fkl 1800LM |  | Lightwel | 1091123 | Aan | 0 | [5 empty] | NVT | [5 empty] | 18 |  | LED 18W LW FLK 350mA 3000K NV |  |  | 1088121 | Aan | 0 | 18 |  | LED
129229 | 1092258 | 1092258 | 51.9821 | 5.3328 | 151261.8756 | 443750.4668 | https://lmsapp.nl/qr/asset/report/0d7dc45b-58fe-4d90-a343-3dca391eab5d | 18 | WIJK BIJ DUURSTEDE | Minerva | LINKS VAN NR 46 | 3962 KL |  |  |  | Gemeente Wijk bij Duurstede | 2025-01-14 | In bedrijf |  |  |  | Gemeente Wijk bij Duurstede | Stedin |  |  | 1996-05-31 |  |  | Bemeterd |  | OB00258829 |  | Nacht | NVT | [10 empty] | Openbare verlichting | [5 empty] | Lichtmast 4,0m PT 60mm conisch PC RAL6005 | 1 | 2025-09-08 |  | In bedrijf |  | 492012 - Friso Kramer lw-fkl 1800LM | 1 | 2020-12-19 |  | In bedrijf | [11 empty] | LED 18W LW FLK 350mA 3000K NV | 1 |  |  | In bedrijf | [15 empty] | Lichtmast 4,0m PT 60mm conisch PC RAL6005 |  |  |  | Aan | 0 | 4 | CONISCH | STAAL | Thermisch verzinkt Gepoedercoat | 40 | Gepoedercoat |  |  | 492012 - Friso Kramer lw-fkl 1800LM |  | Lightwel | 1091123 | Aan | 0 | [5 empty] | NVT | [5 empty] | 18 |  | LED 18W LW FLK 350mA 3000K NV |  |  | 1088121 | Aan | 0 | 18 |  | LED
129235 | 1092259 | 1092259 | 51.9812 | 5.3336 | 151315.0756 | 443641.1971 | https://lmsapp.nl/qr/asset/report/a6cec4a8-cfca-4d93-bd2b-4c9b5bef6641 | 18 | WIJK BIJ DUURSTEDE | Minerva | BIJ NR 4 | 3962 KL |  |  |  | Gemeente Wijk bij Duurstede | 2025-01-14 | In bedrijf |  |  |  | Gemeente Wijk bij Duurstede | Stedin |  |  | 1996-06-03 |  |  | Bemeterd |  | OB00258823 |  | Nacht | NVT | [10 empty] | Openbare verlichting | [5 empty] | 219 - MAST 4,0m ST CONISCH OPZ 60MM PC | 1 | 1996-06-03 |  | In bedrijf |  | 492012 - Friso Kramer lw-fkl 1800LM | 1 | 2020-12-19 |  | In bedrijf | [11 empty] | LED 18W LW FLK 350mA 3000K NV | 1 |  |  | In bedrijf | [15 empty] | 219 - MAST 4,0m ST CONISCH OPZ 60MM PC |  |  | 641174 | Aan | 0 |  |  |  | Thermisch verzinkt | 40 |  |  |  | 492012 - Friso Kramer lw-fkl 1800LM |  | Lightwel | 1091123 | Aan | 0 | [5 empty] | NVT | [5 empty] | 18 |  | LED 18W LW FLK 350mA 3000K NV |  |  | 1088121 | Aan | 0 | 18 |  | LED
129234 | 1092260 | 1092260 | 51.9813 | 5.3334 | 151306.8157 | 443660.7967 | https://lmsapp.nl/qr/asset/report/b7b21106-893b-4343-9c27-350df9b5b1ca | 18 | WIJK BIJ DUURSTEDE | Minerva | BIJ NR 12 | 3962 KL |  |  |  | Gemeente Wijk bij Duurstede | 2025-01-14 | In bedrijf |  |  |  | Gemeente Wijk bij Duurstede | Stedin |  |  | 1996-06-03 |  |  | Bemeterd |  | OB00258824 |  | Nacht | NVT | [10 empty] | Openbare verlichting | [5 empty] | 219 - MAST 4,0m ST CONISCH OPZ 60MM PC | 1 | 1996-06-03 |  | In bedrijf |  | 492012 - Friso Kramer lw-fkl 1800LM | 1 | 2020-12-19 |  | In bedrijf | [11 empty] | LED 18W LW FLK 350mA 3000K NV | 1 |  |  | In bedrijf | [15 empty] | 219 - MAST 4,0m ST CONISCH OPZ 60MM PC |  |  | 641174 | Aan | 0 |  |  |  | Thermisch verzinkt | 40 |  |  |  | 492012 - Friso Kramer lw-fkl 1800LM |  | Lightwel | 1091123 | Aan | 0 | [5 empty] | NVT | [5 empty] | 18 |  | LED 18W LW FLK 350mA 3000K NV |  |  | 1088121 | Aan | 0 | 18 |  | LED
129233 | 1092261 | 1092261 | 51.9815 | 5.3333 | 151299.9553 | 443679.3473 | https://lmsapp.nl/qr/asset/report/0073d503-344b-4479-89e5-b17a859b2c2c | 18 | WIJK BIJ DUURSTEDE | Minerva | BIJ NR 20 | 3962 KL |  |  |  | Gemeente Wijk bij Duurstede | 2025-01-14 | In bedrijf |  |  |  | Gemeente Wijk bij Duurstede | Stedin |  |  | 1996-06-03 |  |  | Bemeterd |  | OB00258825 |  | Nacht | NVT | [10 empty] | Openbare verlichting | [5 empty] | 219 - MAST 4,0m ST CONISCH OPZ 60MM PC | 1 | 1996-06-03 |  | In bedrijf |  | 492012 - Friso Kramer lw-fkl 1800LM | 1 | 2020-12-19 |  | In bedrijf | [11 empty] | LED 18W LW FLK 350mA 3000K NV | 1 |  |  | In bedrijf | [15 empty] | 219 - MAST 4,0m ST CONISCH OPZ 60MM PC |  |  | 641174 | Aan | 0 |  |  |  | Thermisch verzinkt | 40 |  |  |  | 492012 - Friso Kramer lw-fkl 1800LM |  | Lightwel | 1091123 | Aan | 0 | [5 empty] | NVT | [5 empty] | 18 |  | LED 18W LW FLK 350mA 3000K NV |  |  | 1088121 | Aan | 0 | 18 |  | LED
129232 | 1092262 | 1092262 | 51.9817 | 5.3333 | 151293.7959 | 443698.2467 | https://lmsapp.nl/qr/asset/report/adbe8dc5-1e1f-4d3d-af9d-f49bfed5d820 | 18 | WIJK BIJ DUURSTEDE | Minerva | BIJ NR 28 | 3962 KL |  |  |  | Gemeente Wijk bij Duurstede | 2025-01-14 | In bedrijf |  |  |  | Gemeente Wijk bij Duurstede | Stedin |  |  | 1996-06-03 |  |  | Bemeterd |  | OB00258826 |  | Nacht | NVT | [10 empty] | Openbare verlichting | [5 empty] | 219 - MAST 4,0m ST CONISCH OPZ 60MM PC | 1 | 1996-06-03 |  | In bedrijf |  | 492012 - Friso Kramer lw-fkl 1800LM | 1 | 2020-12-19 |  | In bedrijf | [11 empty] | LED 18W LW FLK 350mA 3000K NV | 1 |  |  | In bedrijf | [15 empty] | 219 - MAST 4,0m ST CONISCH OPZ 60MM PC |  |  | 641174 | Aan | 0 |  |  |  | Thermisch verzinkt | 40 |  |  |  | 492012 - Friso Kramer lw-fkl 1800LM |  | Lightwel | 1091123 | Aan | 0 | [5 empty] | NVT | [5 empty] | 18 |  | LED 18W LW FLK 350mA 3000K NV |  |  | 1088121 | Aan | 0 | 18 |  | LED
129236 | 1092263 | 1092263 | 51.9815 | 5.333 | 151278.3952 | 443682.3672 | https://lmsapp.nl/qr/asset/report/7c747042-3da7-41b4-9ad6-80fca220f115 | 18 | WIJK BIJ DUURSTEDE | Jupiterhof | BIJ NR 16 | 3962 KV |  |  |  | Gemeente Wijk bij Duurstede | 2025-01-14 | In bedrijf |  |  |  | Gemeente Wijk bij Duurstede | Stedin |  |  | 1996-06-05 |  |  | Bemeterd |  | OB00254252 |  | Nacht | NVT | [10 empty] | Openbare verlichting | [5 empty] | 219 - MAST 4,0m ST CONISCH OPZ 60MM PC | 1 | 1996-06-05 |  | In bedrijf |  | 492012 - Friso Kramer lw-fkl 1800LM | 1 | 2020-12-19 |  | In bedrijf | [11 empty] | LED 18W LW FLK 350mA 3000K NV | 1 |  |  | In bedrijf | [15 empty] | 219 - MAST 4,0m ST CONISCH OPZ 60MM PC |  |  | 641174 | Aan | 0 |  |  |  | Thermisch verzinkt | 40 |  |  |  | 492012 - Friso Kramer lw-fkl 1800LM |  | Lightwel | 1091123 | Aan | 0 | [5 empty] | NVT | [5 empty] | 18 |  | LED 18W LW FLK 350mA 3000K NV |  |  | 1088121 | Aan | 0 | 18 |  | LED
129238 | 1092264 | 1092264 | 51.9814 | 5.3326 | 151248.4359 | 443670.6764 | https://lmsapp.nl/qr/asset/report/abb292cc-f1e9-4c9c-b600-ab608938f57e | 18 | WIJK BIJ DUURSTEDE | Jupiterhof | BIJ NR 2 | 3962 KV |  |  |  | Gemeente Wijk bij Duurstede | 2025-01-14 | In bedrijf |  |  |  | Gemeente Wijk bij Duurstede | Stedin |  |  | 1996-06-05 |  |  | Bemeterd |  | OB00256590 |  | Nacht | NVT | [10 empty] | Openbare verlichting | [5 empty] | 219 - MAST 4,0m ST CONISCH OPZ 60MM PC | 1 | 1996-06-05 |  | In bedrijf |  | 492012 - Friso Kramer lw-fkl 1800LM | 1 | 2020-12-19 |  | In bedrijf | [11 empty] | LED 18W LW FLK 350mA 3000K NV | 1 |  |  | In bedrijf | [15 empty] | 219 - MAST 4,0m ST CONISCH OPZ 60MM PC |  |  | 641174 | Aan | 0 |  |  |  | Thermisch verzinkt | 40 |  |  |  | 492012 - Friso Kramer lw-fkl 1800LM |  | Lightwel | 1091123 | Aan | 0 | [5 empty] | NVT | [5 empty] | 18 |  | LED 18W LW FLK 350mA 3000K NV |  |  | 1088121 | Aan | 0 | 18 |  | LED
129237 | 1092265 | 1092265 | 51.9815 | 5.3328 | 151263.6958 | 443676.417 | https://lmsapp.nl/qr/asset/report/6b8de5c3-fc0a-45a2-8f3a-657d1586b0ca | 18 | WIJK BIJ DUURSTEDE | Jupiterhof | BIJ NR 10 | 3962 KV |  |  |  | Gemeente Wijk bij Duurstede | 2025-01-14 | In bedrijf |  |  |  | Gemeente Wijk bij Duurstede | Stedin |  |  | 1996-06-05 |  |  | Bemeterd |  | OB00256591 |  | Nacht | NVT | [10 empty] | Openbare verlichting | [5 empty] | 219 - MAST 4,0m ST CONISCH OPZ 60MM PC | 1 | 1996-06-05 |  | In bedrijf |  | 492012 - Friso Kramer lw-fkl 1800LM | 1 | 2020-12-19 |  | In bedrijf | [11 empty] | LED 18W LW FLK 350mA 3000K NV | 1 |  |  | In bedrijf | [15 empty] | 219 - MAST 4,0m ST CONISCH OPZ 60MM PC |  |  | 641174 | Aan | 0 |  |  |  | Thermisch verzinkt | 40 |  |  |  | 492012 - Friso Kramer lw-fkl 1800LM |  | Lightwel | 1091123 | Aan | 0 | [5 empty] | NVT | [5 empty] | 18 |  | LED 18W LW FLK 350mA 3000K NV |  |  | 1088121 | Aan | 0 | 18 |  | LED
129240 | 1092266 | 1092266 | 51.981 | 5.3369 | 151542.2953 | 443624.9371 | https://lmsapp.nl/qr/asset/report/35609474-a8e9-4f78-8c6b-222c78dcf434 | 18 | WIJK BIJ DUURSTEDE | Juno | OP FIETSPAD TUSSEN VIRGILIUS E | 3962 KE |  |  |  | Gemeente Wijk bij Duurstede | 2025-01-14 | In bedrijf |  |  |  | Gemeente Wijk bij Duurstede | Stedin |  |  | 1996-06-06 |  |  | Bemeterd |  | OB00256601 |  | Nacht | NVT | [10 empty] | Openbare verlichting | [5 empty] | 219 - MAST 4,0m ST CONISCH OPZ 60MM PC | 1 | 1996-06-06 |  | In bedrijf |  | 492012 - Friso Kramer lw-fkl 1800LM | 1 | 2020-12-19 |  | In bedrijf | [11 empty] | LED 18W LW FLK 350mA 3000K NV | 1 |  |  | In bedrijf | [15 empty] | 219 - MAST 4,0m ST CONISCH OPZ 60MM PC |  |  | 641174 | Aan | 0 |  |  |  | Thermisch verzinkt | 40 |  |  |  | 492012 - Friso Kramer lw-fkl 1800LM |  | Lightwel | 1091123 | Aan | 0 | [5 empty] | NVT | [5 empty] | 18 |  | LED 18W LW FLK 350mA 3000K NV |  |  | 1088121 | Aan | 0 | 18 |  | LED
129246 | 1092267 | 1092267 | 51.9806 | 5.3351 | 151419.2355 | 443576.4264 | https://lmsapp.nl/qr/asset/report/0e4c789e-09ff-4781-a6af-25a2bc236b2a | 18 | WIJK BIJ DUURSTEDE | Juno | LANGS FIETSPAD TUSSEN ROMULUS | 3962 KE |  |  |  | Gemeente Wijk bij Duurstede | 2025-01-14 | In bedrijf |  |  |  | Gemeente Wijk bij Duurstede | Stedin |  |  | 1996-06-07 |  |  | Bemeterd |  | OB00256598 |  | Nacht | NVT | [10 empty] | Openbare verlichting | [5 empty] | 219 - MAST 4,0m ST CONISCH OPZ 60MM PC | 1 | 1996-06-07 |  | In bedrijf |  | 492012 - Friso Kramer lw-fkl 1800LM | 1 | 2020-12-19 |  | In bedrijf | [11 empty] | LED 18W LW FLK 350mA 3000K NV | 1 |  |  | In bedrijf | [15 empty] | 219 - MAST 4,0m ST CONISCH OPZ 60MM PC |  |  | 641174 | Aan | 0 |  |  |  | Thermisch verzinkt | 40 |  |  |  | 492012 - Friso Kramer lw-fkl 1800LM |  | Lightwel | 1091123 | Aan | 0 | [5 empty] | NVT | [5 empty] | 18 |  | LED 18W LW FLK 350mA 3000K NV |  |  | 1088121 | Aan | 0 | 18 |  | LED
129244 | 1092268 | 1092268 | 51.9807 | 5.3357 | 151459.8357 | 443592.2473 | https://lmsapp.nl/qr/asset/report/2f6f56b5-3c1e-44b4-b9e9-7d451772fea5 | 18 | WIJK BIJ DUURSTEDE | Juno | OP FIETSPAD TUSSEN VIRGILIUS E | 3962 KE |  |  |  | Gemeente Wijk bij Duurstede | 2025-01-14 | In bedrijf |  |  |  | Gemeente Wijk bij Duurstede | Stedin |  |  | 1996-06-07 |  |  | Bemeterd |  | OB00256599 |  | Nacht | NVT | [10 empty] | Openbare verlichting | [5 empty] | 219 - MAST 4,0m ST CONISCH OPZ 60MM PC | 1 | 1996-06-07 |  | In bedrijf |  | 492012 - Friso Kramer lw-fkl 1800LM | 1 | 2020-12-19 |  | In bedrijf | [11 empty] | LED 18W LW FLK 350mA 3000K NV | 1 |  |  | In bedrijf | [15 empty] | 219 - MAST 4,0m ST CONISCH OPZ 60MM PC |  |  | 641174 | Aan | 0 |  |  |  | Thermisch verzinkt | 40 |  |  |  | 492012 - Friso Kramer lw-fkl 1800LM |  | Lightwel | 1091123 | Aan | 0 | [5 empty] | NVT | [5 empty] | 18 |  | LED 18W LW FLK 350mA 3000K NV |  |  | 1088121 | Aan | 0 | 18 |  | LED
129243 | 1092269 | 1092269 | 51.9808 | 5.336 | 151479.7156 | 443599.7364 | https://lmsapp.nl/qr/asset/report/50e03cc3-6553-4176-be7f-d33c3fe10ce7 | 18 | WIJK BIJ DUURSTEDE | Juno | OP FIETSPAD TUSSEN VIRGILIUS E | 3962 KE |  |  |  | Gemeente Wijk bij Duurstede | 2025-01-14 | In bedrijf |  |  |  | Gemeente Wijk bij Duurstede | Stedin |  |  | 1996-06-07 |  |  | Bemeterd |  | OB00256600 |  | Nacht | NVT | [10 empty] | Openbare verlichting | [5 empty] | 219 - MAST 4,0m ST CONISCH OPZ 60MM PC | 1 | 1996-06-07 |  | In bedrijf |  | 492012 - Friso Kramer lw-fkl 1800LM | 1 | 2020-12-19 |  | In bedrijf | [11 empty] | LED 18W LW FLK 350mA 3000K NV | 1 |  |  | In bedrijf | [15 empty] | 219 - MAST 4,0m ST CONISCH OPZ 60MM PC |  |  | 641174 | Aan | 0 |  |  |  | Thermisch verzinkt | 40 |  |  |  | 492012 - Friso Kramer lw-fkl 1800LM |  | Lightwel | 1091123 | Aan | 0 | [5 empty] | NVT | [5 empty] | 18 |  | LED 18W LW FLK 350mA 3000K NV |  |  | 1088121 | Aan | 0 | 18 |  | LED
127450 | 1092270 | 1092270 | 51.9804 | 5.3338 | 151334.5358 | 443552.9468 | https://lmsapp.nl/qr/asset/report/48adf158-fbd3-4e7c-9510-f7a444b471d7 | 18 | WIJK BIJ DUURSTEDE | Juno | TEGENOVER NR 33 OP FIETSPAD | 3962 KE |  |  |  | Gemeente Wijk bij Duurstede | 2025-01-14 | In bedrijf |  |  |  | Gemeente Wijk bij Duurstede | Stedin |  |  | 1996-06-10 |  |  | Bemeterd |  | OB00254253 |  | Nacht | NVT | [10 empty] | Openbare verlichting | [5 empty] | 219 - MAST 4,0m ST CONISCH OPZ 60MM PC | 1 | 1996-06-10 |  | In bedrijf |  | 492012 - Friso Kramer lw-fkl 1800LM | 1 | 2020-12-19 |  | In bedrijf | [11 empty] | LED 18W LW FLK 350mA 3000K NV | 1 |  |  | In bedrijf | [15 empty] | 219 - MAST 4,0m ST CONISCH OPZ 60MM PC |  |  | 641174 | Aan | 0 |  |  |  | Thermisch verzinkt | 40 |  |  |  | 492012 - Friso Kramer lw-fkl 1800LM |  | Lightwel | 1091123 | Aan | 0 | [5 empty] | NVT | [5 empty] | 18 |  | LED 18W LW FLK 350mA 3000K NV |  |  | 1088121 | Aan | 0 | 18 |  | LED
129249 | 1092271 | 1092271 | 51.9804 | 5.3342 | 151355.5359 | 443560.4369 | https://lmsapp.nl/qr/asset/report/6de03dc0-1bac-45e4-ad0a-87cbe1ec1d30 | 18 | WIJK BIJ DUURSTEDE | Juno | TEGENOVER NR 39 OP FIETSPAD | 3962 KE |  |  |  | Gemeente Wijk bij Duurstede | 2025-01-14 | In bedrijf |  |  |  | Gemeente Wijk bij Duurstede | Stedin |  |  | 1996-06-10 |  |  | Bemeterd |  | OB00256596 |  | Nacht | NVT | [10 empty] | Openbare verlichting | [5 empty] | 219 - MAST 4,0m ST CONISCH OPZ 60MM PC | 1 | 1996-06-10 |  | In bedrijf |  | 492012 - Friso Kramer lw-fkl 1800LM | 1 | 2020-12-19 |  | In bedrijf | [11 empty] | LED 18W LW FLK 350mA 3000K NV | 1 |  |  | In bedrijf | [15 empty] | 219 - MAST 4,0m ST CONISCH OPZ 60MM PC |  |  | 641174 | Aan | 0 |  |  |  | Thermisch verzinkt | 40 |  |  |  | 492012 - Friso Kramer lw-fkl 1800LM |  | Lightwel | 1091123 | Aan | 0 | [5 empty] | NVT | [5 empty] | 18 |  | LED 18W LW FLK 350mA 3000K NV |  |  | 1088121 | Aan | 0 | 18 |  | LED
129248 | 1092272 | 1092272 | 51.9805 | 5.3344 | 151375.2756 | 443568.3463 | https://lmsapp.nl/qr/asset/report/f1555a99-ec74-4c27-9fcd-7f38e09634c2 | 18 | WIJK BIJ DUURSTEDE | Juno | TEGENOVER NR 47 OP FIETSPAD | 3962 KE |  |  |  | Gemeente Wijk bij Duurstede | 2025-01-14 | In bedrijf |  |  |  | Gemeente Wijk bij Duurstede | Stedin |  |  | 1996-06-10 |  |  | Bemeterd |  | OB00256597 |  | Nacht | NVT | [10 empty] | Openbare verlichting | [5 empty] | 219 - MAST 4,0m ST CONISCH OPZ 60MM PC | 1 | 1996-06-10 |  | In bedrijf |  | 492012 - Friso Kramer lw-fkl 1800LM | 1 | 2020-12-19 |  | In bedrijf | [11 empty] | LED 18W LW FLK 350mA 3000K NV | 1 |  |  | In bedrijf | [15 empty] | 219 - MAST 4,0m ST CONISCH OPZ 60MM PC |  |  | 641174 | Aan | 0 |  |  |  | Thermisch verzinkt | 40 |  |  |  | 492012 - Friso Kramer lw-fkl 1800LM |  | Lightwel | 1091123 | Aan | 0 | [5 empty] | NVT | [5 empty] | 18 |  | LED 18W LW FLK 350mA 3000K NV |  |  | 1088121 | Aan | 0 | 18 |  | LED
127455 | 1092273 | 1092273 | 51.98 | 5.3324 | 151231.9156 | 443512.1371 | https://lmsapp.nl/qr/asset/report/f5a84b05-c9de-4504-aeea-135f6c534dd7 | 18 | WIJK BIJ DUURSTEDE | Juno | SCHUIN TEGENOVER NR 1 OP FIETS | 3962 KE |  |  |  | Gemeente Wijk bij Duurstede | 2025-01-14 | In bedrijf |  |  |  | Gemeente Wijk bij Duurstede | Stedin |  |  | 1996-06-10 |  |  | Bemeterd |  | OB00256603 |  | Nacht | NVT | [10 empty] | Openbare verlichting | [5 empty] | 219 - MAST 4,0m ST CONISCH OPZ 60MM PC | 1 | 1996-06-10 |  | In bedrijf |  | 492012 - Friso Kramer lw-fkl 1800LM | 1 | 2020-12-19 |  | In bedrijf | [11 empty] | LED 18W LW FLK 350mA 3000K NV | 1 |  |  | In bedrijf | [15 empty] | 219 - MAST 4,0m ST CONISCH OPZ 60MM PC |  |  | 641174 | Aan | 0 |  |  |  | Thermisch verzinkt | 40 |  |  |  | 492012 - Friso Kramer lw-fkl 1800LM |  | Lightwel | 1091123 | Aan | 0 | [5 empty] | NVT | [5 empty] | 18 |  | LED 18W LW FLK 350mA 3000K NV |  |  | 1088121 | Aan | 0 | 18 |  | LED
127454 | 1092274 | 1092274 | 51.9801 | 5.3326 | 151251.3752 | 443519.8371 | https://lmsapp.nl/qr/asset/report/124fd5bc-6d50-495c-a2ef-b952a8288e8b | 18 | WIJK BIJ DUURSTEDE | Juno | TEGENOVER NR 9 OP FIETSPAD | 3962 KE |  |  |  | Gemeente Wijk bij Duurstede | 2025-01-14 | In bedrijf |  |  |  | Gemeente Wijk bij Duurstede | Stedin |  |  | 1996-06-10 |  |  | Bemeterd |  | OB00256604 |  | Nacht | NVT | [10 empty] | Openbare verlichting | [5 empty] | 219 - MAST 4,0m ST CONISCH OPZ 60MM PC | 1 | 1996-06-10 |  | In bedrijf |  | 492012 - Friso Kramer lw-fkl 1800LM | 1 | 2020-12-19 |  | In bedrijf | [11 empty] | LED 18W LW FLK 350mA 3000K NV | 1 |  |  | In bedrijf | [15 empty] | 219 - MAST 4,0m ST CONISCH OPZ 60MM PC |  |  | 641174 | Aan | 0 |  |  |  | Thermisch verzinkt | 40 |  |  |  | 492012 - Friso Kramer lw-fkl 1800LM |  | Lightwel | 1091123 | Aan | 0 | [5 empty] | NVT | [5 empty] | 18 |  | LED 18W LW FLK 350mA 3000K NV |  |  | 1088121 | Aan | 0 | 18 |  | LED
127453 | 1092275 | 1092275 | 51.9801 | 5.3329 | 151270.9753 | 443527.1865 | https://lmsapp.nl/qr/asset/report/19bfda93-a119-47ca-95ec-cb03e7a72f11 | 18 | WIJK BIJ DUURSTEDE | Juno | TEGENOVER NR 15 OP FIETSPAD | 3962 KE |  |  |  | Gemeente Wijk bij Duurstede | 2025-01-14 | In bedrijf |  |  |  | Gemeente Wijk bij Duurstede | Stedin |  |  | 1996-06-10 |  |  | Bemeterd |  | OB00256605 |  | Nacht | NVT | [10 empty] | Openbare verlichting | [5 empty] | 219 - MAST 4,0m ST CONISCH OPZ 60MM PC | 1 | 1996-06-10 |  | In bedrijf |  | 492012 - Friso Kramer lw-fkl 1800LM | 1 | 2020-12-19 |  | In bedrijf | [11 empty] | LED 18W LW FLK 350mA 3000K NV | 1 |  |  | In bedrijf | [15 empty] | 219 - MAST 4,0m ST CONISCH OPZ 60MM PC |  |  | 641174 | Aan | 0 |  |  |  | Thermisch verzinkt | 40 |  |  |  | 492012 - Friso Kramer lw-fkl 1800LM |  | Lightwel | 1091123 | Aan | 0 | [5 empty] | NVT | [5 empty] | 18 |  | LED 18W LW FLK 350mA 3000K NV |  |  | 1088121 | Aan | 0 | 18 |  | LED
127452 | 1092276 | 1092276 | 51.9802 | 5.3332 | 151291.9757 | 443536.4965 | https://lmsapp.nl/qr/asset/report/724a5172-441b-4cc1-a21a-1f5fcf5ec79d | 18 | WIJK BIJ DUURSTEDE | Juno | TEGENOVER NR 19 OP FIETSPAD | 3962 KE |  |  |  | Gemeente Wijk bij Duurstede | 2025-01-14 | In bedrijf |  |  |  | Gemeente Wijk bij Duurstede | Stedin |  |  | 1996-06-10 |  |  | Bemeterd |  | OB00256606 |  | Nacht | NVT | [10 empty] | Openbare verlichting | [5 empty] | 219 - MAST 4,0m ST CONISCH OPZ 60MM PC | 1 | 1996-06-10 |  | In bedrijf |  | 492012 - Friso Kramer lw-fkl 1800LM | 1 | 2020-12-19 |  | In bedrijf | [11 empty] | LED 18W LW FLK 350mA 3000K NV | 1 |  |  | In bedrijf | [15 empty] | 219 - MAST 4,0m ST CONISCH OPZ 60MM PC |  |  | 641174 | Aan | 0 |  |  |  | Thermisch verzinkt | 40 |  |  |  | 492012 - Friso Kramer lw-fkl 1800LM |  | Lightwel | 1091123 | Aan | 0 | [5 empty] | NVT | [5 empty] | 18 |  | LED 18W LW FLK 350mA 3000K NV |  |  | 1088121 | Aan | 0 | 18 |  | LED
127451 | 1092277 | 1092277 | 51.9803 | 5.3335 | 151312.9756 | 443544.4771 | https://lmsapp.nl/qr/asset/report/e8b2257a-47d7-4096-a788-70bf2ad0ae1d | 18 | WIJK BIJ DUURSTEDE | Juno | TEGENOVER NR 27 OP FIETSPAD | 3962 KE |  |  |  | Gemeente Wijk bij Duurstede | 2025-01-14 | In bedrijf |  |  |  | Gemeente Wijk bij Duurstede | Stedin |  |  | 1996-06-10 |  |  | Bemeterd |  | OB00256607 |  | Nacht | NVT | [10 empty] | Openbare verlichting | [5 empty] | 219 - MAST 4,0m ST CONISCH OPZ 60MM PC | 1 | 1996-06-10 |  | In bedrijf |  | 492012 - Friso Kramer lw-fkl 1800LM | 1 | 2020-12-19 |  | In bedrijf | [11 empty] | LED 18W LW FLK 350mA 3000K NV | 1 |  |  | In bedrijf | [15 empty] | 219 - MAST 4,0m ST CONISCH OPZ 60MM PC |  |  | 641174 | Aan | 0 |  |  |  | Thermisch verzinkt | 40 |  |  |  | 492012 - Friso Kramer lw-fkl 1800LM |  | Lightwel | 1091123 | Aan | 0 | [5 empty] | NVT | [5 empty] | 18 |  | LED 18W LW FLK 350mA 3000K NV |  |  | 1088121 | Aan | 0 | 18 |  | LED
113166 | 1092278 | 1092278 | 51.9812 | 5.3371 | 151554.5955 | 443640.7672 | https://lmsapp.nl/qr/asset/report/6a0e7bd5-5506-4b63-a6f7-c54fa37c5759 | 0 | Wijk bij Duurstede | Remus | HOEK BIRKASTR | 3962 KZ |  |  |  | Gemeente Wijk bij Duurstede | 2025-01-14 | In bedrijf |  |  |  | Gemeente Wijk bij Duurstede | Stedin |  |  | 1996-06-19 |  |  | Bemeterd |  | OB00254802 |  | Nacht | NVT | [10 empty] | Openbare verlichting | [5 empty] | 230 - MAST 6 M ST - EL UITL 5 GR | 1 | 1996-06-19 |  | In bedrijf |  | 495212 - Brisa 16 led ww 2100lm lc-r 900 | 1 | 2020-12-19 |  | In bedrijf | [11 empty] | Brisa 16 led ww 2100lm | 1 |  |  | In bedrijf | [5 empty] | 5230 - UITL EL VAST | 1 |  |  | In bedrijf | [5 empty] | 230 - MAST 6 M ST - EL UITL 5 GR |  |  | 173525 | Aan | 0 | 6 | CILINDRISCH | STAAL | 6005 MOSGROEN | 40 | GESCHILDERD | NVT |  | 495212 - Brisa 16 led ww 2100lm lc-r 900 |  | Lightronics BV | 1091119 | Aan | 0 | [7 empty] | 16 | [5 empty] | Brisa 16 led ww 2100lm |  |  | 1091120 | Aan | 0 |  |  | LED | [10 empty] | 5230 - UITL EL VAST |  |  | 1087707 | Aan | 0
127457 | 1092279 | 1092279 | 51.9799 | 5.3317 | 151189.3754 | 443501.997 | https://lmsapp.nl/qr/asset/report/1f3ca972-e8a4-443a-a729-09f70fb95fab | 18 | WIJK BIJ DUURSTEDE | Romulus | NABIJ BOTERSLOOTWEG | 3962 LC |  |  |  | Gemeente Wijk bij Duurstede | 2025-01-14 | In bedrijf |  |  |  | Gemeente Wijk bij Duurstede | Stedin |  |  | 1996-06-19 |  |  | Bemeterd |  | OB00257243 |  | Nacht | NVT | [10 empty] | Openbare verlichting | [5 empty] | 219 - MAST 4,0m ST CONISCH OPZ 60MM PC | 1 | 1996-06-19 |  | In bedrijf |  | 492012 - Friso Kramer lw-fkl 1800LM | 1 | 2020-12-19 |  | In bedrijf | [11 empty] | LED 18W LW FLK 350mA 3000K NV | 1 |  |  | In bedrijf | [15 empty] | 219 - MAST 4,0m ST CONISCH OPZ 60MM PC |  |  | 641174 | Aan | 0 |  |  |  | Thermisch verzinkt | 40 |  |  |  | 492012 - Friso Kramer lw-fkl 1800LM |  | Lightwel | 1091123 | Aan | 0 | [5 empty] | NVT | [5 empty] | 18 |  | LED 18W LW FLK 350mA 3000K NV |  |  | 1088121 | Aan | 0 | 18 |  | LED
127463 | 1092280 | 1092280 | 51.9819 | 5.3339 | 151335.5455 | 443728.1864 | https://lmsapp.nl/qr/asset/report/488d7029-cbed-43a0-9754-1984ff9a38e5 | 18 | WIJK BIJ DUURSTEDE | Virgilius | OP PAD TUSSEN VIRGILIUS EN MIN | 3962 KM |  |  |  | Gemeente Wijk bij Duurstede | 2025-01-14 | In bedrijf |  |  |  | Gemeente Wijk bij Duurstede | Stedin |  |  | 1996-06-25 |  |  | Bemeterd |  | OB00254156 |  | Nacht | NVT | [10 empty] | Openbare verlichting | [5 empty] | 219 - MAST 4,0m ST CONISCH OPZ 60MM PC | 1 | 1996-06-25 |  | In bedrijf |  | 492012 - Friso Kramer lw-fkl 1800LM | 1 | 2020-12-19 |  | In bedrijf | [11 empty] | LED 18W LW FLK 350mA 3000K NV | 1 |  |  | In bedrijf | [15 empty] | 219 - MAST 4,0m ST CONISCH OPZ 60MM PC |  |  | 641174 | Aan | 0 |  |  |  | Thermisch verzinkt | 40 |  |  |  | 492012 - Friso Kramer lw-fkl 1800LM |  | Lightwel | 1091123 | Aan | 0 | [5 empty] | NVT | [5 empty] | 18 |  | LED 18W LW FLK 350mA 3000K NV |  |  | 1088121 | Aan | 0 | 18 |  | LED
127464 | 1092281 | 1092281 | 51.9815 | 5.3325 | 151239.3358 | 443678.0273 | https://lmsapp.nl/qr/asset/report/fc99e8bd-4ac7-409c-9479-52cd3e1c8d2f | 18 | WIJK BIJ DUURSTEDE | Venus | TEGENOVER NR 2 JUPITERHOF | 3962 KH |  |  |  | Gemeente Wijk bij Duurstede | 2025-01-14 | In bedrijf |  |  |  | Gemeente Wijk bij Duurstede | Stedin |  |  | 1996-06-25 |  |  | Bemeterd |  | OB00254282 |  | Nacht | NVT | [10 empty] | Openbare verlichting | [5 empty] | 219 - MAST 4,0m ST CONISCH OPZ 60MM PC | 1 | 1996-06-25 |  | In bedrijf |  | 492012 - Friso Kramer lw-fkl 1800LM | 1 | 2020-12-19 |  | In bedrijf | [11 empty] | LED 18W LW FLK 350mA 3000K NV | 1 |  |  | In bedrijf | [15 empty] | 219 - MAST 4,0m ST CONISCH OPZ 60MM PC |  |  | 641174 | Aan | 0 |  |  |  | Thermisch verzinkt | 40 |  |  |  | 492012 - Friso Kramer lw-fkl 1800LM |  | Lightwel | 1091123 | Aan | 0 | [5 empty] | NVT | [5 empty] | 18 |  | LED 18W LW FLK 350mA 3000K NV |  |  | 1088121 | Aan | 0 | 18 |  | LED
127461 | 1092282 | 1092282 | 51.9818 | 5.3333 | 151298.1356 | 443709.3069 | https://lmsapp.nl/qr/asset/report/ccb05764-13d1-4b21-bbd8-cf700c70cf0e | 18 | WIJK BIJ DUURSTEDE | Minerva | OP PAD TUSSEN MINERVA EN VIRGI | 3962 KL |  |  |  | Gemeente Wijk bij Duurstede | 2025-01-14 | In bedrijf |  |  |  | Gemeente Wijk bij Duurstede | Stedin |  |  | 1996-06-25 |  |  | Bemeterd |  | OB00254406 |  | Nacht | NVT | [10 empty] | Openbare verlichting | [5 empty] | 219 - MAST 4,0m ST CONISCH OPZ 60MM PC | 1 | 1996-06-25 |  | In bedrijf |  | 492012 - Friso Kramer lw-fkl 1800LM | 1 | 2020-12-19 |  | In bedrijf | [11 empty] | LED 18W LW FLK 350mA 3000K NV | 1 |  |  | In bedrijf | [15 empty] | 219 - MAST 4,0m ST CONISCH OPZ 60MM PC |  |  | 641174 | Aan | 0 |  |  |  | Thermisch verzinkt | 40 |  |  |  | 492012 - Friso Kramer lw-fkl 1800LM |  | Lightwel | 1091123 | Aan | 0 | [5 empty] | NVT | [5 empty] | 18 |  | LED 18W LW FLK 350mA 3000K NV |  |  | 1088121 | Aan | 0 | 18 |  | LED
127462 | 1092283 | 1092283 | 51.9819 | 5.3336 | 151319.1357 | 443719.457 | https://lmsapp.nl/qr/asset/report/5a5ae901-8562-4257-9bc2-acef0b9b2d02 | 18 | WIJK BIJ DUURSTEDE | Minerva | OP PAD TUSSEN MINERVA EN VIRGI | 3962 KL |  |  |  | Gemeente Wijk bij Duurstede | 2025-01-14 | In bedrijf |  |  |  | Gemeente Wijk bij Duurstede | Stedin |  |  | 1996-06-25 |  |  | Bemeterd |  | OB00258830 |  | Nacht | NVT | [10 empty] | Openbare verlichting | [5 empty] | 219 - MAST 4,0m ST CONISCH OPZ 60MM PC | 1 | 1996-06-25 |  | In bedrijf |  | 492012 - Friso Kramer lw-fkl 1800LM | 1 | 2020-12-19 |  | In bedrijf | [11 empty] | LED 18W LW FLK 350mA 3000K NV | 1 |  |  | In bedrijf | [15 empty] | 219 - MAST 4,0m ST CONISCH OPZ 60MM PC |  |  | 641174 | Aan | 0 |  |  |  | Thermisch verzinkt | 40 |  |  |  | 492012 - Friso Kramer lw-fkl 1800LM |  | Lightwel | 1091123 | Aan | 0 | [5 empty] | NVT | [5 empty] | 18 |  | LED 18W LW FLK 350mA 3000K NV |  |  | 1088121 | Aan | 0 | 18 |  | LED
134434 | 1092284 | 1092284 | 51.9823 | 5.3315 | 151169.8953 | 443766.5062 | https://lmsapp.nl/qr/asset/report/1923f48a-7b6f-4ff1-9836-e628d6c3c677 | 18 | WIJK BIJ DUURSTEDE | Neptunus | SCHUIN TEGENOVER NR 55 | 3962 KW |  |  |  | Gemeente Wijk bij Duurstede | 2025-01-14 | In bedrijf |  |  |  | Gemeente Wijk bij Duurstede | Stedin |  |  | 1996-09-25 |  |  | Bemeterd |  | OB00257392 |  | Nacht | NVT | [10 empty] | Openbare verlichting | [5 empty] | 219 - MAST 4,0m ST CONISCH OPZ 60MM PC | 1 | 1996-09-25 |  | In bedrijf |  | 492012 - Friso Kramer lw-fkl 1800LM | 1 | 2020-12-19 |  | In bedrijf | [11 empty] | LED 18W LW FLK 350mA 3000K NV | 1 |  |  | In bedrijf | [15 empty] | 219 - MAST 4,0m ST CONISCH OPZ 60MM PC |  |  | 641174 | Aan | 0 |  |  |  | Thermisch verzinkt | 40 |  |  |  | 492012 - Friso Kramer lw-fkl 1800LM |  | Lightwel | 1091123 | Aan | 0 | [5 empty] | NVT | [5 empty] | 18 |  | LED 18W LW FLK 350mA 3000K NV |  |  | 1088121 | Aan | 0 | 18 |  | LED
134433 | 1092285 | 1092285 | 51.9822 | 5.3312 | 151155.1958 | 443756.7769 | https://lmsapp.nl/qr/asset/report/4ca30fc0-519f-4cb6-9ba0-c9faa0e7ecd9 | 18 | WIJK BIJ DUURSTEDE | Neptunus | TEGENOVER NR 59 | 3962 KW |  |  |  | Gemeente Wijk bij Duurstede | 2025-01-14 | In bedrijf |  |  |  | Gemeente Wijk bij Duurstede | Stedin |  |  | 1996-09-25 |  |  | Bemeterd |  | OB00257393 |  | Nacht | NVT | [10 empty] | Openbare verlichting | [5 empty] | 219 - MAST 4,0m ST CONISCH OPZ 60MM PC | 1 | 1996-09-25 |  | In bedrijf |  | 492012 - Friso Kramer lw-fkl 1800LM | 1 | 2020-12-19 |  | In bedrijf | [11 empty] | LED 18W LW FLK 350mA 3000K NV | 1 |  |  | In bedrijf | [15 empty] | 219 - MAST 4,0m ST CONISCH OPZ 60MM PC |  |  | 641174 | Aan | 0 |  |  |  | Thermisch verzinkt | 40 |  |  |  | 492012 - Friso Kramer lw-fkl 1800LM |  | Lightwel | 1091123 | Aan | 0 | [5 empty] | NVT | [5 empty] | 18 |  | LED 18W LW FLK 350mA 3000K NV |  |  | 1088121 | Aan | 0 | 18 |  | LED
134431 | 1092286 | 1092286 | 51.982 | 5.3308 | 151124.1157 | 443737.5267 | https://lmsapp.nl/qr/asset/report/a7ed01a1-7825-476a-a957-2826ad52b9e6 | 18 | WIJK BIJ DUURSTEDE | Neptunus | TEGENOVER NR 71 | 3962 KW |  |  |  | Gemeente Wijk bij Duurstede | 2025-01-14 | In bedrijf |  |  |  | Gemeente Wijk bij Duurstede | Stedin |  |  | 1996-09-30 |  |  | Bemeterd |  | OB00254303 |  | Nacht | NVT | [10 empty] | Openbare verlichting | [5 empty] | 219 - MAST 4,0m ST CONISCH OPZ 60MM PC | 1 | 1996-09-30 |  | In bedrijf |  | 492012 - Friso Kramer lw-fkl 1800LM | 1 | 2020-12-19 |  | In bedrijf | [11 empty] | LED 18W LW FLK 350mA 3000K NV | 1 |  |  | In bedrijf | [15 empty] | 219 - MAST 4,0m ST CONISCH OPZ 60MM PC |  |  | 641174 | Aan | 0 |  |  |  | Thermisch verzinkt | 40 |  |  |  | 492012 - Friso Kramer lw-fkl 1800LM |  | Lightwel | 1091123 | Aan | 0 | [5 empty] | NVT | [5 empty] | 18 |  | LED 18W LW FLK 350mA 3000K NV |  |  | 1088121 | Aan | 0 | 18 |  | LED
134432 | 1092287 | 1092287 | 51.9821 | 5.331 | 151138.9558 | 443746.7663 | https://lmsapp.nl/qr/asset/report/ff95abff-814c-4160-a4a1-ec434dfdc249 | 18 | WIJK BIJ DUURSTEDE | Neptunus | TEGENOVER NR 65 | 3962 KW |  |  |  | Gemeente Wijk bij Duurstede | 2025-01-14 | In bedrijf |  |  |  | Gemeente Wijk bij Duurstede | Stedin |  |  | 1996-09-30 |  |  | Bemeterd |  | OB00257394 |  | Nacht | NVT | [10 empty] | Openbare verlichting | [5 empty] | 219 - MAST 4,0m ST CONISCH OPZ 60MM PC | 1 | 1996-09-30 |  | In bedrijf |  | 492012 - Friso Kramer lw-fkl 1800LM | 1 | 2020-12-19 |  | In bedrijf | [11 empty] | LED 18W LW FLK 350mA 3000K NV | 1 |  |  | In bedrijf | [15 empty] | 219 - MAST 4,0m ST CONISCH OPZ 60MM PC |  |  | 641174 | Aan | 0 |  |  |  | Thermisch verzinkt | 40 |  |  |  | 492012 - Friso Kramer lw-fkl 1800LM |  | Lightwel | 1091123 | Aan | 0 | [5 empty] | NVT | [5 empty] | 18 |  | LED 18W LW FLK 350mA 3000K NV |  |  | 1088121 | Aan | 0 | 18 |  | LED
134442 | 1092288 | 1092288 | 51.9827 | 5.3331 | 151286.5158 | 443808.4669 | https://lmsapp.nl/qr/asset/report/39ac22d7-bb34-4bf9-b863-a79def5c1e32 | 18 | WIJK BIJ DUURSTEDE | Neptunus | TEGENOVER NR 23 | 3962 KW |  |  |  | Gemeente Wijk bij Duurstede | 2025-01-14 | In bedrijf |  |  |  | Gemeente Wijk bij Duurstede | Stedin |  |  | 1996-10-03 |  |  | Bemeterd |  | OB00257384 |  | Nacht | NVT | [10 empty] | Openbare verlichting | [5 empty] | 219 - MAST 4,0m ST CONISCH OPZ 60MM PC | 1 | 1996-10-03 |  | In bedrijf |  | 492012 - Friso Kramer lw-fkl 1800LM | 1 | 2020-12-19 |  | In bedrijf | [11 empty] | LED 18W LW FLK 350mA 3000K NV | 1 |  |  | In bedrijf | [15 empty] | 219 - MAST 4,0m ST CONISCH OPZ 60MM PC |  |  | 641174 | Aan | 0 |  |  |  | Thermisch verzinkt | 40 |  |  |  | 492012 - Friso Kramer lw-fkl 1800LM |  | Lightwel | 1091123 | Aan | 0 | [5 empty] | NVT | [5 empty] | 18 |  | LED 18W LW FLK 350mA 3000K NV |  |  | 1088121 | Aan | 0 | 18 |  | LED
134441 | 1092289 | 1092289 | 51.9825 | 5.3328 | 151262.8553 | 443793.8364 | https://lmsapp.nl/qr/asset/report/764373f9-a20f-405a-8035-afe1239d927e | 18 | WIJK BIJ DUURSTEDE | Neptunus | TEGENOVER NR 29 | 3962 KW |  |  |  | Gemeente Wijk bij Duurstede | 2025-01-14 | In bedrijf |  |  |  | Gemeente Wijk bij Duurstede | Stedin |  |  | 1996-10-03 |  |  | Bemeterd |  | OB00257385 |  | Nacht | NVT | [10 empty] | Openbare verlichting | [5 empty] | 219 - MAST 4,0m ST CONISCH OPZ 60MM PC | 1 | 1996-10-03 |  | In bedrijf |  | 492012 - Friso Kramer lw-fkl 1800LM | 1 | 2020-12-19 |  | In bedrijf | [11 empty] | LED 18W LW FLK 350mA 3000K NV | 1 |  |  | In bedrijf | [15 empty] | 219 - MAST 4,0m ST CONISCH OPZ 60MM PC |  |  | 641174 | Aan | 0 |  |  |  | Thermisch verzinkt | 40 |  |  |  | 492012 - Friso Kramer lw-fkl 1800LM |  | Lightwel | 1091123 | Aan | 0 | [5 empty] | NVT | [5 empty] | 18 |  | LED 18W LW FLK 350mA 3000K NV |  |  | 1088121 | Aan | 0 | 18 |  | LED
134439 | 1092290 | 1092290 | 51.9824 | 5.3325 | 151240.1753 | 443775.7463 | https://lmsapp.nl/qr/asset/report/edd87eba-454d-432f-a678-3c89ddb89fe4 | 18 | WIJK BIJ DUURSTEDE | Neptunus | LINKS ACHTER NR 37 | 3962 KW |  |  |  | Gemeente Wijk bij Duurstede | 2025-01-14 | In bedrijf |  |  |  | Gemeente Wijk bij Duurstede | Stedin |  |  | 1996-10-03 |  |  | Bemeterd |  | OB00257387 |  | Nacht | NVT | [10 empty] | Openbare verlichting | [5 empty] | 219 - MAST 4,0m ST CONISCH OPZ 60MM PC | 1 | 1996-10-03 |  | In bedrijf |  | 492012 - Friso Kramer lw-fkl 1800LM | 1 | 2020-12-19 |  | In bedrijf | [11 empty] | LED 18W LW FLK 350mA 3000K NV | 1 |  |  | In bedrijf | [15 empty] | 219 - MAST 4,0m ST CONISCH OPZ 60MM PC |  |  | 641174 | Aan | 0 |  |  |  | Thermisch verzinkt | 40 |  |  |  | 492012 - Friso Kramer lw-fkl 1800LM |  | Lightwel | 1091123 | Aan | 0 | [5 empty] | NVT | [5 empty] | 18 |  | LED 18W LW FLK 350mA 3000K NV |  |  | 1088121 | Aan | 0 | 18 |  | LED
134438 | 1092291 | 1092291 | 51.9825 | 5.3324 | 151232.0555 | 443788.2766 | https://lmsapp.nl/qr/asset/report/41210d60-7fdf-4a6e-9ac7-4c8252b1b1b1 | 18 | WIJK BIJ DUURSTEDE | Neptunus | LINKS NAAST NR 37 | 3962 KW |  |  |  | Gemeente Wijk bij Duurstede | 2025-01-14 | In bedrijf |  |  |  | Gemeente Wijk bij Duurstede | Stedin |  |  | 1996-10-03 |  |  | Bemeterd |  | OB00257388 |  | Nacht | NVT | [10 empty] | Openbare verlichting | [5 empty] | 219 - MAST 4,0m ST CONISCH OPZ 60MM PC | 1 | 1996-10-03 |  | In bedrijf |  | 492012 - Friso Kramer lw-fkl 1800LM | 1 | 2020-12-19 |  | In bedrijf | [11 empty] | LED 18W LW FLK 350mA 3000K NV | 1 |  |  | In bedrijf | [15 empty] | 219 - MAST 4,0m ST CONISCH OPZ 60MM PC |  |  | 641174 | Aan | 0 |  |  |  | Thermisch verzinkt | 40 |  |  |  | 492012 - Friso Kramer lw-fkl 1800LM |  | Lightwel | 1091123 | Aan | 0 | [5 empty] | NVT | [5 empty] | 18 |  | LED 18W LW FLK 350mA 3000K NV |  |  | 1088121 | Aan | 0 | 18 |  | LED
134437 | 1092292 | 1092292 | 51.9826 | 5.3322 | 151222.3959 | 443799.2672 | https://lmsapp.nl/qr/asset/report/3adccc59-254a-473c-bb26-24c3dd4e301b | 18 | WIJK BIJ DUURSTEDE | Neptunus | TEGENOVER NR 37 | 3962 KW |  |  |  | Gemeente Wijk bij Duurstede | 2025-01-14 | In bedrijf |  |  |  | Gemeente Wijk bij Duurstede | Stedin |  |  | 1996-10-03 |  |  | Bemeterd |  | OB00257389 |  | Nacht | NVT | [10 empty] | Openbare verlichting | [5 empty] | 219 - MAST 4,0m ST CONISCH OPZ 60MM PC | 1 | 1996-10-03 |  | In bedrijf |  | 492012 - Friso Kramer lw-fkl 1800LM | 1 | 2020-12-19 |  | In bedrijf | [11 empty] | LED 18W LW FLK 350mA 3000K NV | 1 |  |  | In bedrijf | [15 empty] | 219 - MAST 4,0m ST CONISCH OPZ 60MM PC |  |  | 641174 | Aan | 0 |  |  |  | Thermisch verzinkt | 40 |  |  |  | 492012 - Friso Kramer lw-fkl 1800LM |  | Lightwel | 1091123 | Aan | 0 | [5 empty] | NVT | [5 empty] | 18 |  | LED 18W LW FLK 350mA 3000K NV |  |  | 1088121 | Aan | 0 | 18 |  | LED
134436 | 1092293 | 1092293 | 51.9825 | 5.3319 | 151203.0752 | 443786.8767 | https://lmsapp.nl/qr/asset/report/af063e28-0f57-458c-a8a2-a37bcc0dd138 | 18 | WIJK BIJ DUURSTEDE | Neptunus | TEGENOVER NR 41 | 3962 KW |  |  |  | Gemeente Wijk bij Duurstede | 2025-01-14 | In bedrijf |  |  |  | Gemeente Wijk bij Duurstede | Stedin |  |  | 1996-10-03 |  |  | Bemeterd |  | OB00257390 |  | Nacht | NVT | [10 empty] | Openbare verlichting | [5 empty] | 219 - MAST 4,0m ST CONISCH OPZ 60MM PC | 1 | 1996-10-03 |  | In bedrijf |  | 492012 - Friso Kramer lw-fkl 1800LM | 1 | 2020-12-19 |  | In bedrijf | [11 empty] | LED 18W LW FLK 350mA 3000K NV | 1 |  |  | In bedrijf | [15 empty] | 219 - MAST 4,0m ST CONISCH OPZ 60MM PC |  |  | 641174 | Aan | 0 |  |  |  | Thermisch verzinkt | 40 |  |  |  | 492012 - Friso Kramer lw-fkl 1800LM |  | Lightwel | 1091123 | Aan | 0 | [5 empty] | NVT | [5 empty] | 18 |  | LED 18W LW FLK 350mA 3000K NV |  |  | 1088121 | Aan | 0 | 18 |  | LED
134435 | 1092294 | 1092294 | 51.9824 | 5.3317 | 151188.7955 | 443777.8467 | https://lmsapp.nl/qr/asset/report/0788a623-8673-4939-995d-49ff0a84a562 | 18 | WIJK BIJ DUURSTEDE | Neptunus | TEGENOVER NR 47 | 3962 KW |  |  |  | Gemeente Wijk bij Duurstede | 2025-01-14 | In bedrijf |  |  |  | Gemeente Wijk bij Duurstede | Stedin |  |  | 1996-10-03 |  |  | Bemeterd |  | OB00257391 |  | Nacht | NVT | [10 empty] | Openbare verlichting | [5 empty] | 219 - MAST 4,0m ST CONISCH OPZ 60MM PC | 1 | 1996-10-03 |  | In bedrijf |  | 492012 - Friso Kramer lw-fkl 1800LM | 1 | 2020-12-19 |  | In bedrijf | [11 empty] | LED 18W LW FLK 350mA 3000K NV | 1 |  |  | In bedrijf | [15 empty] | 219 - MAST 4,0m ST CONISCH OPZ 60MM PC |  |  | 641174 | Aan | 0 |  |  |  | Thermisch verzinkt | 40 |  |  |  | 492012 - Friso Kramer lw-fkl 1800LM |  | Lightwel | 1091123 | Aan | 0 | [5 empty] | NVT | [5 empty] | 18 |  | LED 18W LW FLK 350mA 3000K NV |  |  | 1088121 | Aan | 0 | 18 |  | LED
134447 | 1092295 | 1092295 | 51.9818 | 5.3303 | 151090.1154 | 443714.4472 | https://lmsapp.nl/qr/asset/report/a681096a-f28d-491c-b6a7-bfe5afc13771 | 0 | WIJK BIJ DUURSTEDE | Romulus | TEGENOVER NR 35 | 3962 LC |  |  |  | Gemeente Wijk bij Duurstede | 2025-01-14 | In bedrijf |  |  |  | Gemeente Wijk bij Duurstede | Stedin |  |  | 1996-10-04 |  |  | Bemeterd |  | OB00257239 |  | Nacht | NVT | [10 empty] | Openbare verlichting | [5 empty] | 230 - MAST 6 M ST - EL UITL 5 GR | 1 | 1996-10-04 |  | In bedrijf |  | 495212 - Brisa 16 led ww 2100lm lc-r 900 | 1 | 2020-12-19 |  | In bedrijf | [11 empty] | Brisa 16 led ww 2100lm | 1 |  |  | In bedrijf | [5 empty] | 5230 - UITL EL VAST | 1 |  |  | In bedrijf | [5 empty] | 230 - MAST 6 M ST - EL UITL 5 GR |  |  | 173525 | Aan | 0 | 6 | CILINDRISCH | STAAL | 6005 MOSGROEN | 40 | GESCHILDERD | NVT |  | 495212 - Brisa 16 led ww 2100lm lc-r 900 |  | Lightronics BV | 1091119 | Aan | 0 | [7 empty] | 16 | [5 empty] | Brisa 16 led ww 2100lm |  |  | 1091120 | Aan | 0 |  |  | LED | [10 empty] | 5230 - UITL EL VAST |  |  | 1087707 | Aan | 0
134449 | 1092296 | 1092296 | 51.9814 | 5.3292 | 151017.1759 | 443669.2964 | https://lmsapp.nl/qr/asset/report/552304f1-dcc7-4418-9b48-36d7fd226836 | 0 | WIJK BIJ DUURSTEDE | Romulus | TEGENOVER NR 45 | 3962 LC |  |  |  | Gemeente Wijk bij Duurstede | 2025-01-14 | In bedrijf |  |  |  | Gemeente Wijk bij Duurstede | Stedin |  |  | 1996-10-11 |  |  | Bemeterd |  | OB00257237 |  | Nacht | NVT | [10 empty] | Openbare verlichting | [5 empty] | 230 - MAST 6 M ST - EL UITL 5 GR | 1 | 1996-10-11 |  | In bedrijf |  | 495212 - Brisa 16 led ww 2100lm lc-r 900 | 1 | 2020-12-19 |  | In bedrijf | [11 empty] | Brisa 16 led ww 2100lm | 1 |  |  | In bedrijf | [5 empty] | 5230 - UITL EL VAST | 1 |  |  | In bedrijf | [5 empty] | 230 - MAST 6 M ST - EL UITL 5 GR |  |  | 173525 | Aan | 0 | 6 | CILINDRISCH | STAAL | 6005 MOSGROEN | 40 | GESCHILDERD | NVT |  | 495212 - Brisa 16 led ww 2100lm lc-r 900 |  | Lightronics BV | 1091119 | Aan | 0 | [7 empty] | 16 | [5 empty] | Brisa 16 led ww 2100lm |  |  | 1091120 | Aan | 0 |  |  | LED | [10 empty] | 5230 - UITL EL VAST |  |  | 1087707 | Aan | 0
134448 | 1092297 | 1092297 | 51.9817 | 5.33 | 151067.5753 | 443700.7969 | https://lmsapp.nl/qr/asset/report/b66cd3ba-678b-4282-b066-b6139df491bd | 0 | WIJK BIJ DUURSTEDE | Romulus | TEGENOVER NR 37 | 3962 LC |  |  |  | Gemeente Wijk bij Duurstede | 2025-01-14 | In bedrijf |  |  |  | Gemeente Wijk bij Duurstede | Stedin |  |  | 1996-10-11 |  |  | Bemeterd |  | OB00257238 |  | Nacht | NVT | [10 empty] | Openbare verlichting | [5 empty] | 230 - MAST 6 M ST - EL UITL 5 GR | 1 | 1996-10-11 |  | In bedrijf |  | 495212 - Brisa 16 led ww 2100lm lc-r 900 | 1 | 2020-12-19 |  | In bedrijf | [11 empty] | Brisa 16 led ww 2100lm | 1 |  |  | In bedrijf | [5 empty] | 5230 - UITL EL VAST | 1 |  |  | In bedrijf | [5 empty] | 230 - MAST 6 M ST - EL UITL 5 GR |  |  | 173525 | Aan | 0 | 6 | CILINDRISCH | STAAL | 6005 MOSGROEN | 40 | GESCHILDERD | NVT |  | 495212 - Brisa 16 led ww 2100lm lc-r 900 |  | Lightronics BV | 1091119 | Aan | 0 | [7 empty] | 16 | [5 empty] | Brisa 16 led ww 2100lm |  |  | 1091120 | Aan | 0 |  |  | LED | [10 empty] | 5230 - UITL EL VAST |  |  | 1087707 | Aan | 0
122038 | 1092298 | 1092298 | 51.9813 | 5.3289 | 150992.6759 | 443653.8268 | https://lmsapp.nl/qr/asset/report/6c682bdb-ff21-4bba-a496-925367f2f352 | 0 | WIJK BIJ DUURSTEDE | Romulus | TEGENOVER NR 51 | 3962 LC |  |  |  | Gemeente Wijk bij Duurstede | 2025-01-14 | In bedrijf |  |  |  | Gemeente Wijk bij Duurstede | Stedin |  |  | 1996-10-15 |  |  | Bemeterd |  | OB00254291 |  | Nacht | NVT | [10 empty] | Openbare verlichting | [5 empty] | 230 - MAST 6 M ST - EL UITL 5 GR | 1 | 1996-10-15 |  | In bedrijf |  | 495212 - Brisa 16 led ww 2100lm lc-r 900 | 1 | 2020-12-19 |  | In bedrijf | [11 empty] | Brisa 16 led ww 2100lm | 1 |  |  | In bedrijf | [5 empty] | 5230 - UITL EL VAST | 1 |  |  | In bedrijf | [5 empty] | 230 - MAST 6 M ST - EL UITL 5 GR |  |  | 173525 | Aan | 0 | 6 | CILINDRISCH | STAAL | 6005 MOSGROEN | 40 | GESCHILDERD | NVT |  | 495212 - Brisa 16 led ww 2100lm lc-r 900 |  | Lightronics BV | 1091119 | Aan | 0 | [7 empty] | 16 | [5 empty] | Brisa 16 led ww 2100lm |  |  | 1091120 | Aan | 0 |  |  | LED | [10 empty] | 5230 - UITL EL VAST |  |  | 1087707 | Aan | 0
122023 | 1092299 | 1092299 | 51.9804 | 5.33 | 151067.2955 | 443555.4572 | https://lmsapp.nl/qr/asset/report/44e7170d-0b76-4f24-9428-051e2f15267a | 18 | WIJK BIJ DUURSTEDE | Livius | VOOR NR 16 | 3962 KD |  |  |  | Gemeente Wijk bij Duurstede | 2025-01-14 | In bedrijf |  |  |  | Gemeente Wijk bij Duurstede | Stedin |  |  | 1996-10-15 |  |  | Bemeterd |  | OB00254409 |  | Nacht | NVT | [10 empty] | Openbare verlichting | [5 empty] | 219 - MAST 4,0m ST CONISCH OPZ 60MM PC | 1 | 1996-10-15 |  | In bedrijf |  | 492012 - Friso Kramer lw-fkl 1800LM | 1 | 2020-12-19 |  | In bedrijf | [11 empty] | LED 18W LW FLK 350mA 3000K NV | 1 |  |  | In bedrijf | [15 empty] | 219 - MAST 4,0m ST CONISCH OPZ 60MM PC |  |  | 641174 | Aan | 0 |  |  |  | Thermisch verzinkt | 40 |  |  |  | 492012 - Friso Kramer lw-fkl 1800LM |  | Lightwel | 1091123 | Aan | 0 | [5 empty] | NVT | [5 empty] | 18 |  | LED 18W LW FLK 350mA 3000K NV |  |  | 1088121 | Aan | 0 | 18 |  | LED
134446 | 1092300 | 1092300 | 51.9818 | 5.3306 | 151111.9553 | 443717.3173 | https://lmsapp.nl/qr/asset/report/73dd6c91-1c7c-40c6-a196-c1e614058ffe | 0 | WIJK BIJ DUURSTEDE | Romulus | LINKS VAN NR 33 | 3962 LC |  |  |  | Gemeente Wijk bij Duurstede | 2025-01-14 | In bedrijf |  |  |  | Gemeente Wijk bij Duurstede | Stedin |  |  | 1996-10-15 |  |  | Bemeterd |  | OB00257240 |  | Nacht | NVT | [10 empty] | Openbare verlichting | [5 empty] | 230 - MAST 6 M ST - EL UITL 5 GR | 1 | 1996-10-15 |  | In bedrijf |  | 495212 - Brisa 16 led ww 2100lm lc-r 900 | 1 | 2020-12-19 |  | In bedrijf | [11 empty] | Brisa 16 led ww 2100lm | 1 |  |  | In bedrijf | [5 empty] | 5230 - UITL EL VAST | 1 |  |  | In bedrijf | [5 empty] | 230 - MAST 6 M ST - EL UITL 5 GR |  |  | 173525 | Aan | 0 | 6 | CILINDRISCH | STAAL | 6005 MOSGROEN | 40 | GESCHILDERD | NVT |  | 495212 - Brisa 16 led ww 2100lm lc-r 900 |  | Lightronics BV | 1091119 | Aan | 0 | [7 empty] | 16 | [5 empty] | Brisa 16 led ww 2100lm |  |  | 1091120 | Aan | 0 |  |  | LED | [10 empty] | 5230 - UITL EL VAST |  |  | 1087707 | Aan | 0
134803 | 1092301 | 1092301 | 51.981 | 5.3303 | 151090.5359 | 443624.7568 | https://lmsapp.nl/qr/asset/report/6f13aa0d-04b7-42f6-99c2-7ad220689b06 | 18 | WIJK BIJ DUURSTEDE | Livius | VOOR NR 13 | 3962 KD |  |  |  | Gemeente Wijk bij Duurstede | 2025-01-14 | In bedrijf |  |  |  | Gemeente Wijk bij Duurstede | Stedin |  |  | 1996-10-15 |  |  | Bemeterd |  | OB00258851 |  | Nacht | NVT | [10 empty] | Openbare verlichting | [5 empty] | 219 - MAST 4,0m ST CONISCH OPZ 60MM PC | 1 | 1996-10-15 |  | In bedrijf |  | 492012 - Friso Kramer lw-fkl 1800LM | 1 | 2020-12-19 |  | In bedrijf | [11 empty] | LED 18W LW FLK 350mA 3000K NV | 1 |  |  | In bedrijf | [15 empty] | 219 - MAST 4,0m ST CONISCH OPZ 60MM PC |  |  | 641174 | Aan | 0 |  |  |  | Thermisch verzinkt | 40 |  |  |  | 492012 - Friso Kramer lw-fkl 1800LM |  | Lightwel | 1091123 | Aan | 0 | [5 empty] | NVT | [5 empty] | 18 |  | LED 18W LW FLK 350mA 3000K NV |  |  | 1088121 | Aan | 0 | 18 |  | LED
122033 | 1092302 | 1092302 | 51.9803 | 5.3306 | 151110.3353 | 443549.3066 | https://lmsapp.nl/qr/asset/report/c41ebbb8-5971-452c-9f3d-79a5a4c7feff | 18 | WIJK BIJ DUURSTEDE | Livius | VOOR NR 24 | 3962 KD |  |  |  | Gemeente Wijk bij Duurstede | 2025-01-14 | In bedrijf |  |  |  | Gemeente Wijk bij Duurstede | Stedin |  |  | 1996-10-15 |  |  | Bemeterd |  | OB00258856 |  | Nacht | NVT | [10 empty] | Openbare verlichting | [5 empty] | 219 - MAST 4,0m ST CONISCH OPZ 60MM PC | 1 | 1996-10-15 |  | In bedrijf |  | 492012 - Friso Kramer lw-fkl 1800LM | 1 | 2020-12-19 |  | In bedrijf | [11 empty] | LED 18W LW FLK 350mA 3000K NV | 1 |  |  | In bedrijf | [15 empty] | 219 - MAST 4,0m ST CONISCH OPZ 60MM PC |  |  | 641174 | Aan | 0 |  |  |  | Thermisch verzinkt | 40 |  |  |  | 492012 - Friso Kramer lw-fkl 1800LM |  | Lightwel | 1091123 | Aan | 0 | [5 empty] | NVT | [5 empty] | 18 |  | LED 18W LW FLK 350mA 3000K NV |  |  | 1088121 | Aan | 0 | 18 |  | LED
122028 | 1092303 | 1092303 | 51.9804 | 5.3309 | 151130.0153 | 443556.8569 | https://lmsapp.nl/qr/asset/report/a651772e-506d-41a7-9506-2b07c739f168 | 18 | WIJK BIJ DUURSTEDE | Livius | VOOR NR 26 | 3962 KD |  |  |  | Gemeente Wijk bij Duurstede | 2025-01-14 | In bedrijf |  |  |  | Gemeente Wijk bij Duurstede | Stedin |  |  | 1996-10-15 |  |  | Bemeterd |  | OB00258857 |  | Nacht | NVT | [10 empty] | Openbare verlichting | [5 empty] | 219 - MAST 4,0m ST CONISCH OPZ 60MM PC | 1 | 1996-10-15 |  | In bedrijf |  | 492012 - Friso Kramer lw-fkl 1800LM | 1 | 2020-12-19 |  | In bedrijf | [11 empty] | LED 18W LW FLK 350mA 3000K NV | 1 |  |  | In bedrijf | [15 empty] | 219 - MAST 4,0m ST CONISCH OPZ 60MM PC |  |  | 641174 | Aan | 0 |  |  |  | Thermisch verzinkt | 40 |  |  |  | 492012 - Friso Kramer lw-fkl 1800LM |  | Lightwel | 1091123 | Aan | 0 | [5 empty] | NVT | [5 empty] | 18 |  | LED 18W LW FLK 350mA 3000K NV |  |  | 1088121 | Aan | 0 | 18 |  | LED
134800 | 1092304 | 1092304 | 51.9808 | 5.3291 | 151010.0356 | 443606.1369 | https://lmsapp.nl/qr/asset/report/09db350a-5410-41f9-a578-931e85662860 | 18 | WIJK BIJ DUURSTEDE | Livius | VOOR NR 6 | 3962 KD |  |  |  | Gemeente Wijk bij Duurstede | 2025-01-14 | In bedrijf |  |  |  | Gemeente Wijk bij Duurstede | Stedin |  |  | 1996-10-16 |  |  | Bemeterd |  | OB00258853 |  | Nacht | NVT | [10 empty] | Openbare verlichting | [5 empty] | 219 - MAST 4,0m ST CONISCH OPZ 60MM PC | 1 | 1996-10-16 |  | In bedrijf |  | 492012 - Friso Kramer lw-fkl 1800LM | 1 | 2020-12-19 |  | In bedrijf | [11 empty] | LED 18W LW FLK 350mA 3000K NV | 1 |  |  | In bedrijf | [10 empty] | Afschermkap | 1 | 2021-12-15 |  | In bedrijf | 219 - MAST 4,0m ST CONISCH OPZ 60MM PC |  |  | 641174 | Aan | 0 |  |  |  | Thermisch verzinkt | 40 |  |  |  | 492012 - Friso Kramer lw-fkl 1800LM |  | Lightwel | 1091123 | Aan | 0 | [5 empty] | NVT | [5 empty] | 18 |  | LED 18W LW FLK 350mA 3000K NV |  |  | 1088121 | Aan | 0 | 18 |  | LED | [18 empty] | Afschermkap |  | ONBEKEND | 1142257 | Aan | 0 | Afscherming
122036 | 1092305 | 1092305 | 51.9808 | 5.3295 | 151032.5754 | 443596.8968 | https://lmsapp.nl/qr/asset/report/19c38eed-8966-479f-af87-2745c959b74c | 18 | WIJK BIJ DUURSTEDE | Livius | VOOR NR 1 | 3962 KD |  |  |  | Gemeente Wijk bij Duurstede | 2025-01-14 | In bedrijf |  |  |  | Gemeente Wijk bij Duurstede | Stedin |  |  | 1996-10-16 |  |  | Bemeterd |  | OB00258854 |  | Nacht | NVT | [10 empty] | Openbare verlichting | [5 empty] | 219 - MAST 4,0m ST CONISCH OPZ 60MM PC | 1 | 1996-10-16 |  | In bedrijf |  | 492012 - Friso Kramer lw-fkl 1800LM | 1 | 2020-12-19 |  | In bedrijf | [11 empty] | LED 18W LW FLK 350mA 3000K NV | 1 |  |  | In bedrijf | [15 empty] | 219 - MAST 4,0m ST CONISCH OPZ 60MM PC |  |  | 641174 | Aan | 0 |  |  |  | Thermisch verzinkt | 40 |  |  |  | 492012 - Friso Kramer lw-fkl 1800LM |  | Lightwel | 1091123 | Aan | 0 | [5 empty] | NVT | [5 empty] | 18 |  | LED 18W LW FLK 350mA 3000K NV |  |  | 1088121 | Aan | 0 | 18 |  | LED
134806 | 1092306 | 1092306 | 51.9803 | 5.3303 | 151092.3553 | 443542.3671 | https://lmsapp.nl/qr/asset/report/9b2c0982-3b3a-4a0c-ae23-b5a393c4b3e2 | 18 | WIJK BIJ DUURSTEDE | Livius | BIJ NR 22 | 3962 KD |  |  |  | Gemeente Wijk bij Duurstede | 2025-01-14 | In bedrijf |  |  |  | Gemeente Wijk bij Duurstede | Stedin |  |  | 1996-10-17 |  |  | Bemeterd |  | OB00258848 |  | Nacht | NVT | [10 empty] | Openbare verlichting | [5 empty] | 219 - MAST 4,0m ST CONISCH OPZ 60MM PC | 1 | 1996-10-17 |  | In bedrijf |  | 492012 - Friso Kramer lw-fkl 1800LM | 1 | 2020-12-19 |  | In bedrijf | [11 empty] | LED 18W LW FLK 350mA 3000K NV | 1 |  |  | In bedrijf | [15 empty] | 219 - MAST 4,0m ST CONISCH OPZ 60MM PC |  |  | 641174 | Aan | 0 |  |  |  | Thermisch verzinkt | 40 |  |  |  | 492012 - Friso Kramer lw-fkl 1800LM |  | Lightwel | 1091123 | Aan | 0 | [5 empty] | NVT | [5 empty] | 18 |  | LED 18W LW FLK 350mA 3000K NV |  |  | 1088121 | Aan | 0 | 18 |  | LED
134805 | 1092307 | 1092307 | 51.9805 | 5.3298 | 151057.2156 | 443571.277 | https://lmsapp.nl/qr/asset/report/410bf836-bcca-4f9a-b61f-b63710f352b8 | 18 | WIJK BIJ DUURSTEDE | Livius | NAAST NR 14 | 3962 KD |  |  |  | Gemeente Wijk bij Duurstede | 2025-01-14 | In bedrijf |  |  |  | Gemeente Wijk bij Duurstede | Stedin |  |  | 1996-10-17 |  |  | Bemeterd |  | OB00258849 |  | Nacht | NVT | [10 empty] | Openbare verlichting | [5 empty] | 219 - MAST 4,0m ST CONISCH OPZ 60MM PC | 1 | 1996-10-17 |  | In bedrijf |  | 492012 - Friso Kramer lw-fkl 1800LM | 1 | 2020-12-19 |  | In bedrijf | [11 empty] | LED 18W LW FLK 350mA 3000K NV | 1 |  |  | In bedrijf | [15 empty] | 219 - MAST 4,0m ST CONISCH OPZ 60MM PC |  |  | 641174 | Aan | 0 |  |  |  | Thermisch verzinkt | 40 |  |  |  | 492012 - Friso Kramer lw-fkl 1800LM |  | Lightwel | 1091123 | Aan | 0 | [5 empty] | NVT | [5 empty] | 18 |  | LED 18W LW FLK 350mA 3000K NV |  |  | 1088121 | Aan | 0 | 18 |  | LED
134804 | 1092308 | 1092308 | 51.9807 | 5.3297 | 151047.2756 | 443585.8362 | https://lmsapp.nl/qr/asset/report/a432a878-504c-4fcb-a223-23e4d94ddb7b | 18 | WIJK BIJ DUURSTEDE | Livius | NAAST NR 14 | 3962 KD |  |  |  | Gemeente Wijk bij Duurstede | 2025-01-14 | In bedrijf |  |  |  | Gemeente Wijk bij Duurstede | Stedin |  |  | 1996-10-17 |  |  | Bemeterd |  | OB00258850 |  | Nacht | NVT | [10 empty] | Openbare verlichting | [5 empty] | 219 - MAST 4,0m ST CONISCH OPZ 60MM PC | 1 | 1996-10-17 |  | In bedrijf |  | 492012 - Friso Kramer lw-fkl 1800LM | 1 | 2020-12-19 |  | In bedrijf | [11 empty] | LED 18W LW FLK 350mA 3000K NV | 1 |  |  | In bedrijf | [15 empty] | 219 - MAST 4,0m ST CONISCH OPZ 60MM PC |  |  | 641174 | Aan | 0 |  |  |  | Thermisch verzinkt | 40 |  |  |  | 492012 - Friso Kramer lw-fkl 1800LM |  | Lightwel | 1091123 | Aan | 0 | [5 empty] | NVT | [5 empty] | 18 |  | LED 18W LW FLK 350mA 3000K NV |  |  | 1088121 | Aan | 0 | 18 |  | LED
134801 | 1092309 | 1092309 | 51.9807 | 5.3293 | 151021.5154 | 443587.7269 | https://lmsapp.nl/qr/asset/report/cf8040be-19dc-44ab-bcfa-1119dabcb4d5 | 18 | WIJK BIJ DUURSTEDE | Livius | VOOR NR 8 | 3962 KD |  |  |  | Gemeente Wijk bij Duurstede | 2025-01-14 | In bedrijf |  |  |  | Gemeente Wijk bij Duurstede | Stedin |  |  | 1996-10-17 |  |  | Bemeterd |  | OB00258852 |  | Nacht | NVT | [10 empty] | Openbare verlichting | [5 empty] | 219 - MAST 4,0m ST CONISCH OPZ 60MM PC | 1 | 1996-10-17 |  | In bedrijf |  | 492012 - Friso Kramer lw-fkl 1800LM | 1 | 2020-12-19 |  | In bedrijf | [11 empty] | LED 18W LW FLK 350mA 3000K NV | 1 |  |  | In bedrijf | [15 empty] | 219 - MAST 4,0m ST CONISCH OPZ 60MM PC |  |  | 641174 | Aan | 0 |  |  |  | Thermisch verzinkt | 40 |  |  |  | 492012 - Friso Kramer lw-fkl 1800LM |  | Lightwel | 1091123 | Aan | 0 | [5 empty] | NVT | [5 empty] | 18 |  | LED 18W LW FLK 350mA 3000K NV |  |  | 1088121 | Aan | 0 | 18 |  | LED
122035 | 1092310 | 1092310 | 51.9808 | 5.3297 | 151050.0754 | 443605.1572 | https://lmsapp.nl/qr/asset/report/b729dcd7-e4e8-4517-87f1-4da0149d2b14 | 18 | WIJK BIJ DUURSTEDE | Livius | VOOR NR 5 | 3962 KD |  |  |  | Gemeente Wijk bij Duurstede | 2025-01-14 | In bedrijf |  |  |  | Gemeente Wijk bij Duurstede | Stedin |  |  | 1996-10-17 |  |  | Bemeterd |  | OB00258855 |  | Nacht | NVT | [10 empty] | Openbare verlichting | [5 empty] | 219 - MAST 4,0m ST CONISCH OPZ 60MM PC | 1 | 1996-10-17 |  | In bedrijf |  | 492012 - Friso Kramer lw-fkl 1800LM | 1 | 2020-12-19 |  | In bedrijf | [11 empty] | LED 18W LW FLK 350mA 3000K NV | 1 |  |  | In bedrijf | [15 empty] | 219 - MAST 4,0m ST CONISCH OPZ 60MM PC |  |  | 641174 | Aan | 0 |  |  |  | Thermisch verzinkt | 40 |  |  |  | 492012 - Friso Kramer lw-fkl 1800LM |  | Lightwel | 1091123 | Aan | 0 | [5 empty] | NVT | [5 empty] | 18 |  | LED 18W LW FLK 350mA 3000K NV |  |  | 1088121 | Aan | 0 | 18 |  | LED
134810 | 1092311 | 1092311 | 51.9819 | 5.3342 | 151359.4854 | 443728.2568 | https://lmsapp.nl/qr/asset/report/cd515765-4e2e-43a8-a619-de453768814b | 0 | WIJK BIJ DUURSTEDE | Virgilius | BIJ NR 28 | 3962 KM |  |  |  | Gemeente Wijk bij Duurstede | 2025-01-14 | In bedrijf |  |  |  | Gemeente Wijk bij Duurstede | Stedin |  |  | 1996-10-18 |  |  | Bemeterd |  | OB00254583 |  | Nacht | NVT | [10 empty] | Openbare verlichting | [5 empty] | 230 - MAST 6 M ST - EL UITL 5 GR | 1 | 1996-10-18 |  | In bedrijf |  | 495212 - Brisa 16 led ww 2100lm lc-r 900 | 1 | 2020-12-19 |  | In bedrijf | [11 empty] | Brisa 16 led ww 2100lm | 1 |  |  | In bedrijf | [5 empty] | 5230 - UITL EL VAST | 1 |  |  | In bedrijf | [5 empty] | 230 - MAST 6 M ST - EL UITL 5 GR |  |  | 173525 | Aan | 0 | 6 | CILINDRISCH | STAAL | 6005 MOSGROEN | 40 | GESCHILDERD | NVT |  | 495212 - Brisa 16 led ww 2100lm lc-r 900 |  | Lightronics BV | 1091119 | Aan | 0 | [7 empty] | 16 | [5 empty] | Brisa 16 led ww 2100lm |  |  | 1091120 | Aan | 0 |  |  | LED | [10 empty] | 5230 - UITL EL VAST |  |  | 1087707 | Aan | 0
134809 | 1092312 | 1092312 | 51.9817 | 5.3344 | 151369.2853 | 443700.7469 | https://lmsapp.nl/qr/asset/report/5a97060e-a1d7-4e64-9a34-266bc034540f | 0 | WIJK BIJ DUURSTEDE | Virgilius | BIJ NR 24 | 3962 KM |  |  |  | Gemeente Wijk bij Duurstede | 2025-01-14 | In bedrijf |  |  |  | Gemeente Wijk bij Duurstede | Stedin |  |  | 1996-10-18 |  |  | Bemeterd |  | OB00254584 |  | Nacht | NVT | [10 empty] | Openbare verlichting | [5 empty] | 230 - MAST 6 M ST - EL UITL 5 GR | 1 | 1996-10-18 |  | In bedrijf |  | 495212 - Brisa 16 led ww 2100lm lc-r 900 | 1 | 2020-12-19 |  | In bedrijf | [11 empty] | Brisa 16 led ww 2100lm | 1 |  |  | In bedrijf | [5 empty] | 5230 - UITL EL VAST | 1 |  |  | In bedrijf | [5 empty] | 230 - MAST 6 M ST - EL UITL 5 GR |  |  | 173525 | Aan | 0 | 6 | CILINDRISCH | STAAL | 6005 MOSGROEN | 40 | GESCHILDERD | NVT |  | 495212 - Brisa 16 led ww 2100lm lc-r 900 |  | Lightronics BV | 1091119 | Aan | 0 | [7 empty] | 16 | [5 empty] | Brisa 16 led ww 2100lm |  |  | 1091120 | Aan | 0 |  |  | LED | [10 empty] | 5230 - UITL EL VAST |  |  | 1087707 | Aan | 0
134808 | 1092313 | 1092313 | 51.9815 | 5.3345 | 151378.6655 | 443675.8262 | https://lmsapp.nl/qr/asset/report/f8e2ff55-b460-4ee5-b340-a6dd7212a5d4 | 0 | WIJK BIJ DUURSTEDE | Virgilius | BIJ NR 20 | 3962 KM |  |  |  | Gemeente Wijk bij Duurstede | 2025-01-14 | In bedrijf |  |  |  | Gemeente Wijk bij Duurstede | Stedin |  |  | 1996-10-18 |  |  | Bemeterd |  | OB00254585 |  | Nacht | NVT | [10 empty] | Openbare verlichting | [5 empty] | 230 - MAST 6 M ST - EL UITL 5 GR | 1 | 1996-10-18 |  | In bedrijf |  | 495212 - Brisa 16 led ww 2100lm lc-r 900 | 1 | 2020-12-19 |  | In bedrijf | [11 empty] | Brisa 16 led ww 2100lm | 1 |  |  | In bedrijf | [5 empty] | 5230 - UITL EL VAST | 1 |  |  | In bedrijf | [5 empty] | 230 - MAST 6 M ST - EL UITL 5 GR |  |  | 173525 | Aan | 0 | 6 | CILINDRISCH | STAAL | 6005 MOSGROEN | 40 | GESCHILDERD | NVT |  | 495212 - Brisa 16 led ww 2100lm lc-r 900 |  | Lightronics BV | 1091119 | Aan | 0 | [7 empty] | 16 | [5 empty] | Brisa 16 led ww 2100lm |  |  | 1091120 | Aan | 0 |  |  | LED | [10 empty] | 5230 - UITL EL VAST |  |  | 1087707 | Aan | 0
134807 | 1092314 | 1092314 | 51.9812 | 5.3347 | 151390.0059 | 443647.2672 | https://lmsapp.nl/qr/asset/report/c2007a42-5dcc-4f46-a7fd-5d00398daa20 | 0 | WIJK BIJ DUURSTEDE | Virgilius | BIJ NR 14 | 3962 KM |  |  |  | Gemeente Wijk bij Duurstede | 2025-01-14 | In bedrijf |  |  |  | Gemeente Wijk bij Duurstede | Stedin |  |  | 1996-10-18 |  |  | Bemeterd |  | OB00254586 |  | Nacht | NVT | [10 empty] | Openbare verlichting | [5 empty] | 230 - MAST 6 M ST - EL UITL 5 GR | 1 | 1996-10-18 |  | In bedrijf |  | 495212 - Brisa 16 led ww 2100lm lc-r 900 | 1 | 2020-12-19 |  | In bedrijf | [11 empty] | Brisa 16 led ww 2100lm | 1 |  |  | In bedrijf | [5 empty] | 5230 - UITL EL VAST | 1 |  |  | In bedrijf | [5 empty] | 230 - MAST 6 M ST - EL UITL 5 GR |  |  | 173525 | Aan | 0 | 6 | CILINDRISCH | STAAL | 6005 MOSGROEN | 40 | GESCHILDERD | NVT |  | 495212 - Brisa 16 led ww 2100lm lc-r 900 |  | Lightronics BV | 1091119 | Aan | 0 | [7 empty] | 16 | [5 empty] | Brisa 16 led ww 2100lm |  |  | 1091120 | Aan | 0 |  |  | LED | [10 empty] | 5230 - UITL EL VAST |  |  | 1087707 | Aan | 0
134812 | 1092315 | 1092315 | 51.9824 | 5.3338 | 151329.3853 | 443778.8664 | https://lmsapp.nl/qr/asset/report/110ebe3c-8816-44ce-99f5-c4fd5f407a00 | 0 | WIJK BIJ DUURSTEDE | Virgilius | TEGENOVER NR 59 | 3962 KM |  |  |  | Gemeente Wijk bij Duurstede | 2025-01-14 | In bedrijf |  |  |  | Gemeente Wijk bij Duurstede | Stedin |  |  | 1996-10-22 |  |  | Bemeterd |  | OB00254581 |  | Nacht | NVT | [10 empty] | Openbare verlichting | [5 empty] | 230 - MAST 6 M ST - EL UITL 5 GR | 1 | 1996-10-22 |  | In bedrijf |  | 495212 - Brisa 16 led ww 2100lm lc-r 900 | 1 | 2020-12-19 |  | In bedrijf | [11 empty] | Brisa 16 led ww 2100lm | 1 |  |  | In bedrijf | [5 empty] | 5230 - UITL EL VAST | 1 |  |  | In bedrijf | [5 empty] | 230 - MAST 6 M ST - EL UITL 5 GR |  |  | 173525 | Aan | 0 | 6 | CILINDRISCH | STAAL | 6005 MOSGROEN | 40 | GESCHILDERD | NVT |  | 495212 - Brisa 16 led ww 2100lm lc-r 900 |  | Lightronics BV | 1091119 | Aan | 0 | [7 empty] | 16 | [5 empty] | Brisa 16 led ww 2100lm |  |  | 1091120 | Aan | 0 |  |  | LED | [10 empty] | 5230 - UITL EL VAST |  |  | 1087707 | Aan | 0
134811 | 1092316 | 1092316 | 51.9822 | 5.334 | 151345.9058 | 443752.127 | https://lmsapp.nl/qr/asset/report/22eb883d-bd64-4923-80e6-8d94a8cb7dea | 0 | WIJK BIJ DUURSTEDE | Virgilius | BIJ NR 34 | 3962 KM |  |  |  | Gemeente Wijk bij Duurstede | 2025-01-14 | In bedrijf |  |  |  | Gemeente Wijk bij Duurstede | Stedin |  |  | 1996-10-22 |  |  | Bemeterd |  | OB00254582 |  | Nacht | NVT | [10 empty] | Openbare verlichting | [5 empty] | 230 - MAST 6 M ST - EL UITL 5 GR | 1 | 1996-10-22 |  | In bedrijf |  | 495212 - Brisa 16 led ww 2100lm lc-r 900 | 1 | 2020-12-19 |  | In bedrijf | [11 empty] | Brisa 16 led ww 2100lm | 1 |  |  | In bedrijf | [5 empty] | 5230 - UITL EL VAST | 1 |  |  | In bedrijf | [5 empty] | 230 - MAST 6 M ST - EL UITL 5 GR |  |  | 173525 | Aan | 0 | 6 | CILINDRISCH | STAAL | 6005 MOSGROEN | 40 | GESCHILDERD | NVT |  | 495212 - Brisa 16 led ww 2100lm lc-r 900 |  | Lightronics BV | 1091119 | Aan | 0 | [7 empty] | 16 | [5 empty] | Brisa 16 led ww 2100lm |  |  | 1091120 | Aan | 0 |  |  | LED | [10 empty] | 5230 - UITL EL VAST |  |  | 1087707 | Aan | 0
134813 | 1092317 | 1092317 | 51.9826 | 5.3335 | 151313.8959 | 443803.2966 | https://lmsapp.nl/qr/asset/report/c2e21b71-2e07-449e-80c6-7ca2206b2f2c | 0 | WIJK BIJ DUURSTEDE | Virgilius | NAAST NR 21 VAN NEPTUNUS | 3962 KM |  |  |  | Gemeente Wijk bij Duurstede | 2025-01-14 | In bedrijf |  |  |  | Gemeente Wijk bij Duurstede | Stedin |  |  | 1996-10-23 |  |  | Bemeterd |  | OB00254580 |  | Nacht | NVT | [10 empty] | Openbare verlichting | [5 empty] | 230 - MAST 6 M ST - EL UITL 5 GR | 1 | 1996-10-23 |  | In bedrijf |  | 495212 - Brisa 16 led ww 2100lm lc-r 900 | 1 | 2020-12-19 |  | In bedrijf | [11 empty] | Brisa 16 led ww 2100lm | 1 |  |  | In bedrijf | [5 empty] | 5230 - UITL EL VAST | 1 |  |  | In bedrijf | [5 empty] | 230 - MAST 6 M ST - EL UITL 5 GR |  |  | 173525 | Aan | 0 | 6 | CILINDRISCH | STAAL | 6005 MOSGROEN | 40 | GESCHILDERD | NVT |  | 495212 - Brisa 16 led ww 2100lm lc-r 900 |  | Lightronics BV | 1091119 | Aan | 0 | [7 empty] | 16 | [5 empty] | Brisa 16 led ww 2100lm |  |  | 1091120 | Aan | 0 |  |  | LED | [10 empty] | 5230 - UITL EL VAST |  |  | 1087707 | Aan | 0
135104 | 1092318 | 1092318 | 51.9817 | 5.3346 | 151389.2955 | 443706.2663 | https://lmsapp.nl/qr/asset/report/ddb28420-79b0-4c04-859d-7c2a73f83fba | 18 | WIJK BIJ DUURSTEDE | Seneca | LINKS NAAST NR 16 | 3962 KR |  |  |  | Gemeente Wijk bij Duurstede | 2025-01-14 | In bedrijf |  |  |  | Gemeente Wijk bij Duurstede | Stedin |  |  | 1996-11-01 |  |  | Bemeterd |  | OB00254371 |  | Nacht | NVT | [10 empty] | Openbare verlichting | [5 empty] | 219 - MAST 4,0m ST CONISCH OPZ 60MM PC | 1 | 1996-11-01 |  | In bedrijf |  | 492012 - Friso Kramer lw-fkl 1800LM | 1 | 2020-12-19 |  | In bedrijf | [11 empty] | LED 18W LW FLK 350mA 3000K NV | 1 |  |  | In bedrijf | [15 empty] | 219 - MAST 4,0m ST CONISCH OPZ 60MM PC |  |  | 641174 | Aan | 0 |  |  |  | Thermisch verzinkt | 40 |  |  |  | 492012 - Friso Kramer lw-fkl 1800LM |  | Lightwel | 1091123 | Aan | 0 | [5 empty] | NVT | [5 empty] | 18 |  | LED 18W LW FLK 350mA 3000K NV |  |  | 1088121 | Aan | 0 | 18 |  | LED
135108 | 1092319 | 1092319 | 51.9821 | 5.3358 | 151465.3157 | 443740.7063 | https://lmsapp.nl/qr/asset/report/2d6b554c-cd6d-4af3-9b81-a4d243b2f641 | 18 | WIJK BIJ DUURSTEDE | Seneca | VOOR NR 2 | 3962 KR |  |  |  | Gemeente Wijk bij Duurstede | 2025-01-14 | In bedrijf |  |  |  | Gemeente Wijk bij Duurstede | Stedin |  |  | 1996-11-01 |  |  | Bemeterd |  | OB00258398 |  | Nacht | NVT | [10 empty] | Openbare verlichting | [5 empty] | 219 - MAST 4,0m ST CONISCH OPZ 60MM PC | 1 | 1996-11-01 |  | In bedrijf |  | 492012 - Friso Kramer lw-fkl 1800LM | 1 | 2020-12-19 |  | In bedrijf | [11 empty] | LED 18W LW FLK 350mA 3000K NV | 1 |  |  | In bedrijf | [15 empty] | 219 - MAST 4,0m ST CONISCH OPZ 60MM PC |  |  | 641174 | Aan | 0 |  |  |  | Thermisch verzinkt | 40 |  |  |  | 492012 - Friso Kramer lw-fkl 1800LM |  | Lightwel | 1091123 | Aan | 0 | [5 empty] | NVT | [5 empty] | 18 |  | LED 18W LW FLK 350mA 3000K NV |  |  | 1088121 | Aan | 0 | 18 |  | LED
135107 | 1092320 | 1092320 | 51.982 | 5.3355 | 151445.2957 | 443731.5373 | https://lmsapp.nl/qr/asset/report/46e707d4-7545-4448-ad37-c6e3ae7065fc | 18 | WIJK BIJ DUURSTEDE | Seneca | MIDDEN VOOR NR 6-8 | 3962 KR |  |  |  | Gemeente Wijk bij Duurstede | 2025-01-14 | In bedrijf |  |  |  | Gemeente Wijk bij Duurstede | Stedin |  |  | 1996-11-01 |  |  | Bemeterd |  | OB00258399 |  | Nacht | NVT | [10 empty] | Openbare verlichting | [5 empty] | 219 - MAST 4,0m ST CONISCH OPZ 60MM PC | 1 | 1996-11-01 |  | In bedrijf |  | 492012 - Friso Kramer lw-fkl 1800LM | 1 | 2020-12-19 |  | In bedrijf | [11 empty] | LED 18W LW FLK 350mA 3000K NV | 1 |  |  | In bedrijf | [15 empty] | 219 - MAST 4,0m ST CONISCH OPZ 60MM PC |  |  | 641174 | Aan | 0 |  |  |  | Thermisch verzinkt | 40 |  |  |  | 492012 - Friso Kramer lw-fkl 1800LM |  | Lightwel | 1091123 | Aan | 0 | [5 empty] | NVT | [5 empty] | 18 |  | LED 18W LW FLK 350mA 3000K NV |  |  | 1088121 | Aan | 0 | 18 |  | LED
135106 | 1092321 | 1092321 | 51.9819 | 5.3352 | 151425.8358 | 443722.8564 | https://lmsapp.nl/qr/asset/report/84228fed-f035-482a-ad4f-f404906553e9 | 18 | WIJK BIJ DUURSTEDE | Seneca | MIDDEN VOOR NR 12 | 3962 KR |  |  |  | Gemeente Wijk bij Duurstede | 2025-01-14 | In bedrijf |  |  |  | Gemeente Wijk bij Duurstede | Stedin |  |  | 1996-11-01 |  |  | Bemeterd |  | OB00258400 |  | Nacht | NVT | [10 empty] | Openbare verlichting | [5 empty] | 219 - MAST 4,0m ST CONISCH OPZ 60MM PC | 1 | 1996-11-01 |  | In bedrijf |  | 492012 - Friso Kramer lw-fkl 1800LM | 1 | 2020-12-19 |  | In bedrijf | [11 empty] | LED 18W LW FLK 350mA 3000K NV | 1 |  |  | In bedrijf | [15 empty] | 219 - MAST 4,0m ST CONISCH OPZ 60MM PC |  |  | 641174 | Aan | 0 |  |  |  | Thermisch verzinkt | 40 |  |  |  | 492012 - Friso Kramer lw-fkl 1800LM |  | Lightwel | 1091123 | Aan | 0 | [5 empty] | NVT | [5 empty] | 18 |  | LED 18W LW FLK 350mA 3000K NV |  |  | 1088121 | Aan | 0 | 18 |  | LED
135105 | 1092322 | 1092322 | 51.9818 | 5.3349 | 151407.7756 | 443714.6663 | https://lmsapp.nl/qr/asset/report/52e0f87d-97cd-44d4-a651-3e255cde8183 | 18 | WIJK BIJ DUURSTEDE | Seneca | VOOR NR 16 | 3962 KR |  |  |  | Gemeente Wijk bij Duurstede | 2025-01-14 | In bedrijf |  |  |  | Gemeente Wijk bij Duurstede | Stedin |  |  | 1996-11-01 |  |  | Bemeterd |  | OB00258401 |  | Nacht | NVT | [10 empty] | Openbare verlichting | [5 empty] | 219 - MAST 4,0m ST CONISCH OPZ 60MM PC | 1 | 1996-11-01 |  | In bedrijf |  | 492012 - Friso Kramer lw-fkl 1800LM | 1 | 2020-12-19 |  | In bedrijf | [11 empty] | LED 18W LW FLK 350mA 3000K NV | 1 |  |  | In bedrijf | [15 empty] | 219 - MAST 4,0m ST CONISCH OPZ 60MM PC |  |  | 641174 | Aan | 0 |  |  |  | Thermisch verzinkt | 40 |  |  |  | 492012 - Friso Kramer lw-fkl 1800LM |  | Lightwel | 1091123 | Aan | 0 | [5 empty] | NVT | [5 empty] | 18 |  | LED 18W LW FLK 350mA 3000K NV |  |  | 1088121 | Aan | 0 | 18 |  | LED
135114 | 1092323 | 1092323 | 51.9828 | 5.3334 | 151302.1952 | 443818.2971 | https://lmsapp.nl/qr/asset/report/c872a7d8-8940-4895-972c-a35925b20969 | 18 | WIJK BIJ DUURSTEDE | Neptunus | MIDDEN VOOR T-KRUISING VIRGILI | 3962 KW |  |  |  | Gemeente Wijk bij Duurstede | 2025-01-14 | In bedrijf |  |  |  | Gemeente Wijk bij Duurstede | Stedin |  |  | 1996-12-01 |  |  | Bemeterd |  | OB00257380 |  | Nacht | NVT | [10 empty] | Openbare verlichting | [5 empty] | 219 - MAST 4,0m ST CONISCH OPZ 60MM PC | 1 | 1996-12-01 |  | In bedrijf |  | 492012 - Friso Kramer lw-fkl 1800LM | 1 | 2020-12-19 |  | In bedrijf | [11 empty] | LED 18W LW FLK 350mA 3000K NV | 1 |  |  | In bedrijf | [15 empty] | 219 - MAST 4,0m ST CONISCH OPZ 60MM PC |  |  | 641174 | Aan | 0 |  |  |  | Thermisch verzinkt | 40 |  |  |  | 492012 - Friso Kramer lw-fkl 1800LM |  | Lightwel | 1091123 | Aan | 0 | [5 empty] | NVT | [5 empty] | 18 |  | LED 18W LW FLK 350mA 3000K NV |  |  | 1088121 | Aan | 0 | 18 |  | LED
135113 | 1092324 | 1092324 | 51.9828 | 5.3336 | 151318.0155 | 443828.0973 | https://lmsapp.nl/qr/asset/report/aa1b31b9-424c-4c86-b293-7d39a24676b2 | 18 | WIJK BIJ DUURSTEDE | Neptunus | RECHTS TEGENOVER NR 19 | 3962 KW |  |  |  | Gemeente Wijk bij Duurstede | 2025-01-14 | In bedrijf |  |  |  | Gemeente Wijk bij Duurstede | Stedin |  |  | 1996-12-01 |  |  | Bemeterd |  | OB00257381 |  | Nacht | NVT | [10 empty] | Openbare verlichting | [5 empty] | 219 - MAST 4,0m ST CONISCH OPZ 60MM PC | 1 | 1996-12-01 |  | In bedrijf |  | 492012 - Friso Kramer lw-fkl 1800LM | 1 | 2020-12-19 |  | In bedrijf | [11 empty] | LED 18W LW FLK 350mA 3000K NV | 1 |  |  | In bedrijf | [15 empty] | 219 - MAST 4,0m ST CONISCH OPZ 60MM PC |  |  | 641174 | Aan | 0 |  |  |  | Thermisch verzinkt | 40 |  |  |  | 492012 - Friso Kramer lw-fkl 1800LM |  | Lightwel | 1091123 | Aan | 0 | [5 empty] | NVT | [5 empty] | 18 |  | LED 18W LW FLK 350mA 3000K NV |  |  | 1088121 | Aan | 0 | 18 |  | LED
135112 | 1092325 | 1092325 | 51.9829 | 5.3339 | 151334.9554 | 443838.8067 | https://lmsapp.nl/qr/asset/report/3043b18d-34b3-45f2-b5a4-2bc137271e5c | 18 | WIJK BIJ DUURSTEDE | Neptunus | VOOR NR 15 | 3962 KW |  |  |  | Gemeente Wijk bij Duurstede | 2025-01-14 | In bedrijf |  |  |  | Gemeente Wijk bij Duurstede | Stedin |  |  | 1996-12-01 |  |  | Bemeterd |  | OB00257382 |  | Nacht | NVT | [10 empty] | Openbare verlichting | [5 empty] | 219 - MAST 4,0m ST CONISCH OPZ 60MM PC | 1 | 1996-12-01 |  | In bedrijf |  | 492012 - Friso Kramer lw-fkl 1800LM | 1 | 2020-12-19 |  | In bedrijf | [11 empty] | LED 18W LW FLK 350mA 3000K NV | 1 |  |  | In bedrijf | [15 empty] | 219 - MAST 4,0m ST CONISCH OPZ 60MM PC |  |  | 641174 | Aan | 0 |  |  |  | Thermisch verzinkt | 40 |  |  |  | 492012 - Friso Kramer lw-fkl 1800LM |  | Lightwel | 1091123 | Aan | 0 | [5 empty] | NVT | [5 empty] | 18 |  | LED 18W LW FLK 350mA 3000K NV |  |  | 1088121 | Aan | 0 | 18 |  | LED
135111 | 1092326 | 1092326 | 51.983 | 5.3341 | 151351.0559 | 443848.7469 | https://lmsapp.nl/qr/asset/report/6c70144b-475f-48ef-b073-977228807595 | 18 | WIJK BIJ DUURSTEDE | Neptunus | VOOR NR 11 | 3962 KW |  |  |  | Gemeente Wijk bij Duurstede | 2025-01-14 | In bedrijf |  |  |  | Gemeente Wijk bij Duurstede | Stedin |  |  | 1996-12-01 |  |  | Bemeterd |  | OB00257383 |  | Nacht | NVT | [10 empty] | Openbare verlichting | [5 empty] | 219 - MAST 4,0m ST CONISCH OPZ 60MM PC | 1 | 1996-12-01 |  | In bedrijf |  | 492012 - Friso Kramer lw-fkl 1800LM | 1 | 2020-12-19 |  | In bedrijf | [11 empty] | LED 18W LW FLK 350mA 3000K NV | 1 |  |  | In bedrijf | [15 empty] | 219 - MAST 4,0m ST CONISCH OPZ 60MM PC |  |  | 641174 | Aan | 0 |  |  |  | Thermisch verzinkt | 40 |  |  |  | 492012 - Friso Kramer lw-fkl 1800LM |  | Lightwel | 1091123 | Aan | 0 | [5 empty] | NVT | [5 empty] | 18 |  | LED 18W LW FLK 350mA 3000K NV |  |  | 1088121 | Aan | 0 | 18 |  | LED
135354 | 1092327 | 1092327 | 51.9809 | 5.33 | 151071.0754 | 443615.7268 | https://lmsapp.nl/qr/asset/report/155f6f25-d92c-46ed-8ecf-10b88ed671a1 | 18 | WIJK BIJ DUURSTEDE | Livius | TEGENOVER NR 9 | 3962 KD |  |  |  | Gemeente Wijk bij Duurstede | 2025-01-14 | In bedrijf |  |  |  | Gemeente Wijk bij Duurstede | Stedin |  |  | 1997-02-07 |  |  | Bemeterd |  | OB00258847 |  | Nacht | NVT | [10 empty] | Openbare verlichting | [5 empty] | 219 - MAST 4,0m ST CONISCH OPZ 60MM PC | 1 | 1997-02-07 |  | In bedrijf |  | 492012 - Friso Kramer lw-fkl 1800LM | 1 | 2020-12-19 |  | In bedrijf | [11 empty] | LED 18W LW FLK 350mA 3000K NV | 1 |  |  | In bedrijf | [15 empty] | 219 - MAST 4,0m ST CONISCH OPZ 60MM PC |  |  | 641174 | Aan | 0 |  |  |  | Thermisch verzinkt | 40 |  |  |  | 492012 - Friso Kramer lw-fkl 1800LM |  | Lightwel | 1091123 | Aan | 0 | [5 empty] | NVT | [5 empty] | 18 |  | LED 18W LW FLK 350mA 3000K NV |  |  | 1088121 | Aan | 0 | 18 |  | LED
135358 | 1092328 | 1092328 | 51.9821 | 5.3359 | 151472.3155 | 443747.497 | https://lmsapp.nl/qr/asset/report/249e9af1-7072-4a48-b07d-89e33269d683 | 18 | WIJK BIJ DUURSTEDE | Seneca | RECHTS NAAST NR 2 BIJ PARKEERV | 3962 KR |  |  |  | Gemeente Wijk bij Duurstede | 2025-01-14 | In bedrijf |  |  |  | Gemeente Wijk bij Duurstede | Stedin |  |  | 1997-02-10 |  |  | Bemeterd |  | OB00258397 |  | Nacht | NVT | [10 empty] | Openbare verlichting | [5 empty] | 219 - MAST 4,0m ST CONISCH OPZ 60MM PC | 1 | 1997-02-10 |  | In bedrijf |  | 492012 - Friso Kramer lw-fkl 1800LM | 1 | 2020-12-19 |  | In bedrijf | [11 empty] | LED 18W LW FLK 350mA 3000K NV | 1 |  |  | In bedrijf | [15 empty] | 219 - MAST 4,0m ST CONISCH OPZ 60MM PC |  |  | 641174 | Aan | 0 |  |  |  | Thermisch verzinkt | 40 |  |  |  | 492012 - Friso Kramer lw-fkl 1800LM |  | Lightwel | 1091123 | Aan | 0 | [5 empty] | NVT | [5 empty] | 18 |  | LED 18W LW FLK 350mA 3000K NV |  |  | 1088121 | Aan | 0 | 18 |  | LED
134612 | 1092329 | 1092329 | 51.9827 | 5.3352 | 151425.6556 | 443809.1466 | https://lmsapp.nl/qr/asset/report/8d8ff593-e05f-43ed-b74d-cb3db886fecc | 18 | WIJK BIJ DUURSTEDE | Cicero | VOOR NR 2 | 3962 KP |  |  |  | Gemeente Wijk bij Duurstede | 2025-01-14 | In bedrijf |  |  |  | Gemeente Wijk bij Duurstede | Stedin |  |  | 1997-02-24 |  |  | Bemeterd |  | OB00254194 |  | Nacht | NVT | [10 empty] | Openbare verlichting | [5 empty] | 219 - MAST 4,0m ST CONISCH OPZ 60MM PC | 1 | 1997-02-24 |  | In bedrijf |  | 492012 - Friso Kramer lw-fkl 1800LM | 1 | 2020-12-19 |  | In bedrijf | [11 empty] | LED 18W LW FLK 350mA 3000K NV | 1 |  |  | In bedrijf | [15 empty] | 219 - MAST 4,0m ST CONISCH OPZ 60MM PC |  |  | 641174 | Aan | 0 |  |  |  | Thermisch verzinkt | 40 |  |  |  | 492012 - Friso Kramer lw-fkl 1800LM |  | Lightwel | 1091123 | Aan | 0 | [5 empty] | NVT | [5 empty] | 18 |  | LED 18W LW FLK 350mA 3000K NV |  |  | 1088121 | Aan | 0 | 18 |  | LED
134616 | 1092330 | 1092330 | 51.9824 | 5.3343 | 151362.2354 | 443773.5866 | https://lmsapp.nl/qr/asset/report/d94733d0-4255-4a2f-ba91-e4f35400a87c | 18 | WIJK BIJ DUURSTEDE | Cicero | VOOR NR 18 | 3962 KP |  |  |  | Gemeente Wijk bij Duurstede | 2025-01-14 | In bedrijf |  |  |  | Gemeente Wijk bij Duurstede | Stedin |  |  | 1997-02-24 |  |  | Bemeterd |  | OB00255586 |  | Nacht | NVT | [10 empty] | Openbare verlichting | [5 empty] | 219 - MAST 4,0m ST CONISCH OPZ 60MM PC | 1 | 1997-02-24 |  | In bedrijf |  | 492012 - Friso Kramer lw-fkl 1800LM | 1 | 2020-12-19 |  | In bedrijf | [11 empty] | LED 18W LW FLK 350mA 3000K NV | 1 |  |  | In bedrijf | [15 empty] | 219 - MAST 4,0m ST CONISCH OPZ 60MM PC |  |  | 641174 | Aan | 0 |  |  |  | Thermisch verzinkt | 40 |  |  |  | 492012 - Friso Kramer lw-fkl 1800LM |  | Lightwel | 1091123 | Aan | 0 | [5 empty] | NVT | [5 empty] | 18 |  | LED 18W LW FLK 350mA 3000K NV |  |  | 1088121 | Aan | 0 | 18 |  | LED
134615 | 1092331 | 1092331 | 51.9824 | 5.3345 | 151378.0556 | 443782.4068 | https://lmsapp.nl/qr/asset/report/b2fb1185-7a34-4c0b-b884-c6576275cf8e | 18 | WIJK BIJ DUURSTEDE | Cicero | VOOR NR 14 | 3962 KP |  |  |  | Gemeente Wijk bij Duurstede | 2025-01-14 | In bedrijf |  |  |  | Gemeente Wijk bij Duurstede | Stedin |  |  | 1997-02-24 |  |  | Bemeterd |  | OB00255587 |  | Nacht | NVT | [10 empty] | Openbare verlichting | [5 empty] | 219 - MAST 4,0m ST CONISCH OPZ 60MM PC | 1 | 1997-02-24 |  | In bedrijf |  | 492012 - Friso Kramer lw-fkl 1800LM | 1 | 2020-12-19 |  | In bedrijf | [11 empty] | LED 18W LW FLK 350mA 3000K NV | 1 |  |  | In bedrijf | [15 empty] | 219 - MAST 4,0m ST CONISCH OPZ 60MM PC |  |  | 641174 | Aan | 0 |  |  |  | Thermisch verzinkt | 40 |  |  |  | 492012 - Friso Kramer lw-fkl 1800LM |  | Lightwel | 1091123 | Aan | 0 | [5 empty] | NVT | [5 empty] | 18 |  | LED 18W LW FLK 350mA 3000K NV |  |  | 1088121 | Aan | 0 | 18 |  | LED
134613 | 1092332 | 1092332 | 51.9826 | 5.3349 | 151409.6957 | 443799.7668 | https://lmsapp.nl/qr/asset/report/13fcced0-b66f-4ca6-bb4d-17b8a5d1cf02 | 18 | WIJK BIJ DUURSTEDE | Cicero | VOOR NR 6 | 3962 KP |  |  |  | Gemeente Wijk bij Duurstede | 2025-01-14 | In bedrijf |  |  |  | Gemeente Wijk bij Duurstede | Stedin |  |  | 1997-02-24 |  |  | Bemeterd |  | OB00255588 |  | Nacht | NVT | [10 empty] | Openbare verlichting | [5 empty] | 219 - MAST 4,0m ST CONISCH OPZ 60MM PC | 1 | 1997-02-24 |  | In bedrijf |  | 492012 - Friso Kramer lw-fkl 1800LM | 1 | 2020-12-19 |  | In bedrijf | [11 empty] | LED 18W LW FLK 350mA 3000K NV | 1 |  |  | In bedrijf | [15 empty] | 219 - MAST 4,0m ST CONISCH OPZ 60MM PC |  |  | 641174 | Aan | 0 |  |  |  | Thermisch verzinkt | 40 |  |  |  | 492012 - Friso Kramer lw-fkl 1800LM |  | Lightwel | 1091123 | Aan | 0 | [5 empty] | NVT | [5 empty] | 18 |  | LED 18W LW FLK 350mA 3000K NV |  |  | 1088121 | Aan | 0 | 18 |  | LED
135384 | 1092333 | 1092333 | 51.982 | 5.3366 | 151526.2595 | 443736.3747 | https://lmsapp.nl/qr/asset/report/cb789304-d5a7-4f83-b8f2-126c16a74366 | 0 | Wijk bij Duurstede | Remus | V 12 | 3962 KZ |  |  |  | Gemeente Wijk bij Duurstede | 2025-01-14 | In bedrijf |  |  |  | Gemeente Wijk bij Duurstede | Stedin |  |  | 1997-04-14 |  |  | Bemeterd |  | OB00254798 |  | Nacht | NVT | [10 empty] | Openbare verlichting | [5 empty] | 230 - MAST 6 M ST - EL UITL 5 GR | 1 | 1997-04-14 |  | In bedrijf |  | 495212 - Brisa 16 led ww 2100lm lc-r 900 | 1 | 2020-12-19 |  | In bedrijf | [11 empty] | Brisa 16 led ww 2100lm | 1 |  |  | In bedrijf | [5 empty] | 5230 - UITL EL VAST | 1 |  |  | In bedrijf | [5 empty] | 230 - MAST 6 M ST - EL UITL 5 GR |  |  | 173525 | Aan | 0 | 6 | CILINDRISCH | STAAL | 6005 MOSGROEN | 40 | GESCHILDERD | NVT |  | 495212 - Brisa 16 led ww 2100lm lc-r 900 |  | Lightronics BV | 1091119 | Aan | 0 | [7 empty] | 16 | [5 empty] | Brisa 16 led ww 2100lm |  |  | 1091120 | Aan | 0 |  |  | LED | [10 empty] | 5230 - UITL EL VAST |  |  | 1087707 | Aan | 0
135382 | 1092334 | 1092334 | 51.9816 | 5.3369 | 151546.0855 | 443684.6263 | https://lmsapp.nl/qr/asset/report/419deb80-4b28-4c40-926a-82b9c7effeae | 0 | Wijk bij Duurstede | Remus | OP T-KRUISING MET REMUS EN HOR | 3962 KZ |  |  |  | Gemeente Wijk bij Duurstede | 2025-01-14 | In bedrijf |  |  |  | Gemeente Wijk bij Duurstede | Stedin |  |  | 1997-04-14 |  |  | Bemeterd |  | OB00254799 |  | Nacht | NVT | [10 empty] | Openbare verlichting | [5 empty] | 230 - MAST 6 M ST - EL UITL 5 GR | 1 | 1997-04-14 |  | In bedrijf |  | 495212 - Brisa 16 led ww 2100lm lc-r 900 | 1 | 2020-12-19 |  | In bedrijf | [11 empty] | Brisa 16 led ww 2100lm | 1 |  |  | In bedrijf | [5 empty] | 5230 - UITL EL VAST | 1 |  |  | In bedrijf | [5 empty] | 230 - MAST 6 M ST - EL UITL 5 GR |  |  | 173525 | Aan | 0 | 6 | CILINDRISCH | STAAL | 6005 MOSGROEN | 40 | GESCHILDERD | NVT |  | 495212 - Brisa 16 led ww 2100lm lc-r 900 |  | Lightronics BV | 1091119 | Aan | 0 | [7 empty] | 16 | [5 empty] | Brisa 16 led ww 2100lm |  |  | 1091120 | Aan | 0 |  |  | LED | [10 empty] | 5230 - UITL EL VAST |  |  | 1087707 | Aan | 0
135381 | 1092335 | 1092335 | 51.9813 | 5.3371 | 151556.5556 | 443658.8963 | https://lmsapp.nl/qr/asset/report/8ebb630c-5abd-4a3b-98c7-8536512df3b8 | 0 | Wijk bij Duurstede | Remus | TEGENOVER NR 5 | 3962 KZ |  |  |  | Gemeente Wijk bij Duurstede | 2025-01-14 | In bedrijf |  |  |  | Gemeente Wijk bij Duurstede | Stedin |  |  | 1997-04-14 |  |  | Bemeterd |  | OB00254800 |  | Nacht | NVT | [10 empty] | Openbare verlichting | [5 empty] | 230 - MAST 6 M ST - EL UITL 5 GR | 1 | 1997-04-14 |  | In bedrijf |  | 495212 - Brisa 16 led ww 2100lm lc-r 900 | 1 | 2020-12-19 |  | In bedrijf | [11 empty] | Brisa 16 led ww 2100lm | 1 |  |  | In bedrijf | [5 empty] | 5230 - UITL EL VAST | 1 |  |  | In bedrijf | [5 empty] | 230 - MAST 6 M ST - EL UITL 5 GR |  |  | 173525 | Aan | 0 | 6 | CILINDRISCH | STAAL | 6005 MOSGROEN | 40 | GESCHILDERD | NVT |  | 495212 - Brisa 16 led ww 2100lm lc-r 900 |  | Lightronics BV | 1091119 | Aan | 0 | [7 empty] | 16 | [5 empty] | Brisa 16 led ww 2100lm |  |  | 1091120 | Aan | 0 |  |  | LED | [10 empty] | 5230 - UITL EL VAST |  |  | 1087707 | Aan | 0
135387 | 1092336 | 1092336 | 51.9827 | 5.3362 | 151494.6745 | 443807.4467 | https://lmsapp.nl/qr/asset/report/019283d9-b49f-45d0-8c62-09579f27d1b4 | 0 | Wijk bij Duurstede | Remus | VOOR NR. 20 | 3962 KZ |  |  |  | Gemeente Wijk bij Duurstede | 2025-01-14 | In bedrijf |  |  |  | Gemeente Wijk bij Duurstede | Stedin |  |  | 1997-04-15 |  |  | Bemeterd |  | OB00254795 |  | Nacht | NVT | [10 empty] | Openbare verlichting | [5 empty] | 230 - MAST 6 M ST - EL UITL 5 GR | 1 | 1997-04-15 |  | In bedrijf |  | 495212 - Brisa 16 led ww 2100lm lc-r 900 | 1 | 2020-12-19 |  | In bedrijf | [11 empty] | Brisa 16 led ww 2100lm | 1 |  |  | In bedrijf | [5 empty] | 5230 - UITL EL VAST | 1 |  |  | In bedrijf | [5 empty] | 230 - MAST 6 M ST - EL UITL 5 GR |  |  | 173525 | Aan | 0 | 6 | CILINDRISCH | STAAL | 6005 MOSGROEN | 40 | GESCHILDERD | NVT |  | 495212 - Brisa 16 led ww 2100lm lc-r 900 |  | Lightronics BV | 1091119 | Aan | 0 | [7 empty] | 16 | [5 empty] | Brisa 16 led ww 2100lm |  |  | 1091120 | Aan | 0 |  |  | LED | [10 empty] | 5230 - UITL EL VAST |  |  | 1087707 | Aan | 0
135386 | 1092337 | 1092337 | 51.9824 | 5.3364 | 151506.8445 | 443782.9149 | https://lmsapp.nl/qr/asset/report/31be4634-80ce-456b-bb80-12b576efa815 | 0 | Wijk bij Duurstede | Remus | NST MAGILIUS NR. 2 | 3962 KZ |  |  |  | Gemeente Wijk bij Duurstede | 2025-01-14 | In bedrijf |  |  |  | Gemeente Wijk bij Duurstede | Stedin |  |  | 1997-04-15 |  |  | Bemeterd |  | OB00254796 |  | Nacht | NVT | [10 empty] | Openbare verlichting | [5 empty] | 230 - MAST 6 M ST - EL UITL 5 GR | 1 | 1997-04-15 |  | In bedrijf |  | 495212 - Brisa 16 led ww 2100lm lc-r 900 | 1 | 2020-12-19 |  | In bedrijf | [11 empty] | Brisa 16 led ww 2100lm | 1 |  |  | In bedrijf | [5 empty] | 5230 - UITL EL VAST | 1 |  |  | In bedrijf | [5 empty] | 230 - MAST 6 M ST - EL UITL 5 GR |  |  | 173525 | Aan | 0 | 6 | CILINDRISCH | STAAL | 6005 MOSGROEN | 40 | GESCHILDERD | NVT |  | 495212 - Brisa 16 led ww 2100lm lc-r 900 |  | Lightronics BV | 1091119 | Aan | 0 | [7 empty] | 16 | [5 empty] | Brisa 16 led ww 2100lm |  |  | 1091120 | Aan | 0 |  |  | LED | [10 empty] | 5230 - UITL EL VAST |  |  | 1087707 | Aan | 0
135385 | 1092338 | 1092338 | 51.9822 | 5.3365 | 151516.4145 | 443761.4567 | https://lmsapp.nl/qr/asset/report/d0b5f142-97fc-4647-afdf-a09102ecb135 | 0 | Wijk bij Duurstede | Remus | V 18 | 3962 KZ |  |  |  | Gemeente Wijk bij Duurstede | 2025-01-14 | In bedrijf |  |  |  | Gemeente Wijk bij Duurstede | Stedin |  |  | 1997-04-15 |  |  | Bemeterd |  | OB00254797 |  | Nacht | NVT | [10 empty] | Openbare verlichting | [5 empty] | 230 - MAST 6 M ST - EL UITL 5 GR | 1 | 1997-04-15 |  | In bedrijf |  | 495212 - Brisa 16 led ww 2100lm lc-r 900 | 1 | 2020-12-19 |  | In bedrijf | [11 empty] | Brisa 16 led ww 2100lm | 1 |  |  | In bedrijf | [5 empty] | 5230 - UITL EL VAST | 1 |  |  | In bedrijf | [5 empty] | 230 - MAST 6 M ST - EL UITL 5 GR |  |  | 173525 | Aan | 0 | 6 | CILINDRISCH | STAAL | 6005 MOSGROEN | 40 | GESCHILDERD | NVT |  | 495212 - Brisa 16 led ww 2100lm lc-r 900 |  | Lightronics BV | 1091119 | Aan | 0 | [7 empty] | 16 | [5 empty] | Brisa 16 led ww 2100lm |  |  | 1091120 | Aan | 0 |  |  | LED | [10 empty] | 5230 - UITL EL VAST |  |  | 1087707 | Aan | 0
135391 | 1092339 | 1092339 | 51.9835 | 5.3354 | 151443.3718 | 443897.4134 | https://lmsapp.nl/qr/asset/report/605d4a8f-a741-49c4-8e2d-85d9e1ea4fc0 | 0 | Wijk bij Duurstede | Remus | VOOR NR. 36 | 3962 KZ |  |  |  | Gemeente Wijk bij Duurstede | 2025-01-14 | In bedrijf |  |  |  | Gemeente Wijk bij Duurstede | Stedin |  |  | 1997-04-16 |  |  | Bemeterd |  | OB00254791 |  | Nacht | NVT | [10 empty] | Openbare verlichting | [5 empty] | 230 - MAST 6 M ST - EL UITL 5 GR | 1 | 1997-04-16 |  | In bedrijf |  | 495212 - Brisa 16 led ww 2100lm lc-r 900 | 1 | 2020-12-19 |  | In bedrijf | [11 empty] | Brisa 16 led ww 2100lm | 1 |  |  | In bedrijf | [5 empty] | 5230 - UITL EL VAST | 1 |  |  | In bedrijf | [5 empty] | 230 - MAST 6 M ST - EL UITL 5 GR |  |  | 173525 | Aan | 0 | 6 | CILINDRISCH | STAAL | 6005 MOSGROEN | 40 | GESCHILDERD | NVT |  | 495212 - Brisa 16 led ww 2100lm lc-r 900 |  | Lightronics BV | 1091119 | Aan | 0 | [7 empty] | 16 | [5 empty] | Brisa 16 led ww 2100lm |  |  | 1091120 | Aan | 0 |  |  | LED | [10 empty] | 5230 - UITL EL VAST |  |  | 1087707 | Aan | 0
135390 | 1092340 | 1092340 | 51.9833 | 5.3356 | 151456.1014 | 443877.0209 | https://lmsapp.nl/qr/asset/report/85ab5a79-59c1-4d5a-84b8-c0e526c0698a | 0 | Wijk bij Duurstede | Remus | VOOR NR. 32 | 3962 KZ |  |  |  | Gemeente Wijk bij Duurstede | 2025-01-14 | In bedrijf |  |  |  | Gemeente Wijk bij Duurstede | Stedin |  |  | 1997-04-16 |  |  | Bemeterd |  | OB00254792 |  | Nacht | NVT | [10 empty] | Openbare verlichting | [5 empty] | 230 - MAST 6 M ST - EL UITL 5 GR | 1 | 1997-04-16 |  | In bedrijf |  | 495212 - Brisa 16 led ww 2100lm lc-r 900 | 1 | 2020-12-19 |  | In bedrijf | [11 empty] | Brisa 16 led ww 2100lm | 1 |  |  | In bedrijf | [5 empty] | 5230 - UITL EL VAST | 1 |  |  | In bedrijf | [5 empty] | 230 - MAST 6 M ST - EL UITL 5 GR |  |  | 173525 | Aan | 0 | 6 | CILINDRISCH | STAAL | 6005 MOSGROEN | 40 | GESCHILDERD | NVT |  | 495212 - Brisa 16 led ww 2100lm lc-r 900 |  | Lightronics BV | 1091119 | Aan | 0 | [7 empty] | 16 | [5 empty] | Brisa 16 led ww 2100lm |  |  | 1091120 | Aan | 0 |  |  | LED | [10 empty] | 5230 - UITL EL VAST |  |  | 1087707 | Aan | 0
135389 | 1092341 | 1092341 | 51.9831 | 5.3358 | 151467.2747 | 443858.9059 | https://lmsapp.nl/qr/asset/report/9ae8020e-12df-4436-a509-b597a8ee4e0d | 0 | Wijk bij Duurstede | Remus | VOOR NR. 28 | 3962 KZ |  |  |  | Gemeente Wijk bij Duurstede | 2025-01-14 | In bedrijf |  |  |  | Gemeente Wijk bij Duurstede | Stedin |  |  | 1997-04-16 |  |  | Bemeterd |  | OB00254793 |  | Nacht | NVT | [10 empty] | Openbare verlichting | [5 empty] | 230 - MAST 6 M ST - EL UITL 5 GR | 1 | 1997-04-16 |  | In bedrijf |  | 495212 - Brisa 16 led ww 2100lm lc-r 900 | 1 | 2020-12-19 |  | In bedrijf | [11 empty] | Brisa 16 led ww 2100lm | 1 |  |  | In bedrijf | [5 empty] | 5230 - UITL EL VAST | 1 |  |  | In bedrijf | [5 empty] | 230 - MAST 6 M ST - EL UITL 5 GR |  |  | 173525 | Aan | 0 | 6 | CILINDRISCH | STAAL | 6005 MOSGROEN | 40 | GESCHILDERD | NVT |  | 495212 - Brisa 16 led ww 2100lm lc-r 900 |  | Lightronics BV | 1091119 | Aan | 0 | [7 empty] | 16 | [5 empty] | Brisa 16 led ww 2100lm |  |  | 1091120 | Aan | 0 |  |  | LED | [10 empty] | 5230 - UITL EL VAST |  |  | 1087707 | Aan | 0
135388 | 1092342 | 1092342 | 51.9829 | 5.336 | 151479.8292 | 443836.4364 | https://lmsapp.nl/qr/asset/report/49a7584e-8296-4e85-be52-59fcc1e9c811 | 0 | Wijk bij Duurstede | Remus | VOOR NR. 22 | 3962 KZ |  |  |  | Gemeente Wijk bij Duurstede | 2025-01-14 | In bedrijf |  |  |  | Gemeente Wijk bij Duurstede | Stedin |  |  | 1997-04-16 |  |  | Bemeterd |  | OB00254794 |  | Nacht | NVT | [10 empty] | Openbare verlichting | [5 empty] | 230 - MAST 6 M ST - EL UITL 5 GR | 1 | 1997-04-16 |  | In bedrijf |  | 495212 - Brisa 16 led ww 2100lm lc-r 900 | 1 | 2020-12-19 |  | In bedrijf | [11 empty] | Brisa 16 led ww 2100lm | 1 |  |  | In bedrijf | [5 empty] | 5230 - UITL EL VAST | 1 |  |  | In bedrijf | [5 empty] | 230 - MAST 6 M ST - EL UITL 5 GR |  |  | 173525 | Aan | 0 | 6 | CILINDRISCH | STAAL | 6005 MOSGROEN | 40 | GESCHILDERD | NVT |  | 495212 - Brisa 16 led ww 2100lm lc-r 900 |  | Lightronics BV | 1091119 | Aan | 0 | [7 empty] | 16 | [5 empty] | Brisa 16 led ww 2100lm |  |  | 1091120 | Aan | 0 |  |  | LED | [10 empty] | 5230 - UITL EL VAST |  |  | 1087707 | Aan | 0
135394 | 1092343 | 1092343 | 51.9825 | 5.336 | 151480.6557 | 443784.6866 | https://lmsapp.nl/qr/asset/report/dfaafdd0-d774-463d-94ca-8e120bd11806 | 18 | Wijk bij Duurstede | Remus | VOOR NR 29 | 3962 KZ |  |  |  | Gemeente Wijk bij Duurstede | 2025-01-14 | In bedrijf |  |  |  | Gemeente Wijk bij Duurstede | Stedin |  |  | 1997-04-17 |  |  | Bemeterd |  | OB00254789 |  | Nacht | NVT | [10 empty] | Openbare verlichting | [5 empty] | 219 - MAST 4,0m ST CONISCH OPZ 60MM PC | 1 | 1997-04-17 |  | In bedrijf |  | 492012 - Friso Kramer lw-fkl 1800LM | 1 | 2020-12-19 |  | In bedrijf | [11 empty] | LED 18W LW FLK 350mA 3000K NV | 1 |  |  | In bedrijf | [15 empty] | 219 - MAST 4,0m ST CONISCH OPZ 60MM PC |  |  | 641174 | Aan | 0 |  |  |  | Thermisch verzinkt | 40 |  |  |  | 492012 - Friso Kramer lw-fkl 1800LM |  | Lightwel | 1091123 | Aan | 0 | [5 empty] | NVT | [5 empty] | 18 |  | LED 18W LW FLK 350mA 3000K NV |  |  | 1088121 | Aan | 0 | 18 |  | LED
135393 | 1092344 | 1092344 | 51.9823 | 5.3361 | 151489.6155 | 443767.1862 | https://lmsapp.nl/qr/asset/report/8f959d3f-555b-4f8e-bd2f-3ee880c9af68 | 18 | Wijk bij Duurstede | Remus | VOOR NR 21 | 3962 KZ |  |  |  | Gemeente Wijk bij Duurstede | 2025-01-14 | In bedrijf |  |  |  | Gemeente Wijk bij Duurstede | Stedin |  |  | 1997-04-17 |  |  | Bemeterd |  | OB00254790 |  | Nacht | NVT | [10 empty] | Openbare verlichting | [5 empty] | 219 - MAST 4,0m ST CONISCH OPZ 60MM PC | 1 | 1997-04-17 |  | In bedrijf |  | 492012 - Friso Kramer lw-fkl 1800LM | 1 | 2020-12-19 |  | In bedrijf | [11 empty] | LED 18W LW FLK 350mA 3000K NV | 1 |  |  | In bedrijf | [15 empty] | 219 - MAST 4,0m ST CONISCH OPZ 60MM PC |  |  | 641174 | Aan | 0 |  |  |  | Thermisch verzinkt | 40 |  |  |  | 492012 - Friso Kramer lw-fkl 1800LM |  | Lightwel | 1091123 | Aan | 0 | [5 empty] | NVT | [5 empty] | 18 |  | LED 18W LW FLK 350mA 3000K NV |  |  | 1088121 | Aan | 0 | 18 |  | LED
135392 | 1092345 | 1092345 | 51.9822 | 5.3361 | 151487.8557 | 443754.9169 | https://lmsapp.nl/qr/asset/report/c4d0a319-b301-4a5b-9935-2c6aac7ba19a | 18 | WIJK BIJ DUURSTEDE | Seneca | NAAST ZIJGEVEL NR 21 VAN REMUS | 3962 KR |  |  |  | Gemeente Wijk bij Duurstede | 2025-01-14 | In bedrijf |  |  |  | Gemeente Wijk bij Duurstede | Stedin |  |  | 1997-04-17 |  |  | Bemeterd |  | OB00258396 |  | Nacht | NVT | [10 empty] | Openbare verlichting | [5 empty] | 219 - MAST 4,0m ST CONISCH OPZ 60MM PC | 1 | 1997-04-17 |  | In bedrijf |  | 492012 - Friso Kramer lw-fkl 1800LM | 1 | 2020-12-19 |  | In bedrijf | [11 empty] | LED 18W LW FLK 350mA 3000K NV | 1 |  |  | In bedrijf | [15 empty] | 219 - MAST 4,0m ST CONISCH OPZ 60MM PC |  |  | 641174 | Aan | 0 |  |  |  | Thermisch verzinkt | 40 |  |  |  | 492012 - Friso Kramer lw-fkl 1800LM |  | Lightwel | 1091123 | Aan | 0 | [5 empty] | NVT | [5 empty] | 18 |  | LED 18W LW FLK 350mA 3000K NV |  |  | 1088121 | Aan | 0 | 18 |  | LED
138288 | 1092346 | 1092346 | 51.9831 | 5.3343 | 151368.4156 | 443859.7365 | https://lmsapp.nl/qr/asset/report/72cb5d25-1503-4671-aefa-f3b77551020c | 18 | WIJK BIJ DUURSTEDE | Neptunus | RECHTS TO NR 7 | 3962 KW |  |  |  | Gemeente Wijk bij Duurstede | 2025-01-14 | In bedrijf |  |  |  | Gemeente Wijk bij Duurstede | Stedin |  |  | 1997-04-21 |  |  | Bemeterd |  | OB00257379 |  | Nacht | NVT | [10 empty] | Openbare verlichting | [5 empty] | 219 - MAST 4,0m ST CONISCH OPZ 60MM PC | 1 | 1997-04-21 |  | In bedrijf |  | 492012 - Friso Kramer lw-fkl 1800LM | 1 | 2020-12-19 |  | In bedrijf | [11 empty] | LED 18W LW FLK 350mA 3000K NV | 1 |  |  | In bedrijf | [15 empty] | 219 - MAST 4,0m ST CONISCH OPZ 60MM PC |  |  | 641174 | Aan | 0 |  |  |  | Thermisch verzinkt | 40 |  |  |  | 492012 - Friso Kramer lw-fkl 1800LM |  | Lightwel | 1091123 | Aan | 0 | [5 empty] | NVT | [5 empty] | 18 |  | LED 18W LW FLK 350mA 3000K NV |  |  | 1088121 | Aan | 0 | 18 |  | LED
135906 | 1092347 | 1092347 | 51.9826 | 5.3354 | 151442.1558 | 443805.4767 | https://lmsapp.nl/qr/asset/report/e6e04971-a410-4c18-885a-7f843dffeac3 | 18 | Wijk bij Duurstede | Remus | TO HS RUIMTE CICERO | 3962 KZ |  |  |  | Gemeente Wijk bij Duurstede | 2025-01-14 | In bedrijf |  |  |  | Gemeente Wijk bij Duurstede | Stedin |  |  | 1997-04-24 |  |  | Bemeterd |  | OB00254392 |  | Nacht | NVT | [10 empty] | Openbare verlichting | [5 empty] | 219 - MAST 4,0m ST CONISCH OPZ 60MM PC | 1 | 1997-04-24 |  | In bedrijf |  | 492012 - Friso Kramer lw-fkl 1800LM | 1 | 2020-12-19 |  | In bedrijf | [11 empty] | LED 18W LW FLK 350mA 3000K NV | 1 |  |  | In bedrijf | [15 empty] | 219 - MAST 4,0m ST CONISCH OPZ 60MM PC |  |  | 641174 | Aan | 0 |  |  |  | Thermisch verzinkt | 40 |  |  |  | 492012 - Friso Kramer lw-fkl 1800LM |  | Lightwel | 1091123 | Aan | 0 | [5 empty] | NVT | [5 empty] | 18 |  | LED 18W LW FLK 350mA 3000K NV |  |  | 1088121 | Aan | 0 | 18 |  | LED
135905 | 1092348 | 1092348 | 51.9827 | 5.3353 | 151432.3556 | 443817.5863 | https://lmsapp.nl/qr/asset/report/648fbb71-bc33-4023-afd8-440a98842c20 | 18 | Wijk bij Duurstede | Remus | ACHTER HS RUIMTE CICERO | 3962 KZ |  |  |  | Gemeente Wijk bij Duurstede | 2025-01-14 | In bedrijf |  |  |  | Gemeente Wijk bij Duurstede | Stedin |  |  | 1997-04-24 |  |  | Bemeterd |  | OB00254781 |  | Nacht | NVT | [10 empty] | Openbare verlichting | [5 empty] | 219 - MAST 4,0m ST CONISCH OPZ 60MM PC | 1 | 1997-04-24 |  | In bedrijf |  | 492012 - Friso Kramer lw-fkl 1800LM | 1 | 2020-12-19 |  | In bedrijf | [11 empty] | LED 18W LW FLK 350mA 3000K NV | 1 |  |  | In bedrijf | [10 empty] | Afschermkap | 1 | 2021-12-06 |  | In bedrijf | 219 - MAST 4,0m ST CONISCH OPZ 60MM PC |  |  | 641174 | Aan | 0 |  |  |  | Thermisch verzinkt | 40 |  |  |  | 492012 - Friso Kramer lw-fkl 1800LM |  | Lightwel | 1091123 | Aan | 0 | [5 empty] | NVT | [5 empty] | 18 |  | LED 18W LW FLK 350mA 3000K NV |  |  | 1088121 | Aan | 0 | 18 |  | LED | [18 empty] | Afschermkap |  | ONBEKEND | 1142257 | Aan | 0 | Afscherming
135904 | 1092349 | 1092349 | 51.9828 | 5.3357 | 151463.5759 | 443817.9368 | https://lmsapp.nl/qr/asset/report/6a82e647-f743-4cb7-9890-fdad521a0e2c | 18 | Wijk bij Duurstede | Remus | RECHTS VOOR NR 39 | 3962 KZ |  |  |  | Gemeente Wijk bij Duurstede | 2025-01-14 | In bedrijf |  |  |  | Gemeente Wijk bij Duurstede | Stedin |  |  | 1997-04-24 |  |  | Bemeterd |  | OB00254782 |  | Nacht | NVT | [10 empty] | Openbare verlichting | [5 empty] | 219 - MAST 4,0m ST CONISCH OPZ 60MM PC | 1 | 1997-04-24 |  | In bedrijf |  | 492012 - Friso Kramer lw-fkl 1800LM | 1 | 2020-12-19 |  | In bedrijf | [11 empty] | LED 18W LW FLK 350mA 3000K NV | 1 |  |  | In bedrijf | [15 empty] | 219 - MAST 4,0m ST CONISCH OPZ 60MM PC |  |  | 641174 | Aan | 0 |  |  |  | Thermisch verzinkt | 40 |  |  |  | 492012 - Friso Kramer lw-fkl 1800LM |  | Lightwel | 1091123 | Aan | 0 | [5 empty] | NVT | [5 empty] | 18 |  | LED 18W LW FLK 350mA 3000K NV |  |  | 1088121 | Aan | 0 | 18 |  | LED
135903 | 1092350 | 1092350 | 51.9828 | 5.3355 | 151449.7155 | 443827.9465 | https://lmsapp.nl/qr/asset/report/f0ccb089-e0e7-427f-b9d7-99be252b9a6e | 18 | Wijk bij Duurstede | Remus | ZIJGEVEL NR 41 | 3962 KZ |  |  |  | Gemeente Wijk bij Duurstede | 2025-01-14 | In bedrijf |  |  |  | Gemeente Wijk bij Duurstede | Stedin |  |  | 1997-04-24 |  |  | Bemeterd |  | OB00254783 |  | Nacht | NVT | [10 empty] | Openbare verlichting | [5 empty] | 219 - MAST 4,0m ST CONISCH OPZ 60MM PC | 1 | 1997-04-24 |  | In bedrijf |  | 492012 - Friso Kramer lw-fkl 1800LM | 1 | 2020-12-19 |  | In bedrijf | [11 empty] | LED 18W LW FLK 350mA 3000K NV | 1 |  |  | In bedrijf | [15 empty] | 219 - MAST 4,0m ST CONISCH OPZ 60MM PC |  |  | 641174 | Aan | 0 |  |  |  | Thermisch verzinkt | 40 |  |  |  | 492012 - Friso Kramer lw-fkl 1800LM |  | Lightwel | 1091123 | Aan | 0 | [5 empty] | NVT | [5 empty] | 18 |  | LED 18W LW FLK 350mA 3000K NV |  |  | 1088121 | Aan | 0 | 18 |  | LED
135902 | 1092351 | 1092351 | 51.9826 | 5.3359 | 151472.3952 | 443800.1572 | https://lmsapp.nl/qr/asset/report/e005b4bf-48df-444a-9502-56a93cbbc90f | 18 | Wijk bij Duurstede | Remus | VOOR NR 35 | 3962 KZ |  |  |  | Gemeente Wijk bij Duurstede | 2025-01-14 | In bedrijf |  |  |  | Gemeente Wijk bij Duurstede | Stedin |  |  | 1997-04-24 |  |  | Bemeterd |  | OB00254784 |  | Nacht | NVT | [10 empty] | Openbare verlichting | [5 empty] | 219 - MAST 4,0m ST CONISCH OPZ 60MM PC | 1 | 1997-04-24 |  | In bedrijf |  | 492012 - Friso Kramer lw-fkl 1800LM | 1 | 2020-12-19 |  | In bedrijf | [11 empty] | LED 18W LW FLK 350mA 3000K NV | 1 |  |  | In bedrijf | [15 empty] | 219 - MAST 4,0m ST CONISCH OPZ 60MM PC |  |  | 641174 | Aan | 0 |  |  |  | Thermisch verzinkt | 40 |  |  |  | 492012 - Friso Kramer lw-fkl 1800LM |  | Lightwel | 1091123 | Aan | 0 | [5 empty] | NVT | [5 empty] | 18 |  | LED 18W LW FLK 350mA 3000K NV |  |  | 1088121 | Aan | 0 | 18 |  | LED
135901 | 1092352 | 1092352 | 51.9816 | 5.3366 | 151522.6555 | 443687.9468 | https://lmsapp.nl/qr/asset/report/3991d5e0-aba0-4e0c-9790-6bc226b48750 | 18 | Wijk bij Duurstede | Remus | VOOR NR 1 | 3962 KZ |  |  |  | Gemeente Wijk bij Duurstede | 2025-01-14 | In bedrijf |  |  |  | Gemeente Wijk bij Duurstede | Stedin |  |  | 1997-04-24 |  |  | Bemeterd |  | OB00254785 |  | Nacht | NVT | [10 empty] | Openbare verlichting | [5 empty] | 219 - MAST 4,0m ST CONISCH OPZ 60MM PC | 1 | 1997-04-24 |  | In bedrijf |  | 492012 - Friso Kramer lw-fkl 1800LM | 1 | 2020-12-19 |  | In bedrijf | [11 empty] | LED 18W LW FLK 350mA 3000K NV | 1 |  |  | In bedrijf | [15 empty] | 219 - MAST 4,0m ST CONISCH OPZ 60MM PC |  |  | 641174 | Aan | 0 |  |  |  | Thermisch verzinkt | 40 |  |  |  | 492012 - Friso Kramer lw-fkl 1800LM |  | Lightwel | 1091123 | Aan | 0 | [5 empty] | NVT | [5 empty] | 18 |  | LED 18W LW FLK 350mA 3000K NV |  |  | 1088121 | Aan | 0 | 18 |  | LED
135900 | 1092353 | 1092353 | 51.9818 | 5.3365 | 151515.0958 | 443706.7067 | https://lmsapp.nl/qr/asset/report/2cec385d-d9f4-4e1b-8b79-32cb2e742712 | 18 | Wijk bij Duurstede | Remus | VOOR NR 7 | 3962 KZ |  |  |  | Gemeente Wijk bij Duurstede | 2025-01-14 | In bedrijf |  |  |  | Gemeente Wijk bij Duurstede | Stedin |  |  | 1997-04-24 |  |  | Bemeterd |  | OB00254786 |  | Nacht | NVT | [10 empty] | Openbare verlichting | [5 empty] | 219 - MAST 4,0m ST CONISCH OPZ 60MM PC | 1 | 1997-04-24 |  | In bedrijf |  | 492012 - Friso Kramer lw-fkl 1800LM | 1 | 2020-12-19 |  | In bedrijf | [11 empty] | LED 18W LW FLK 350mA 3000K NV | 1 |  |  | In bedrijf | [15 empty] | 219 - MAST 4,0m ST CONISCH OPZ 60MM PC |  |  | 641174 | Aan | 0 |  |  |  | Thermisch verzinkt | 40 |  |  |  | 492012 - Friso Kramer lw-fkl 1800LM |  | Lightwel | 1091123 | Aan | 0 | [5 empty] | NVT | [5 empty] | 18 |  | LED 18W LW FLK 350mA 3000K NV |  |  | 1088121 | Aan | 0 | 18 |  | LED
135397 | 1092354 | 1092354 | 51.9819 | 5.3364 | 151507.9557 | 443725.2572 | https://lmsapp.nl/qr/asset/report/65d22742-b0e6-4cdd-a7c8-5c700868c7dc | 18 | Wijk bij Duurstede | Remus | VOOR NR 15 | 3962 KZ |  |  |  | Gemeente Wijk bij Duurstede | 2025-01-14 | In bedrijf |  |  |  | Gemeente Wijk bij Duurstede | Stedin |  |  | 1997-04-24 |  |  | Bemeterd |  | OB00254787 |  | Nacht | NVT | [10 empty] | Openbare verlichting | [5 empty] | 219 - MAST 4,0m ST CONISCH OPZ 60MM PC | 1 | 1997-04-24 |  | In bedrijf |  | 492012 - Friso Kramer lw-fkl 1800LM | 1 | 2020-12-19 |  | In bedrijf | [11 empty] | LED 18W LW FLK 350mA 3000K NV | 1 |  |  | In bedrijf | [15 empty] | 219 - MAST 4,0m ST CONISCH OPZ 60MM PC |  |  | 641174 | Aan | 0 |  |  |  | Thermisch verzinkt | 40 |  |  |  | 492012 - Friso Kramer lw-fkl 1800LM |  | Lightwel | 1091123 | Aan | 0 | [5 empty] | NVT | [5 empty] | 18 |  | LED 18W LW FLK 350mA 3000K NV |  |  | 1088121 | Aan | 0 | 18 |  | LED
135911 | 1092355 | 1092355 | 51.9806 | 5.3323 | 151227.3467 | 443580.1833 | https://lmsapp.nl/qr/asset/report/e2f7fdd8-4323-467a-8621-fdafd1bce4fc | 18 | WIJK BIJ DUURSTEDE | Apollo | VOOR NR 2 | 3962 KG |  |  |  | Gemeente Wijk bij Duurstede | 2025-01-14 | In bedrijf |  |  |  | Gemeente Wijk bij Duurstede | Stedin |  |  | 1997-04-24 |  |  | Bemeterd |  | OB00258105 |  | Nacht | NVT | [10 empty] | Openbare verlichting | [5 empty] | 219 - MAST 4,0m ST CONISCH OPZ 60MM PC | 1 | 1997-04-24 |  | In bedrijf |  | 492012 - Friso Kramer lw-fkl 1800LM | 1 | 2020-12-19 |  | In bedrijf | [11 empty] | LED 18W LW FLK 350mA 3000K NV | 1 |  |  | In bedrijf | [15 empty] | 219 - MAST 4,0m ST CONISCH OPZ 60MM PC |  |  | 641174 | Aan | 0 |  |  |  | Thermisch verzinkt | 40 |  |  |  | 492012 - Friso Kramer lw-fkl 1800LM |  | Lightwel | 1091123 | Aan | 0 | [5 empty] | NVT | [5 empty] | 18 |  | LED 18W LW FLK 350mA 3000K NV |  |  | 1088121 | Aan | 0 | 18 |  | LED
135910 | 1092356 | 1092356 | 51.9807 | 5.3326 | 151246.7554 | 443588.197 | https://lmsapp.nl/qr/asset/report/663de5ff-dede-4736-8cb6-7732d5b856b5 | 18 | WIJK BIJ DUURSTEDE | Apollo | VOOR NR 10/8 | 3962 KG |  |  |  | Gemeente Wijk bij Duurstede | 2025-01-14 | In bedrijf |  |  |  | Gemeente Wijk bij Duurstede | Stedin |  |  | 1997-04-24 |  |  | Bemeterd |  | OB00258106 |  | Nacht | NVT | [10 empty] | Openbare verlichting | [5 empty] | 219 - MAST 4,0m ST CONISCH OPZ 60MM PC | 1 | 1997-04-24 |  | In bedrijf |  | 492012 - Friso Kramer lw-fkl 1800LM | 1 | 2020-12-19 |  | In bedrijf | [11 empty] | LED 18W LW FLK 350mA 3000K NV | 1 |  |  | In bedrijf | [15 empty] | 219 - MAST 4,0m ST CONISCH OPZ 60MM PC |  |  | 641174 | Aan | 0 |  |  |  | Thermisch verzinkt | 40 |  |  |  | 492012 - Friso Kramer lw-fkl 1800LM |  | Lightwel | 1091123 | Aan | 0 | [5 empty] | NVT | [5 empty] | 18 |  | LED 18W LW FLK 350mA 3000K NV |  |  | 1088121 | Aan | 0 | 18 |  | LED
135909 | 1092357 | 1092357 | 51.9809 | 5.3336 | 151315.3555 | 443616.4065 | https://lmsapp.nl/qr/asset/report/3cac67e0-3c97-434d-9ff8-6ce87dc77327 | 18 | WIJK BIJ DUURSTEDE | Apollo | VOOR NR 34 | 3962 KG |  |  |  | Gemeente Wijk bij Duurstede | 2025-01-14 | In bedrijf |  |  |  | Gemeente Wijk bij Duurstede | Stedin |  |  | 1997-04-24 |  |  | Bemeterd |  | OB00258107 |  | Nacht | NVT | [10 empty] | Openbare verlichting | [5 empty] | 219 - MAST 4,0m ST CONISCH OPZ 60MM PC | 1 | 1997-04-24 |  | In bedrijf |  | 492012 - Friso Kramer lw-fkl 1800LM | 1 | 2020-12-19 |  | In bedrijf | [11 empty] | LED 18W LW FLK 350mA 3000K NV | 1 |  |  | In bedrijf | [15 empty] | 219 - MAST 4,0m ST CONISCH OPZ 60MM PC |  |  | 641174 | Aan | 0 |  |  |  | Thermisch verzinkt | 40 |  |  |  | 492012 - Friso Kramer lw-fkl 1800LM |  | Lightwel | 1091123 | Aan | 0 | [5 empty] | NVT | [5 empty] | 18 |  | LED 18W LW FLK 350mA 3000K NV |  |  | 1088121 | Aan | 0 | 18 |  | LED
135908 | 1092358 | 1092358 | 51.9808 | 5.3328 | 151264.6755 | 443596.4567 | https://lmsapp.nl/qr/asset/report/2128ae02-6679-468a-88a7-593f32ecca6b | 18 | WIJK BIJ DUURSTEDE | Apollo | VOOR NR 16 | 3962 KG |  |  |  | Gemeente Wijk bij Duurstede | 2025-01-14 | In bedrijf |  |  |  | Gemeente Wijk bij Duurstede | Stedin |  |  | 1997-04-24 |  |  | Bemeterd |  | OB00258108 |  | Nacht | NVT | [10 empty] | Openbare verlichting | [5 empty] | 219 - MAST 4,0m ST CONISCH OPZ 60MM PC | 1 | 1997-04-24 |  | In bedrijf |  | 492012 - Friso Kramer lw-fkl 1800LM | 1 | 2020-12-19 |  | In bedrijf | [11 empty] | LED 18W LW FLK 350mA 3000K NV | 1 |  |  | In bedrijf | [15 empty] | 219 - MAST 4,0m ST CONISCH OPZ 60MM PC |  |  | 641174 | Aan | 0 |  |  |  | Thermisch verzinkt | 40 |  |  |  | 492012 - Friso Kramer lw-fkl 1800LM |  | Lightwel | 1091123 | Aan | 0 | [5 empty] | NVT | [5 empty] | 18 |  | LED 18W LW FLK 350mA 3000K NV |  |  | 1088121 | Aan | 0 | 18 |  | LED
135395 | 1092359 | 1092359 | 51.9822 | 5.3362 | 151499.3359 | 443756.5966 | https://lmsapp.nl/qr/asset/report/94292888-bfde-4251-a20d-acd77628d7b4 | 18 | WIJK BIJ DUURSTEDE | Seneca | HK SENECA/REMUS | 3962 KR |  |  |  | Gemeente Wijk bij Duurstede | 2025-01-14 | In bedrijf |  |  |  | Gemeente Wijk bij Duurstede | Stedin |  |  | 1997-04-24 |  |  | Bemeterd |  | OB00258395 |  | Nacht | NVT | [10 empty] | Openbare verlichting | [5 empty] | 219 - MAST 4,0m ST CONISCH OPZ 60MM PC | 1 | 1997-04-24 |  | In bedrijf |  | 492012 - Friso Kramer lw-fkl 1800LM | 1 | 2020-12-19 |  | In bedrijf | [11 empty] | LED 18W LW FLK 350mA 3000K NV | 1 |  |  | In bedrijf | [15 empty] | 219 - MAST 4,0m ST CONISCH OPZ 60MM PC |  |  | 641174 | Aan | 0 |  |  |  | Thermisch verzinkt | 40 |  |  |  | 492012 - Friso Kramer lw-fkl 1800LM |  | Lightwel | 1091123 | Aan | 0 | [5 empty] | NVT | [5 empty] | 18 |  | LED 18W LW FLK 350mA 3000K NV |  |  | 1088121 | Aan | 0 | 18 |  | LED
135907 | 1092360 | 1092360 | 51.9833 | 5.3351 | 151420.5956 | 443878.7673 | https://lmsapp.nl/qr/asset/report/153b3492-de80-46dd-beea-a35ce66f2dbf | 18 | Wijk bij Duurstede | Remus | RECHTS VOOR NR 59 | 3962 KZ |  |  |  | Gemeente Wijk bij Duurstede | 2025-01-14 | In bedrijf |  |  |  | Gemeente Wijk bij Duurstede | Stedin |  |  | 1997-04-24 |  |  | Bemeterd |  | OB00258669 |  | Nacht | NVT | [10 empty] | Openbare verlichting | [5 empty] | 219 - MAST 4,0m ST CONISCH OPZ 60MM PC | 1 | 1997-04-24 |  | In bedrijf |  | 492012 - Friso Kramer lw-fkl 1800LM | 1 | 2020-12-19 |  | In bedrijf | [11 empty] | LED 18W LW FLK 350mA 3000K NV | 1 |  |  | In bedrijf | [15 empty] | 219 - MAST 4,0m ST CONISCH OPZ 60MM PC |  |  | 641174 | Aan | 0 |  |  |  | Thermisch verzinkt | 40 |  |  |  | 492012 - Friso Kramer lw-fkl 1800LM |  | Lightwel | 1091123 | Aan | 0 | [5 empty] | NVT | [5 empty] | 18 |  | LED 18W LW FLK 350mA 3000K NV |  |  | 1088121 | Aan | 0 | 18 |  | LED
135895 | 1092361 | 1092361 | 51.9816 | 5.3324 | 151236.6756 | 443693.4262 | https://lmsapp.nl/qr/asset/report/1db8c386-50a6-4a9a-9e8b-d33db336e32a | 18 | WIJK BIJ DUURSTEDE | Jupiterhof | BIJ NR 1 | 3962 KV |  |  |  | Gemeente Wijk bij Duurstede | 2025-01-14 | In bedrijf |  |  |  | Gemeente Wijk bij Duurstede | Stedin |  |  | 1997-04-25 |  |  | Bemeterd |  | OB00256589 |  | Nacht | NVT | [10 empty] | Openbare verlichting | [5 empty] | 219 - MAST 4,0m ST CONISCH OPZ 60MM PC | 1 | 1997-04-25 |  | In bedrijf |  | 492012 - Friso Kramer lw-fkl 1800LM | 1 | 2020-12-19 |  | In bedrijf | [11 empty] | LED 18W LW FLK 350mA 3000K NV | 1 |  |  | In bedrijf | [15 empty] | 219 - MAST 4,0m ST CONISCH OPZ 60MM PC |  |  | 641174 | Aan | 0 |  |  |  | Thermisch verzinkt | 40 |  |  |  | 492012 - Friso Kramer lw-fkl 1800LM |  | Lightwel | 1091123 | Aan | 0 | [5 empty] | NVT | [5 empty] | 18 |  | LED 18W LW FLK 350mA 3000K NV |  |  | 1088121 | Aan | 0 | 18 |  | LED
135866 | 1092362 | 1092362 | 51.9812 | 5.3354 | 151440.2355 | 443648.8166 | https://lmsapp.nl/qr/asset/report/5de51042-c1c4-4b40-a8d9-56d5781e87fb | 0 | WIJK BIJ DUURSTEDE | Horatius | BIJ NR 14 | 3962 KS |  |  |  | Gemeente Wijk bij Duurstede | 2025-01-14 | In bedrijf |  |  |  | Gemeente Wijk bij Duurstede | Stedin |  |  | 1997-05-23 |  |  | Bemeterd |  | OB00254328 |  | Nacht | NVT | [10 empty] | Openbare verlichting | [5 empty] | 230 - MAST 6 M ST - EL UITL 5 GR | 1 | 1997-05-23 |  | In bedrijf |  | 495212 - Brisa 16 led ww 2100lm lc-r 900 | 1 | 2020-12-19 |  | In bedrijf | [11 empty] | Brisa 16 led ww 2100lm | 1 |  |  | In bedrijf | [5 empty] | 5230 - UITL EL VAST | 1 |  |  | In bedrijf | [5 empty] | 230 - MAST 6 M ST - EL UITL 5 GR |  |  | 173525 | Aan | 0 | 6 | CILINDRISCH | STAAL | 6005 MOSGROEN | 40 | GESCHILDERD | NVT |  | 495212 - Brisa 16 led ww 2100lm lc-r 900 |  | Lightronics BV | 1091119 | Aan | 0 | [7 empty] | 16 | [5 empty] | Brisa 16 led ww 2100lm |  |  | 1091120 | Aan | 0 |  |  | LED | [10 empty] | 5230 - UITL EL VAST |  |  | 1087707 | Aan | 0
135867 | 1092363 | 1092363 | 51.9813 | 5.3358 | 151465.1552 | 443658.4071 | https://lmsapp.nl/qr/asset/report/44b8f09b-faf0-44da-bd12-d09161a8f56c | 0 | WIJK BIJ DUURSTEDE | Horatius | BIJ NR 8 | 3962 KS |  |  |  | Gemeente Wijk bij Duurstede | 2025-01-14 | In bedrijf |  |  |  | Gemeente Wijk bij Duurstede | Stedin |  |  | 1997-05-23 |  |  | Bemeterd |  | OB00257803 |  | Nacht | NVT | [10 empty] | Openbare verlichting | [5 empty] | 230 - MAST 6 M ST - EL UITL 5 GR | 1 | 1997-05-23 |  | In bedrijf |  | 495212 - Brisa 16 led ww 2100lm lc-r 900 | 1 | 2020-12-19 |  | In bedrijf | [11 empty] | Brisa 16 led ww 2100lm | 1 |  |  | In bedrijf | [5 empty] | 5230 - UITL EL VAST | 1 |  |  | In bedrijf | [5 empty] | 230 - MAST 6 M ST - EL UITL 5 GR |  |  | 173525 | Aan | 0 | 6 | CILINDRISCH | STAAL | 6005 MOSGROEN | 40 | GESCHILDERD | NVT |  | 495212 - Brisa 16 led ww 2100lm lc-r 900 |  | Lightronics BV | 1091119 | Aan | 0 | [7 empty] | 16 | [5 empty] | Brisa 16 led ww 2100lm |  |  | 1091120 | Aan | 0 |  |  | LED | [10 empty] | 5230 - UITL EL VAST |  |  | 1087707 | Aan | 0
135938 | 1092364 | 1092364 | 51.9814 | 5.3291 | 151005.4259 | 443666.5667 | https://lmsapp.nl/qr/asset/report/28a13f57-c1c5-4311-8571-88b6277fc490 | 0 | WIJK BIJ DUURSTEDE | Romulus | TO NR 47 OP PARKEERPLAATS | 3962 LC |  |  |  | Gemeente Wijk bij Duurstede | 2025-01-14 | In bedrijf |  |  |  | Gemeente Wijk bij Duurstede | Stedin |  |  | 1997-05-28 |  |  | Bemeterd |  | OB00257233 |  | Nacht | NVT | [10 empty] | Openbare verlichting | [5 empty] | 230 - MAST 6 M ST - EL UITL 5 GR | 1 | 1997-05-28 |  | In bedrijf |  | 495212 - Brisa 16 led ww 2100lm lc-r 900 | 1 | 2020-12-19 |  | In bedrijf | [11 empty] | Brisa 16 led ww 2100lm | 1 |  |  | In bedrijf | [5 empty] | 5230 - UITL EL VAST | 1 |  |  | In bedrijf | [5 empty] | 230 - MAST 6 M ST - EL UITL 5 GR |  |  | 173525 | Aan | 0 | 6 | CILINDRISCH | STAAL | 6005 MOSGROEN | 40 | GESCHILDERD | NVT |  | 495212 - Brisa 16 led ww 2100lm lc-r 900 |  | Lightronics BV | 1091119 | Aan | 0 | [7 empty] | 16 | [5 empty] | Brisa 16 led ww 2100lm |  |  | 1091120 | Aan | 0 |  |  | LED | [10 empty] | 5230 - UITL EL VAST |  |  | 1087707 | Aan | 0
135937 | 1092365 | 1092365 | 51.9815 | 5.3291 | 151006.2657 | 443678.9567 | https://lmsapp.nl/qr/asset/report/aeaab35b-b74d-4f49-b551-c951e2bfbbcf | 0 | WIJK BIJ DUURSTEDE | Romulus | TO NR 47 OP PARKEERPLAATS | 3962 LC |  |  |  | Gemeente Wijk bij Duurstede | 2025-01-14 | In bedrijf |  |  |  | Gemeente Wijk bij Duurstede | Stedin |  |  | 1997-05-28 |  |  | Bemeterd |  | OB00257234 |  | Nacht | NVT | [10 empty] | Openbare verlichting | [5 empty] | 230 - MAST 6 M ST - EL UITL 5 GR | 1 | 1997-05-28 |  | In bedrijf |  | 495212 - Brisa 16 led ww 2100lm lc-r 900 | 1 | 2020-12-19 |  | In bedrijf | [11 empty] | Brisa 16 led ww 2100lm | 1 |  |  | In bedrijf | [5 empty] | 5230 - UITL EL VAST | 1 |  |  | In bedrijf | [5 empty] | 230 - MAST 6 M ST - EL UITL 5 GR |  |  | 173525 | Aan | 0 | 6 | CILINDRISCH | STAAL | 6005 MOSGROEN | 40 | GESCHILDERD | NVT |  | 495212 - Brisa 16 led ww 2100lm lc-r 900 |  | Lightronics BV | 1091119 | Aan | 0 | [7 empty] | 16 | [5 empty] | Brisa 16 led ww 2100lm |  |  | 1091120 | Aan | 0 |  |  | LED | [10 empty] | 5230 - UITL EL VAST |  |  | 1087707 | Aan | 0
135936 | 1092366 | 1092366 | 51.9816 | 5.329 | 151000.9456 | 443687.6368 | https://lmsapp.nl/qr/asset/report/92b9e056-522d-4285-b02b-2ca9f38b503d | 0 | WIJK BIJ DUURSTEDE | Romulus | TO NR 47 OP PARKEERPLAATS | 3962 LC |  |  |  | Gemeente Wijk bij Duurstede | 2025-01-14 | In bedrijf |  |  |  | Gemeente Wijk bij Duurstede | Stedin |  |  | 1997-05-28 |  |  | Bemeterd |  | OB00257235 |  | Nacht | NVT | [10 empty] | Openbare verlichting | [5 empty] | 230 - MAST 6 M ST - EL UITL 5 GR | 1 | 1997-05-28 |  | In bedrijf |  | 495212 - Brisa 16 led ww 2100lm lc-r 900 | 1 | 2020-12-19 |  | In bedrijf | [11 empty] | Brisa 16 led ww 2100lm | 1 |  |  | In bedrijf | [5 empty] | 5230 - UITL EL VAST | 1 |  |  | In bedrijf | [5 empty] | 230 - MAST 6 M ST - EL UITL 5 GR |  |  | 173525 | Aan | 0 | 6 | CILINDRISCH | STAAL | 6005 MOSGROEN | 40 | GESCHILDERD | NVT |  | 495212 - Brisa 16 led ww 2100lm lc-r 900 |  | Lightronics BV | 1091119 | Aan | 0 | [7 empty] | 16 | [5 empty] | Brisa 16 led ww 2100lm |  |  | 1091120 | Aan | 0 |  |  | LED | [10 empty] | 5230 - UITL EL VAST |  |  | 1087707 | Aan | 0
135747 | 1092367 | 1092367 | 51.9825 | 5.3347 | 151393.7355 | 443791.0168 | https://lmsapp.nl/qr/asset/report/8ac5d537-1e6f-4a1c-833c-f6afd433a86a | 18 | WIJK BIJ DUURSTEDE | Cicero | VOOR NR 10 | 3962 KP |  |  |  | Gemeente Wijk bij Duurstede | 2025-01-14 | In bedrijf |  |  |  | Gemeente Wijk bij Duurstede | Stedin |  |  | 1997-05-29 |  |  | Bemeterd |  | OB00255585 |  | Nacht | NVT | [10 empty] | Openbare verlichting | [5 empty] | 219 - MAST 4,0m ST CONISCH OPZ 60MM PC | 1 | 1997-05-29 |  | In bedrijf |  | 492012 - Friso Kramer lw-fkl 1800LM | 1 | 2020-12-19 |  | In bedrijf | [11 empty] | LED 18W LW FLK 350mA 3000K NV | 1 |  |  | In bedrijf | [15 empty] | 219 - MAST 4,0m ST CONISCH OPZ 60MM PC |  |  | 641174 | Aan | 0 |  |  |  | Thermisch verzinkt | 40 |  |  |  | 492012 - Friso Kramer lw-fkl 1800LM |  | Lightwel | 1091123 | Aan | 0 | [5 empty] | NVT | [5 empty] | 18 |  | LED 18W LW FLK 350mA 3000K NV |  |  | 1088121 | Aan | 0 | 18 |  | LED
135889 | 1092368 | 1092368 | 51.9806 | 5.332 | 151209.5157 | 443573.637 | https://lmsapp.nl/qr/asset/report/87a6ca96-eea7-4586-8f57-a78232080b56 | 18 | WIJK BIJ DUURSTEDE | Apollo | LINKS VAN NR 16 ROMULUS | 3962 KG |  |  |  | Gemeente Wijk bij Duurstede | 2025-01-14 | In bedrijf |  |  |  | Gemeente Wijk bij Duurstede | Stedin |  |  | 1997-06-20 |  |  | Bemeterd |  | OB00254349 |  | Nacht | NVT | [10 empty] | Openbare verlichting | [5 empty] | 219 - MAST 4,0m ST CONISCH OPZ 60MM PC | 1 | 1997-06-20 |  | In bedrijf |  | 492012 - Friso Kramer lw-fkl 1800LM | 1 | 2020-12-19 |  | In bedrijf | [11 empty] | LED 18W LW FLK 350mA 3000K NV | 1 |  |  | In bedrijf | [15 empty] | 219 - MAST 4,0m ST CONISCH OPZ 60MM PC |  |  | 641174 | Aan | 0 |  |  |  | Thermisch verzinkt | 40 |  |  |  | 492012 - Friso Kramer lw-fkl 1800LM |  | Lightwel | 1091123 | Aan | 0 | [5 empty] | NVT | [5 empty] | 18 |  | LED 18W LW FLK 350mA 3000K NV |  |  | 1088121 | Aan | 0 | 18 |  | LED
135894 | 1092369 | 1092369 | 51.9811 | 5.3344 | 151372.7553 | 443637.1964 | https://lmsapp.nl/qr/asset/report/b96625a7-b4cc-41b3-aec9-2ea9ae62c27c | 18 | WIJK BIJ DUURSTEDE | Apollo | RECHTS VAN NR 15 VIRGILIUS | 3962 KG |  |  |  | Gemeente Wijk bij Duurstede | 2025-01-14 | In bedrijf |  |  |  | Gemeente Wijk bij Duurstede | Stedin |  |  | 1997-06-20 |  |  | Bemeterd |  | OB00258109 |  | Nacht | NVT | [10 empty] | Openbare verlichting | [5 empty] | 219 - MAST 4,0m ST CONISCH OPZ 60MM PC | 1 | 1997-06-20 |  | In bedrijf |  | 492012 - Friso Kramer lw-fkl 1800LM | 1 | 2020-12-19 |  | In bedrijf | [11 empty] | LED 18W LW FLK 350mA 3000K NV | 1 |  |  | In bedrijf | [15 empty] | 219 - MAST 4,0m ST CONISCH OPZ 60MM PC |  |  | 641174 | Aan | 0 |  |  |  | Thermisch verzinkt | 40 |  |  |  | 492012 - Friso Kramer lw-fkl 1800LM |  | Lightwel | 1091123 | Aan | 0 | [5 empty] | NVT | [5 empty] | 18 |  | LED 18W LW FLK 350mA 3000K NV |  |  | 1088121 | Aan | 0 | 18 |  | LED
135893 | 1092370 | 1092370 | 51.9811 | 5.3341 | 151354.5556 | 443630.4062 | https://lmsapp.nl/qr/asset/report/4b0fa3fd-c6f5-48e1-b01f-b7b6653d745d | 18 | WIJK BIJ DUURSTEDE | Apollo | BIJ NR 48 | 3962 KG |  |  |  | Gemeente Wijk bij Duurstede | 2025-01-14 | In bedrijf |  |  |  | Gemeente Wijk bij Duurstede | Stedin |  |  | 1997-06-20 |  |  | Bemeterd |  | OB00258110 |  | Nacht | NVT | [10 empty] | Openbare verlichting | [5 empty] | 219 - MAST 4,0m ST CONISCH OPZ 60MM PC | 1 | 1997-06-20 |  | In bedrijf |  | 492012 - Friso Kramer lw-fkl 1800LM | 1 | 2020-12-19 |  | In bedrijf | [11 empty] | LED 18W LW FLK 350mA 3000K NV | 1 |  |  | In bedrijf | [15 empty] | 219 - MAST 4,0m ST CONISCH OPZ 60MM PC |  |  | 641174 | Aan | 0 |  |  |  | Thermisch verzinkt | 40 |  |  |  | 492012 - Friso Kramer lw-fkl 1800LM |  | Lightwel | 1091123 | Aan | 0 | [5 empty] | NVT | [5 empty] | 18 |  | LED 18W LW FLK 350mA 3000K NV |  |  | 1088121 | Aan | 0 | 18 |  | LED
135892 | 1092371 | 1092371 | 51.981 | 5.3339 | 151335.3756 | 443622.7769 | https://lmsapp.nl/qr/asset/report/37cfd8d0-c538-4697-aede-646d5731e36a | 18 | WIJK BIJ DUURSTEDE | Apollo | BIJ NR 40/42 | 3962 KG |  |  |  | Gemeente Wijk bij Duurstede | 2025-01-14 | In bedrijf |  |  |  | Gemeente Wijk bij Duurstede | Stedin |  |  | 1997-06-20 |  |  | Bemeterd |  | OB00258111 |  | Nacht | NVT | [10 empty] | Openbare verlichting | [5 empty] | 219 - MAST 4,0m ST CONISCH OPZ 60MM PC | 1 | 1997-06-20 |  | In bedrijf |  | 492012 - Friso Kramer lw-fkl 1800LM | 1 | 2020-12-19 |  | In bedrijf | [11 empty] | LED 18W LW FLK 350mA 3000K NV | 1 |  |  | In bedrijf | [15 empty] | 219 - MAST 4,0m ST CONISCH OPZ 60MM PC |  |  | 641174 | Aan | 0 |  |  |  | Thermisch verzinkt | 40 |  |  |  | 492012 - Friso Kramer lw-fkl 1800LM |  | Lightwel | 1091123 | Aan | 0 | [5 empty] | NVT | [5 empty] | 18 |  | LED 18W LW FLK 350mA 3000K NV |  |  | 1088121 | Aan | 0 | 18 |  | LED
135891 | 1092372 | 1092372 | 51.981 | 5.3333 | 151295.7552 | 443618.5071 | https://lmsapp.nl/qr/asset/report/34ffbcf3-8aef-49b9-8e26-6243ce3fb75c | 18 | WIJK BIJ DUURSTEDE | Apollo | TO NR 28 | 3962 KG |  |  |  | Gemeente Wijk bij Duurstede | 2025-01-14 | In bedrijf |  |  |  | Gemeente Wijk bij Duurstede | Stedin |  |  | 1997-06-20 |  |  | Bemeterd |  | OB00258112 |  | Nacht | NVT | [10 empty] | Openbare verlichting | [5 empty] | 219 - MAST 4,0m ST CONISCH OPZ 60MM PC | 1 | 1997-06-20 |  | In bedrijf |  | 492012 - Friso Kramer lw-fkl 1800LM | 1 | 2020-12-19 |  | In bedrijf | [11 empty] | LED 18W LW FLK 350mA 3000K NV | 1 |  |  | In bedrijf | [15 empty] | 219 - MAST 4,0m ST CONISCH OPZ 60MM PC |  |  | 641174 | Aan | 0 |  |  |  | Thermisch verzinkt | 40 |  |  |  | 492012 - Friso Kramer lw-fkl 1800LM |  | Lightwel | 1091123 | Aan | 0 | [5 empty] | NVT | [5 empty] | 18 |  | LED 18W LW FLK 350mA 3000K NV |  |  | 1088121 | Aan | 0 | 18 |  | LED
135890 | 1092373 | 1092373 | 51.9809 | 5.333 | 151278.9557 | 443611.9965 | https://lmsapp.nl/qr/asset/report/a6e45153-8d52-4731-8912-6aea4f1a6f16 | 18 | WIJK BIJ DUURSTEDE | Apollo | TO NR 22 | 3962 KG |  |  |  | Gemeente Wijk bij Duurstede | 2025-01-14 | In bedrijf |  |  |  | Gemeente Wijk bij Duurstede | Stedin |  |  | 1997-06-20 |  |  | Bemeterd |  | OB00258113 |  | Nacht | NVT | [10 empty] | Openbare verlichting | [5 empty] | 219 - MAST 4,0m ST CONISCH OPZ 60MM PC | 1 | 1997-06-20 |  | In bedrijf |  | 492012 - Friso Kramer lw-fkl 1800LM | 1 | 2020-12-19 |  | In bedrijf | [11 empty] | LED 18W LW FLK 350mA 3000K NV | 1 |  |  | In bedrijf | [15 empty] | 219 - MAST 4,0m ST CONISCH OPZ 60MM PC |  |  | 641174 | Aan | 0 |  |  |  | Thermisch verzinkt | 40 |  |  |  | 492012 - Friso Kramer lw-fkl 1800LM |  | Lightwel | 1091123 | Aan | 0 | [5 empty] | NVT | [5 empty] | 18 |  | LED 18W LW FLK 350mA 3000K NV |  |  | 1088121 | Aan | 0 | 18 |  | LED
135886 | 1092374 | 1092374 | 51.981 | 5.329 | 151001.2154 | 443620.4171 | https://lmsapp.nl/qr/asset/report/33377912-4410-41f2-b999-3e5880d85f8c | 18 | WIJK BIJ DUURSTEDE | Livius | BIJ NR 4 | 3962 KD |  |  |  | Gemeente Wijk bij Duurstede | 2025-01-14 | In bedrijf |  |  |  | Gemeente Wijk bij Duurstede | Stedin |  |  | 1997-06-20 |  |  | Bemeterd |  | OB00258844 |  | Nacht | NVT | [10 empty] | Openbare verlichting | [5 empty] | 219 - MAST 4,0m ST CONISCH OPZ 60MM PC | 1 | 1997-06-20 |  | In bedrijf |  | 492012 - Friso Kramer lw-fkl 1800LM | 1 | 2020-12-19 |  | In bedrijf | [11 empty] | LED 18W LW FLK 350mA 3000K NV | 1 |  |  | In bedrijf | [15 empty] | 219 - MAST 4,0m ST CONISCH OPZ 60MM PC |  |  | 641174 | Aan | 0 |  |  |  | Thermisch verzinkt | 40 |  |  |  | 492012 - Friso Kramer lw-fkl 1800LM |  | Lightwel | 1091123 | Aan | 0 | [5 empty] | NVT | [5 empty] | 18 |  | LED 18W LW FLK 350mA 3000K NV |  |  | 1088121 | Aan | 0 | 18 |  | LED
135885 | 1092375 | 1092375 | 51.9806 | 5.3295 | 151033.1354 | 443577.1571 | https://lmsapp.nl/qr/asset/report/a24c7589-a902-41ed-9dc1-d91028a6c42e | 18 | WIJK BIJ DUURSTEDE | Livius | TUSSEN NR 12 EN 14 | 3962 KD |  |  |  | Gemeente Wijk bij Duurstede | 2025-01-14 | In bedrijf |  |  |  | Gemeente Wijk bij Duurstede | Stedin |  |  | 1997-06-20 |  |  | Bemeterd |  | OB00258845 |  | Nacht | NVT | [10 empty] | Openbare verlichting | [5 empty] | 219 - MAST 4,0m ST CONISCH OPZ 60MM PC | 1 | 1997-06-20 |  | In bedrijf |  | 492012 - Friso Kramer lw-fkl 1800LM | 1 | 2020-12-19 |  | In bedrijf | [11 empty] | LED 18W LW FLK 350mA 3000K NV | 1 |  |  | In bedrijf | [15 empty] | 219 - MAST 4,0m ST CONISCH OPZ 60MM PC |  |  | 641174 | Aan | 0 |  |  |  | Thermisch verzinkt | 40 |  |  |  | 492012 - Friso Kramer lw-fkl 1800LM |  | Lightwel | 1091123 | Aan | 0 | [5 empty] | NVT | [5 empty] | 18 |  | LED 18W LW FLK 350mA 3000K NV |  |  | 1088121 | Aan | 0 | 18 |  | LED
135884 | 1092376 | 1092376 | 51.9803 | 5.3301 | 151076.8155 | 443540.5468 | https://lmsapp.nl/qr/asset/report/61fd76c9-3ee1-4261-a262-d4e281d76bc6 | 18 | WIJK BIJ DUURSTEDE | Livius | BIJ NR 18 | 3962 KD |  |  |  | Gemeente Wijk bij Duurstede | 2025-01-14 | In bedrijf |  |  |  | Gemeente Wijk bij Duurstede | Stedin |  |  | 1997-06-20 |  |  | Bemeterd |  | OB00258846 |  | Nacht | NVT | [10 empty] | Openbare verlichting | [5 empty] | 219 - MAST 4,0m ST CONISCH OPZ 60MM PC | 1 | 1997-06-20 |  | In bedrijf |  | 492012 - Friso Kramer lw-fkl 1800LM | 1 | 2020-12-19 |  | In bedrijf | [11 empty] | LED 18W LW FLK 350mA 3000K NV | 1 |  |  | In bedrijf | [15 empty] | 219 - MAST 4,0m ST CONISCH OPZ 60MM PC |  |  | 641174 | Aan | 0 |  |  |  | Thermisch verzinkt | 40 |  |  |  | 492012 - Friso Kramer lw-fkl 1800LM |  | Lightwel | 1091123 | Aan | 0 | [5 empty] | NVT | [5 empty] | 18 |  | LED 18W LW FLK 350mA 3000K NV |  |  | 1088121 | Aan | 0 | 18 |  | LED
135887 | 1092377 | 1092377 | 51.9811 | 5.3288 | 150987.4956 | 443639.8069 | https://lmsapp.nl/qr/asset/report/013b6924-78a4-4b73-af20-e17ad0326ccf | 18 | WIJK BIJ DUURSTEDE | Livius | BIJ NR 2 | 3962 KD |  |  |  | Gemeente Wijk bij Duurstede | 2025-01-14 | In bedrijf |  |  |  | Gemeente Wijk bij Duurstede | Stedin |  |  | 1997-06-23 |  |  | Bemeterd |  | OB00258843 |  | Nacht | NVT | [10 empty] | Openbare verlichting | [5 empty] | 219 - MAST 4,0m ST CONISCH OPZ 60MM PC | 1 | 1997-06-23 |  | In bedrijf |  | 492012 - Friso Kramer lw-fkl 1800LM | 1 | 2020-12-19 |  | In bedrijf | [11 empty] | LED 18W LW FLK 350mA 3000K NV | 1 |  |  | In bedrijf | [15 empty] | 219 - MAST 4,0m ST CONISCH OPZ 60MM PC |  |  | 641174 | Aan | 0 |  |  |  | Thermisch verzinkt | 40 |  |  |  | 492012 - Friso Kramer lw-fkl 1800LM |  | Lightwel | 1091123 | Aan | 0 | [5 empty] | NVT | [5 empty] | 18 |  | LED 18W LW FLK 350mA 3000K NV |  |  | 1088121 | Aan | 0 | 18 |  | LED
135896 | 1092378 | 1092378 | 51.9817 | 5.3326 | 151251.0957 | 443702.4573 | https://lmsapp.nl/qr/asset/report/1094cc48-fbbc-4c3c-b004-13e1db71d558 | 18 | WIJK BIJ DUURSTEDE | Jupiterhof | BIJ NR 7 | 3962 KV |  |  |  | Gemeente Wijk bij Duurstede | 2025-01-14 | In bedrijf |  |  |  | Gemeente Wijk bij Duurstede | Stedin |  |  | 1997-06-25 |  |  | Bemeterd |  | OB00256588 |  | Nacht | NVT | [10 empty] | Openbare verlichting | [5 empty] | 219 - MAST 4,0m ST CONISCH OPZ 60MM PC | 1 | 1997-06-25 |  | In bedrijf |  | 492012 - Friso Kramer lw-fkl 1800LM | 1 | 2020-12-19 |  | In bedrijf | [11 empty] | LED 18W LW FLK 350mA 3000K NV | 1 |  |  | In bedrijf | [15 empty] | 219 - MAST 4,0m ST CONISCH OPZ 60MM PC |  |  | 641174 | Aan | 0 |  |  |  | Thermisch verzinkt | 40 |  |  |  | 492012 - Friso Kramer lw-fkl 1800LM |  | Lightwel | 1091123 | Aan | 0 | [5 empty] | NVT | [5 empty] | 18 |  | LED 18W LW FLK 350mA 3000K NV |  |  | 1088121 | Aan | 0 | 18 |  | LED
135888 | 1092379 | 1092379 | 51.9815 | 5.3295 | 151038.1755 | 443682.2468 | https://lmsapp.nl/qr/asset/report/ecd53363-9d47-41a1-8f88-6e99ff9bccb0 | 0 | WIJK BIJ DUURSTEDE | Romulus | BIJ NR 41 | 3962 LC |  |  |  | Gemeente Wijk bij Duurstede | 2025-01-14 | In bedrijf |  |  |  | Gemeente Wijk bij Duurstede | Stedin |  |  | 1997-06-25 |  |  | Bemeterd |  | OB00257236 |  | Nacht | NVT | [10 empty] | Openbare verlichting | [5 empty] | 230 - MAST 6 M ST - EL UITL 5 GR | 1 | 1997-06-25 |  | In bedrijf |  | 495212 - Brisa 16 led ww 2100lm lc-r 900 | 1 | 2020-12-19 |  | In bedrijf | [11 empty] | Brisa 16 led ww 2100lm | 1 |  |  | In bedrijf | [5 empty] | 5230 - UITL EL VAST | 1 |  |  | In bedrijf | [5 empty] | 230 - MAST 6 M ST - EL UITL 5 GR |  |  | 173525 | Aan | 0 | 6 | CILINDRISCH | STAAL | 6005 MOSGROEN | 40 | GESCHILDERD | NVT |  | 495212 - Brisa 16 led ww 2100lm lc-r 900 |  | Lightronics BV | 1091119 | Aan | 0 | [7 empty] | 16 | [5 empty] | Brisa 16 led ww 2100lm |  |  | 1091120 | Aan | 0 |  |  | LED | [10 empty] | 5230 - UITL EL VAST |  |  | 1087707 | Aan | 0
138379 | 1092380 | 1092380 | 51.9812 | 5.335 | 151414.4759 | 443641.7468 | https://lmsapp.nl/qr/asset/report/32f327b4-6357-4558-9a8c-0e2b0ebd626e | 0 | WIJK BIJ DUURSTEDE | Horatius | LINKS VAN NR 16 | 3962 KS |  |  |  | Gemeente Wijk bij Duurstede | 2025-01-14 | In bedrijf |  |  |  | Gemeente Wijk bij Duurstede | Stedin |  |  | 1997-06-30 |  |  | Bemeterd |  | OB00257797 |  | Nacht | NVT | [10 empty] | Openbare verlichting | [5 empty] | 230 - MAST 6 M ST - EL UITL 5 GR | 1 | 1997-06-30 |  | In bedrijf |  | 495212 - Brisa 16 led ww 2100lm lc-r 900 | 1 | 2020-12-19 |  | In bedrijf | [11 empty] | Brisa 16 led ww 2100lm | 1 |  |  | In bedrijf | [5 empty] | 5230 - UITL EL VAST | 1 |  |  | In bedrijf | [5 empty] | 230 - MAST 6 M ST - EL UITL 5 GR |  |  | 173525 | Aan | 0 | 6 | CILINDRISCH | STAAL | 6005 MOSGROEN | 40 | GESCHILDERD | NVT |  | 495212 - Brisa 16 led ww 2100lm lc-r 900 |  | Lightronics BV | 1091119 | Aan | 0 | [7 empty] | 16 | [5 empty] | Brisa 16 led ww 2100lm |  |  | 1091120 | Aan | 0 |  |  | LED | [10 empty] | 5230 - UITL EL VAST |  |  | 1087707 | Aan | 0
138378 | 1092381 | 1092381 | 51.9814 | 5.3361 | 151487.4156 | 443667.2264 | https://lmsapp.nl/qr/asset/report/b66f56fc-9d9f-413c-8f86-374820d8abc2 | 0 | WIJK BIJ DUURSTEDE | Horatius | BIJ NR 2 | 3962 KS |  |  |  | Gemeente Wijk bij Duurstede | 2025-01-14 | In bedrijf |  |  |  | Gemeente Wijk bij Duurstede | Stedin |  |  | 1997-06-30 |  |  | Bemeterd |  | OB00257798 |  | Nacht | NVT | [10 empty] | Openbare verlichting | [5 empty] | 230 - MAST 6 M ST - EL UITL 5 GR | 1 | 1997-06-30 |  | In bedrijf |  | 495212 - Brisa 16 led ww 2100lm lc-r 900 | 1 | 2020-12-19 |  | In bedrijf | [11 empty] | Brisa 16 led ww 2100lm | 1 |  |  | In bedrijf | [5 empty] | 5230 - UITL EL VAST | 1 |  |  | In bedrijf | [5 empty] | 230 - MAST 6 M ST - EL UITL 5 GR |  |  | 173525 | Aan | 0 | 6 | CILINDRISCH | STAAL | 6005 MOSGROEN | 40 | GESCHILDERD | NVT |  | 495212 - Brisa 16 led ww 2100lm lc-r 900 |  | Lightronics BV | 1091119 | Aan | 0 | [7 empty] | 16 | [5 empty] | Brisa 16 led ww 2100lm |  |  | 1091120 | Aan | 0 |  |  | LED | [10 empty] | 5230 - UITL EL VAST |  |  | 1087707 | Aan | 0
138377 | 1092382 | 1092382 | 51.9815 | 5.3364 | 151507.0153 | 443678.2171 | https://lmsapp.nl/qr/asset/report/65e3e97d-11ba-40cb-8ade-4ce93d3bd913 | 0 | WIJK BIJ DUURSTEDE | Horatius | RECHTS VAN NR 2 | 3962 KS |  |  |  | Gemeente Wijk bij Duurstede | 2025-01-14 | In bedrijf |  |  |  | Gemeente Wijk bij Duurstede | Stedin |  |  | 1997-06-30 |  |  | Bemeterd |  | OB00257799 |  | Nacht | NVT | [10 empty] | Openbare verlichting | [5 empty] | 230 - MAST 6 M ST - EL UITL 5 GR | 1 | 1997-06-30 |  | In bedrijf |  | 495212 - Brisa 16 led ww 2100lm lc-r 900 | 1 | 2020-12-19 |  | In bedrijf | [11 empty] | Brisa 16 led ww 2100lm | 1 |  |  | In bedrijf | [5 empty] | 5230 - UITL EL VAST | 1 |  |  | In bedrijf | [5 empty] | 230 - MAST 6 M ST - EL UITL 5 GR |  |  | 173525 | Aan | 0 | 6 | CILINDRISCH | STAAL | 6005 MOSGROEN | 40 | GESCHILDERD | NVT |  | 495212 - Brisa 16 led ww 2100lm lc-r 900 |  | Lightronics BV | 1091119 | Aan | 0 | [7 empty] | 16 | [5 empty] | Brisa 16 led ww 2100lm |  |  | 1091120 | Aan | 0 |  |  | LED | [10 empty] | 5230 - UITL EL VAST |  |  | 1087707 | Aan | 0
135899 | 1092383 | 1092383 | 51.9809 | 5.336 | 151479.2956 | 443617.0372 | https://lmsapp.nl/qr/asset/report/0ad16b12-ca61-485e-bf04-493d5dbf7e64 | 0 | WIJK BIJ DUURSTEDE | Horatius | BIJ NR 21 | 3962 KS |  |  |  | Gemeente Wijk bij Duurstede | 2025-01-14 | In bedrijf |  |  |  | Gemeente Wijk bij Duurstede | Stedin |  |  | 1997-06-30 |  |  | Bemeterd |  | OB00257800 |  | Nacht | NVT | [10 empty] | Openbare verlichting | [5 empty] | 219 - MAST 4,0m ST CONISCH OPZ 60MM PC | 1 | 1997-06-30 |  | In bedrijf |  | ARM BRISA BIKE 8L 1500Lm 3K LCA2 | 1 | 2020-12-19 |  | In bedrijf | [11 empty] | LED/WW | 1 |  |  | In bedrijf | [15 empty] | 219 - MAST 4,0m ST CONISCH OPZ 60MM PC |  |  | 641174 | Aan | 0 |  |  |  | Thermisch verzinkt | 40 |  |  |  | ARM BRISA BIKE 8L 1500Lm 3K LCA2 |  | Lightronics BV | 1087913 | Aan | 0 | [13 empty] | LED/WW |  |  | 1090578 | Aan | 0
138381 | 1092384 | 1092384 | 51.9818 | 5.3328 | 151264.6758 | 443710.9973 | https://lmsapp.nl/qr/asset/report/4ca825ba-c873-4c33-9523-c6b418534516 | 18 | WIJK BIJ DUURSTEDE | Jupiterhof | BIJ NR 15 | 3962 KV |  |  |  | Gemeente Wijk bij Duurstede | 2025-01-14 | In bedrijf |  |  |  | Gemeente Wijk bij Duurstede | Stedin |  |  | 1997-07-01 |  |  | Bemeterd |  | OB00256587 |  | Nacht | NVT | [10 empty] | Openbare verlichting | [5 empty] | 219 - MAST 4,0m ST CONISCH OPZ 60MM PC | 1 | 1997-07-01 |  | In bedrijf |  | 492012 - ARM FRISO KRAMER 1800L 3K DANx FC XILP C1 | 1 | 2020-12-19 |  | In bedrijf | [11 empty] | LED 18W LW FLK 350mA 3000K NV | 1 |  |  | In bedrijf | [15 empty] | 219 - MAST 4,0m ST CONISCH OPZ 60MM PC |  |  | 641174 | Aan | 0 |  |  |  | Thermisch verzinkt | 40 |  |  |  | 492012 - ARM FRISO KRAMER 1800L 3K DANx FC XILP C1 |  |  | 1091315 | Aan | 0 | [13 empty] | LED 18W LW FLK 350mA 3000K NV |  |  | 1088121 | Aan | 0 | 18 |  | LED
138275 | 1092385 | 1092385 | 51.9807 | 5.3354 | 151439.1156 | 443584.0567 | https://lmsapp.nl/qr/asset/report/bd813646-9b87-4567-9dbb-b5d3cb49abc5 | 18 | WIJK BIJ DUURSTEDE | Juno | OP FIETSPAD | 3962 KE |  |  |  | Gemeente Wijk bij Duurstede | 2025-01-14 | In bedrijf |  |  |  | Gemeente Wijk bij Duurstede | Stedin |  |  | 1997-07-02 |  |  | Bemeterd |  | OB00256595 |  | Nacht | NVT | [10 empty] | Openbare verlichting | [5 empty] | 219 - MAST 4,0m ST CONISCH OPZ 60MM PC | 1 | 1997-07-02 |  | In bedrijf |  | 492012 - Friso Kramer lw-fkl 1800LM | 1 | 2020-12-19 |  | In bedrijf | [11 empty] | LED 18W LW FLK 350mA 3000K NV | 1 |  |  | In bedrijf | [15 empty] | 219 - MAST 4,0m ST CONISCH OPZ 60MM PC |  |  | 641174 | Aan | 0 |  |  |  | Thermisch verzinkt | 40 |  |  |  | 492012 - Friso Kramer lw-fkl 1800LM |  | Lightwel | 1091123 | Aan | 0 | [5 empty] | NVT | [5 empty] | 18 |  | LED 18W LW FLK 350mA 3000K NV |  |  | 1088121 | Aan | 0 | 18 |  | LED
138386 | 1092386 | 1092386 | 51.9821 | 5.3316 | 151181.5156 | 443748.3769 | https://lmsapp.nl/qr/asset/report/f2a3e906-a661-49b3-974b-4c6ac8783694 | 18 | WIJK BIJ DUURSTEDE | Venus | RECHTS VAN NR 47 | 3962 KH |  |  |  | Gemeente Wijk bij Duurstede | 2025-01-14 | In bedrijf |  |  |  | Gemeente Wijk bij Duurstede | Stedin |  |  | 1997-07-02 |  |  | Bemeterd |  | OB00257085 |  | Nacht | NVT | [10 empty] | Openbare verlichting | [5 empty] | 219 - MAST 4,0m ST CONISCH OPZ 60MM PC | 1 | 1997-07-02 |  | In bedrijf |  | 492012 - Friso Kramer lw-fkl 1800LM | 1 | 2020-12-19 |  | In bedrijf | [11 empty] | LED 18W LW FLK 350mA 3000K NV | 1 |  |  | In bedrijf | [15 empty] | 219 - MAST 4,0m ST CONISCH OPZ 60MM PC |  |  | 641174 | Aan | 0 |  |  |  | Thermisch verzinkt | 40 |  |  |  | 492012 - Friso Kramer lw-fkl 1800LM |  | Lightwel | 1091123 | Aan | 0 | [5 empty] | NVT | [5 empty] | 18 |  | LED 18W LW FLK 350mA 3000K NV |  |  | 1088121 | Aan | 0 | 18 |  | LED
138388 | 1092387 | 1092387 | 51.9802 | 5.332 | 151205.3355 | 443529.7169 | https://lmsapp.nl/qr/asset/report/ab2152f6-9b1f-42f9-a5c1-c9e452ee180a | 18 | WIJK BIJ DUURSTEDE | Romulus | TO NR 4 | 3962 LC |  |  |  | Gemeente Wijk bij Duurstede | 2025-01-14 | In bedrijf |  |  |  | Gemeente Wijk bij Duurstede | Stedin |  |  | 1997-07-03 |  |  | Bemeterd |  | OB00257229 |  | Nacht | NVT | [10 empty] | Openbare verlichting | [5 empty] | 219 - MAST 4,0m ST CONISCH OPZ 60MM PC | 1 | 1997-07-03 |  | In bedrijf |  | 492012 - Friso Kramer lw-fkl 1800LM | 1 | 2020-12-19 |  | In bedrijf | [11 empty] | LED 18W LW FLK 350mA 3000K NV | 1 |  |  | In bedrijf | [15 empty] | 219 - MAST 4,0m ST CONISCH OPZ 60MM PC |  |  | 641174 | Aan | 0 |  |  |  | Thermisch verzinkt | 40 |  |  |  | 492012 - Friso Kramer lw-fkl 1800LM |  | Lightwel | 1091123 | Aan | 0 | [5 empty] | NVT | [5 empty] | 18 |  | LED 18W LW FLK 350mA 3000K NV |  |  | 1088121 | Aan | 0 | 18 |  | LED
138387 | 1092388 | 1092388 | 51.9801 | 5.3322 | 151220.7356 | 443518.4371 | https://lmsapp.nl/qr/asset/report/1a645577-e36a-48ef-8e51-80b66a3b353f | 18 | WIJK BIJ DUURSTEDE | Romulus | BIJ NR 2 | 3962 LC |  |  |  | Gemeente Wijk bij Duurstede | 2025-01-14 | In bedrijf |  |  |  | Gemeente Wijk bij Duurstede | Stedin |  |  | 1997-07-03 |  |  | Bemeterd |  | OB00257230 |  | Nacht | NVT | [10 empty] | Openbare verlichting | [5 empty] | 219 - MAST 4,0m ST CONISCH OPZ 60MM PC | 1 | 1997-07-03 |  | In bedrijf |  | 492012 - Friso Kramer lw-fkl 1800LM | 1 | 2020-12-19 |  | In bedrijf | [11 empty] | LED 18W LW FLK 350mA 3000K NV | 1 |  |  | In bedrijf | [15 empty] | 219 - MAST 4,0m ST CONISCH OPZ 60MM PC |  |  | 641174 | Aan | 0 |  |  |  | Thermisch verzinkt | 40 |  |  |  | 492012 - Friso Kramer lw-fkl 1800LM |  | Lightwel | 1091123 | Aan | 0 | [5 empty] | NVT | [5 empty] | 18 |  | LED 18W LW FLK 350mA 3000K NV |  |  | 1088121 | Aan | 0 | 18 |  | LED
138392 | 1092389 | 1092389 | 51.9818 | 5.3291 | 151011.0258 | 443709.7568 | https://lmsapp.nl/qr/asset/report/3dcba524-9454-49d8-b264-81ef31fab145 | 0 | WIJK BIJ DUURSTEDE | Romulus | OP PARKEERPLTS TUSSEN FL 102/1 | 3962 LC |  |  |  | Gemeente Wijk bij Duurstede | 2025-01-14 | In bedrijf |  |  |  | Gemeente Wijk bij Duurstede | Stedin |  |  | 1997-07-04 |  |  | Bemeterd |  | OB00257225 |  | Nacht | NVT | [10 empty] | Openbare verlichting | [5 empty] | 230 - MAST 6 M ST - EL UITL 5 GR | 1 | 1997-07-04 |  | In bedrijf |  | 495212 - Brisa 16 led ww 2100lm lc-r 900 | 1 | 2020-12-19 |  | In bedrijf | [11 empty] | Brisa 16 led ww 2100lm | 1 |  |  | In bedrijf | [5 empty] | 5230 - UITL EL VAST | 1 |  |  | In bedrijf | [5 empty] | 230 - MAST 6 M ST - EL UITL 5 GR |  |  | 173525 | Aan | 0 | 6 | CILINDRISCH | STAAL | 6005 MOSGROEN | 40 | GESCHILDERD | NVT |  | 495212 - Brisa 16 led ww 2100lm lc-r 900 |  | Lightronics BV | 1091119 | Aan | 0 | [7 empty] | 16 | [5 empty] | Brisa 16 led ww 2100lm |  |  | 1091120 | Aan | 0 |  |  | LED | [10 empty] | 5230 - UITL EL VAST |  |  | 1087707 | Aan | 0
138391 | 1092390 | 1092390 | 51.9817 | 5.3293 | 151023.3456 | 443701.8466 | https://lmsapp.nl/qr/asset/report/2d2a1cbc-6c99-400e-bd06-6bb096560503 | 0 | WIJK BIJ DUURSTEDE | Romulus | OP PARKEERPLTS TUSSEN FL 102/1 | 3962 LC |  |  |  | Gemeente Wijk bij Duurstede | 2025-01-14 | In bedrijf |  |  |  | Gemeente Wijk bij Duurstede | Stedin |  |  | 1997-07-04 |  |  | Bemeterd |  | OB00257226 |  | Nacht | NVT | [10 empty] | Openbare verlichting | [5 empty] | 230 - MAST 6 M ST - EL UITL 5 GR | 1 | 1997-07-04 |  | In bedrijf |  | 495212 - Brisa 16 led ww 2100lm lc-r 900 | 1 | 2020-12-19 |  | In bedrijf | [11 empty] | Brisa 16 led ww 2100lm | 1 |  |  | In bedrijf | [5 empty] | 5230 - UITL EL VAST | 1 |  |  | In bedrijf | [5 empty] | 230 - MAST 6 M ST - EL UITL 5 GR |  |  | 173525 | Aan | 0 | 6 | CILINDRISCH | STAAL | 6005 MOSGROEN | 40 | GESCHILDERD | NVT |  | 495212 - Brisa 16 led ww 2100lm lc-r 900 |  | Lightronics BV | 1091119 | Aan | 0 | [7 empty] | 16 | [5 empty] | Brisa 16 led ww 2100lm |  |  | 1091120 | Aan | 0 |  |  | LED | [10 empty] | 5230 - UITL EL VAST |  |  | 1087707 | Aan | 0
138390 | 1092391 | 1092391 | 51.9816 | 5.3294 | 151029.6458 | 443692.8164 | https://lmsapp.nl/qr/asset/report/536fd4ce-f1a3-4a20-80fe-23305298118f | 0 | WIJK BIJ DUURSTEDE | Romulus | OP PARKEERPLTS TUSSEN FL 102/1 | 3962 LC |  |  |  | Gemeente Wijk bij Duurstede | 2025-01-14 | In bedrijf |  |  |  | Gemeente Wijk bij Duurstede | Stedin |  |  | 1997-07-04 |  |  | Bemeterd |  | OB00257227 |  | Nacht | NVT | [10 empty] | Openbare verlichting | [5 empty] | 230 - MAST 6 M ST - EL UITL 5 GR | 1 | 1997-07-04 |  | In bedrijf |  | 495212 - Brisa 16 led ww 2100lm lc-r 900 | 1 | 2020-12-19 |  | In bedrijf | [11 empty] | Brisa 16 led ww 2100lm | 1 |  |  | In bedrijf | [5 empty] | 5230 - UITL EL VAST | 1 |  |  | In bedrijf | [5 empty] | 230 - MAST 6 M ST - EL UITL 5 GR |  |  | 173525 | Aan | 0 | 6 | CILINDRISCH | STAAL | 6005 MOSGROEN | 40 | GESCHILDERD | NVT |  | 495212 - Brisa 16 led ww 2100lm lc-r 900 |  | Lightronics BV | 1091119 | Aan | 0 | [7 empty] | 16 | [5 empty] | Brisa 16 led ww 2100lm |  |  | 1091120 | Aan | 0 |  |  | LED | [10 empty] | 5230 - UITL EL VAST |  |  | 1087707 | Aan | 0
138389 | 1092392 | 1092392 | 51.9803 | 5.332 | 151204.2155 | 443547.5668 | https://lmsapp.nl/qr/asset/report/7af940e5-3aeb-432d-98e0-b2d6d96f40b4 | 0 | WIJK BIJ DUURSTEDE | Romulus | BIJ NR 10 | 3962 LC |  |  |  | Gemeente Wijk bij Duurstede | 2025-01-14 | In bedrijf |  |  |  | Gemeente Wijk bij Duurstede | Stedin |  |  | 1997-07-04 |  |  | Bemeterd |  | OB00257228 |  | Nacht | NVT | [10 empty] | Openbare verlichting | [5 empty] | 230 - MAST 6 M ST - EL UITL 5 GR | 1 | 1997-07-04 |  | In bedrijf |  | 495212 - Brisa 16 led ww 2100lm lc-r 900 | 1 | 2020-12-19 |  | In bedrijf | [11 empty] | Brisa 16 led ww 2100lm | 1 |  |  | In bedrijf | [5 empty] | 5230 - UITL EL VAST | 1 |  |  | In bedrijf | [5 empty] | 230 - MAST 6 M ST - EL UITL 5 GR |  |  | 173525 | Aan | 0 | 6 | CILINDRISCH | STAAL | 6005 MOSGROEN | 40 | GESCHILDERD | NVT |  | 495212 - Brisa 16 led ww 2100lm lc-r 900 |  | Lightronics BV | 1091119 | Aan | 0 | [7 empty] | 16 | [5 empty] | Brisa 16 led ww 2100lm |  |  | 1091120 | Aan | 0 |  |  | LED | [10 empty] | 5230 - UITL EL VAST |  |  | 1087707 | Aan | 0
138393 | 1092393 | 1092393 | 51.9819 | 5.3295 | 151038.4659 | 443727.0466 | https://lmsapp.nl/qr/asset/report/4752ca30-12ee-4ba1-8f84-d38ce7329173 | 0 | WIJK BIJ DUURSTEDE | Romulus | ACHTER FL 66 TM 100 | 3962 LC |  |  |  | Gemeente Wijk bij Duurstede | 2025-01-14 | In bedrijf |  |  |  | Gemeente Wijk bij Duurstede | Stedin |  |  | 1997-07-07 |  |  | Bemeterd |  | OB00257224 |  | Nacht | NVT | [10 empty] | Openbare verlichting | [5 empty] | 230 - MAST 6 M ST - EL UITL 5 GR | 1 | 1997-07-07 |  | In bedrijf |  | 495212 - Brisa 16 led ww 2100lm lc-r 900 | 1 | 2020-12-19 |  | In bedrijf | [11 empty] | Brisa 16 led ww 2100lm | 1 |  |  | In bedrijf | [5 empty] | 5230 - UITL EL VAST | 1 |  |  | In bedrijf | [5 empty] | 230 - MAST 6 M ST - EL UITL 5 GR |  |  | 173525 | Aan | 0 | 6 | CILINDRISCH | STAAL | 6005 MOSGROEN | 40 | GESCHILDERD | NVT |  | 495212 - Brisa 16 led ww 2100lm lc-r 900 |  | Lightronics BV | 1091119 | Aan | 0 | [7 empty] | 16 | [5 empty] | Brisa 16 led ww 2100lm |  |  | 1091120 | Aan | 0 |  |  | LED | [10 empty] | 5230 - UITL EL VAST |  |  | 1087707 | Aan | 0
140002 | 1092394 | 1092394 | 51.9829 | 5.3357 | 151464.9953 | 443828.8168 | https://lmsapp.nl/qr/asset/report/9720d300-abf5-4320-ba39-5ce7921930f4 | 18 | WIJK BIJ DUURSTEDE | Cicero | CICERO HK REMUS | 3962 KP |  |  |  | Gemeente Wijk bij Duurstede | 2025-01-14 | In bedrijf |  |  |  | Gemeente Wijk bij Duurstede | Stedin |  |  | 1997-07-09 |  |  | Bemeterd |  | OB00255584 |  | Nacht | NVT | [10 empty] | Openbare verlichting | [5 empty] | 219 - MAST 4,0m ST CONISCH OPZ 60MM PC | 1 | 1997-07-09 |  | In bedrijf |  | 492012 - Friso Kramer lw-fkl 1800LM | 1 | 2020-12-19 |  | In bedrijf | [11 empty] | LED 18W LW FLK 350mA 3000K NV | 1 |  |  | In bedrijf | [15 empty] | 219 - MAST 4,0m ST CONISCH OPZ 60MM PC |  |  | 641174 | Aan | 0 |  |  |  | Thermisch verzinkt | 40 |  |  |  | 492012 - Friso Kramer lw-fkl 1800LM |  | Lightwel | 1091123 | Aan | 0 | [5 empty] | NVT | [5 empty] | 18 |  | LED 18W LW FLK 350mA 3000K NV |  |  | 1088121 | Aan | 0 | 18 |  | LED
140004 | 1092395 | 1092395 | 51.9813 | 5.3367 | 151531.9359 | 443658.6163 | https://lmsapp.nl/qr/asset/report/27d206c9-fe0e-4507-ac1c-e352ca651768 | 18 | WIJK BIJ DUURSTEDE | Horatius | BIJ NR 9 | 3962 KS |  |  |  | Gemeente Wijk bij Duurstede | 2025-01-14 | In bedrijf |  |  |  | Gemeente Wijk bij Duurstede | Stedin |  |  | 1997-07-09 |  |  | Bemeterd |  | OB00257795 |  | Nacht | NVT | [10 empty] | Openbare verlichting | [5 empty] | 219 - MAST 4,0m ST CONISCH OPZ 60MM PC | 1 | 1997-07-09 |  | In bedrijf |  | 492012 - Friso Kramer lw-fkl 1800LM | 1 | 2020-12-19 |  | In bedrijf | [11 empty] | LED 18W LW FLK 350mA 3000K NV | 1 |  |  | In bedrijf | [15 empty] | 219 - MAST 4,0m ST CONISCH OPZ 60MM PC |  |  | 641174 | Aan | 0 |  |  |  | Thermisch verzinkt | 40 |  |  |  | 492012 - Friso Kramer lw-fkl 1800LM |  | Lightwel | 1091123 | Aan | 0 | [5 empty] | NVT | [5 empty] | 18 |  | LED 18W LW FLK 350mA 3000K NV |  |  | 1088121 | Aan | 0 | 18 |  | LED
140003 | 1092396 | 1092396 | 51.9812 | 5.3368 | 151536.2759 | 443646.0167 | https://lmsapp.nl/qr/asset/report/71a8fd63-8f6c-4d14-b4a3-8179eace234e | 18 | WIJK BIJ DUURSTEDE | Horatius | BIJ NR 3 | 3962 KS |  |  |  | Gemeente Wijk bij Duurstede | 2025-01-14 | In bedrijf |  |  |  | Gemeente Wijk bij Duurstede | Stedin |  |  | 1997-07-09 |  |  | Bemeterd |  | OB00257796 |  | Nacht | NVT | [10 empty] | Openbare verlichting | [5 empty] | 219 - MAST 4,0m ST CONISCH OPZ 60MM PC | 1 | 1997-07-09 |  | In bedrijf |  | 492012 - Friso Kramer lw-fkl 1800LM | 1 | 2020-12-19 |  | In bedrijf | [11 empty] | LED 18W LW FLK 350mA 3000K NV | 1 |  |  | In bedrijf | [15 empty] | 219 - MAST 4,0m ST CONISCH OPZ 60MM PC |  |  | 641174 | Aan | 0 |  |  |  | Thermisch verzinkt | 40 |  |  |  | 492012 - Friso Kramer lw-fkl 1800LM |  | Lightwel | 1091123 | Aan | 0 | [5 empty] | NVT | [5 empty] | 18 |  | LED 18W LW FLK 350mA 3000K NV |  |  | 1088121 | Aan | 0 | 18 |  | LED
140001 | 1092397 | 1092397 | 51.9829 | 5.3356 | 151451.5355 | 443838.7972 | https://lmsapp.nl/qr/asset/report/69864e91-dc07-4073-9211-81dd489a68cf | 18 | Wijk bij Duurstede | Remus | BIJ NR 43 | 3962 KZ |  |  |  | Gemeente Wijk bij Duurstede | 2025-01-14 | In bedrijf |  |  |  | Gemeente Wijk bij Duurstede | Stedin |  |  | 1997-07-09 |  |  | Bemeterd |  | OB00258666 |  | Nacht | NVT | [10 empty] | Openbare verlichting | [5 empty] | 219 - MAST 4,0m ST CONISCH OPZ 60MM PC | 1 | 1997-07-09 |  | In bedrijf |  | 492012 - Friso Kramer lw-fkl 1800LM | 1 | 2020-12-19 |  | In bedrijf | [11 empty] | LED 18W LW FLK 350mA 3000K NV | 1 |  |  | In bedrijf | [15 empty] | 219 - MAST 4,0m ST CONISCH OPZ 60MM PC |  |  | 641174 | Aan | 0 |  |  |  | Thermisch verzinkt | 40 |  |  |  | 492012 - Friso Kramer lw-fkl 1800LM |  | Lightwel | 1091123 | Aan | 0 | [5 empty] | NVT | [5 empty] | 18 |  | LED 18W LW FLK 350mA 3000K NV |  |  | 1088121 | Aan | 0 | 18 |  | LED
140000 | 1092398 | 1092398 | 51.9831 | 5.3354 | 151440.1955 | 443856.2271 | https://lmsapp.nl/qr/asset/report/3a113f87-b320-4aa3-947b-907d05d7ac92 | 18 | Wijk bij Duurstede | Remus | BIJ NR 49 | 3962 KZ |  |  |  | Gemeente Wijk bij Duurstede | 2025-01-14 | In bedrijf |  |  |  | Gemeente Wijk bij Duurstede | Stedin |  |  | 1997-07-09 |  |  | Bemeterd |  | OB00258667 |  | Nacht | NVT | [10 empty] | Openbare verlichting | [5 empty] | 219 - MAST 4,0m ST CONISCH OPZ 60MM PC | 1 | 1997-07-09 |  | In bedrijf |  | 492012 - Friso Kramer lw-fkl 1800LM | 1 | 2020-12-19 |  | In bedrijf | [11 empty] | LED 18W LW FLK 350mA 3000K NV | 1 |  |  | In bedrijf | [15 empty] | 219 - MAST 4,0m ST CONISCH OPZ 60MM PC |  |  | 641174 | Aan | 0 |  |  |  | Thermisch verzinkt | 40 |  |  |  | 492012 - Friso Kramer lw-fkl 1800LM |  | Lightwel | 1091123 | Aan | 0 | [5 empty] | NVT | [5 empty] | 18 |  | LED 18W LW FLK 350mA 3000K NV |  |  | 1088121 | Aan | 0 | 18 |  | LED
138399 | 1092399 | 1092399 | 51.9833 | 5.3352 | 151429.5555 | 443873.4473 | https://lmsapp.nl/qr/asset/report/a340c4a8-8028-4a7e-9029-8c997eeb6d9c | 18 | Wijk bij Duurstede | Remus | BIJ NR 57 | 3962 KZ |  |  |  | Gemeente Wijk bij Duurstede | 2025-01-14 | In bedrijf |  |  |  | Gemeente Wijk bij Duurstede | Stedin |  |  | 1997-07-09 |  |  | Bemeterd |  | OB00258668 |  | Nacht | NVT | [10 empty] | Openbare verlichting | [5 empty] | 219 - MAST 4,0m ST CONISCH OPZ 60MM PC | 1 | 1997-07-09 |  | In bedrijf |  | 492012 - Friso Kramer lw-fkl 1800LM | 1 | 2020-12-19 |  | In bedrijf | [11 empty] | LED 18W LW FLK 350mA 3000K NV | 1 |  |  | In bedrijf | [15 empty] | 219 - MAST 4,0m ST CONISCH OPZ 60MM PC |  |  | 641174 | Aan | 0 |  |  |  | Thermisch verzinkt | 40 |  |  |  | 492012 - Friso Kramer lw-fkl 1800LM |  | Lightwel | 1091123 | Aan | 0 | [5 empty] | NVT | [5 empty] | 18 |  | LED 18W LW FLK 350mA 3000K NV |  |  | 1088121 | Aan | 0 | 18 |  | LED
140007 | 1092400 | 1092400 | 51.9807 | 5.3348 | 151402.4656 | 443589.2364 | https://lmsapp.nl/qr/asset/report/965878e0-8dff-4266-bf7a-59976830ee23 | 18 | WIJK BIJ DUURSTEDE | Virgilius | VOOR NR 1 | 3962 KM |  |  |  | Gemeente Wijk bij Duurstede | 2025-01-14 | In bedrijf |  |  |  | Gemeente Wijk bij Duurstede | Stedin |  |  | 1997-07-10 |  |  | Bemeterd |  | OB00254578 |  | Nacht | NVT | [10 empty] | Openbare verlichting | [5 empty] | 219 - MAST 4,0m ST CONISCH OPZ 60MM PC | 1 | 1997-07-10 |  | In bedrijf |  | 492012 - Friso Kramer lw-fkl 1800LM | 1 | 2020-12-19 |  | In bedrijf | [11 empty] | LED 18W LW FLK 350mA 3000K NV | 1 |  |  | In bedrijf | [15 empty] | 219 - MAST 4,0m ST CONISCH OPZ 60MM PC |  |  | 641174 | Aan | 0 |  |  |  | Thermisch verzinkt | 40 |  |  |  | 492012 - Friso Kramer lw-fkl 1800LM |  | Lightwel | 1091123 | Aan | 0 | [5 empty] | NVT | [5 empty] | 18 |  | LED 18W LW FLK 350mA 3000K NV |  |  | 1088121 | Aan | 0 | 18 |  | LED
140006 | 1092401 | 1092401 | 51.981 | 5.3347 | 151392.3853 | 443624.8671 | https://lmsapp.nl/qr/asset/report/228f333b-df74-471a-be5e-54cdd9019314 | 0 | WIJK BIJ DUURSTEDE | Virgilius | VOOR NR 11 OP KOP HORATIUS | 3962 KM |  |  |  | Gemeente Wijk bij Duurstede | 2025-01-14 | In bedrijf |  |  |  | Gemeente Wijk bij Duurstede | Stedin |  |  | 1997-07-10 |  |  | Bemeterd |  | OB00254579 |  | Nacht | NVT | [10 empty] | Openbare verlichting | [5 empty] | 230 - MAST 6 M ST - EL UITL 5 GR | 1 | 1997-07-10 |  | In bedrijf |  | 495212 - Brisa 16 led ww 2100lm lc-r 900 | 1 | 2020-12-19 |  | In bedrijf | [11 empty] | Brisa 16 led ww 2100lm | 1 |  |  | In bedrijf | [5 empty] | 5230 - UITL EL VAST | 1 |  |  | In bedrijf | [5 empty] | 230 - MAST 6 M ST - EL UITL 5 GR |  |  | 173525 | Aan | 0 | 6 | CILINDRISCH | STAAL | 6005 MOSGROEN | 40 | GESCHILDERD | NVT |  | 495212 - Brisa 16 led ww 2100lm lc-r 900 |  | Lightronics BV | 1091119 | Aan | 0 | [7 empty] | 16 | [5 empty] | Brisa 16 led ww 2100lm |  |  | 1091120 | Aan | 0 |  |  | LED | [10 empty] | 5230 - UITL EL VAST |  |  | 1087707 | Aan | 0
140005 | 1092402 | 1092402 | 51.9815 | 5.3367 | 151529.1354 | 443674.2265 | https://lmsapp.nl/qr/asset/report/cc0a8b9f-60e7-4e03-bb82-430413bb808d | 0 | WIJK BIJ DUURSTEDE | Horatius | HORATIUS HK REMUS | 3962 KS |  |  |  | Gemeente Wijk bij Duurstede | 2025-01-14 | In bedrijf |  |  |  | Gemeente Wijk bij Duurstede | Stedin |  |  | 1997-07-10 |  |  | Bemeterd |  | OB00257794 |  | Nacht | NVT | [10 empty] | Openbare verlichting | [5 empty] | 230 - MAST 6 M ST - EL UITL 5 GR | 1 | 1997-07-10 |  | In bedrijf |  | 495212 - Brisa 16 led ww 2100lm lc-r 900 | 1 | 2020-12-19 |  | In bedrijf | [11 empty] | Brisa 16 led ww 2100lm | 1 |  |  | In bedrijf | [5 empty] | 5230 - UITL EL VAST | 1 |  |  | In bedrijf | [5 empty] | 230 - MAST 6 M ST - EL UITL 5 GR |  |  | 173525 | Aan | 0 | 6 | CILINDRISCH | STAAL | 6005 MOSGROEN | 40 | GESCHILDERD | NVT |  | 495212 - Brisa 16 led ww 2100lm lc-r 900 |  | Lightronics BV | 1091119 | Aan | 0 | [7 empty] | 16 | [5 empty] | Brisa 16 led ww 2100lm |  |  | 1091120 | Aan | 0 |  |  | LED | [10 empty] | 5230 - UITL EL VAST |  |  | 1087707 | Aan | 0
140154 | 1092403 | 1092403 | 51.9809 | 5.3363 | 151501.5556 | 443608.3469 | https://lmsapp.nl/qr/asset/report/9cabdc45-4725-42d5-aba0-5e018606262c | 18 | WIJK BIJ DUURSTEDE | Juno | FIETSPAD TUSSEN VIRGILIUS EN R | 3962 KE |  |  |  | Gemeente Wijk bij Duurstede | 2025-01-14 | In bedrijf |  |  |  | Gemeente Wijk bij Duurstede | Stedin |  |  | 1997-08-14 |  |  | Bemeterd |  | OB00256593 |  | Nacht | NVT | [10 empty] | Openbare verlichting | [5 empty] | 219 - MAST 4,0m ST CONISCH OPZ 60MM PC | 1 | 1997-08-14 |  | In bedrijf |  | 492012 - Friso Kramer lw-fkl 1800LM | 1 | 2020-12-19 |  | In bedrijf | [11 empty] | LED 18W LW FLK 350mA 3000K NV | 1 |  |  | In bedrijf | [15 empty] | 219 - MAST 4,0m ST CONISCH OPZ 60MM PC |  |  | 641174 | Aan | 0 |  |  |  | Thermisch verzinkt | 40 |  |  |  | 492012 - Friso Kramer lw-fkl 1800LM |  | Lightwel | 1091123 | Aan | 0 | [5 empty] | NVT | [5 empty] | 18 |  | LED 18W LW FLK 350mA 3000K NV |  |  | 1088121 | Aan | 0 | 18 |  | LED
140153 | 1092404 | 1092404 | 51.9809 | 5.3366 | 151521.7155 | 443616.3968 | https://lmsapp.nl/qr/asset/report/3ea88422-5b1d-4472-b46f-45fa5cb2234c | 18 | WIJK BIJ DUURSTEDE | Juno | FIETSPAD TUSSEN VIRGILIUS EN R | 3962 KE |  |  |  | Gemeente Wijk bij Duurstede | 2025-01-14 | In bedrijf |  |  |  | Gemeente Wijk bij Duurstede | Stedin |  |  | 1997-08-14 |  |  | Bemeterd |  | OB00256594 |  | Nacht | NVT | [10 empty] | Openbare verlichting | [5 empty] | 219 - MAST 4,0m ST CONISCH OPZ 60MM PC | 1 | 1997-08-14 |  | In bedrijf |  | 492012 - Friso Kramer lw-fkl 1800LM | 1 | 2020-12-19 |  | In bedrijf | [11 empty] | LED 18W LW FLK 350mA 3000K NV | 1 |  |  | In bedrijf | [15 empty] | 219 - MAST 4,0m ST CONISCH OPZ 60MM PC |  |  | 641174 | Aan | 0 |  |  |  | Thermisch verzinkt | 40 |  |  |  | 492012 - Friso Kramer lw-fkl 1800LM |  | Lightwel | 1091123 | Aan | 0 | [5 empty] | NVT | [5 empty] | 18 |  | LED 18W LW FLK 350mA 3000K NV |  |  | 1088121 | Aan | 0 | 18 |  | LED
140189 | 1092405 | 1092405 | 51.9806 | 5.3347 | 151396.2758 | 443576.147 | https://lmsapp.nl/qr/asset/report/86ab2b0c-c5c9-4df9-a4c1-5bc1ce2cdcd6 | 18 | WIJK BIJ DUURSTEDE | Juno | LINKS VAN NR. 1 VIRGILIUS OP F | 3962 KE |  |  |  | Gemeente Wijk bij Duurstede | 2025-01-14 | In bedrijf |  |  |  | Gemeente Wijk bij Duurstede | Stedin |  |  | 1997-10-02 |  |  | Bemeterd |  | OB00256592 |  | Nacht | NVT | [10 empty] | Openbare verlichting | [5 empty] | 219 - MAST 4,0m ST CONISCH OPZ 60MM PC | 1 | 1997-10-02 |  | In bedrijf |  | 492012 - Friso Kramer lw-fkl 1800LM | 1 | 2020-12-19 |  | In bedrijf | [11 empty] | LED 18W LW FLK 350mA 3000K NV | 1 |  |  | In bedrijf | [15 empty] | 219 - MAST 4,0m ST CONISCH OPZ 60MM PC |  |  | 641174 | Aan | 0 |  |  |  | Thermisch verzinkt | 40 |  |  |  | 492012 - Friso Kramer lw-fkl 1800LM |  | Lightwel | 1091123 | Aan | 0 | [5 empty] | NVT | [5 empty] | 18 |  | LED 18W LW FLK 350mA 3000K NV |  |  | 1088121 | Aan | 0 | 18 |  | LED
140212 | 1092406 | 1092406 | 51.9834 | 5.335 | 151416.0155 | 443889.2766 | https://lmsapp.nl/qr/asset/report/240d9b81-fb8f-44ac-8b7e-79dfa150a4da | 18 | WIJK BIJ DUURSTEDE | Neptunus | RECHTS VAN NR 59 REMUS | 3962 KW |  |  |  | Gemeente Wijk bij Duurstede | 2025-01-14 | In bedrijf |  |  |  | Gemeente Wijk bij Duurstede | Stedin |  |  | 1997-10-31 |  |  | Bemeterd |  | OB00257378 |  | Nacht | NVT | [10 empty] | Openbare verlichting | [5 empty] | 219 - MAST 4,0m ST CONISCH OPZ 60MM PC | 1 | 1997-10-31 |  | In bedrijf |  | 492012 - Friso Kramer lw-fkl 1800LM | 1 | 2020-12-19 |  | In bedrijf | [11 empty] | LED 18W LW FLK 350mA 3000K NV | 1 |  |  | In bedrijf | [15 empty] | 219 - MAST 4,0m ST CONISCH OPZ 60MM PC |  |  | 641174 | Aan | 0 |  |  |  | Thermisch verzinkt | 40 |  |  |  | 492012 - Friso Kramer lw-fkl 1800LM |  | Lightwel | 1091123 | Aan | 0 | [5 empty] | NVT | [5 empty] | 18 |  | LED 18W LW FLK 350mA 3000K NV |  |  | 1088121 | Aan | 0 | 18 |  | LED
140222 | 1092407 | 1092407 | 51.9798 | 5.3304 | 151097.1158 | 443494.1366 | https://lmsapp.nl/qr/asset/report/6d3ad63e-b1fe-4344-932a-c5c21fd9c52d | 18 | WIJK BIJ DUURSTEDE | Romeinenbaan | 4E VA ROMULUS | 3961 ND |  |  |  | Gemeente Wijk bij Duurstede | 2025-01-14 | In bedrijf |  |  |  | Gemeente Wijk bij Duurstede | Stedin |  |  | 1997-11-03 |  |  | Bemeterd |  | OB00257287 |  | Nacht | NVT | [10 empty] | Openbare verlichting | [5 empty] | 219 - MAST 4,0m ST CONISCH OPZ 60MM PC | 1 | 1997-11-03 |  | In bedrijf |  | 492012 - Friso Kramer lw-fkl 1800LM | 1 | 2020-12-19 |  | In bedrijf | [11 empty] | LED 18W LW FLK 350mA 3000K NV | 1 |  |  | In bedrijf | [15 empty] | 219 - MAST 4,0m ST CONISCH OPZ 60MM PC |  |  | 641174 | Aan | 0 |  |  |  | Thermisch verzinkt | 40 |  |  |  | 492012 - Friso Kramer lw-fkl 1800LM |  | Lightwel | 1091123 | Aan | 0 | [5 empty] | NVT | [5 empty] | 18 |  | LED 18W LW FLK 350mA 3000K NV |  |  | 1088121 | Aan | 0 | 18 |  | LED
140221 | 1092408 | 1092408 | 51.9799 | 5.3307 | 151115.8155 | 443502.2772 | https://lmsapp.nl/qr/asset/report/a73bc2a1-2246-4d48-966c-d97dd804e2da | 18 | WIJK BIJ DUURSTEDE | Romeinenbaan | FIETSPAD TUSSEN ROMULUS EN RON | 3961 ND |  |  |  | Gemeente Wijk bij Duurstede | 2025-01-14 | In bedrijf |  |  |  | Gemeente Wijk bij Duurstede | Stedin |  |  | 1997-11-03 |  |  | Bemeterd |  | OB00257288 |  | Nacht | NVT | [10 empty] | Openbare verlichting | [5 empty] | 219 - MAST 4,0m ST CONISCH OPZ 60MM PC | 1 | 1997-11-03 |  | In bedrijf |  | 492012 - Friso Kramer lw-fkl 1800LM | 1 | 2020-12-19 |  | In bedrijf | [11 empty] | LED 18W LW FLK 350mA 3000K NV | 1 |  |  | In bedrijf | [15 empty] | 219 - MAST 4,0m ST CONISCH OPZ 60MM PC |  |  | 641174 | Aan | 0 |  |  |  | Thermisch verzinkt | 40 |  |  |  | 492012 - Friso Kramer lw-fkl 1800LM |  | Lightwel | 1091123 | Aan | 0 | [5 empty] | NVT | [5 empty] | 18 |  | LED 18W LW FLK 350mA 3000K NV |  |  | 1088121 | Aan | 0 | 18 |  | LED
140220 | 1092409 | 1092409 | 51.98 | 5.331 | 151136.0054 | 443509.6669 | https://lmsapp.nl/qr/asset/report/b4ccbdc1-d4d4-4e5c-a1e1-9a86d5cfba1c | 18 | WIJK BIJ DUURSTEDE | Romeinenbaan | FIETSPAD TUSSEN ROMULUS EN RON | 3961 ND |  |  |  | Gemeente Wijk bij Duurstede | 2025-01-14 | In bedrijf |  |  |  | Gemeente Wijk bij Duurstede | Stedin |  |  | 1997-11-03 |  |  | Bemeterd |  | OB00257289 |  | Nacht | NVT | [10 empty] | Openbare verlichting | [5 empty] | 219 - MAST 4,0m ST CONISCH OPZ 60MM PC | 1 | 1997-11-03 |  | In bedrijf |  | 492012 - Friso Kramer lw-fkl 1800LM | 1 | 2020-12-19 |  | In bedrijf | [11 empty] | LED 18W LW FLK 350mA 3000K NV | 1 |  |  | In bedrijf | [15 empty] | 219 - MAST 4,0m ST CONISCH OPZ 60MM PC |  |  | 641174 | Aan | 0 |  |  |  | Thermisch verzinkt | 40 |  |  |  | 492012 - Friso Kramer lw-fkl 1800LM |  | Lightwel | 1091123 | Aan | 0 | [5 empty] | NVT | [5 empty] | 18 |  | LED 18W LW FLK 350mA 3000K NV |  |  | 1088121 | Aan | 0 | 18 |  | LED
143098 | 1092410 | 1092410 | 51.9823 | 5.3273 | 150886.4155 | 443765.4363 | https://lmsapp.nl/qr/asset/report/4170a346-ea3f-48eb-b003-a0c6d6da09ab | 18 | WIJK BIJ DUURSTEDE | Tacitus | VOOR NR 10 | 3962 LE |  |  |  | Gemeente Wijk bij Duurstede | 2025-01-14 | In bedrijf |  |  |  | Gemeente Wijk bij Duurstede | Stedin |  |  | 1997-12-22 |  |  | Bemeterd |  | OB00257150 |  | Nacht | NVT | [10 empty] | Openbare verlichting | [5 empty] | 219 - MAST 4,0m ST CONISCH OPZ 60MM PC | 1 | 1997-12-22 |  | In bedrijf |  | 492012 - Friso Kramer lw-fkl 1800LM | 1 | 2020-12-19 |  | In bedrijf | [11 empty] | LED 18W LW FLK 350mA 3000K NV | 1 |  |  | In bedrijf | [15 empty] | 219 - MAST 4,0m ST CONISCH OPZ 60MM PC |  |  | 641174 | Aan | 0 |  |  |  | Thermisch verzinkt | 40 |  |  |  | 492012 - Friso Kramer lw-fkl 1800LM |  | Lightwel | 1091123 | Aan | 0 | [5 empty] | NVT | [5 empty] | 18 |  | LED 18W LW FLK 350mA 3000K NV |  |  | 1088121 | Aan | 0 | 18 |  | LED
143097 | 1092411 | 1092411 | 51.9825 | 5.329 | 150999.2354 | 443792.9767 | https://lmsapp.nl/qr/asset/report/1b32af5a-ac1d-48b8-b69f-22dac1a83d5c | 18 | WIJK BIJ DUURSTEDE | Tacitus | TEGENOVER NR 45 | 3962 LE |  |  |  | Gemeente Wijk bij Duurstede | 2025-01-14 | In bedrijf |  |  |  | Gemeente Wijk bij Duurstede | Stedin |  |  | 1997-12-22 |  |  | Bemeterd |  | OB00257151 |  | Nacht | NVT | [10 empty] | Openbare verlichting | [5 empty] | 219 - MAST 4,0m ST CONISCH OPZ 60MM PC | 1 | 1997-12-22 |  | In bedrijf |  | 492012 - Friso Kramer lw-fkl 1800LM | 1 | 2020-12-19 |  | In bedrijf | [11 empty] | LED 18W LW FLK 350mA 3000K NV | 1 |  |  | In bedrijf | [15 empty] | 219 - MAST 4,0m ST CONISCH OPZ 60MM PC |  |  | 641174 | Aan | 0 |  |  |  | Thermisch verzinkt | 40 |  |  |  | 492012 - Friso Kramer lw-fkl 1800LM |  | Lightwel | 1091123 | Aan | 0 | [5 empty] | NVT | [5 empty] | 18 |  | LED 18W LW FLK 350mA 3000K NV |  |  | 1088121 | Aan | 0 | 18 |  | LED
143099 | 1092412 | 1092412 | 51.9816 | 5.3284 | 150957.6857 | 443690.1571 | https://lmsapp.nl/qr/asset/report/5fa27174-6461-4c81-9086-b522b05a6f8a | 18 | WIJK BIJ DUURSTEDE | Romulus | LINKS VAN NR 53 | 3962 LC |  |  |  | Gemeente Wijk bij Duurstede | 2025-01-14 | In bedrijf |  |  |  | Gemeente Wijk bij Duurstede | Stedin |  |  | 1997-12-22 |  |  | Bemeterd |  | OB00257223 |  | Nacht | NVT | [10 empty] | Openbare verlichting | [5 empty] | 219 - MAST 4,0m ST CONISCH OPZ 60MM PC | 1 | 1997-12-22 |  | In bedrijf |  | 492012 - Friso Kramer lw-fkl 1800LM | 1 | 2020-12-19 |  | In bedrijf | [11 empty] | LED 18W LW FLK 350mA 3000K NV | 1 |  |  | In bedrijf | [15 empty] | 219 - MAST 4,0m ST CONISCH OPZ 60MM PC |  |  | 641174 | Aan | 0 |  |  |  | Thermisch verzinkt | 40 |  |  |  | 492012 - Friso Kramer lw-fkl 1800LM |  | Lightwel | 1091123 | Aan | 0 | [5 empty] | NVT | [5 empty] | 18 |  | LED 18W LW FLK 350mA 3000K NV |  |  | 1088121 | Aan | 0 | 18 |  | LED
143550 | 1092413 | 1092413 | 51.9834 | 5.3345 | 151378.6755 | 443887.0973 | https://lmsapp.nl/qr/asset/report/c769bffc-1bc9-4b4a-b5e7-400755e1cc4e | 18 | WIJK BIJ DUURSTEDE | Vesta | VOOR NR 1 T/M 39 | 3962 LP |  |  |  | Gemeente Wijk bij Duurstede | 2025-01-14 | In bedrijf |  |  |  | Gemeente Wijk bij Duurstede | Stedin |  |  | 1998-02-20 |  |  | Bemeterd |  | OB00254281 |  | Nacht | NVT | [10 empty] | Openbare verlichting | [5 empty] | 219 - MAST 4,0m ST CONISCH OPZ 60MM PC | 1 | 1998-02-20 |  | In bedrijf |  | 492012 - Friso Kramer lw-fkl 1800LM | 1 | 2020-12-19 |  | In bedrijf | [11 empty] | LED 18W LW FLK 350mA 3000K NV | 1 |  |  | In bedrijf | [15 empty] | 219 - MAST 4,0m ST CONISCH OPZ 60MM PC |  |  | 641174 | Aan | 0 |  |  |  | Thermisch verzinkt | 40 |  |  |  | 492012 - Friso Kramer lw-fkl 1800LM |  | Lightwel | 1091123 | Aan | 0 | [5 empty] | NVT | [5 empty] | 18 |  | LED 18W LW FLK 350mA 3000K NV |  |  | 1088121 | Aan | 0 | 18 |  | LED
143552 | 1092414 | 1092414 | 51.9836 | 5.3343 | 151365.6554 | 443916.6367 | https://lmsapp.nl/qr/asset/report/c549c55b-f2da-4785-a473-5535f6960381 | 18 | WIJK BIJ DUURSTEDE | Vesta | TEGENOVER NR 1 T/M 39 | 3962 LP |  |  |  | Gemeente Wijk bij Duurstede | 2025-01-14 | In bedrijf |  |  |  | Gemeente Wijk bij Duurstede | Stedin |  |  | 1998-02-20 |  |  | Bemeterd |  | OB00257082 |  | Nacht | NVT | [10 empty] | Openbare verlichting | [5 empty] | 219 - MAST 4,0m ST CONISCH OPZ 60MM PC | 1 | 1998-02-20 |  | In bedrijf |  | 492012 - Friso Kramer lw-fkl 1800LM | 1 | 2020-12-19 |  | In bedrijf | [11 empty] | LED 18W LW FLK 350mA 3000K NV | 1 |  |  | In bedrijf | [15 empty] | 219 - MAST 4,0m ST CONISCH OPZ 60MM PC |  |  | 641174 | Aan | 0 |  |  |  | Thermisch verzinkt | 40 |  |  |  | 492012 - Friso Kramer lw-fkl 1800LM |  | Lightwel | 1091123 | Aan | 0 | [5 empty] | NVT | [5 empty] | 18 |  | LED 18W LW FLK 350mA 3000K NV |  |  | 1088121 | Aan | 0 | 18 |  | LED
143551 | 1092415 | 1092415 | 51.9835 | 5.3344 | 151373.2159 | 443904.8067 | https://lmsapp.nl/qr/asset/report/aa36b0b5-681a-4647-9021-05776e8229f9 | 18 | WIJK BIJ DUURSTEDE | Vesta | TEGENOVER NR 1 T/M 39 | 3962 LP |  |  |  | Gemeente Wijk bij Duurstede | 2025-01-14 | In bedrijf |  |  |  | Gemeente Wijk bij Duurstede | Stedin |  |  | 1998-02-20 |  |  | Bemeterd |  | OB00257083 |  | Nacht | NVT | [10 empty] | Openbare verlichting | [5 empty] | 219 - MAST 4,0m ST CONISCH OPZ 60MM PC | 1 | 1998-02-20 |  | In bedrijf |  | 492012 - Friso Kramer lw-fkl 1800LM | 1 | 2020-12-19 |  | In bedrijf | [11 empty] | LED 18W LW FLK 350mA 3000K NV | 1 |  |  | In bedrijf | [15 empty] | 219 - MAST 4,0m ST CONISCH OPZ 60MM PC |  |  | 641174 | Aan | 0 |  |  |  | Thermisch verzinkt | 40 |  |  |  | 492012 - Friso Kramer lw-fkl 1800LM |  | Lightwel | 1091123 | Aan | 0 | [5 empty] | NVT | [5 empty] | 18 |  | LED 18W LW FLK 350mA 3000K NV |  |  | 1088121 | Aan | 0 | 18 |  | LED
143553 | 1092416 | 1092416 | 51.9827 | 5.331 | 151141.1058 | 443813.1864 | https://lmsapp.nl/qr/asset/report/3cb91463-49ba-4ad7-a18b-e5bb66a330b0 | 18 | WIJK BIJ DUURSTEDE | Cato | LINKS VAN NR 56 | 3962 LJ |  |  |  | Gemeente Wijk bij Duurstede | 2025-01-14 | In bedrijf |  |  |  | Gemeente Wijk bij Duurstede | Stedin |  |  | 1998-02-25 |  |  | Bemeterd |  | OB00254195 |  | Nacht | NVT | [10 empty] | Openbare verlichting | [5 empty] | 219 - MAST 4,0m ST CONISCH OPZ 60MM PC | 1 | 1998-02-25 |  | In bedrijf |  | 492012 - Friso Kramer lw-fkl 1800LM | 1 | 2020-12-19 |  | In bedrijf | [11 empty] | LED 18W LW FLK 350mA 3000K NV | 1 |  |  | In bedrijf | [15 empty] | 219 - MAST 4,0m ST CONISCH OPZ 60MM PC |  |  | 641174 | Aan | 0 |  |  |  | Thermisch verzinkt | 40 |  |  |  | 492012 - Friso Kramer lw-fkl 1800LM |  | Lightwel | 1091123 | Aan | 0 | [5 empty] | NVT | [5 empty] | 18 |  | LED 18W LW FLK 350mA 3000K NV |  |  | 1088121 | Aan | 0 | 18 |  | LED
143555 | 1092417 | 1092417 | 51.9832 | 5.3305 | 151106.2454 | 443867.0864 | https://lmsapp.nl/qr/asset/report/de01b39d-99e3-4697-a29f-97a70fa046b5 | 18 | WIJK BIJ DUURSTEDE | Cato | VOOR NR 36-38 | 3962 LJ |  |  |  | Gemeente Wijk bij Duurstede | 2025-01-14 | In bedrijf |  |  |  | Gemeente Wijk bij Duurstede | Stedin |  |  | 1998-02-25 |  |  | Bemeterd |  | OB00255597 |  | Nacht | NVT | [10 empty] | Openbare verlichting | [5 empty] | 219 - MAST 4,0m ST CONISCH OPZ 60MM PC | 1 | 1998-02-25 |  | In bedrijf |  | 492012 - Friso Kramer lw-fkl 1800LM | 1 | 2020-12-19 |  | In bedrijf | [11 empty] | LED 18W LW FLK 350mA 3000K NV | 1 |  |  | In bedrijf | [15 empty] | 219 - MAST 4,0m ST CONISCH OPZ 60MM PC |  |  | 641174 | Aan | 0 |  |  |  | Thermisch verzinkt | 40 |  |  |  | 492012 - Friso Kramer lw-fkl 1800LM |  | Lightwel | 1091123 | Aan | 0 | [5 empty] | NVT | [5 empty] | 18 |  | LED 18W LW FLK 350mA 3000K NV |  |  | 1088121 | Aan | 0 | 18 |  | LED
143554 | 1092418 | 1092418 | 51.983 | 5.3307 | 151117.0257 | 443849.6563 | https://lmsapp.nl/qr/asset/report/c69e3f3a-fbb6-47dd-8ffd-c6984a47f92a | 18 | WIJK BIJ DUURSTEDE | Cato | VOOR NR 44-46 | 3962 LJ |  |  |  | Gemeente Wijk bij Duurstede | 2025-01-14 | In bedrijf |  |  |  | Gemeente Wijk bij Duurstede | Stedin |  |  | 1998-02-25 |  |  | Bemeterd |  | OB00255598 |  | Nacht | NVT | [10 empty] | Openbare verlichting | [5 empty] | 219 - MAST 4,0m ST CONISCH OPZ 60MM PC | 1 | 1998-02-25 |  | In bedrijf |  | 492012 - Friso Kramer lw-fkl 1800LM | 1 | 2020-12-19 |  | In bedrijf | [11 empty] | LED 18W LW FLK 350mA 3000K NV | 1 |  |  | In bedrijf | [15 empty] | 219 - MAST 4,0m ST CONISCH OPZ 60MM PC |  |  | 641174 | Aan | 0 |  |  |  | Thermisch verzinkt | 40 |  |  |  | 492012 - Friso Kramer lw-fkl 1800LM |  | Lightwel | 1091123 | Aan | 0 | [5 empty] | NVT | [5 empty] | 18 |  | LED 18W LW FLK 350mA 3000K NV |  |  | 1088121 | Aan | 0 | 18 |  | LED
143560 | 1092419 | 1092419 | 51.9837 | 5.3299 | 151062.9857 | 443921.1269 | https://lmsapp.nl/qr/asset/report/38879794-cd54-4dd3-b51e-edccf832fffd | 18 | WIJK BIJ DUURSTEDE | Cato | VOOR NR 12-14 | 3962 LJ |  |  |  | Gemeente Wijk bij Duurstede | 2025-01-14 | In bedrijf |  |  |  | Gemeente Wijk bij Duurstede | Stedin |  |  | 1998-02-26 |  |  | Bemeterd |  | OB00255593 |  | Nacht | NVT | [10 empty] | Openbare verlichting | [5 empty] | 219 - MAST 4,0m ST CONISCH OPZ 60MM PC | 1 | 1998-02-26 |  | In bedrijf |  | 492012 - Friso Kramer lw-fkl 1800LM | 1 | 2020-12-19 |  | In bedrijf | [11 empty] | LED 18W LW FLK 350mA 3000K NV | 1 |  |  | In bedrijf | [15 empty] | 219 - MAST 4,0m ST CONISCH OPZ 60MM PC |  |  | 641174 | Aan | 0 |  |  |  | Thermisch verzinkt | 40 |  |  |  | 492012 - Friso Kramer lw-fkl 1800LM |  | Lightwel | 1091123 | Aan | 0 | [5 empty] | NVT | [5 empty] | 18 |  | LED 18W LW FLK 350mA 3000K NV |  |  | 1088121 | Aan | 0 | 18 |  | LED
143558 | 1092420 | 1092420 | 51.9834 | 5.3304 | 151098.2654 | 443890.677 | https://lmsapp.nl/qr/asset/report/49e6f800-f045-4e59-ac68-48b18d1996a9 | 18 | WIJK BIJ DUURSTEDE | Cato | TEGENOVER NR 26-32 | 3962 LJ |  |  |  | Gemeente Wijk bij Duurstede | 2025-01-14 | In bedrijf |  |  |  | Gemeente Wijk bij Duurstede | Stedin |  |  | 1998-02-27 |  |  | Bemeterd |  | OB00255594 |  | Nacht | NVT | [10 empty] | Openbare verlichting | [5 empty] | 219 - MAST 4,0m ST CONISCH OPZ 60MM PC | 1 | 1998-02-27 |  | In bedrijf |  | 492012 - Friso Kramer lw-fkl 1800LM | 1 | 2020-12-19 |  | In bedrijf | [11 empty] | LED 18W LW FLK 350mA 3000K NV | 1 |  |  | In bedrijf | [15 empty] | 219 - MAST 4,0m ST CONISCH OPZ 60MM PC |  |  | 641174 | Aan | 0 |  |  |  | Thermisch verzinkt | 40 |  |  |  | 492012 - Friso Kramer lw-fkl 1800LM |  | Lightwel | 1091123 | Aan | 0 | [5 empty] | NVT | [5 empty] | 18 |  | LED 18W LW FLK 350mA 3000K NV |  |  | 1088121 | Aan | 0 | 18 |  | LED
143557 | 1092421 | 1092421 | 51.9833 | 5.3302 | 151084.8254 | 443881.857 | https://lmsapp.nl/qr/asset/report/3ee9b5c7-40c8-420a-845e-b429bea093d5 | 18 | WIJK BIJ DUURSTEDE | Cato | TUSSEN NR 26-32 | 3962 LJ |  |  |  | Gemeente Wijk bij Duurstede | 2025-01-14 | In bedrijf |  |  |  | Gemeente Wijk bij Duurstede | Stedin |  |  | 1998-02-27 |  |  | Bemeterd |  | OB00255595 |  | Nacht | NVT | [10 empty] | Openbare verlichting | [5 empty] | 219 - MAST 4,0m ST CONISCH OPZ 60MM PC | 1 | 1998-02-27 |  | In bedrijf |  | 492012 - Friso Kramer lw-fkl 1800LM | 1 | 2020-12-19 |  | In bedrijf | [11 empty] | LED 18W LW FLK 350mA 3000K NV | 1 |  |  | In bedrijf | [15 empty] | 219 - MAST 4,0m ST CONISCH OPZ 60MM PC |  |  | 641174 | Aan | 0 |  |  |  | Thermisch verzinkt | 40 |  |  |  | 492012 - Friso Kramer lw-fkl 1800LM |  | Lightwel | 1091123 | Aan | 0 | [5 empty] | NVT | [5 empty] | 18 |  | LED 18W LW FLK 350mA 3000K NV |  |  | 1088121 | Aan | 0 | 18 |  | LED
143556 | 1092422 | 1092422 | 51.9832 | 5.33 | 151067.8853 | 443868.9066 | https://lmsapp.nl/qr/asset/report/b89192a3-6f9c-4226-9086-473393115fd4 | 18 | WIJK BIJ DUURSTEDE | Cato | ACHTER NR 28-30 | 3962 LJ |  |  |  | Gemeente Wijk bij Duurstede | 2025-01-14 | In bedrijf |  |  |  | Gemeente Wijk bij Duurstede | Stedin |  |  | 1998-02-27 |  |  | Bemeterd |  | OB00255596 |  | Nacht | NVT | [10 empty] | Openbare verlichting | [5 empty] | 219 - MAST 4,0m ST CONISCH OPZ 60MM PC | 1 | 1998-02-27 |  | In bedrijf |  | 492012 - Friso Kramer lw-fkl 1800LM | 1 | 2020-12-19 |  | In bedrijf | [11 empty] | LED 18W LW FLK 350mA 3000K NV | 1 |  |  | In bedrijf | [15 empty] | 219 - MAST 4,0m ST CONISCH OPZ 60MM PC |  |  | 641174 | Aan | 0 |  |  |  | Thermisch verzinkt | 40 |  |  |  | 492012 - Friso Kramer lw-fkl 1800LM |  | Lightwel | 1091123 | Aan | 0 | [5 empty] | NVT | [5 empty] | 18 |  | LED 18W LW FLK 350mA 3000K NV |  |  | 1088121 | Aan | 0 | 18 |  | LED
143563 | 1092423 | 1092423 | 51.984 | 5.3295 | 151036.8056 | 443956.267 | https://lmsapp.nl/qr/asset/report/03d5eefe-9323-4224-87cb-43d5173f3059 | 18 | WIJK BIJ DUURSTEDE | Cato | SCHUIN TEGENOVER NR 2 | 3962 LJ |  |  |  | Gemeente Wijk bij Duurstede | 2025-01-14 | In bedrijf |  |  |  | Gemeente Wijk bij Duurstede | Stedin |  |  | 1998-03-02 |  |  | Bemeterd |  | OB00255591 |  | Nacht | NVT | [10 empty] | Openbare verlichting | [5 empty] | 219 - MAST 4,0m ST CONISCH OPZ 60MM PC | 1 | 1998-03-02 |  | In bedrijf |  | 492012 - Friso Kramer lw-fkl 1800LM | 1 | 2020-12-19 |  | In bedrijf | [11 empty] | LED 18W LW FLK 350mA 3000K NV | 1 |  |  | In bedrijf | [15 empty] | 219 - MAST 4,0m ST CONISCH OPZ 60MM PC |  |  | 641174 | Aan | 0 |  |  |  | Thermisch verzinkt | 40 |  |  |  | 492012 - Friso Kramer lw-fkl 1800LM |  | Lightwel | 1091123 | Aan | 0 | [5 empty] | NVT | [5 empty] | 18 |  | LED 18W LW FLK 350mA 3000K NV |  |  | 1088121 | Aan | 0 | 18 |  | LED
143566 | 1092424 | 1092424 | 51.9824 | 5.3301 | 151078.6153 | 443774.3772 | https://lmsapp.nl/qr/asset/report/45c980d7-d9f7-4d1f-a003-181897401fb0 | 0 | WIJK BIJ DUURSTEDE | Romulus | NAAST NR 71 | 3962 LC |  |  |  | Gemeente Wijk bij Duurstede | 2025-01-14 | In bedrijf |  |  |  | Gemeente Wijk bij Duurstede | Stedin |  |  | 1998-03-02 |  |  | Bemeterd |  | OB00257219 |  | Nacht | NVT | [10 empty] | Openbare verlichting | [5 empty] | 230 - MAST 6 M ST - EL UITL 5 GR | 1 | 1998-03-02 |  | In bedrijf |  | 495212 - Brisa 16 led ww 2100lm lc-r 900 | 1 | 2020-12-19 |  | In bedrijf | [11 empty] | Brisa 16 led ww 2100lm | 1 |  |  | In bedrijf | [5 empty] | 5230 - UITL EL VAST | 1 |  |  | In bedrijf | [5 empty] | 230 - MAST 6 M ST - EL UITL 5 GR |  |  | 173525 | Aan | 0 | 6 | CILINDRISCH | STAAL | 6005 MOSGROEN | 40 | GESCHILDERD | NVT |  | 495212 - Brisa 16 led ww 2100lm lc-r 900 |  | Lightronics BV | 1091119 | Aan | 0 | [7 empty] | 16 | [5 empty] | Brisa 16 led ww 2100lm |  |  | 1091120 | Aan | 0 |  |  | LED | [10 empty] | 5230 - UITL EL VAST |  |  | 1087707 | Aan | 0
143565 | 1092425 | 1092425 | 51.983 | 5.3295 | 151036.8955 | 443841.7164 | https://lmsapp.nl/qr/asset/report/d47a5c54-d66e-474d-b295-450a8c639d4d | 0 | WIJK BIJ DUURSTEDE | Romulus | VOOR NR. 85 | 3962 LC |  |  |  | Gemeente Wijk bij Duurstede | 2025-01-14 | In bedrijf |  |  |  | Gemeente Wijk bij Duurstede | Stedin |  |  | 1998-03-02 |  |  | Bemeterd |  | OB00257220 |  | Nacht | NVT | [10 empty] | Openbare verlichting | [5 empty] | 230 - MAST 6 M ST - EL UITL 5 GR | 1 | 1998-03-02 |  | In bedrijf |  | 495212 - Brisa 16 led ww 2100lm lc-r 900 | 1 | 2020-12-19 |  | In bedrijf | [11 empty] | Brisa 16 led ww 2100lm | 1 |  |  | In bedrijf | [5 empty] | 5230 - UITL EL VAST | 1 |  |  | In bedrijf | [5 empty] | 230 - MAST 6 M ST - EL UITL 5 GR |  |  | 173525 | Aan | 0 | 6 | CILINDRISCH | STAAL | 6005 MOSGROEN | 40 | GESCHILDERD | NVT |  | 495212 - Brisa 16 led ww 2100lm lc-r 900 |  | Lightronics BV | 1091119 | Aan | 0 | [7 empty] | 16 | [5 empty] | Brisa 16 led ww 2100lm |  |  | 1091120 | Aan | 0 |  |  | LED | [10 empty] | 5230 - UITL EL VAST |  |  | 1087707 | Aan | 0
143564 | 1092426 | 1092426 | 51.9835 | 5.3287 | 150983.3858 | 443900.6097 | https://lmsapp.nl/qr/asset/report/4c0f537b-9270-4fc2-b991-d699922fbdb2 | 0 | WIJK BIJ DUURSTEDE | Romulus | VOOR NR. 103 | 3962 LC |  |  |  | Gemeente Wijk bij Duurstede | 2025-01-14 | In bedrijf |  |  |  | Gemeente Wijk bij Duurstede | Stedin |  |  | 1998-03-02 |  |  | Bemeterd |  | OB00257221 |  | Nacht | NVT | [10 empty] | Openbare verlichting | [5 empty] | 230 - MAST 6 M ST - EL UITL 5 GR | 1 | 1998-03-02 |  | In bedrijf |  | 495212 - Brisa 16 led ww 2100lm lc-r 900 | 1 | 2020-12-19 |  | In bedrijf | [11 empty] | Brisa 16 led ww 2100lm | 1 |  |  | In bedrijf | [5 empty] | 5230 - UITL EL VAST | 1 |  |  | In bedrijf | [5 empty] | 230 - MAST 6 M ST - EL UITL 5 GR |  |  | 173525 | Aan | 0 | 6 | CILINDRISCH | STAAL | 6005 MOSGROEN | 40 | GESCHILDERD | NVT |  | 495212 - Brisa 16 led ww 2100lm lc-r 900 |  | Lightronics BV | 1091119 | Aan | 0 | [7 empty] | 16 | [5 empty] | Brisa 16 led ww 2100lm |  |  | 1091120 | Aan | 0 |  |  | LED | [10 empty] | 5230 - UITL EL VAST |  |  | 1087707 | Aan | 0
143568 | 1092427 | 1092427 | 51.9815 | 5.3285 | 150965.3857 | 443680.9165 | https://lmsapp.nl/qr/asset/report/332660ff-9537-449d-9256-d210228086b8 | 0 | WIJK BIJ DUURSTEDE | Romulus | OP KOP VAN TACITUS | 3962 LC |  |  |  | Gemeente Wijk bij Duurstede | 2025-01-14 | In bedrijf |  |  |  | Gemeente Wijk bij Duurstede | Stedin |  |  | 1998-03-04 |  |  | Bemeterd |  | OB00257217 |  | Nacht | NVT | [10 empty] | Openbare verlichting | [5 empty] | 230 - MAST 6 M ST - EL UITL 5 GR | 1 | 1998-03-04 |  | In bedrijf |  | 495212 - Brisa 16 led ww 2100lm lc-r 900 | 1 | 2020-12-19 |  | In bedrijf | [11 empty] | Brisa 16 led ww 2100lm | 1 |  |  | In bedrijf | [5 empty] | 5230 - UITL EL VAST | 1 |  |  | In bedrijf | [5 empty] | 230 - MAST 6 M ST - EL UITL 5 GR |  |  | 173525 | Aan | 0 | 6 | CILINDRISCH | STAAL | 6005 MOSGROEN | 40 | GESCHILDERD | NVT |  | 495212 - Brisa 16 led ww 2100lm lc-r 900 |  | Lightronics BV | 1091119 | Aan | 0 | [7 empty] | 16 | [5 empty] | Brisa 16 led ww 2100lm |  |  | 1091120 | Aan | 0 |  |  | LED | [10 empty] | 5230 - UITL EL VAST |  |  | 1087707 | Aan | 0
143567 | 1092428 | 1092428 | 51.9816 | 5.3288 | 150987.7853 | 443695.2663 | https://lmsapp.nl/qr/asset/report/30a8040d-b8db-480a-adf7-b7e40877c2de | 0 | WIJK BIJ DUURSTEDE | Romulus | TEGENOVER NR 57 | 3962 LC |  |  |  | Gemeente Wijk bij Duurstede | 2025-01-14 | In bedrijf |  |  |  | Gemeente Wijk bij Duurstede | Stedin |  |  | 1998-03-04 |  |  | Bemeterd |  | OB00257218 |  | Nacht | NVT | [10 empty] | Openbare verlichting | [5 empty] | 230 - MAST 6 M ST - EL UITL 5 GR | 1 | 1998-03-04 |  | In bedrijf |  | 495212 - Brisa 16 led ww 2100lm lc-r 900 | 1 | 2020-12-19 |  | In bedrijf | [11 empty] | Brisa 16 led ww 2100lm | 1 |  |  | In bedrijf | [5 empty] | 5230 - UITL EL VAST | 1 |  |  | In bedrijf | [5 empty] | 230 - MAST 6 M ST - EL UITL 5 GR |  |  | 173525 | Aan | 0 | 6 | CILINDRISCH | STAAL | 6005 MOSGROEN | 40 | GESCHILDERD | NVT |  | 495212 - Brisa 16 led ww 2100lm lc-r 900 |  | Lightronics BV | 1091119 | Aan | 0 | [7 empty] | 16 | [5 empty] | Brisa 16 led ww 2100lm |  |  | 1091120 | Aan | 0 |  |  | LED | [10 empty] | 5230 - UITL EL VAST |  |  | 1087707 | Aan | 0
143571 | 1092429 | 1092429 | 51.9823 | 5.3305 | 151104.5658 | 443765.5965 | https://lmsapp.nl/qr/asset/report/ccfa534a-4d03-4bac-8c4f-7fdd84435434 | 18 | WIJK BIJ DUURSTEDE | Bacchus | TEGENOVER NR 68 | 3962 LM |  |  |  | Gemeente Wijk bij Duurstede | 2025-01-14 | In bedrijf |  |  |  | Gemeente Wijk bij Duurstede | Stedin |  |  | 1998-03-09 |  |  | Bemeterd |  | OB00254204 |  | Nacht | NVT | [10 empty] | Openbare verlichting | [5 empty] | 219 - MAST 4,0m ST CONISCH OPZ 60MM PC | 1 | 1998-03-09 |  | In bedrijf |  | 492012 - Friso Kramer lw-fkl 1800LM | 1 | 2020-12-19 |  | In bedrijf | [11 empty] | LED 18W LW FLK 350mA 3000K NV | 1 |  |  | In bedrijf | [15 empty] | 219 - MAST 4,0m ST CONISCH OPZ 60MM PC |  |  | 641174 | Aan | 0 |  |  |  | Thermisch verzinkt | 40 |  |  |  | 492012 - Friso Kramer lw-fkl 1800LM |  | Lightwel | 1091123 | Aan | 0 | [5 empty] | NVT | [5 empty] | 18 |  | LED 18W LW FLK 350mA 3000K NV |  |  | 1088121 | Aan | 0 | 18 |  | LED
143572 | 1092430 | 1092430 | 51.9824 | 5.3307 | 151120.8053 | 443775.8864 | https://lmsapp.nl/qr/asset/report/4a3711fd-5b62-4a6a-8c84-1fcec0cf1ed7 | 18 | WIJK BIJ DUURSTEDE | Bacchus | TEGENOVER NR 62/64 | 3962 LM |  |  |  | Gemeente Wijk bij Duurstede | 2025-01-14 | In bedrijf |  |  |  | Gemeente Wijk bij Duurstede | Stedin |  |  | 1998-03-09 |  |  | Bemeterd |  | OB00255677 |  | Nacht | NVT | [10 empty] | Openbare verlichting | [5 empty] | 219 - MAST 4,0m ST CONISCH OPZ 60MM PC | 1 | 1998-03-09 |  | In bedrijf |  | 492012 - Friso Kramer lw-fkl 1800LM | 1 | 2020-12-19 |  | In bedrijf | [11 empty] | LED 18W LW FLK 350mA 3000K NV | 1 |  |  | In bedrijf | [15 empty] | 219 - MAST 4,0m ST CONISCH OPZ 60MM PC |  |  | 641174 | Aan | 0 |  |  |  | Thermisch verzinkt | 40 |  |  |  | 492012 - Friso Kramer lw-fkl 1800LM |  | Lightwel | 1091123 | Aan | 0 | [5 empty] | NVT | [5 empty] | 18 |  | LED 18W LW FLK 350mA 3000K NV |  |  | 1088121 | Aan | 0 | 18 |  | LED
143570 | 1092431 | 1092431 | 51.9822 | 5.3303 | 151089.9857 | 443759.4565 | https://lmsapp.nl/qr/asset/report/5157cc1c-dcf8-4b67-9286-42a3279e0db0 | 0 | WIJK BIJ DUURSTEDE | Romulus | HOEK BACCHUS | 3962 LC |  |  |  | Gemeente Wijk bij Duurstede | 2025-01-14 | In bedrijf |  |  |  | Gemeente Wijk bij Duurstede | Stedin |  |  | 1998-03-09 |  |  | Bemeterd |  | OB00257215 |  | Nacht | NVT | [10 empty] | Openbare verlichting | [5 empty] | 230 - MAST 6 M ST - EL UITL 5 GR | 1 | 1998-03-09 |  | In bedrijf |  | 495212 - Brisa 16 led ww 2100lm lc-r 900 | 1 | 2020-12-19 |  | In bedrijf | [11 empty] | Brisa 16 led ww 2100lm | 1 |  |  | In bedrijf | [5 empty] | 5230 - UITL EL VAST | 1 |  |  | In bedrijf | [5 empty] | 230 - MAST 6 M ST - EL UITL 5 GR |  |  | 173525 | Aan | 0 | 6 | CILINDRISCH | STAAL | 6005 MOSGROEN | 40 | GESCHILDERD | NVT |  | 495212 - Brisa 16 led ww 2100lm lc-r 900 |  | Lightronics BV | 1091119 | Aan | 0 | [7 empty] | 16 | [5 empty] | Brisa 16 led ww 2100lm |  |  | 1091120 | Aan | 0 |  |  | LED | [10 empty] | 5230 - UITL EL VAST |  |  | 1087707 | Aan | 0
143569 | 1092432 | 1092432 | 51.9821 | 5.3299 | 151064.3658 | 443743.0072 | https://lmsapp.nl/qr/asset/report/3206dcfa-dcae-4e77-a0be-af61a1b01f31 | 0 | WIJK BIJ DUURSTEDE | Romulus | TEGENOVER NR 69 | 3962 LC |  |  |  | Gemeente Wijk bij Duurstede | 2025-01-14 | In bedrijf |  |  |  | Gemeente Wijk bij Duurstede | Stedin |  |  | 1998-03-09 |  |  | Bemeterd |  | OB00257216 |  | Nacht | NVT | [10 empty] | Openbare verlichting | [5 empty] | 230 - MAST 6 M ST - EL UITL 5 GR | 1 | 1998-03-09 |  | In bedrijf |  | 495212 - Brisa 16 led ww 2100lm lc-r 900 | 1 | 2020-12-19 |  | In bedrijf | [11 empty] | Brisa 16 led ww 2100lm | 1 |  |  | In bedrijf | [5 empty] | 5230 - UITL EL VAST | 1 |  |  | In bedrijf | [5 empty] | 230 - MAST 6 M ST - EL UITL 5 GR |  |  | 173525 | Aan | 0 | 6 | CILINDRISCH | STAAL | 6005 MOSGROEN | 40 | GESCHILDERD | NVT |  | 495212 - Brisa 16 led ww 2100lm lc-r 900 |  | Lightronics BV | 1091119 | Aan | 0 | [7 empty] | 16 | [5 empty] | Brisa 16 led ww 2100lm |  |  | 1091120 | Aan | 0 |  |  | LED | [10 empty] | 5230 - UITL EL VAST |  |  | 1087707 | Aan | 0
143598 | 1092433 | 1092433 | 51.9838 | 5.3341 | 151350.3957 | 443930.7763 | https://lmsapp.nl/qr/asset/report/c619a1ab-e0ba-4b23-9ede-3f08b2af4773 | 18 | WIJK BIJ DUURSTEDE | Vesta | VOOR NR 1 T/M 39 | 3962 LP |  |  |  | Gemeente Wijk bij Duurstede | 2025-01-14 | In bedrijf |  |  |  | Gemeente Wijk bij Duurstede | Stedin |  |  | 1998-03-10 |  |  | Bemeterd |  | OB00257081 |  | Nacht | NVT | [10 empty] | Openbare verlichting | [5 empty] | 219 - MAST 4,0m ST CONISCH OPZ 60MM PC | 1 | 1998-03-10 |  | In bedrijf |  | 492012 - Friso Kramer lw-fkl 1800LM | 1 | 2020-12-19 |  | In bedrijf | [11 empty] | LED 18W LW FLK 350mA 3000K NV | 1 |  |  | In bedrijf | [15 empty] | 219 - MAST 4,0m ST CONISCH OPZ 60MM PC |  |  | 641174 | Aan | 0 |  |  |  | Thermisch verzinkt | 40 |  |  |  | 492012 - Friso Kramer lw-fkl 1800LM |  | Lightwel | 1091123 | Aan | 0 | [5 empty] | NVT | [5 empty] | 18 |  | LED 18W LW FLK 350mA 3000K NV |  |  | 1088121 | Aan | 0 | 18 |  | LED
143592 | 1092434 | 1092434 | 51.9842 | 5.3277 | 150913.5456 | 443980.8673 | https://lmsapp.nl/qr/asset/report/03de1942-69e8-426d-a342-e8c027f6a4e6 | 0 | WIJK BIJ DUURSTEDE | Romulus | IN DRUPPEL TUSSEN GEERWEG EN T | 3962 LC |  |  |  | Gemeente Wijk bij Duurstede | 2025-01-14 | In bedrijf |  |  |  | Gemeente Wijk bij Duurstede | Stedin |  |  | 1998-03-20 |  |  | Bemeterd |  | OB00254780 |  | Nacht | INDAL 2A (AAN 100%, 00:00 050%, 06:00 100%, UIT) | [10 empty] | Openbare verlichting | [5 empty] | 253 - MAST 6,7 M ST VERL (8,0 M) | 1 | 1998-03-20 |  | In bedrijf |  | ARM BRISA EL 3250Lm 3K LCN OPS D60 SNÂ | 1 | 2020-12-19 |  | In bedrijf | [11 empty] | LED/WW | 1 |  |  | In bedrijf | [5 empty] | 5216 - UITL DL 1,0 M 5 GR | 1 |  |  | In bedrijf | [5 empty] | 253 - MAST 6,7 M ST VERL (8,0 M) |  |  | 174931 | Aan | 0 | 8 | CILINDRISCH | STAAL | 6005 MOSGROEN | 40 | GESCHILDERD | NVT |  | ARM BRISA EL 3250Lm 3K LCN OPS D60 SNÂ |  | Lightronics BV | 1092242 | Aan | 0 | [8 empty] | 3250 |  |  |  |  | LED/WW |  |  | 1090578 | Aan | 0 | [13 empty] | 5216 - UITL DL 1,0 M 5 GR |  |  | 1088380 | Aan | 0
143591 | 1092435 | 1092435 | 51.984 | 5.3279 | 150926.2358 | 443958.8569 | https://lmsapp.nl/qr/asset/report/aad024b6-f9bf-4bd2-b9e4-e4460b7abdfa | 0 | WIJK BIJ DUURSTEDE | Romulus | TUSSEN GEERWEG EN TACITUS | 3962 LC |  |  |  | Gemeente Wijk bij Duurstede | 2025-01-14 | In bedrijf |  |  |  | Gemeente Wijk bij Duurstede | Stedin |  |  | 1998-03-20 |  |  | Bemeterd |  | OB00257214 |  | Nacht | NVT | [10 empty] | Openbare verlichting | [5 empty] | 253 - MAST 6,7 M ST VERL (8,0 M) | 1 | 1998-03-20 |  | In bedrijf |  | ARM BRISA EL 3250Lm 3K LCN OPS D60 SNÂ | 1 | 2020-12-19 |  | In bedrijf | [11 empty] | LED/WW | 1 |  |  | In bedrijf | [5 empty] | 5207 - UITL EL 1,0 M 5 GR | 1 |  |  | In bedrijf | [5 empty] | 253 - MAST 6,7 M ST VERL (8,0 M) |  |  | 174931 | Aan | 0 | 8 | CILINDRISCH | STAAL | 6005 MOSGROEN | 40 | GESCHILDERD | NVT |  | ARM BRISA EL 3250Lm 3K LCN OPS D60 SNÂ |  | Lightronics BV | 1092242 | Aan | 0 | [8 empty] | 3250 |  |  |  |  | LED/WW |  |  | 1090578 | Aan | 0 | [13 empty] | 5207 - UITL EL 1,0 M 5 GR |  |  | 1087916 | Aan | 0
143620 | 1092436 | 1092436 | 51.9829 | 5.332 | 151208.8656 | 443830.9068 | https://lmsapp.nl/qr/asset/report/15f5658b-0636-4f4b-ac67-a673ef8edb7a | 18 | WIJK BIJ DUURSTEDE | Bacchus | SCHUIN TEGENOVER NR 34 | 3962 LM |  |  |  | Gemeente Wijk bij Duurstede | 2025-01-14 | In bedrijf |  |  |  | Gemeente Wijk bij Duurstede | Stedin |  |  | 1998-04-20 |  |  | Bemeterd |  | OB00255672 |  | Nacht | NVT | [10 empty] | Openbare verlichting | [5 empty] | 219 - MAST 4,0m ST CONISCH OPZ 60MM PC | 1 | 1998-04-20 |  | In bedrijf |  | 492012 - Friso Kramer lw-fkl 1800LM | 1 | 2020-12-19 |  | In bedrijf | [11 empty] | LED 18W LW FLK 350mA 3000K NV | 1 |  |  | In bedrijf | [15 empty] | 219 - MAST 4,0m ST CONISCH OPZ 60MM PC |  |  | 641174 | Aan | 0 |  |  |  | Thermisch verzinkt | 40 |  |  |  | 492012 - Friso Kramer lw-fkl 1800LM |  | Lightwel | 1091123 | Aan | 0 | [5 empty] | NVT | [5 empty] | 18 |  | LED 18W LW FLK 350mA 3000K NV |  |  | 1088121 | Aan | 0 | 18 |  | LED
143619 | 1092437 | 1092437 | 51.9827 | 5.3317 | 151187.4457 | 443817.6768 | https://lmsapp.nl/qr/asset/report/5f248bc6-03dc-4faf-8064-5cef42475969 | 18 | WIJK BIJ DUURSTEDE | Bacchus | VOOR NR 38 | 3962 LM |  |  |  | Gemeente Wijk bij Duurstede | 2025-01-14 | In bedrijf |  |  |  | Gemeente Wijk bij Duurstede | Stedin |  |  | 1998-04-20 |  |  | Bemeterd |  | OB00255673 |  | Nacht | NVT | [10 empty] | Openbare verlichting | [5 empty] | 219 - MAST 4,0m ST CONISCH OPZ 60MM PC | 1 | 1998-04-20 |  | In bedrijf |  | 492012 - Friso Kramer lw-fkl 1800LM | 1 | 2020-12-19 |  | In bedrijf | [11 empty] | LED 18W LW FLK 350mA 3000K NV | 1 |  |  | In bedrijf | [15 empty] | 219 - MAST 4,0m ST CONISCH OPZ 60MM PC |  |  | 641174 | Aan | 0 |  |  |  | Thermisch verzinkt | 40 |  |  |  | 492012 - Friso Kramer lw-fkl 1800LM |  | Lightwel | 1091123 | Aan | 0 | [5 empty] | NVT | [5 empty] | 18 |  | LED 18W LW FLK 350mA 3000K NV |  |  | 1088121 | Aan | 0 | 18 |  | LED
143618 | 1092438 | 1092438 | 51.9826 | 5.3314 | 151169.1055 | 443806.4071 | https://lmsapp.nl/qr/asset/report/81f88a51-7542-4ea5-8306-a6968464e716 | 18 | WIJK BIJ DUURSTEDE | Bacchus | VOOR NR 44/46 | 3962 LM |  |  |  | Gemeente Wijk bij Duurstede | 2025-01-14 | In bedrijf |  |  |  | Gemeente Wijk bij Duurstede | Stedin |  |  | 1998-04-20 |  |  | Bemeterd |  | OB00255674 |  | Nacht | NVT | [10 empty] | Openbare verlichting | [5 empty] | 219 - MAST 4,0m ST CONISCH OPZ 60MM PC | 1 | 1998-04-20 |  | In bedrijf |  | 492012 - Friso Kramer lw-fkl 1800LM | 1 | 2020-12-19 |  | In bedrijf | [11 empty] | LED 18W LW FLK 350mA 3000K NV | 1 |  |  | In bedrijf | [15 empty] | 219 - MAST 4,0m ST CONISCH OPZ 60MM PC |  |  | 641174 | Aan | 0 |  |  |  | Thermisch verzinkt | 40 |  |  |  | 492012 - Friso Kramer lw-fkl 1800LM |  | Lightwel | 1091123 | Aan | 0 | [5 empty] | NVT | [5 empty] | 18 |  | LED 18W LW FLK 350mA 3000K NV |  |  | 1088121 | Aan | 0 | 18 |  | LED
143617 | 1092439 | 1092439 | 51.9826 | 5.3312 | 151153.5658 | 443796.467 | https://lmsapp.nl/qr/asset/report/20a5381c-ca2c-4616-a7b3-20aa21cb5208 | 18 | WIJK BIJ DUURSTEDE | Bacchus | OP KOP MET CATO | 3962 LM |  |  |  | Gemeente Wijk bij Duurstede | 2025-01-14 | In bedrijf |  |  |  | Gemeente Wijk bij Duurstede | Stedin |  |  | 1998-04-20 |  |  | Bemeterd |  | OB00255675 |  | Nacht | NVT | [10 empty] | Openbare verlichting | [5 empty] | 219 - MAST 4,0m ST CONISCH OPZ 60MM PC | 1 | 1998-04-20 |  | In bedrijf |  | 492012 - Friso Kramer lw-fkl 1800LM | 1 | 2020-12-19 |  | In bedrijf | [11 empty] | LED 18W LW FLK 350mA 3000K NV | 1 |  |  | In bedrijf | [15 empty] | 219 - MAST 4,0m ST CONISCH OPZ 60MM PC |  |  | 641174 | Aan | 0 |  |  |  | Thermisch verzinkt | 40 |  |  |  | 492012 - Friso Kramer lw-fkl 1800LM |  | Lightwel | 1091123 | Aan | 0 | [5 empty] | NVT | [5 empty] | 18 |  | LED 18W LW FLK 350mA 3000K NV |  |  | 1088121 | Aan | 0 | 18 |  | LED
143616 | 1092440 | 1092440 | 51.9825 | 5.331 | 151138.1659 | 443787.0165 | https://lmsapp.nl/qr/asset/report/71411115-e37e-4e6e-b579-bb0039e2d0c0 | 18 | WIJK BIJ DUURSTEDE | Bacchus | VOOR NR 56 | 3962 LM |  |  |  | Gemeente Wijk bij Duurstede | 2025-01-14 | In bedrijf |  |  |  | Gemeente Wijk bij Duurstede | Stedin |  |  | 1998-04-20 |  |  | Bemeterd |  | OB00255676 |  | Nacht | NVT | [10 empty] | Openbare verlichting | [5 empty] | 219 - MAST 4,0m ST CONISCH OPZ 60MM PC | 1 | 1998-04-20 |  | In bedrijf |  | 492012 - Friso Kramer lw-fkl 1800LM | 1 | 2020-12-19 |  | In bedrijf | [11 empty] | LED 18W LW FLK 350mA 3000K NV | 1 |  |  | In bedrijf | [15 empty] | 219 - MAST 4,0m ST CONISCH OPZ 60MM PC |  |  | 641174 | Aan | 0 |  |  |  | Thermisch verzinkt | 40 |  |  |  | 492012 - Friso Kramer lw-fkl 1800LM |  | Lightwel | 1091123 | Aan | 0 | [5 empty] | NVT | [5 empty] | 18 |  | LED 18W LW FLK 350mA 3000K NV |  |  | 1088121 | Aan | 0 | 18 |  | LED
143341 | 1092441 | 1092441 | 51.9838 | 5.3344 | 151373.7794 | 443939.1537 | https://lmsapp.nl/qr/asset/report/67483eb1-d28d-47ca-98eb-a2263b3912a6 | 0 | Wijk bij Duurstede | Remus | 1E MAST VANAF BACHUS RECHTS | 3962 KZ |  |  |  | Gemeente Wijk bij Duurstede | 2025-01-14 | In bedrijf |  |  |  | Gemeente Wijk bij Duurstede | Stedin |  |  | 1998-04-21 |  |  | Bemeterd |  | OB00258661 |  | Nacht | NVT | [10 empty] | Openbare verlichting | [5 empty] | 230 - MAST 6 M ST - EL UITL 5 GR | 1 | 1998-04-21 |  | In bedrijf |  | 495212 - Brisa 16 led ww 2100lm lc-r 900 | 1 | 2020-12-19 |  | In bedrijf | [11 empty] | Brisa 16 led ww 2100lm | 1 |  |  | In bedrijf | [5 empty] | 5230 - UITL EL VAST | 1 |  |  | In bedrijf | [5 empty] | 230 - MAST 6 M ST - EL UITL 5 GR |  |  | 173525 | Aan | 0 | 6 | CILINDRISCH | STAAL | 6005 MOSGROEN | 40 | GESCHILDERD | NVT |  | 495212 - Brisa 16 led ww 2100lm lc-r 900 |  | Lightronics BV | 1091119 | Aan | 0 | [7 empty] | 16 | [5 empty] | Brisa 16 led ww 2100lm |  |  | 1091120 | Aan | 0 |  |  | LED | [10 empty] | 5230 - UITL EL VAST |  |  | 1087707 | Aan | 0
143646 | 1092442 | 1092442 | 51.9831 | 5.332 | 151204.6659 | 443858.7666 | https://lmsapp.nl/qr/asset/report/74718f11-06ff-4e46-b2f0-d33fc97a9f96 | 18 | WIJK BIJ DUURSTEDE | Bacchus | TEGENOVER NR 32 | 3962 LM |  |  |  | Gemeente Wijk bij Duurstede | 2025-01-14 | In bedrijf |  |  |  | Gemeente Wijk bij Duurstede | Stedin |  |  | 1998-05-12 |  |  | Bemeterd |  | OB00255670 |  | Nacht | NVT | [10 empty] | Openbare verlichting | [5 empty] | 219 - MAST 4,0m ST CONISCH OPZ 60MM PC | 1 | 1998-05-12 |  | In bedrijf |  | 492012 - Friso Kramer lw-fkl 1800LM | 1 | 2020-12-19 |  | In bedrijf | [11 empty] | LED 18W LW FLK 350mA 3000K NV | 1 |  |  | In bedrijf | [15 empty] | 219 - MAST 4,0m ST CONISCH OPZ 60MM PC |  |  | 641174 | Aan | 0 |  |  |  | Thermisch verzinkt | 40 |  |  |  | 492012 - Friso Kramer lw-fkl 1800LM |  | Lightwel | 1091123 | Aan | 0 | [5 empty] | NVT | [5 empty] | 18 |  | LED 18W LW FLK 350mA 3000K NV |  |  | 1088121 | Aan | 0 | 18 |  | LED
143645 | 1092443 | 1092443 | 51.9831 | 5.3318 | 151191.2257 | 443854.0773 | https://lmsapp.nl/qr/asset/report/665ff60d-911e-40c5-9c1c-a60fb50aa168 | 18 | WIJK BIJ DUURSTEDE | Bacchus | LINKS VAN NR 32 | 3962 LM |  |  |  | Gemeente Wijk bij Duurstede | 2025-01-14 | In bedrijf |  |  |  | Gemeente Wijk bij Duurstede | Stedin |  |  | 1998-05-12 |  |  | Bemeterd |  | OB00255671 |  | Nacht | NVT | [10 empty] | Openbare verlichting | [5 empty] | 219 - MAST 4,0m ST CONISCH OPZ 60MM PC | 1 | 1998-05-12 |  | In bedrijf |  | 492012 - Friso Kramer lw-fkl 1800LM | 1 | 2020-12-19 |  | In bedrijf | [11 empty] | LED 18W LW FLK 350mA 3000K NV | 1 |  |  | In bedrijf | [15 empty] | 219 - MAST 4,0m ST CONISCH OPZ 60MM PC |  |  | 641174 | Aan | 0 |  |  |  | Thermisch verzinkt | 40 |  |  |  | 492012 - Friso Kramer lw-fkl 1800LM |  | Lightwel | 1091123 | Aan | 0 | [5 empty] | NVT | [5 empty] | 18 |  | LED 18W LW FLK 350mA 3000K NV |  |  | 1088121 | Aan | 0 | 18 |  | LED
140840 | 1092444 | 1092444 | 51.9818 | 5.332 | 151204.8954 | 443709.4568 | https://lmsapp.nl/qr/asset/report/bd345078-b9d3-4d2b-98d6-0bd9230ffb73 | 18 | WIJK BIJ DUURSTEDE | Venus | BY NR 35 | 3962 KH |  |  |  | Gemeente Wijk bij Duurstede | 2025-01-14 | In bedrijf |  |  |  | Gemeente Wijk bij Duurstede | Stedin |  |  | 1998-08-17 |  |  | Bemeterd |  | OB00257084 |  | Nacht | NVT | [10 empty] | Openbare verlichting | [5 empty] | 219 - MAST 4,0m ST CONISCH OPZ 60MM PC | 1 | 1998-08-17 |  | In bedrijf |  | 492012 - Friso Kramer lw-fkl 1800LM | 1 | 2020-12-19 |  | In bedrijf | [11 empty] | LED 18W LW FLK 350mA 3000K NV | 1 |  |  | In bedrijf | [15 empty] | 219 - MAST 4,0m ST CONISCH OPZ 60MM PC |  |  | 641174 | Aan | 0 |  |  |  | Thermisch verzinkt | 40 |  |  |  | 492012 - Friso Kramer lw-fkl 1800LM |  | Lightwel | 1091123 | Aan | 0 | [5 empty] | NVT | [5 empty] | 18 |  | LED 18W LW FLK 350mA 3000K NV |  |  | 1088121 | Aan | 0 | 18 |  | LED
144361 | 1092445 | 1092445 | 51.9838 | 5.3337 | 151323.5253 | 443933.0668 | https://lmsapp.nl/qr/asset/report/7d512b21-6548-43ec-a2ff-96c39bdac1e5 | 18 | WIJK BIJ DUURSTEDE | Bacchus | TEGENOVER NR 4 | 3962 LM |  |  |  | Gemeente Wijk bij Duurstede | 2025-01-14 | In bedrijf |  |  |  | Gemeente Wijk bij Duurstede | Stedin |  |  | 1998-08-25 |  |  | Bemeterd |  | OB00255663 |  | Nacht | NVT | [10 empty] | Openbare verlichting | [5 empty] | 219 - MAST 4,0m ST CONISCH OPZ 60MM PC | 1 | 1998-08-25 |  | In bedrijf |  | 492012 - Friso Kramer lw-fkl 1800LM | 1 | 2020-12-19 |  | In bedrijf | [11 empty] | LED 18W LW FLK 350mA 3000K NV | 1 |  |  | In bedrijf | [15 empty] | 219 - MAST 4,0m ST CONISCH OPZ 60MM PC |  |  | 641174 | Aan | 0 |  |  |  | Thermisch verzinkt | 40 |  |  |  | 492012 - Friso Kramer lw-fkl 1800LM |  | Lightwel | 1091123 | Aan | 0 | [5 empty] | NVT | [5 empty] | 18 |  | LED 18W LW FLK 350mA 3000K NV |  |  | 1088121 | Aan | 0 | 18 |  | LED
144360 | 1092446 | 1092446 | 51.9837 | 5.3334 | 151307.2856 | 443923.267 | https://lmsapp.nl/qr/asset/report/0cd2ed0e-d6e0-42d1-99a2-1e5b787baf86 | 18 | WIJK BIJ DUURSTEDE | Bacchus | TEGENOVER NR 8 | 3962 LM |  |  |  | Gemeente Wijk bij Duurstede | 2025-01-14 | In bedrijf |  |  |  | Gemeente Wijk bij Duurstede | Stedin |  |  | 1998-08-25 |  |  | Bemeterd |  | OB00255664 |  | Nacht | NVT | [10 empty] | Openbare verlichting | [5 empty] | 219 - MAST 4,0m ST CONISCH OPZ 60MM PC | 1 | 1998-08-25 |  | In bedrijf |  | 492012 - Friso Kramer lw-fkl 1800LM | 1 | 2020-12-19 |  | In bedrijf | [11 empty] | LED 18W LW FLK 350mA 3000K NV | 1 |  |  | In bedrijf | [15 empty] | 219 - MAST 4,0m ST CONISCH OPZ 60MM PC |  |  | 641174 | Aan | 0 |  |  |  | Thermisch verzinkt | 40 |  |  |  | 492012 - Friso Kramer lw-fkl 1800LM |  | Lightwel | 1091123 | Aan | 0 | [5 empty] | NVT | [5 empty] | 18 |  | LED 18W LW FLK 350mA 3000K NV |  |  | 1088121 | Aan | 0 | 18 |  | LED
144359 | 1092447 | 1092447 | 51.9836 | 5.3332 | 151291.0454 | 443912.7663 | https://lmsapp.nl/qr/asset/report/49583244-64b8-434a-8558-44068d8dca17 | 18 | WIJK BIJ DUURSTEDE | Bacchus | TEGENOVER NR 12 | 3962 LM |  |  |  | Gemeente Wijk bij Duurstede | 2025-01-14 | In bedrijf |  |  |  | Gemeente Wijk bij Duurstede | Stedin |  |  | 1998-08-25 |  |  | Bemeterd |  | OB00255665 |  | Nacht | NVT | [10 empty] | Openbare verlichting | [5 empty] | 219 - MAST 4,0m ST CONISCH OPZ 60MM PC | 1 | 1998-08-25 |  | In bedrijf |  | 492012 - Friso Kramer lw-fkl 1800LM | 1 | 2020-12-19 |  | In bedrijf | [11 empty] | LED 18W LW FLK 350mA 3000K NV | 1 |  |  | In bedrijf | [15 empty] | 219 - MAST 4,0m ST CONISCH OPZ 60MM PC |  |  | 641174 | Aan | 0 |  |  |  | Thermisch verzinkt | 40 |  |  |  | 492012 - Friso Kramer lw-fkl 1800LM |  | Lightwel | 1091123 | Aan | 0 | [5 empty] | NVT | [5 empty] | 18 |  | LED 18W LW FLK 350mA 3000K NV |  |  | 1088121 | Aan | 0 | 18 |  | LED
144358 | 1092448 | 1092448 | 51.9835 | 5.333 | 151272.9853 | 443902.1268 | https://lmsapp.nl/qr/asset/report/bcdfaf87-6e45-4fd0-9994-50cbddf606c1 | 18 | WIJK BIJ DUURSTEDE | Bacchus | TEGENOVER NR 18 | 3962 LM |  |  |  | Gemeente Wijk bij Duurstede | 2025-01-14 | In bedrijf |  |  |  | Gemeente Wijk bij Duurstede | Stedin |  |  | 1998-08-25 |  |  | Bemeterd |  | OB00255666 |  | Nacht | NVT | [10 empty] | Openbare verlichting | [5 empty] | 219 - MAST 4,0m ST CONISCH OPZ 60MM PC | 1 | 1998-08-25 |  | In bedrijf |  | 492012 - Friso Kramer lw-fkl 1800LM | 1 | 2020-12-19 |  | In bedrijf | [11 empty] | LED 18W LW FLK 350mA 3000K NV | 1 |  |  | In bedrijf | [15 empty] | 219 - MAST 4,0m ST CONISCH OPZ 60MM PC |  |  | 641174 | Aan | 0 |  |  |  | Thermisch verzinkt | 40 |  |  |  | 492012 - Friso Kramer lw-fkl 1800LM |  | Lightwel | 1091123 | Aan | 0 | [5 empty] | NVT | [5 empty] | 18 |  | LED 18W LW FLK 350mA 3000K NV |  |  | 1088121 | Aan | 0 | 18 |  | LED
144357 | 1092449 | 1092449 | 51.9834 | 5.3327 | 151257.1652 | 443891.4568 | https://lmsapp.nl/qr/asset/report/9be56f53-580a-4c0b-8f05-11b2b2668fd9 | 18 | WIJK BIJ DUURSTEDE | Bacchus | OP KOP AUGUSTUS | 3962 LM |  |  |  | Gemeente Wijk bij Duurstede | 2025-01-14 | In bedrijf |  |  |  | Gemeente Wijk bij Duurstede | Stedin |  |  | 1998-08-25 |  |  | Bemeterd |  | OB00255667 |  | Nacht | NVT | [10 empty] | Openbare verlichting | [5 empty] | 219 - MAST 4,0m ST CONISCH OPZ 60MM PC | 1 | 1998-08-25 |  | In bedrijf |  | 492012 - Friso Kramer lw-fkl 1800LM | 1 | 2020-12-19 |  | In bedrijf | [11 empty] | LED 18W LW FLK 350mA 3000K NV | 1 |  |  | In bedrijf | [15 empty] | 219 - MAST 4,0m ST CONISCH OPZ 60MM PC |  |  | 641174 | Aan | 0 |  |  |  | Thermisch verzinkt | 40 |  |  |  | 492012 - Friso Kramer lw-fkl 1800LM |  | Lightwel | 1091123 | Aan | 0 | [5 empty] | NVT | [5 empty] | 18 |  | LED 18W LW FLK 350mA 3000K NV |  |  | 1088121 | Aan | 0 | 18 |  | LED
144356 | 1092450 | 1092450 | 51.9833 | 5.3324 | 151238.2653 | 443879.7667 | https://lmsapp.nl/qr/asset/report/28212153-d1a6-42b4-9185-6bea36dc67b7 | 18 | WIJK BIJ DUURSTEDE | Bacchus | TEGENOVER NR 20 | 3962 LM |  |  |  | Gemeente Wijk bij Duurstede | 2025-01-14 | In bedrijf |  |  |  | Gemeente Wijk bij Duurstede | Stedin |  |  | 1998-08-25 |  |  | Bemeterd |  | OB00255668 |  | Nacht | NVT | [10 empty] | Openbare verlichting | [5 empty] | 219 - MAST 4,0m ST CONISCH OPZ 60MM PC | 1 | 1998-08-25 |  | In bedrijf |  | 492012 - Friso Kramer lw-fkl 1800LM | 1 | 2020-12-19 |  | In bedrijf | [11 empty] | LED 18W LW FLK 350mA 3000K NV | 1 |  |  | In bedrijf | [15 empty] | 219 - MAST 4,0m ST CONISCH OPZ 60MM PC |  |  | 641174 | Aan | 0 |  |  |  | Thermisch verzinkt | 40 |  |  |  | 492012 - Friso Kramer lw-fkl 1800LM |  | Lightwel | 1091123 | Aan | 0 | [5 empty] | NVT | [5 empty] | 18 |  | LED 18W LW FLK 350mA 3000K NV |  |  | 1088121 | Aan | 0 | 18 |  | LED
144355 | 1092451 | 1092451 | 51.9832 | 5.3321 | 151217.4057 | 443866.6763 | https://lmsapp.nl/qr/asset/report/269ac255-e9f0-43d6-b8dc-e144ae9e00ed | 18 | WIJK BIJ DUURSTEDE | Bacchus | TEGENOVER NR 26 | 3962 LM |  |  |  | Gemeente Wijk bij Duurstede | 2025-01-14 | In bedrijf |  |  |  | Gemeente Wijk bij Duurstede | Stedin |  |  | 1998-08-25 |  |  | Bemeterd |  | OB00255669 |  | Nacht | NVT | [10 empty] | Openbare verlichting | [5 empty] | 219 - MAST 4,0m ST CONISCH OPZ 60MM PC | 1 | 1998-08-25 |  | In bedrijf |  | 492012 - Friso Kramer lw-fkl 1800LM | 1 | 2020-12-19 |  | In bedrijf | [11 empty] | LED 18W LW FLK 350mA 3000K NV | 1 |  |  | In bedrijf | [15 empty] | 219 - MAST 4,0m ST CONISCH OPZ 60MM PC |  |  | 641174 | Aan | 0 |  |  |  | Thermisch verzinkt | 40 |  |  |  | 492012 - Friso Kramer lw-fkl 1800LM |  | Lightwel | 1091123 | Aan | 0 | [5 empty] | NVT | [5 empty] | 18 |  | LED 18W LW FLK 350mA 3000K NV |  |  | 1088121 | Aan | 0 | 18 |  | LED
144367 | 1092452 | 1092452 | 51.9824 | 5.3288 | 150985.0956 | 443782.4063 | https://lmsapp.nl/qr/asset/report/b6396791-c20f-4833-98b0-a7aa87f9a82e | 18 | WIJK BIJ DUURSTEDE | Tacitus | VOOR NR 47 | 3962 LE |  |  |  | Gemeente Wijk bij Duurstede | 2025-01-14 | In bedrijf |  |  |  | Gemeente Wijk bij Duurstede | Stedin |  |  | 1998-08-27 |  |  | Bemeterd |  | OB00254692 |  | Nacht | NVT | [10 empty] | Openbare verlichting | [5 empty] | 219 - MAST 4,0m ST CONISCH OPZ 60MM PC | 1 | 1998-08-27 |  | In bedrijf |  | 492012 - Friso Kramer lw-fkl 1800LM | 1 | 2020-12-19 |  | In bedrijf | [11 empty] | LED 18W LW FLK 350mA 3000K NV | 1 |  |  | In bedrijf | [15 empty] | 219 - MAST 4,0m ST CONISCH OPZ 60MM PC |  |  | 641174 | Aan | 0 |  |  |  | Thermisch verzinkt | 40 |  |  |  | 492012 - Friso Kramer lw-fkl 1800LM |  | Lightwel | 1091123 | Aan | 0 | [5 empty] | NVT | [5 empty] | 18 |  | LED 18W LW FLK 350mA 3000K NV |  |  | 1088121 | Aan | 0 | 18 |  | LED
144366 | 1092453 | 1092453 | 51.9823 | 5.3286 | 150972.2156 | 443772.6772 | https://lmsapp.nl/qr/asset/report/5e682aa1-a3a9-466a-8dc2-c4c4e678d73b | 18 | WIJK BIJ DUURSTEDE | Tacitus | VOOR NR 51 | 3962 LE |  |  |  | Gemeente Wijk bij Duurstede | 2025-01-14 | In bedrijf |  |  |  | Gemeente Wijk bij Duurstede | Stedin |  |  | 1998-08-27 |  |  | Bemeterd |  | OB00254693 |  | Nacht | NVT | [10 empty] | Openbare verlichting | [5 empty] | 219 - MAST 4,0m ST CONISCH OPZ 60MM PC | 1 | 1998-08-27 |  | In bedrijf |  | 492012 - Friso Kramer lw-fkl 1800LM | 1 | 2020-12-19 |  | In bedrijf | [11 empty] | LED 18W LW FLK 350mA 3000K NV | 1 |  |  | In bedrijf | [15 empty] | 219 - MAST 4,0m ST CONISCH OPZ 60MM PC |  |  | 641174 | Aan | 0 |  |  |  | Thermisch verzinkt | 40 |  |  |  | 492012 - Friso Kramer lw-fkl 1800LM |  | Lightwel | 1091123 | Aan | 0 | [5 empty] | NVT | [5 empty] | 18 |  | LED 18W LW FLK 350mA 3000K NV |  |  | 1088121 | Aan | 0 | 18 |  | LED
144365 | 1092454 | 1092454 | 51.9822 | 5.3283 | 150953.1756 | 443758.1868 | https://lmsapp.nl/qr/asset/report/e8d4b1de-98d2-4fb8-b467-3c28e12f76ef | 18 | WIJK BIJ DUURSTEDE | Tacitus | VOOR NR 55 | 3962 LE |  |  |  | Gemeente Wijk bij Duurstede | 2025-01-14 | In bedrijf |  |  |  | Gemeente Wijk bij Duurstede | Stedin |  |  | 1998-08-27 |  |  | Bemeterd |  | OB00254694 |  | Nacht | NVT | [10 empty] | Openbare verlichting | [5 empty] | 219 - MAST 4,0m ST CONISCH OPZ 60MM PC | 1 | 1998-08-27 |  | In bedrijf |  | 492012 - Friso Kramer lw-fkl 1800LM | 1 | 2020-12-19 |  | In bedrijf | [11 empty] | LED 18W LW FLK 350mA 3000K NV | 1 |  |  | In bedrijf | [15 empty] | 219 - MAST 4,0m ST CONISCH OPZ 60MM PC |  |  | 641174 | Aan | 0 |  |  |  | Thermisch verzinkt | 40 |  |  |  | 492012 - Friso Kramer lw-fkl 1800LM |  | Lightwel | 1091123 | Aan | 0 | [5 empty] | NVT | [5 empty] | 18 |  | LED 18W LW FLK 350mA 3000K NV |  |  | 1088121 | Aan | 0 | 18 |  | LED
144364 | 1092455 | 1092455 | 51.9821 | 5.3281 | 150938.0557 | 443746.497 | https://lmsapp.nl/qr/asset/report/a2f1a33f-c0c4-42a1-8f77-407f0e1df7ed | 18 | WIJK BIJ DUURSTEDE | Tacitus | VOOR NR 59 | 3962 LE |  |  |  | Gemeente Wijk bij Duurstede | 2025-01-14 | In bedrijf |  |  |  | Gemeente Wijk bij Duurstede | Stedin |  |  | 1998-08-27 |  |  | Bemeterd |  | OB00254695 |  | Nacht | NVT | [10 empty] | Openbare verlichting | [5 empty] | 219 - MAST 4,0m ST CONISCH OPZ 60MM PC | 1 | 1998-08-27 |  | In bedrijf |  | 492012 - Friso Kramer lw-fkl 1800LM | 1 | 2020-12-19 |  | In bedrijf | [11 empty] | LED 18W LW FLK 350mA 3000K NV | 1 |  |  | In bedrijf | [15 empty] | 219 - MAST 4,0m ST CONISCH OPZ 60MM PC |  |  | 641174 | Aan | 0 |  |  |  | Thermisch verzinkt | 40 |  |  |  | 492012 - Friso Kramer lw-fkl 1800LM |  | Lightwel | 1091123 | Aan | 0 | [5 empty] | NVT | [5 empty] | 18 |  | LED 18W LW FLK 350mA 3000K NV |  |  | 1088121 | Aan | 0 | 18 |  | LED
144389 | 1092456 | 1092456 | 51.9812 | 5.3282 | 150947.6558 | 443647.3567 | https://lmsapp.nl/qr/asset/report/b43d3020-552c-4258-a8f2-b51d37d50093 | 0 | WIJK BIJ DUURSTEDE | Romulus | OP KOP VAN FIETSPAD VANAF GEER | 3962 LC |  |  |  | Gemeente Wijk bij Duurstede | 2025-01-14 | In bedrijf |  |  |  | Gemeente Wijk bij Duurstede | Stedin |  |  | 1998-09-09 |  |  | Bemeterd |  | OB00254778 |  | Nacht | NVT | [10 empty] | Openbare verlichting | [5 empty] | 230 - MAST 6 M ST - EL UITL 5 GR | 1 | 1998-09-09 |  | In bedrijf |  | 495212 - Brisa 16 led ww 2100lm lc-r 900 | 1 | 2020-12-19 |  | In bedrijf | [11 empty] | Brisa 16 led ww 2100lm | 1 |  |  | In bedrijf | [5 empty] | 5230 - UITL EL VAST | 1 |  |  | In bedrijf | [5 empty] | 230 - MAST 6 M ST - EL UITL 5 GR |  |  | 173525 | Aan | 0 | 6 | CILINDRISCH | STAAL | 6005 MOSGROEN | 40 | GESCHILDERD | NVT |  | 495212 - Brisa 16 led ww 2100lm lc-r 900 |  | Lightronics BV | 1091119 | Aan | 0 | [7 empty] | 16 | [5 empty] | Brisa 16 led ww 2100lm |  |  | 1091120 | Aan | 0 |  |  | LED | [10 empty] | 5230 - UITL EL VAST |  |  | 1087707 | Aan | 0
144388 | 1092457 | 1092457 | 51.9811 | 5.3285 | 150969.1257 | 443632.2673 | https://lmsapp.nl/qr/asset/report/a3793809-e9c7-49b0-b601-f2b86e3bfea8 | 0 | WIJK BIJ DUURSTEDE | Romulus | RECHTS VAN NR 2 LIVIUS | 3962 LC |  |  |  | Gemeente Wijk bij Duurstede | 2025-01-14 | In bedrijf |  |  |  | Gemeente Wijk bij Duurstede | Stedin |  |  | 1998-09-09 |  |  | Bemeterd |  | OB00254779 |  | Nacht | NVT | [10 empty] | Openbare verlichting | [5 empty] | 230 - MAST 6 M ST - EL UITL 5 GR | 1 | 1998-09-09 |  | In bedrijf |  | 495212 - Brisa 16 led ww 2100lm lc-r 900 | 1 | 2020-12-19 |  | In bedrijf | [11 empty] | Brisa 16 led ww 2100lm | 1 |  |  | In bedrijf | [5 empty] | 5230 - UITL EL VAST | 1 |  |  | In bedrijf | [5 empty] | 230 - MAST 6 M ST - EL UITL 5 GR |  |  | 173525 | Aan | 0 | 6 | CILINDRISCH | STAAL | 6005 MOSGROEN | 40 | GESCHILDERD | NVT |  | 495212 - Brisa 16 led ww 2100lm lc-r 900 |  | Lightronics BV | 1091119 | Aan | 0 | [7 empty] | 16 | [5 empty] | Brisa 16 led ww 2100lm |  |  | 1091120 | Aan | 0 |  |  | LED | [10 empty] | 5230 - UITL EL VAST |  |  | 1087707 | Aan | 0
144390 | 1092458 | 1092458 | 51.982 | 5.3359 | 151474.9757 | 443732.1672 | https://lmsapp.nl/qr/asset/report/556b820d-eb15-42e9-b316-2eb53ca23428 | 18 | WIJK BIJ DUURSTEDE | Seneca | LINKS VAN NR 1 | 3962 KR |  |  |  | Gemeente Wijk bij Duurstede | 2025-01-14 | In bedrijf |  |  |  | Gemeente Wijk bij Duurstede | Stedin |  |  | 1998-09-09 |  |  | Bemeterd |  | OB00258394 |  | Nacht | NVT | [10 empty] | Openbare verlichting | [5 empty] | 219 - MAST 4,0m ST CONISCH OPZ 60MM PC | 1 | 1998-09-09 |  | In bedrijf |  | 492012 - Friso Kramer lw-fkl 1800LM | 1 | 2020-12-19 |  | In bedrijf | [11 empty] | LED 18W LW FLK 350mA 3000K NV | 1 |  |  | In bedrijf | [15 empty] | 219 - MAST 4,0m ST CONISCH OPZ 60MM PC |  |  | 641174 | Aan | 0 |  |  |  | Thermisch verzinkt | 40 |  |  |  | 492012 - Friso Kramer lw-fkl 1800LM |  | Lightwel | 1091123 | Aan | 0 | [5 empty] | NVT | [5 empty] | 18 |  | LED 18W LW FLK 350mA 3000K NV |  |  | 1088121 | Aan | 0 | 18 |  | LED
144391 | 1092459 | 1092459 | 51.9832 | 5.3348 | 151402.5755 | 443869.1865 | https://lmsapp.nl/qr/asset/report/273bc631-e885-46df-ae16-0d64aa137ea4 | 18 | WIJK BIJ DUURSTEDE | Neptunus | LINKS VAN NR 1 | 3962 KW |  |  |  | Gemeente Wijk bij Duurstede | 2025-01-14 | In bedrijf |  |  |  | Gemeente Wijk bij Duurstede | Stedin |  |  | 1998-09-10 |  |  | Bemeterd |  | OB00257375 |  | Nacht | NVT | [10 empty] | Openbare verlichting | [5 empty] | 219 - MAST 4,0m ST CONISCH OPZ 60MM PC | 1 | 1998-09-10 |  | In bedrijf |  | 492012 - Friso Kramer lw-fkl 1800LM | 1 | 2020-12-19 |  | In bedrijf | [11 empty] | LED 18W LW FLK 350mA 3000K NV | 1 |  |  | In bedrijf | [15 empty] | 219 - MAST 4,0m ST CONISCH OPZ 60MM PC |  |  | 641174 | Aan | 0 |  |  |  | Thermisch verzinkt | 40 |  |  |  | 492012 - Friso Kramer lw-fkl 1800LM |  | Lightwel | 1091123 | Aan | 0 | [5 empty] | NVT | [5 empty] | 18 |  | LED 18W LW FLK 350mA 3000K NV |  |  | 1088121 | Aan | 0 | 18 |  | LED
144347 | 1092460 | 1092460 | 51.9832 | 5.3346 | 151388.1558 | 443871.9872 | https://lmsapp.nl/qr/asset/report/dcf9a59a-a20c-480d-92ee-7058a54be07c | 18 | WIJK BIJ DUURSTEDE | Neptunus | MIDDEN T/O NR. 1-3 | 3962 KW |  |  |  | Gemeente Wijk bij Duurstede | 2025-01-14 | In bedrijf |  |  |  | Gemeente Wijk bij Duurstede | Stedin |  |  | 1998-11-04 |  |  | Bemeterd |  | OB00257376 |  | Nacht | NVT | [10 empty] | Openbare verlichting | [5 empty] | 219 - MAST 4,0m ST CONISCH OPZ 60MM PC | 1 | 2022-11-04 |  | In bedrijf |  | 492012 - Friso Kramer lw-fkl 1800LM | 1 | 2020-12-19 |  | In bedrijf | [11 empty] | LED 18W LW FLK 350mA 3000K NV | 1 | 2020-12-19 |  | In bedrijf | [15 empty] | 219 - MAST 4,0m ST CONISCH OPZ 60MM PC |  |  | 641174 | Aan | 0 |  |  |  | Thermisch verzinkt | 40 |  |  |  | 492012 - Friso Kramer lw-fkl 1800LM |  | Lightwel | 1091123 | Aan | 0 | [5 empty] | NVT | [5 empty] | 18 |  | LED 18W LW FLK 350mA 3000K NV |  |  | 1088121 | Aan | 0 | 18 |  | LED
144511 | 1092461 | 1092461 | 51.982 | 5.328 | 150932.7554 | 443729.3866 | https://lmsapp.nl/qr/asset/report/05c18f19-2519-4929-bd8c-cee994b4c52e | 18 | WIJK BIJ DUURSTEDE | Tacitus | BIJ NR 18 | 3962 LE |  |  |  | Gemeente Wijk bij Duurstede | 2025-01-14 | In bedrijf |  |  |  | Gemeente Wijk bij Duurstede | Stedin |  |  | 1998-11-11 |  |  | Bemeterd |  | OB00254689 |  | Nacht | NVT | [10 empty] | Openbare verlichting | [5 empty] | 219 - MAST 4,0m ST CONISCH OPZ 60MM PC | 1 | 1998-11-11 |  | In bedrijf |  | 492012 - Friso Kramer lw-fkl 1800LM | 1 | 2020-12-19 |  | In bedrijf | [11 empty] | LED 18W LW FLK 350mA 3000K NV | 1 |  |  | In bedrijf | [15 empty] | 219 - MAST 4,0m ST CONISCH OPZ 60MM PC |  |  | 641174 | Aan | 0 |  |  |  | Thermisch verzinkt | 40 |  |  |  | 492012 - Friso Kramer lw-fkl 1800LM |  | Lightwel | 1091123 | Aan | 0 | [5 empty] | NVT | [5 empty] | 18 |  | LED 18W LW FLK 350mA 3000K NV |  |  | 1088121 | Aan | 0 | 18 |  | LED
144510 | 1092462 | 1092462 | 51.9818 | 5.3281 | 150941.7154 | 443716.1564 | https://lmsapp.nl/qr/asset/report/88fda5f2-49cd-41a5-bae2-f245894f02af | 18 | WIJK BIJ DUURSTEDE | Tacitus | BIJ NR 20 | 3962 LE |  |  |  | Gemeente Wijk bij Duurstede | 2025-01-14 | In bedrijf |  |  |  | Gemeente Wijk bij Duurstede | Stedin |  |  | 1998-11-11 |  |  | Bemeterd |  | OB00254690 |  | Nacht | NVT | [10 empty] | Openbare verlichting | [5 empty] | 219 - MAST 4,0m ST CONISCH OPZ 60MM PC | 1 | 1998-11-11 |  | In bedrijf |  | 492012 - Friso Kramer lw-fkl 1800LM | 1 | 2020-12-19 |  | In bedrijf | [11 empty] | LED 18W LW FLK 350mA 3000K NV | 1 |  |  | In bedrijf | [15 empty] | 219 - MAST 4,0m ST CONISCH OPZ 60MM PC |  |  | 641174 | Aan | 0 |  |  |  | Thermisch verzinkt | 40 |  |  |  | 492012 - Friso Kramer lw-fkl 1800LM |  | Lightwel | 1091123 | Aan | 0 | [5 empty] | NVT | [5 empty] | 18 |  | LED 18W LW FLK 350mA 3000K NV |  |  | 1088121 | Aan | 0 | 18 |  | LED
144509 | 1092463 | 1092463 | 51.9817 | 5.3282 | 150949.8357 | 443703.3463 | https://lmsapp.nl/qr/asset/report/8180f7e3-ba09-44ab-82b2-caccf4579445 | 18 | WIJK BIJ DUURSTEDE | Tacitus | BIJ NR 22 | 3962 LE |  |  |  | Gemeente Wijk bij Duurstede | 2025-01-14 | In bedrijf |  |  |  | Gemeente Wijk bij Duurstede | Stedin |  |  | 1998-11-11 |  |  | Bemeterd |  | OB00254691 |  | Nacht | NVT | [10 empty] | Openbare verlichting | [5 empty] | 219 - MAST 4,0m ST CONISCH OPZ 60MM PC | 1 | 1998-11-11 |  | In bedrijf |  | 492012 - Friso Kramer lw-fkl 1800LM | 1 | 2020-12-19 |  | In bedrijf | [11 empty] | LED 18W LW FLK 350mA 3000K NV | 1 |  |  | In bedrijf | [15 empty] | 219 - MAST 4,0m ST CONISCH OPZ 60MM PC |  |  | 641174 | Aan | 0 |  |  |  | Thermisch verzinkt | 40 |  |  |  | 492012 - Friso Kramer lw-fkl 1800LM |  | Lightwel | 1091123 | Aan | 0 | [5 empty] | NVT | [5 empty] | 18 |  | LED 18W LW FLK 350mA 3000K NV |  |  | 1088121 | Aan | 0 | 18 |  | LED
143096 | 1092464 | 1092464 | 51.9821 | 5.3275 | 150897.4753 | 443748.5673 | https://lmsapp.nl/qr/asset/report/3a225371-40a2-4938-9eb4-b12ab0c2182a | 18 | WIJK BIJ DUURSTEDE | Tacitus | VOOR NR 12 | 3962 LE |  |  |  | Gemeente Wijk bij Duurstede | 2025-01-14 | In bedrijf |  |  |  | Gemeente Wijk bij Duurstede | Stedin |  |  | 1999-03-24 |  |  | Bemeterd |  | OB00257152 |  | Nacht | NVT | [10 empty] | Openbare verlichting | [5 empty] | 219 - MAST 4,0m ST CONISCH OPZ 60MM PC | 1 | 1999-03-24 |  | In bedrijf |  | 492012 - Friso Kramer lw-fkl 1800LM | 1 | 2020-12-19 |  | In bedrijf | [11 empty] | LED 18W LW FLK 350mA 3000K NV | 1 |  |  | In bedrijf | [15 empty] | 219 - MAST 4,0m ST CONISCH OPZ 60MM PC |  |  | 641174 | Aan | 0 |  |  |  | Thermisch verzinkt | 40 |  |  |  | 492012 - Friso Kramer lw-fkl 1800LM |  | Lightwel | 1091123 | Aan | 0 | [5 empty] | NVT | [5 empty] | 18 |  | LED 18W LW FLK 350mA 3000K NV |  |  | 1088121 | Aan | 0 | 18 |  | LED
148683 | 1092467 | 1092467 | 51.9818 | 5.3299 | 151062.9653 | 443707.5172 | https://lmsapp.nl/qr/asset/report/f63fed2a-d602-431b-a716-b7c4696c3d79 | 0 | WIJK BIJ DUURSTEDE | Romulus | ACHTER FLAT 66 T/M 100 TEGEN W | 3962 LC |  |  |  | Gemeente Wijk bij Duurstede | 2025-01-14 | In bedrijf |  |  |  | Gemeente Wijk bij Duurstede | Stedin |  |  | 1999-04-13 |  |  | Bemeterd |  | OB00254776 |  | Nacht | NVT | [10 empty] | Openbare verlichting | [5 empty] | 282 - MAST 4,0 M ST CITYQUARTS | 1 | 1999-04-13 |  | In bedrijf |  | 446412 ALURA 16 LED WW 5068 2240lm 9005 | 1 | 2020-12-19 |  | In bedrijf | [11 empty] | LED/WW | 1 |  |  | In bedrijf | [15 empty] | 282 - MAST 4,0 M ST CITYQUARTS |  |  | 1092465 | Aan | 0 | [8 empty] | 446412 ALURA 16 LED WW 5068 2240lm 9005 |  |  | 1092466 | Aan | 0 | [13 empty] | LED/WW |  |  | 1090578 | Aan | 0
148682 | 1092468 | 1092468 | 51.9819 | 5.3297 | 151052.3257 | 443724.9473 | https://lmsapp.nl/qr/asset/report/5e05c32a-eb1f-4628-8d4f-75f131435439 | 0 | WIJK BIJ DUURSTEDE | Romulus | ACHTER FLAT 66 T/M 100 TEGEN W | 3962 LC |  |  |  | Gemeente Wijk bij Duurstede | 2025-01-14 | In bedrijf |  |  |  | Gemeente Wijk bij Duurstede | Stedin |  |  | 1999-04-13 |  |  | Bemeterd |  | OB00254777 |  | Nacht | NVT | [10 empty] | Openbare verlichting | [5 empty] | 282 - MAST 4,0 M ST CITYQUARTS | 1 | 1999-04-13 |  | In bedrijf |  | 446412 ALURA 16 LED WW 5068 2240lm 9005 | 1 | 2020-12-19 |  | In bedrijf | [11 empty] | LED/WW | 1 |  |  | In bedrijf | [15 empty] | 282 - MAST 4,0 M ST CITYQUARTS |  |  | 1092465 | Aan | 0 | [8 empty] | 446412 ALURA 16 LED WW 5068 2240lm 9005 |  |  | 1092466 | Aan | 0 | [13 empty] | LED/WW |  |  | 1090578 | Aan | 0
148684 | 1092469 | 1092469 | 51.9822 | 5.3304 | 151100.9257 | 443753.627 | https://lmsapp.nl/qr/asset/report/03948f32-b3c3-408c-bcfc-d755bbce2bfb | 18 | WIJK BIJ DUURSTEDE | Bacchus | TEGENOVER NR 68 | 3962 LM |  |  |  | Gemeente Wijk bij Duurstede | 2025-01-14 | In bedrijf |  |  |  | Gemeente Wijk bij Duurstede | Stedin |  |  | 1999-04-13 |  |  | Bemeterd |  | OB00255662 |  | Nacht | NVT | [10 empty] | Openbare verlichting | [5 empty] | 282 - MAST 4,0 M ST CITYQUARTS | 1 | 1999-04-13 |  | In bedrijf |  | 492012 - Friso Kramer lw-fkl 1800LM | 1 | 2020-12-19 |  | In bedrijf | [11 empty] | LED 18W LW FLK 350mA 3000K NV | 1 |  |  | In bedrijf | [15 empty] | 282 - MAST 4,0 M ST CITYQUARTS |  |  | 1092465 | Aan | 0 | [8 empty] | 492012 - Friso Kramer lw-fkl 1800LM |  | Lightwel | 1091123 | Aan | 0 | [5 empty] | NVT | [5 empty] | 18 |  | LED 18W LW FLK 350mA 3000K NV |  |  | 1088121 | Aan | 0 | 18 |  | LED
148685 | 1092470 | 1092470 | 51.982 | 5.3306 | 151110.1154 | 443739.2064 | https://lmsapp.nl/qr/asset/report/1de390d7-3111-4054-b56a-9ede8ff6fbf6 | 0 | WIJK BIJ DUURSTEDE | Neptunus | TEGENOVER NR 71 BIJ BRUG | 3962 KW |  |  |  | Gemeente Wijk bij Duurstede | 2025-01-14 | In bedrijf |  |  |  | Gemeente Wijk bij Duurstede | Stedin |  |  | 1999-04-13 |  |  | Bemeterd |  | OB00257374 |  | Nacht | NVT | [10 empty] | Openbare verlichting | [5 empty] | 282 - MAST 4,0 M ST CITYQUARTS | 1 | 1999-04-13 |  | In bedrijf |  | 446412 ALURA 16 LED WW 5068 2240lm 9005 | 1 | 2020-12-19 |  | In bedrijf | [11 empty] | LED/WW | 1 |  |  | In bedrijf | [15 empty] | 282 - MAST 4,0 M ST CITYQUARTS |  |  | 1092465 | Aan | 0 | [8 empty] | 446412 ALURA 16 LED WW 5068 2240lm 9005 |  |  | 1092466 | Aan | 0 | [13 empty] | LED/WW |  |  | 1090578 | Aan | 0
148428 | 1092471 | 1092471 | 51.9835 | 5.3301 | 151076.9858 | 443905.7968 | https://lmsapp.nl/qr/asset/report/7c438173-e4a5-4151-94ed-cfe75793daf6 | 18 | WIJK BIJ DUURSTEDE | Cato | VOOR NR. 20-22 | 3962 LJ |  |  |  | Gemeente Wijk bij Duurstede | 2025-01-14 | In bedrijf |  |  |  | Gemeente Wijk bij Duurstede | Stedin |  |  | 1999-04-14 |  |  | Bemeterd |  | OB00255590 |  | Nacht | NVT | [10 empty] | Openbare verlichting | [5 empty] | 219 - MAST 4,0m ST CONISCH OPZ 60MM PC | 1 | 1999-04-14 |  | In bedrijf |  | 492012 - Friso Kramer lw-fkl 1800LM | 1 | 2020-12-19 |  | In bedrijf | [11 empty] | LED 18W LW FLK 350mA 3000K NV | 1 |  |  | In bedrijf | [15 empty] | 219 - MAST 4,0m ST CONISCH OPZ 60MM PC |  |  | 641174 | Aan | 0 |  |  |  | Thermisch verzinkt | 40 |  |  |  | 492012 - Friso Kramer lw-fkl 1800LM |  | Lightwel | 1091123 | Aan | 0 | [5 empty] | NVT | [5 empty] | 18 |  | LED 18W LW FLK 350mA 3000K NV |  |  | 1088121 | Aan | 0 | 18 |  | LED
143095 | 1092472 | 1092472 | 51.9827 | 5.3276 | 150904.8953 | 443807.087 | https://lmsapp.nl/qr/asset/report/26796dd4-5b9c-4d9a-aaf3-a72376b01da1 | 18 | WIJK BIJ DUURSTEDE | Tacitus | VOOR NR 29 | 3962 LE |  |  |  | Gemeente Wijk bij Duurstede | 2025-01-14 | In bedrijf |  |  |  | Gemeente Wijk bij Duurstede | Stedin |  |  | 1999-04-22 |  |  | Bemeterd |  | OB00257153 |  | Nacht | NVT | [10 empty] | Openbare verlichting | [5 empty] | 219 - MAST 4,0m ST CONISCH OPZ 60MM PC | 1 | 1999-04-22 |  | In bedrijf |  | 492012 - Friso Kramer lw-fkl 1800LM | 1 | 2020-12-19 |  | In bedrijf | [11 empty] | LED 18W LW FLK 350mA 3000K NV | 1 |  |  | In bedrijf | [15 empty] | 219 - MAST 4,0m ST CONISCH OPZ 60MM PC |  |  | 641174 | Aan | 0 |  |  |  | Thermisch verzinkt | 40 |  |  |  | 492012 - Friso Kramer lw-fkl 1800LM |  | Lightwel | 1091123 | Aan | 0 | [5 empty] | NVT | [5 empty] | 18 |  | LED 18W LW FLK 350mA 3000K NV |  |  | 1088121 | Aan | 0 | 18 |  | LED
143093 | 1092473 | 1092473 | 51.9828 | 5.3278 | 150919.3157 | 443820.3872 | https://lmsapp.nl/qr/asset/report/97490f92-9a00-47db-8d9b-9b80f66f1b68 | 18 | WIJK BIJ DUURSTEDE | Tacitus | TEGENOVER NR 15 | 3962 LE |  |  |  | Gemeente Wijk bij Duurstede | 2025-01-14 | In bedrijf |  |  |  | Gemeente Wijk bij Duurstede | Stedin |  |  | 1999-05-24 |  |  | Bemeterd |  | OB00254287 |  | Nacht | NVT | [10 empty] | Openbare verlichting | [5 empty] | 219 - MAST 4,0m ST CONISCH OPZ 60MM PC | 1 | 1999-05-24 |  | In bedrijf |  | 492012 - Friso Kramer lw-fkl 1800LM | 1 | 2020-12-19 |  | In bedrijf | [11 empty] | LED 18W LW FLK 350mA 3000K NV | 1 |  |  | In bedrijf | [15 empty] | 219 - MAST 4,0m ST CONISCH OPZ 60MM PC |  |  | 641174 | Aan | 0 |  |  |  | Thermisch verzinkt | 40 |  |  |  | 492012 - Friso Kramer lw-fkl 1800LM |  | Lightwel | 1091123 | Aan | 0 | [5 empty] | NVT | [5 empty] | 18 |  | LED 18W LW FLK 350mA 3000K NV |  |  | 1088121 | Aan | 0 | 18 |  | LED
143094 | 1092474 | 1092474 | 51.9825 | 5.3274 | 150888.6555 | 443791.897 | https://lmsapp.nl/qr/asset/report/94cf9acb-2fbd-4aad-b680-9ec749c898be | 18 | WIJK BIJ DUURSTEDE | Tacitus | VOOR NR 31 | 3962 LE |  |  |  | Gemeente Wijk bij Duurstede | 2025-01-14 | In bedrijf |  |  |  | Gemeente Wijk bij Duurstede | Stedin |  |  | 1999-05-24 |  |  | Bemeterd |  | OB00257154 |  | Nacht | NVT | [10 empty] | Openbare verlichting | [5 empty] | 219 - MAST 4,0m ST CONISCH OPZ 60MM PC | 1 | 1999-05-24 |  | In bedrijf |  | 492012 - Friso Kramer lw-fkl 1800LM | 1 | 2020-12-19 |  | In bedrijf | [11 empty] | LED 18W LW FLK 350mA 3000K NV | 1 |  |  | In bedrijf | [15 empty] | 219 - MAST 4,0m ST CONISCH OPZ 60MM PC |  |  | 641174 | Aan | 0 |  |  |  | Thermisch verzinkt | 40 |  |  |  | 492012 - Friso Kramer lw-fkl 1800LM |  | Lightwel | 1091123 | Aan | 0 | [5 empty] | NVT | [5 empty] | 18 |  | LED 18W LW FLK 350mA 3000K NV |  |  | 1088121 | Aan | 0 | 18 |  | LED
148806 | 1092475 | 1092475 | 51.981 | 5.3315 | 151169.9153 | 443620.3664 | https://lmsapp.nl/qr/asset/report/239a10f0-8504-4cd6-af3b-bfa1a6218849 | 0 | WIJK BIJ DUURSTEDE | Romulus | VOOR NR 15 | 3962 LC |  |  |  | Gemeente Wijk bij Duurstede | 2025-01-14 | In bedrijf |  |  |  | Gemeente Wijk bij Duurstede | Stedin |  |  | 1999-05-28 |  |  | Bemeterd |  | OB00254775 |  | Nacht | NVT | [10 empty] | Openbare verlichting | [5 empty] | 230 - MAST 6 M ST - EL UITL 5 GR | 1 | 1999-05-28 |  | In bedrijf |  | 495212 - Brisa 16 led ww 2100lm lc-r 900 | 1 | 2020-12-19 |  | In bedrijf | [11 empty] | Brisa 16 led ww 2100lm | 1 |  |  | In bedrijf | [5 empty] | 5230 - UITL EL VAST | 1 |  |  | In bedrijf | [5 empty] | 230 - MAST 6 M ST - EL UITL 5 GR |  |  | 173525 | Aan | 0 | 6 | CILINDRISCH | STAAL | 6005 MOSGROEN | 40 | GESCHILDERD | NVT |  | 495212 - Brisa 16 led ww 2100lm lc-r 900 |  | Lightronics BV | 1091119 | Aan | 0 | [7 empty] | 16 | [5 empty] | Brisa 16 led ww 2100lm |  |  | 1091120 | Aan | 0 |  |  | LED | [10 empty] | 5230 - UITL EL VAST |  |  | 1087707 | Aan | 0
148997 | 1092476 | 1092476 | 51.9815 | 5.3281 | 150942.2857 | 443676.367 | https://lmsapp.nl/qr/asset/report/fa26033c-dd46-4f81-90cd-9d7bd440e355 | 0 | WIJK BIJ DUURSTEDE | Romulus | LINKS VAN NR 22 TACITUS | 3962 LC |  |  |  | Gemeente Wijk bij Duurstede | 2025-01-14 | In bedrijf |  |  |  | Gemeente Wijk bij Duurstede | Stedin |  |  | 1999-06-07 |  |  | Bemeterd |  | OB00254771 |  | Nacht | NVT | [10 empty] | Openbare verlichting | [5 empty] | 230 - MAST 6 M ST - EL UITL 5 GR | 1 | 1999-06-07 |  | In bedrijf |  | 495212 - Brisa 16 led ww 2100lm lc-r 900 | 1 | 2020-12-19 |  | In bedrijf | [11 empty] | Brisa 16 led ww 2100lm | 1 |  |  | In bedrijf | [5 empty] | 5230 - UITL EL VAST | 1 |  |  | In bedrijf | [5 empty] | 230 - MAST 6 M ST - EL UITL 5 GR |  |  | 173525 | Aan | 0 | 6 | CILINDRISCH | STAAL | 6005 MOSGROEN | 40 | GESCHILDERD | NVT |  | 495212 - Brisa 16 led ww 2100lm lc-r 900 |  | Lightronics BV | 1091119 | Aan | 0 | [7 empty] | 16 | [5 empty] | Brisa 16 led ww 2100lm |  |  | 1091120 | Aan | 0 |  |  | LED | [10 empty] | 5230 - UITL EL VAST |  |  | 1087707 | Aan | 0
148988 | 1092477 | 1092477 | 51.981 | 5.3276 | 150905.8854 | 443619.187 | https://lmsapp.nl/qr/asset/report/e16333dd-0d51-43a0-9876-08efcf7e9b44 | 18 | WIJK BIJ DUURSTEDE | Romulus | OP FIETSPAD TUSSEN ROMULUS EN | 3962 LC |  |  |  | Gemeente Wijk bij Duurstede | 2025-01-14 | In bedrijf |  |  |  | Gemeente Wijk bij Duurstede | Stedin |  |  | 1999-06-11 |  |  | Bemeterd |  | OB00254774 |  | Nacht | NVT | [10 empty] | Openbare verlichting | [5 empty] | 5 - MAST 4,5 M ST VERL | 1 | 1999-06-11 |  | In bedrijf |  | 492012 - Friso Kramer lw-fkl 1800LM | 1 | 2020-12-19 |  | In bedrijf | [11 empty] | LED 18W LW FLK 350mA 3000K NV | 1 |  |  | In bedrijf | [15 empty] | 5 - MAST 4,5 M ST VERL |  |  | 641385 | Aan | 0 |  |  |  | Thermisch verzinkt | 40 |  |  |  | 492012 - Friso Kramer lw-fkl 1800LM |  | Lightwel | 1091123 | Aan | 0 | [5 empty] | NVT | [5 empty] | 18 |  | LED 18W LW FLK 350mA 3000K NV |  |  | 1088121 | Aan | 0 | 18 |  | LED
148987 | 1092478 | 1092478 | 51.9839 | 5.334 | 151344.9458 | 443946.4365 | https://lmsapp.nl/qr/asset/report/58bcbe03-968c-4d01-822e-94a867d8670b | 18 | WIJK BIJ DUURSTEDE | Bacchus | TEGENOVER NR 2 HOEK VESTA | 3962 LM |  |  |  | Gemeente Wijk bij Duurstede | 2025-01-14 | In bedrijf |  |  |  | Gemeente Wijk bij Duurstede | Stedin |  |  | 1999-06-14 |  |  | Bemeterd |  | OB00255654 |  | Nacht | NVT | [10 empty] | Openbare verlichting | [5 empty] | 219 - MAST 4,0m ST CONISCH OPZ 60MM PC | 1 | 1999-06-14 |  | In bedrijf |  | 492012 - Friso Kramer lw-fkl 1800LM | 1 | 2020-12-19 |  | In bedrijf | [11 empty] | LED 18W LW FLK 350mA 3000K NV | 1 |  |  | In bedrijf | [15 empty] | 219 - MAST 4,0m ST CONISCH OPZ 60MM PC |  |  | 641174 | Aan | 0 |  |  |  | Thermisch verzinkt | 40 |  |  |  | 492012 - Friso Kramer lw-fkl 1800LM |  | Lightwel | 1091123 | Aan | 0 | [5 empty] | NVT | [5 empty] | 18 |  | LED 18W LW FLK 350mA 3000K NV |  |  | 1088121 | Aan | 0 | 18 |  | LED
152620 | 1092479 | 1092479 | 51.983 | 5.3319 | 151204.1056 | 443843.7173 | https://lmsapp.nl/qr/asset/report/2bde0f5b-ffab-4e15-b9eb-277c6ad5664e | 18 | WIJK BIJ DUURSTEDE | Bacchus | RECHTS VAN NR 34 | 3962 LM |  |  |  | Gemeente Wijk bij Duurstede | 2025-01-14 | In bedrijf |  |  |  | Gemeente Wijk bij Duurstede | Stedin |  |  | 1999-07-23 |  |  | Bemeterd |  | OB00255653 |  | Nacht | NVT | [10 empty] | Openbare verlichting | [5 empty] | 219 - MAST 4,0m ST CONISCH OPZ 60MM PC | 1 | 1999-07-23 |  | In bedrijf |  | 492012 - Friso Kramer lw-fkl 1800LM | 1 | 2020-12-19 |  | In bedrijf | [11 empty] | LED 18W LW FLK 350mA 3000K NV | 1 |  |  | In bedrijf | [15 empty] | 219 - MAST 4,0m ST CONISCH OPZ 60MM PC |  |  | 641174 | Aan | 0 |  |  |  | Thermisch verzinkt | 40 |  |  |  | 492012 - Friso Kramer lw-fkl 1800LM |  | Lightwel | 1091123 | Aan | 0 | [5 empty] | NVT | [5 empty] | 18 |  | LED 18W LW FLK 350mA 3000K NV |  |  | 1088121 | Aan | 0 | 18 |  | LED
152630 | 1092480 | 1092480 | 51.9827 | 5.3297 | 151051.8752 | 443817.427 | https://lmsapp.nl/qr/asset/report/8da3d895-c1c9-4db4-8a15-317a513e7900 | 0 | WIJK BIJ DUURSTEDE | Romulus | VOOR NR 77/79 | 3962 LC |  |  |  | Gemeente Wijk bij Duurstede | 2025-01-14 | In bedrijf |  |  |  | Gemeente Wijk bij Duurstede | Stedin |  |  | 1999-08-17 |  |  | Bemeterd |  | OB00254768 |  | Nacht | NVT | [10 empty] | Openbare verlichting | [5 empty] | 230 - MAST 6 M ST - EL UITL 5 GR | 1 | 1999-08-17 |  | In bedrijf |  | 495212 - Brisa 16 led ww 2100lm lc-r 900 | 1 | 2020-12-19 |  | In bedrijf | [11 empty] | Brisa 16 led ww 2100lm | 1 |  |  | In bedrijf | [5 empty] | 5230 - UITL EL VAST | 1 |  |  | In bedrijf | [5 empty] | 230 - MAST 6 M ST - EL UITL 5 GR |  |  | 173525 | Aan | 0 | 6 | CILINDRISCH | STAAL | 6005 MOSGROEN | 40 | GESCHILDERD | NVT |  | 495212 - Brisa 16 led ww 2100lm lc-r 900 |  | Lightronics BV | 1091119 | Aan | 0 | [7 empty] | 16 | [5 empty] | Brisa 16 led ww 2100lm |  |  | 1091120 | Aan | 0 |  |  | LED | [10 empty] | 5230 - UITL EL VAST |  |  | 1087707 | Aan | 0
152632 | 1092481 | 1092481 | 51.9833 | 5.329 | 151001.0553 | 443881.5472 | https://lmsapp.nl/qr/asset/report/da2e7235-2475-4c6b-8a5d-2c735f8ddfaf | 0 | WIJK BIJ DUURSTEDE | Romulus | VOOR NR 95-97 | 3962 LC |  |  |  | Gemeente Wijk bij Duurstede | 2025-01-14 | In bedrijf |  |  |  | Gemeente Wijk bij Duurstede | Stedin |  |  | 1999-08-30 |  |  | Bemeterd |  | OB00254766 |  | Nacht | NVT | [10 empty] | Openbare verlichting | [5 empty] | 230 - MAST 6 M ST - EL UITL 5 GR | 1 | 1999-08-30 |  | In bedrijf |  | 495212 - Brisa 16 led ww 2100lm lc-r 900 | 1 | 2020-12-19 |  | In bedrijf | [11 empty] | Brisa 16 led ww 2100lm | 1 |  |  | In bedrijf | [5 empty] | 5230 - UITL EL VAST | 1 |  |  | In bedrijf | [5 empty] | 230 - MAST 6 M ST - EL UITL 5 GR |  |  | 173525 | Aan | 0 | 6 | CILINDRISCH | STAAL | 6005 MOSGROEN | 40 | GESCHILDERD | NVT |  | 495212 - Brisa 16 led ww 2100lm lc-r 900 |  | Lightronics BV | 1091119 | Aan | 0 | [7 empty] | 16 | [5 empty] | Brisa 16 led ww 2100lm |  |  | 1091120 | Aan | 0 |  |  | LED | [10 empty] | 5230 - UITL EL VAST |  |  | 1087707 | Aan | 0
152631 | 1092482 | 1092482 | 51.9831 | 5.3292 | 151018.5558 | 443862.2969 | https://lmsapp.nl/qr/asset/report/09146a6d-555f-47b6-815f-dfe836aebc96 | 0 | WIJK BIJ DUURSTEDE | Romulus | VOOR NR 89/91 | 3962 LC |  |  |  | Gemeente Wijk bij Duurstede | 2025-01-14 | In bedrijf |  |  |  | Gemeente Wijk bij Duurstede | Stedin |  |  | 1999-08-30 |  |  | Bemeterd |  | OB00254767 |  | Nacht | NVT | [10 empty] | Openbare verlichting | [5 empty] | 230 - MAST 6 M ST - EL UITL 5 GR | 1 | 1999-08-30 |  | In bedrijf |  | 495212 - Brisa 16 led ww 2100lm lc-r 900 | 1 | 2020-12-19 |  | In bedrijf | [11 empty] | Brisa 16 led ww 2100lm | 1 |  |  | In bedrijf | [5 empty] | 5230 - UITL EL VAST | 1 |  |  | In bedrijf | [5 empty] | 230 - MAST 6 M ST - EL UITL 5 GR |  |  | 173525 | Aan | 0 | 6 | CILINDRISCH | STAAL | 6005 MOSGROEN | 40 | GESCHILDERD | NVT |  | 495212 - Brisa 16 led ww 2100lm lc-r 900 |  | Lightronics BV | 1091119 | Aan | 0 | [7 empty] | 16 | [5 empty] | Brisa 16 led ww 2100lm |  |  | 1091120 | Aan | 0 |  |  | LED | [10 empty] | 5230 - UITL EL VAST |  |  | 1087707 | Aan | 0
152634 | 1092483 | 1092483 | 51.983 | 5.3281 | 150941.1759 | 443840.3473 | https://lmsapp.nl/qr/asset/report/401a3441-e519-4a1e-b00b-c47966d25050 | 18 | Wijk bij Duurstede | Tacitus | 19 | 3962 LE |  |  |  | Gemeente Wijk bij Duurstede | 2025-01-14 | In bedrijf |  |  |  | Gemeente Wijk bij Duurstede | Stedin |  |  | 1999-09-24 |  |  | Bemeterd |  | OB00254688 |  | Nacht | NVT | [10 empty] | Openbare verlichting | [5 empty] | 219 - MAST 4,0m ST CONISCH OPZ 60MM PC | 1 | 1999-09-24 |  | In bedrijf |  | 492012 - Friso Kramer lw-fkl 1800LM | 1 | 2020-12-19 |  | In bedrijf | [11 empty] | LED 18W LW FLK 350mA 3000K NV | 1 |  |  | In bedrijf | [15 empty] | 219 - MAST 4,0m ST CONISCH OPZ 60MM PC |  |  | 641174 | Aan | 0 |  |  |  | Thermisch verzinkt | 40 |  |  |  | 492012 - Friso Kramer lw-fkl 1800LM |  | Lightwel | 1091123 | Aan | 0 | [5 empty] | NVT | [5 empty] | 18 |  | LED 18W LW FLK 350mA 3000K NV |  |  | 1088121 | Aan | 0 | 18 |  | LED
143559 | 1092484 | 1092484 | 51.9837 | 5.3285 | 150966.0917 | 443919.9947 | https://lmsapp.nl/qr/asset/report/b6572f29-41ee-4f99-8c83-e1738011b72a | 0 | WIJK BIJ DUURSTEDE | Romulus | VOOR NR. 109 | 3962 LC |  |  |  | Gemeente Wijk bij Duurstede | 2025-01-14 | In bedrijf |  |  |  | Gemeente Wijk bij Duurstede | Stedin |  |  | 1999-09-27 |  |  | Bemeterd |  | OB00257222 |  | Nacht | NVT | [10 empty] | Openbare verlichting | [5 empty] | 230 - MAST 6 M ST - EL UITL 5 GR | 1 | 1999-09-27 |  | In bedrijf |  | 495212 - Brisa 16 led ww 2100lm lc-r 900 | 1 | 2020-12-19 |  | In bedrijf | [11 empty] | Brisa 16 led ww 2100lm | 1 |  |  | In bedrijf | [5 empty] | 5230 - UITL EL VAST | 1 |  |  | In bedrijf | [5 empty] | 230 - MAST 6 M ST - EL UITL 5 GR |  |  | 173525 | Aan | 0 | 6 | CILINDRISCH | STAAL | 6005 MOSGROEN | 40 | GESCHILDERD | NVT |  | 495212 - Brisa 16 led ww 2100lm lc-r 900 |  | Lightronics BV | 1091119 | Aan | 0 | [7 empty] | 16 | [5 empty] | Brisa 16 led ww 2100lm |  |  | 1091120 | Aan | 0 |  |  | LED | [10 empty] | 5230 - UITL EL VAST |  |  | 1087707 | Aan | 0
149832 | 1092485 | 1092485 | 51.9836 | 5.3304 | 151099.2454 | 443909.7168 | https://lmsapp.nl/qr/asset/report/4410acdd-8628-4368-b40b-90abaae7531f | 18 | WIJK BIJ DUURSTEDE | Julius Caesarhof | VOOR NR 3 | 3962 LK |  |  |  | Gemeente Wijk bij Duurstede | 2025-01-14 | In bedrijf |  |  |  | Gemeente Wijk bij Duurstede | Stedin |  |  | 1999-11-30 |  |  | Bemeterd |  | OB00254254 |  | Nacht | NVT | [10 empty] | Openbare verlichting | [5 empty] | 219 - MAST 4,0m ST CONISCH OPZ 60MM PC | 1 | 1999-11-30 |  | In bedrijf |  | 492012 - Friso Kramer lw-fkl 1800LM | 1 | 2020-12-19 |  | In bedrijf | [11 empty] | LED 18W LW FLK 350mA 3000K NV | 1 |  |  | In bedrijf | [15 empty] | 219 - MAST 4,0m ST CONISCH OPZ 60MM PC |  |  | 641174 | Aan | 0 |  |  |  | Thermisch verzinkt | 40 |  |  |  | 492012 - Friso Kramer lw-fkl 1800LM |  | Lightwel | 1091123 | Aan | 0 | [5 empty] | NVT | [5 empty] | 18 |  | LED 18W LW FLK 350mA 3000K NV |  |  | 1088121 | Aan | 0 | 18 |  | LED
152549 | 1092486 | 1092486 | 51.9831 | 5.3297 | 151052.9952 | 443857.7469 | https://lmsapp.nl/qr/asset/report/192e839d-958a-487c-abbe-76774868e283 | 18 | WIJK BIJ DUURSTEDE | Romulus | TUSSEN NR 160 EN 162 | 3962 LC |  |  |  | Gemeente Wijk bij Duurstede | 2025-01-14 | In bedrijf |  |  |  | Gemeente Wijk bij Duurstede | Stedin |  |  | 1999-11-30 |  |  | Bemeterd |  | OB00254770 |  | Nacht | NVT | [10 empty] | Openbare verlichting | [5 empty] | 219 - MAST 4,0m ST CONISCH OPZ 60MM PC | 1 | 1999-11-30 |  | In bedrijf |  | 492012 - Friso Kramer lw-fkl 1800LM | 1 | 2020-12-19 |  | In bedrijf | [11 empty] | LED 18W LW FLK 350mA 3000K NV | 1 |  |  | In bedrijf | [15 empty] | 219 - MAST 4,0m ST CONISCH OPZ 60MM PC |  |  | 641174 | Aan | 0 |  |  |  | Thermisch verzinkt | 40 |  |  |  | 492012 - Friso Kramer lw-fkl 1800LM |  | Lightwel | 1091123 | Aan | 0 | [5 empty] | NVT | [5 empty] | 18 |  | LED 18W LW FLK 350mA 3000K NV |  |  | 1088121 | Aan | 0 | 18 |  | LED
149837 | 1092487 | 1092487 | 51.9834 | 5.3307 | 151115.6253 | 443888.9968 | https://lmsapp.nl/qr/asset/report/6dc9a501-dd66-4f3d-8f51-b949b04cd573 | 18 | WIJK BIJ DUURSTEDE | Julius Caesarhof | VOOR NR 2 | 3962 LK |  |  |  | Gemeente Wijk bij Duurstede | 2025-01-14 | In bedrijf |  |  |  | Gemeente Wijk bij Duurstede | Stedin |  |  | 1999-11-30 |  |  | Bemeterd |  | OB00256608 |  | Nacht | NVT | [10 empty] | Openbare verlichting | [5 empty] | 219 - MAST 4,0m ST CONISCH OPZ 60MM PC | 1 | 1999-11-30 |  | In bedrijf |  | 492012 - Friso Kramer lw-fkl 1800LM | 1 | 2020-12-19 |  | In bedrijf | [11 empty] | LED 18W LW FLK 350mA 3000K NV | 1 |  |  | In bedrijf | [15 empty] | 219 - MAST 4,0m ST CONISCH OPZ 60MM PC |  |  | 641174 | Aan | 0 |  |  |  | Thermisch verzinkt | 40 |  |  |  | 492012 - Friso Kramer lw-fkl 1800LM |  | Lightwel | 1091123 | Aan | 0 | [5 empty] | NVT | [5 empty] | 18 |  | LED 18W LW FLK 350mA 3000K NV |  |  | 1088121 | Aan | 0 | 18 |  | LED
149836 | 1092488 | 1092488 | 51.9835 | 5.3309 | 151129.3453 | 443897.6064 | https://lmsapp.nl/qr/asset/report/f9e84beb-bf8d-47f2-ac59-5efcb19bc62b | 18 | WIJK BIJ DUURSTEDE | Julius Caesarhof | VOOR NR 8 | 3962 LK |  |  |  | Gemeente Wijk bij Duurstede | 2025-01-14 | In bedrijf |  |  |  | Gemeente Wijk bij Duurstede | Stedin |  |  | 1999-11-30 |  |  | Bemeterd |  | OB00256609 |  | Nacht | NVT | [10 empty] | Openbare verlichting | [5 empty] | 219 - MAST 4,0m ST CONISCH OPZ 60MM PC | 1 | 1999-11-30 |  | In bedrijf |  | 492012 - Friso Kramer lw-fkl 1800LM | 1 | 2020-12-19 |  | In bedrijf | [11 empty] | LED 18W LW FLK 350mA 3000K NV | 1 |  |  | In bedrijf | [15 empty] | 219 - MAST 4,0m ST CONISCH OPZ 60MM PC |  |  | 641174 | Aan | 0 |  |  |  | Thermisch verzinkt | 40 |  |  |  | 492012 - Friso Kramer lw-fkl 1800LM |  | Lightwel | 1091123 | Aan | 0 | [5 empty] | NVT | [5 empty] | 18 |  | LED 18W LW FLK 350mA 3000K NV |  |  | 1088121 | Aan | 0 | 18 |  | LED
149835 | 1092489 | 1092489 | 51.9835 | 5.3311 | 151142.6452 | 443905.7269 | https://lmsapp.nl/qr/asset/report/5d1c715a-e4c1-4b2e-8a5c-391585dcc7fa | 18 | WIJK BIJ DUURSTEDE | Julius Caesarhof | VOOR NR 16 | 3962 LK |  |  |  | Gemeente Wijk bij Duurstede | 2025-01-14 | In bedrijf |  |  |  | Gemeente Wijk bij Duurstede | Stedin |  |  | 1999-11-30 |  |  | Bemeterd |  | OB00256610 |  | Nacht | NVT | [10 empty] | Openbare verlichting | [5 empty] | 219 - MAST 4,0m ST CONISCH OPZ 60MM PC | 1 | 1999-11-30 |  | In bedrijf |  | 492012 - Friso Kramer lw-fkl 1800LM | 1 | 2020-12-19 |  | In bedrijf | [11 empty] | LED 18W LW FLK 350mA 3000K NV | 1 |  |  | In bedrijf | [15 empty] | 219 - MAST 4,0m ST CONISCH OPZ 60MM PC |  |  | 641174 | Aan | 0 |  |  |  | Thermisch verzinkt | 40 |  |  |  | 492012 - Friso Kramer lw-fkl 1800LM |  | Lightwel | 1091123 | Aan | 0 | [5 empty] | NVT | [5 empty] | 18 |  | LED 18W LW FLK 350mA 3000K NV |  |  | 1088121 | Aan | 0 | 18 |  | LED
149834 | 1092490 | 1092490 | 51.9838 | 5.3308 | 151122.7655 | 443931.2769 | https://lmsapp.nl/qr/asset/report/e59736a7-ed95-47e9-8659-6bd6d6a03e50 | 18 | WIJK BIJ DUURSTEDE | Julius Caesarhof | VOOR NR 15 | 3962 LK |  |  |  | Gemeente Wijk bij Duurstede | 2025-01-14 | In bedrijf |  |  |  | Gemeente Wijk bij Duurstede | Stedin |  |  | 1999-11-30 |  |  | Bemeterd |  | OB00256611 |  | Nacht | NVT | [10 empty] | Openbare verlichting | [5 empty] | 219 - MAST 4,0m ST CONISCH OPZ 60MM PC | 1 | 1999-11-30 |  | In bedrijf |  | 492012 - Friso Kramer lw-fkl 1800LM | 1 | 2020-12-19 |  | In bedrijf | [11 empty] | LED 18W LW FLK 350mA 3000K NV | 1 |  |  | In bedrijf | [15 empty] | 219 - MAST 4,0m ST CONISCH OPZ 60MM PC |  |  | 641174 | Aan | 0 |  |  |  | Thermisch verzinkt | 40 |  |  |  | 492012 - Friso Kramer lw-fkl 1800LM |  | Lightwel | 1091123 | Aan | 0 | [5 empty] | NVT | [5 empty] | 18 |  | LED 18W LW FLK 350mA 3000K NV |  |  | 1088121 | Aan | 0 | 18 |  | LED
149833 | 1092491 | 1092491 | 51.9837 | 5.3306 | 151111.1458 | 443920.287 | https://lmsapp.nl/qr/asset/report/3833406f-df57-4159-8943-8a63b2770511 | 18 | WIJK BIJ DUURSTEDE | Julius Caesarhof | VOOR NR 9 | 3962 LK |  |  |  | Gemeente Wijk bij Duurstede | 2025-01-14 | In bedrijf |  |  |  | Gemeente Wijk bij Duurstede | Stedin |  |  | 1999-11-30 |  |  | Bemeterd |  | OB00256612 |  | Nacht | NVT | [10 empty] | Openbare verlichting | [5 empty] | 219 - MAST 4,0m ST CONISCH OPZ 60MM PC | 1 | 1999-11-30 |  | In bedrijf |  | 492012 - Friso Kramer lw-fkl 1800LM | 1 | 2020-12-19 |  | In bedrijf | [11 empty] | LED 18W LW FLK 350mA 3000K NV | 1 |  |  | In bedrijf | [15 empty] | 219 - MAST 4,0m ST CONISCH OPZ 60MM PC |  |  | 641174 | Aan | 0 |  |  |  | Thermisch verzinkt | 40 |  |  |  | 492012 - Friso Kramer lw-fkl 1800LM |  | Lightwel | 1091123 | Aan | 0 | [5 empty] | NVT | [5 empty] | 18 |  | LED 18W LW FLK 350mA 3000K NV |  |  | 1088121 | Aan | 0 | 18 |  | LED
158050 | 1092492 | 1092492 | 51.9843 | 5.3304 | 151098.2658 | 443986.3673 | https://lmsapp.nl/qr/asset/report/f4e8e46a-d1ae-4ca8-8be4-5fb23f9f2abe | 18 | WIJK BIJ DUURSTEDE | Crassus | BIJ NR 1 | 3962 LL |  |  |  | Gemeente Wijk bij Duurstede | 2025-01-14 | In bedrijf |  |  |  | Gemeente Wijk bij Duurstede | Stedin |  |  | 2000-03-16 |  |  | Bemeterd |  | OB00254382 |  | Nacht | NVT | [10 empty] | Openbare verlichting | [5 empty] | 219 - MAST 4,0m ST CONISCH OPZ 60MM PC | 1 | 2000-03-16 |  | In bedrijf |  | 492012 - Friso Kramer lw-fkl 1800LM | 1 | 2020-12-19 |  | In bedrijf | [11 empty] | LED 18W LW FLK 350mA 3000K NV | 1 |  |  | In bedrijf | [15 empty] | 219 - MAST 4,0m ST CONISCH OPZ 60MM PC |  |  | 641174 | Aan | 0 |  |  |  | Thermisch verzinkt | 40 |  |  |  | 492012 - Friso Kramer lw-fkl 1800LM |  | Lightwel | 1091123 | Aan | 0 | [5 empty] | NVT | [5 empty] | 18 |  | LED 18W LW FLK 350mA 3000K NV |  |  | 1088121 | Aan | 0 | 18 |  | LED
158099 | 1092493 | 1092493 | 51.982 | 5.3279 | 150922.8153 | 443735.337 | https://lmsapp.nl/qr/asset/report/96b92060-b681-476a-a5a5-ad75d4f7be03 | 18 | WIJK BIJ DUURSTEDE | Tacitus | BIJ NR 16 | 3962 LE |  |  |  | Gemeente Wijk bij Duurstede | 2025-01-14 | In bedrijf |  |  |  | Gemeente Wijk bij Duurstede | Stedin |  |  | 2000-03-16 |  |  | Bemeterd |  | OB00254675 |  | Nacht | NVT | [10 empty] | Openbare verlichting | [5 empty] | 219 - MAST 4,0m ST CONISCH OPZ 60MM PC | 1 | 2000-03-16 |  | In bedrijf |  | 492012 - Friso Kramer lw-fkl 1800LM | 1 | 2020-12-19 |  | In bedrijf | [11 empty] | LED 18W LW FLK 350mA 3000K NV | 1 |  |  | In bedrijf | [15 empty] | 219 - MAST 4,0m ST CONISCH OPZ 60MM PC |  |  | 641174 | Aan | 0 |  |  |  | Thermisch verzinkt | 40 |  |  |  | 492012 - Friso Kramer lw-fkl 1800LM |  | Lightwel | 1091123 | Aan | 0 | [5 empty] | NVT | [5 empty] | 18 |  | LED 18W LW FLK 350mA 3000K NV |  |  | 1088121 | Aan | 0 | 18 |  | LED
158098 | 1092494 | 1092494 | 51.9819 | 5.3278 | 150918.3353 | 443720.1473 | https://lmsapp.nl/qr/asset/report/8470aa63-41a1-4044-891f-5c45f9619f97 | 18 | WIJK BIJ DUURSTEDE | Tacitus | BIJ NR 16 | 3962 LE |  |  |  | Gemeente Wijk bij Duurstede | 2025-01-14 | In bedrijf |  |  |  | Gemeente Wijk bij Duurstede | Stedin |  |  | 2000-03-16 |  |  | Bemeterd |  | OB00254676 |  | Nacht | NVT | [10 empty] | Openbare verlichting | [5 empty] | 219 - MAST 4,0m ST CONISCH OPZ 60MM PC | 1 | 2000-03-16 |  | In bedrijf |  | 492012 - Friso Kramer lw-fkl 1800LM | 1 | 2020-12-19 |  | In bedrijf | [11 empty] | LED 18W LW FLK 350mA 3000K NV | 1 |  |  | In bedrijf | [15 empty] | 219 - MAST 4,0m ST CONISCH OPZ 60MM PC |  |  | 641174 | Aan | 0 |  |  |  | Thermisch verzinkt | 40 |  |  |  | 492012 - Friso Kramer lw-fkl 1800LM |  | Lightwel | 1091123 | Aan | 0 | [5 empty] | NVT | [5 empty] | 18 |  | LED 18W LW FLK 350mA 3000K NV |  |  | 1088121 | Aan | 0 | 18 |  | LED
158097 | 1092495 | 1092495 | 51.982 | 5.3276 | 150907.6955 | 443734.0765 | https://lmsapp.nl/qr/asset/report/b77a2d7d-82d4-4cb2-81f1-2b01e3c8aef7 | 18 | WIJK BIJ DUURSTEDE | Tacitus | BIJ NR 16 | 3962 LE |  |  |  | Gemeente Wijk bij Duurstede | 2025-01-14 | In bedrijf |  |  |  | Gemeente Wijk bij Duurstede | Stedin |  |  | 2000-03-16 |  |  | Bemeterd |  | OB00254677 |  | Nacht | NVT | [10 empty] | Openbare verlichting | [5 empty] | 219 - MAST 4,0m ST CONISCH OPZ 60MM PC | 1 | 2000-03-16 |  | In bedrijf |  | 492012 - Friso Kramer lw-fkl 1800LM | 1 | 2020-12-19 |  | In bedrijf | [11 empty] | LED 18W LW FLK 350mA 3000K NV | 1 |  |  | In bedrijf | [15 empty] | 219 - MAST 4,0m ST CONISCH OPZ 60MM PC |  |  | 641174 | Aan | 0 |  |  |  | Thermisch verzinkt | 40 |  |  |  | 492012 - Friso Kramer lw-fkl 1800LM |  | Lightwel | 1091123 | Aan | 0 | [5 empty] | NVT | [5 empty] | 18 |  | LED 18W LW FLK 350mA 3000K NV |  |  | 1088121 | Aan | 0 | 18 |  | LED
158056 | 1092496 | 1092496 | 51.9834 | 5.3315 | 151173.3056 | 443891.5169 | https://lmsapp.nl/qr/asset/report/ff764e06-29fd-494b-82a0-f5be7c3487a0 | 18 | WIJK BIJ DUURSTEDE | Crassus | NABIJ 49 | 3962 LL |  |  |  | Gemeente Wijk bij Duurstede | 2025-01-14 | In bedrijf |  |  |  | Gemeente Wijk bij Duurstede | Stedin |  |  | 2000-03-16 |  |  | Bemeterd |  | OB00258549 |  | Nacht | NVT | [10 empty] | Openbare verlichting | [5 empty] | 219 - MAST 4,0m ST CONISCH OPZ 60MM PC | 1 | 2000-03-16 |  | In bedrijf |  | 492012 - Friso Kramer lw-fkl 1800LM | 1 | 2020-12-19 |  | In bedrijf | [11 empty] | LED 18W LW FLK 350mA 3000K NV | 1 |  |  | In bedrijf | [15 empty] | 219 - MAST 4,0m ST CONISCH OPZ 60MM PC |  |  | 641174 | Aan | 0 |  |  |  | Thermisch verzinkt | 40 |  |  |  | 492012 - Friso Kramer lw-fkl 1800LM |  | Lightwel | 1091123 | Aan | 0 | [5 empty] | NVT | [5 empty] | 18 |  | LED 18W LW FLK 350mA 3000K NV |  |  | 1088121 | Aan | 0 | 18 |  | LED
158055 | 1092497 | 1092497 | 51.9836 | 5.3313 | 151162.5256 | 443909.4365 | https://lmsapp.nl/qr/asset/report/2dd0d252-599d-4bbc-9e41-eef9663b9883 | 18 | WIJK BIJ DUURSTEDE | Crassus | NABIJ 22 | 3962 LL |  |  |  | Gemeente Wijk bij Duurstede | 2025-01-14 | In bedrijf |  |  |  | Gemeente Wijk bij Duurstede | Stedin |  |  | 2000-03-16 |  |  | Bemeterd |  | OB00258550 |  | Nacht | NVT | [10 empty] | Openbare verlichting | [5 empty] | 219 - MAST 4,0m ST CONISCH OPZ 60MM PC | 1 | 2000-03-16 |  | In bedrijf |  | 492012 - Friso Kramer lw-fkl 1800LM | 1 | 2020-12-19 |  | In bedrijf | [11 empty] | LED 18W LW FLK 350mA 3000K NV | 1 |  |  | In bedrijf | [15 empty] | 219 - MAST 4,0m ST CONISCH OPZ 60MM PC |  |  | 641174 | Aan | 0 |  |  |  | Thermisch verzinkt | 40 |  |  |  | 492012 - Friso Kramer lw-fkl 1800LM |  | Lightwel | 1091123 | Aan | 0 | [5 empty] | NVT | [5 empty] | 18 |  | LED 18W LW FLK 350mA 3000K NV |  |  | 1088121 | Aan | 0 | 18 |  | LED
158053 | 1092498 | 1092498 | 51.9839 | 5.331 | 151138.5858 | 443942.0566 | https://lmsapp.nl/qr/asset/report/c9d093df-2562-46a7-b9d4-511392c2a1b2 | 18 | WIJK BIJ DUURSTEDE | Crassus | NABIJ 25 | 3962 LL |  |  |  | Gemeente Wijk bij Duurstede | 2025-01-14 | In bedrijf |  |  |  | Gemeente Wijk bij Duurstede | Stedin |  |  | 2000-03-16 |  |  | Bemeterd |  | OB00258552 |  | Nacht | NVT | [10 empty] | Openbare verlichting | [5 empty] | 219 - MAST 4,0m ST CONISCH OPZ 60MM PC | 1 | 2000-03-16 |  | In bedrijf |  | 492012 - Friso Kramer lw-fkl 1800LM | 1 | 2020-12-19 |  | In bedrijf | [11 empty] | LED 18W LW FLK 350mA 3000K NV | 1 |  |  | In bedrijf | [15 empty] | 219 - MAST 4,0m ST CONISCH OPZ 60MM PC |  |  | 641174 | Aan | 0 |  |  |  | Thermisch verzinkt | 40 |  |  |  | 492012 - Friso Kramer lw-fkl 1800LM |  | Lightwel | 1091123 | Aan | 0 | [5 empty] | NVT | [5 empty] | 18 |  | LED 18W LW FLK 350mA 3000K NV |  |  | 1088121 | Aan | 0 | 18 |  | LED
158051 | 1092499 | 1092499 | 51.9841 | 5.3306 | 151112.9653 | 443970.337 | https://lmsapp.nl/qr/asset/report/fdadddb5-0121-4030-81a9-e231953da0bc | 18 | WIJK BIJ DUURSTEDE | Crassus | BIJ NR 9 | 3962 LL |  |  |  | Gemeente Wijk bij Duurstede | 2025-01-14 | In bedrijf |  |  |  | Gemeente Wijk bij Duurstede | Stedin |  |  | 2000-03-16 |  |  | Bemeterd |  | OB00258554 |  | Nacht | NVT | [10 empty] | Openbare verlichting | [5 empty] | 219 - MAST 4,0m ST CONISCH OPZ 60MM PC | 1 | 2000-03-16 |  | In bedrijf |  | 492012 - Friso Kramer lw-fkl 1800LM | 1 | 2020-12-19 |  | In bedrijf | [11 empty] | LED 18W LW FLK 350mA 3000K NV | 1 |  |  | In bedrijf | [15 empty] | 219 - MAST 4,0m ST CONISCH OPZ 60MM PC |  |  | 641174 | Aan | 0 |  |  |  | Thermisch verzinkt | 40 |  |  |  | 492012 - Friso Kramer lw-fkl 1800LM |  | Lightwel | 1091123 | Aan | 0 | [5 empty] | NVT | [5 empty] | 18 |  | LED 18W LW FLK 350mA 3000K NV |  |  | 1088121 | Aan | 0 | 18 |  | LED
140214 | 1092500 | 1092500 | 51.984 | 5.3321 | 151217.4354 | 443959.5873 | https://lmsapp.nl/qr/asset/report/06e0e4d1-b439-42c8-83fb-156710f0fc59 | 0 | WIJK BIJ DUURSTEDE | Augustus | BIJ NR 32 | 3962 LR |  |  |  | Gemeente Wijk bij Duurstede | 2025-01-14 | In bedrijf |  |  |  | Gemeente Wijk bij Duurstede | Stedin |  |  | 2000-03-30 |  |  | Bemeterd |  | OB00254205 |  | Nacht | NVT | [10 empty] | Openbare verlichting | [5 empty] | 230 - MAST 6 M ST - EL UITL 5 GR | 1 | 2000-03-30 |  | In bedrijf |  | 495212 - Brisa 16 led ww 2100lm lc-r 900 | 1 | 2020-12-19 |  | In bedrijf | [11 empty] | Brisa 16 led ww 2100lm | 1 |  |  | In bedrijf | [5 empty] | 5230 - UITL EL VAST | 1 |  |  | In bedrijf | [5 empty] | 230 - MAST 6 M ST - EL UITL 5 GR |  |  | 173525 | Aan | 0 | 6 | CILINDRISCH | STAAL | 6005 MOSGROEN | 40 | GESCHILDERD | NVT |  | 495212 - Brisa 16 led ww 2100lm lc-r 900 |  | Lightronics BV | 1091119 | Aan | 0 | [7 empty] | 16 | [5 empty] | Brisa 16 led ww 2100lm |  |  | 1091120 | Aan | 0 |  |  | LED | [10 empty] | 5230 - UITL EL VAST |  |  | 1087707 | Aan | 0
158086 | 1092501 | 1092501 | 51.9838 | 5.3312 | 151154.1598 | 443935.4693 | https://lmsapp.nl/qr/asset/report/b8057166-c11b-4a33-b9fb-ec66f6a00078 | 18 | WIJK BIJ DUURSTEDE | Augustus | TUSSEN NR. 28-30 | 3962 LR |  |  |  | Gemeente Wijk bij Duurstede | 2025-01-14 | In bedrijf |  |  |  | Gemeente Wijk bij Duurstede | Stedin |  |  | 2000-03-30 |  |  | Bemeterd |  | OB00255689 |  | Nacht | NVT | [10 empty] | Openbare verlichting | [5 empty] | 219 - MAST 4,0m ST CONISCH OPZ 60MM PC | 1 | 2000-03-30 |  | In bedrijf |  | 492012 - ARM FRISO KRAMER 1800L 3K DANx FC XILP C1 | 1 | 2020-12-19 |  | In bedrijf | [11 empty] | LED 18W LW FLK 350mA 3000K NV | 1 |  |  | In bedrijf | [15 empty] | 219 - MAST 4,0m ST CONISCH OPZ 60MM PC |  |  | 641174 | Aan | 0 |  |  |  | Thermisch verzinkt | 40 |  |  |  | 492012 - ARM FRISO KRAMER 1800L 3K DANx FC XILP C1 |  |  | 1091315 | Aan | 0 | [13 empty] | LED 18W LW FLK 350mA 3000K NV |  |  | 1088121 | Aan | 0 | 18 |  | LED
148038 | 1092502 | 1092502 | 51.9839 | 5.3315 | 151173.4258 | 443949.9069 | https://lmsapp.nl/qr/asset/report/b8f1a663-bcf5-4195-b043-2d69b56266ec | 18 | WIJK BIJ DUURSTEDE | Augustus | ACHTER NR 30 | 3962 LR |  |  |  | Gemeente Wijk bij Duurstede | 2025-01-14 | In bedrijf |  |  |  | Gemeente Wijk bij Duurstede | Stedin |  |  | 2000-03-30 |  |  | Bemeterd |  | OB00255690 |  | Nacht | NVT | [10 empty] | Openbare verlichting | [5 empty] | 219 - MAST 4,0m ST CONISCH OPZ 60MM PC | 1 | 2000-03-30 |  | In bedrijf |  | 492012 - Friso Kramer lw-fkl 1800LM | 1 | 2020-12-19 |  | In bedrijf | [11 empty] | LED 18W LW FLK 350mA 3000K NV | 1 |  |  | In bedrijf | [15 empty] | 219 - MAST 4,0m ST CONISCH OPZ 60MM PC |  |  | 641174 | Aan | 0 |  |  |  | Thermisch verzinkt | 40 |  |  |  | 492012 - Friso Kramer lw-fkl 1800LM |  | Lightwel | 1091123 | Aan | 0 | [5 empty] | NVT | [5 empty] | 18 |  | LED 18W LW FLK 350mA 3000K NV |  |  | 1088121 | Aan | 0 | 18 |  | LED
140218 | 1092503 | 1092503 | 51.9839 | 5.3323 | 151227.1556 | 443942.7367 | https://lmsapp.nl/qr/asset/report/d076a6b5-341d-4e94-8fa9-be425531dae6 | 0 | WIJK BIJ DUURSTEDE | Augustus | BIJ NR 40 | 3962 LR |  |  |  | Gemeente Wijk bij Duurstede | 2025-01-14 | In bedrijf |  |  |  | Gemeente Wijk bij Duurstede | Stedin |  |  | 2000-03-30 |  |  | Bemeterd |  | OB00255691 |  | Nacht | NVT | [10 empty] | Openbare verlichting | [5 empty] | 230 - MAST 6 M ST - EL UITL 5 GR | 1 | 2000-03-30 |  | In bedrijf |  | 495212 - Brisa 16 led ww 2100lm lc-r 900 | 1 | 2020-12-19 |  | In bedrijf | [11 empty] | Brisa 16 led ww 2100lm | 1 |  |  | In bedrijf | [5 empty] | 5230 - UITL EL VAST | 1 |  |  | In bedrijf | [5 empty] | 230 - MAST 6 M ST - EL UITL 5 GR |  |  | 173525 | Aan | 0 | 6 | CILINDRISCH | STAAL | 6005 MOSGROEN | 40 | GESCHILDERD | NVT |  | 495212 - Brisa 16 led ww 2100lm lc-r 900 |  | Lightronics BV | 1091119 | Aan | 0 | [7 empty] | 16 | [5 empty] | Brisa 16 led ww 2100lm |  |  | 1091120 | Aan | 0 |  |  | LED | [10 empty] | 5230 - UITL EL VAST |  |  | 1087707 | Aan | 0
140217 | 1092504 | 1092504 | 51.9836 | 5.3326 | 151248.2156 | 443908.3067 | https://lmsapp.nl/qr/asset/report/8d3e65c0-9ccd-4f3a-b993-7fbc9e96b130 | 0 | WIJK BIJ DUURSTEDE | Augustus | NABIJ NR 46 | 3962 LR |  |  |  | Gemeente Wijk bij Duurstede | 2025-01-14 | In bedrijf |  |  |  | Gemeente Wijk bij Duurstede | Stedin |  |  | 2000-03-30 |  |  | Bemeterd |  | OB00255692 |  | Nacht | NVT | [10 empty] | Openbare verlichting | [5 empty] | 230 - MAST 6 M ST - EL UITL 5 GR | 1 | 2000-03-30 |  | In bedrijf |  | 495212 - Brisa 16 led ww 2100lm lc-r 900 | 1 | 2020-12-19 |  | In bedrijf | [11 empty] | Brisa 16 led ww 2100lm | 1 |  |  | In bedrijf | [5 empty] | 5230 - UITL EL VAST | 1 |  |  | In bedrijf | [5 empty] | 230 - MAST 6 M ST - EL UITL 5 GR |  |  | 173525 | Aan | 0 | 6 | CILINDRISCH | STAAL | 6005 MOSGROEN | 40 | GESCHILDERD | NVT |  | 495212 - Brisa 16 led ww 2100lm lc-r 900 |  | Lightronics BV | 1091119 | Aan | 0 | [7 empty] | 16 | [5 empty] | Brisa 16 led ww 2100lm |  |  | 1091120 | Aan | 0 |  |  | LED | [10 empty] | 5230 - UITL EL VAST |  |  | 1087707 | Aan | 0
140216 | 1092505 | 1092505 | 51.9837 | 5.3324 | 151236.8756 | 443925.4366 | https://lmsapp.nl/qr/asset/report/7fe5fe13-9a70-4781-b55b-e73f8a88a10a | 0 | WIJK BIJ DUURSTEDE | Augustus | BIJ NR 46 | 3962 LR |  |  |  | Gemeente Wijk bij Duurstede | 2025-01-14 | In bedrijf |  |  |  | Gemeente Wijk bij Duurstede | Stedin |  |  | 2000-03-30 |  |  | Bemeterd |  | OB00255693 |  | Nacht | NVT | [10 empty] | Openbare verlichting | [5 empty] | 230 - MAST 6 M ST - EL UITL 5 GR | 1 | 2000-03-30 |  | In bedrijf |  | 495212 - Brisa 16 led ww 2100lm lc-r 900 | 1 | 2020-12-19 |  | In bedrijf | [11 empty] | Brisa 16 led ww 2100lm | 1 |  |  | In bedrijf | [5 empty] | 5230 - UITL EL VAST | 1 |  |  | In bedrijf | [5 empty] | 230 - MAST 6 M ST - EL UITL 5 GR |  |  | 173525 | Aan | 0 | 6 | CILINDRISCH | STAAL | 6005 MOSGROEN | 40 | GESCHILDERD | NVT |  | 495212 - Brisa 16 led ww 2100lm lc-r 900 |  | Lightronics BV | 1091119 | Aan | 0 | [7 empty] | 16 | [5 empty] | Brisa 16 led ww 2100lm |  |  | 1091120 | Aan | 0 |  |  | LED | [10 empty] | 5230 - UITL EL VAST |  |  | 1087707 | Aan | 0
140215 | 1092506 | 1092506 | 51.9842 | 5.3319 | 151204.2054 | 443978.8771 | https://lmsapp.nl/qr/asset/report/4c829c2f-0ae1-4e03-8425-ffd82af498aa | 0 | WIJK BIJ DUURSTEDE | Augustus | BIJ NR 30 | 3962 LR |  |  |  | Gemeente Wijk bij Duurstede | 2025-01-14 | In bedrijf |  |  |  | Gemeente Wijk bij Duurstede | Stedin |  |  | 2000-03-30 |  |  | Bemeterd |  | OB00255694 |  | Nacht | NVT | [10 empty] | Openbare verlichting | [5 empty] | 230 - MAST 6 M ST - EL UITL 5 GR | 1 | 2000-03-30 |  | In bedrijf |  | 495212 - Brisa 16 led ww 2100lm lc-r 900 | 1 | 2020-12-19 |  | In bedrijf | [11 empty] | Brisa 16 led ww 2100lm | 1 |  |  | In bedrijf | [5 empty] | 5230 - UITL EL VAST | 1 |  |  | In bedrijf | [5 empty] | 230 - MAST 6 M ST - EL UITL 5 GR |  |  | 173525 | Aan | 0 | 6 | CILINDRISCH | STAAL | 6005 MOSGROEN | 40 | GESCHILDERD | NVT |  | 495212 - Brisa 16 led ww 2100lm lc-r 900 |  | Lightronics BV | 1091119 | Aan | 0 | [7 empty] | 16 | [5 empty] | Brisa 16 led ww 2100lm |  |  | 1091120 | Aan | 0 |  |  | LED | [10 empty] | 5230 - UITL EL VAST |  |  | 1087707 | Aan | 0
158087 | 1092507 | 1092507 | 51.9841 | 5.3318 | 151193.1422 | 443964.9528 | https://lmsapp.nl/qr/asset/report/6e4a687e-d508-4506-a4a2-cf0ddb31a966 | 18 | WIJK BIJ DUURSTEDE | Crassus | TUSSEN NR. 29-31 | 3962 LL |  |  |  | Gemeente Wijk bij Duurstede | 2025-01-14 | In bedrijf |  |  |  | Gemeente Wijk bij Duurstede | Stedin |  |  | 2000-03-30 |  |  | Bemeterd |  | OB00258547 |  | Nacht | NVT | [10 empty] | Openbare verlichting | [5 empty] | 219 - MAST 4,0m ST CONISCH OPZ 60MM PC | 1 | 2000-03-30 |  | In bedrijf |  | 492012 - Friso Kramer lw-fkl 1800LM | 1 | 2020-12-19 |  | In bedrijf | [11 empty] | LED 18W LW FLK 350mA 3000K NV | 1 |  |  | In bedrijf | [15 empty] | 219 - MAST 4,0m ST CONISCH OPZ 60MM PC |  |  | 641174 | Aan | 0 |  |  |  | Thermisch verzinkt | 40 |  |  |  | 492012 - Friso Kramer lw-fkl 1800LM |  | Lightwel | 1091123 | Aan | 0 | [5 empty] | NVT | [5 empty] | 18 |  | LED 18W LW FLK 350mA 3000K NV |  |  | 1088121 | Aan | 0 | 18 |  | LED
158091 | 1092508 | 1092508 | 51.9843 | 5.3317 | 151190.0558 | 443994.8066 | https://lmsapp.nl/qr/asset/report/8f8d7158-c855-490b-8f1f-fd8ec5961dfa | 0 | WIJK BIJ DUURSTEDE | Augustus | NABIJ 22 | 3962 LR |  |  |  | Gemeente Wijk bij Duurstede | 2025-01-14 | In bedrijf |  |  |  | Gemeente Wijk bij Duurstede | Stedin |  |  | 2000-04-04 |  |  | Bemeterd |  | OB00255685 |  | Nacht | NVT | [10 empty] | Openbare verlichting | [5 empty] | 230 - MAST 6 M ST - EL UITL 5 GR | 1 | 2000-04-04 |  | In bedrijf |  | 495212 - Brisa 16 led ww 2100lm lc-r 900 | 1 | 2020-12-19 |  | In bedrijf | [11 empty] | Brisa 16 led ww 2100lm | 1 |  |  | In bedrijf | [5 empty] | 5230 - UITL EL VAST | 1 |  |  | In bedrijf | [5 empty] | 230 - MAST 6 M ST - EL UITL 5 GR |  |  | 173525 | Aan | 0 | 6 | CILINDRISCH | STAAL | 6005 MOSGROEN | 40 | GESCHILDERD | NVT |  | 495212 - Brisa 16 led ww 2100lm lc-r 900 |  | Lightronics BV | 1091119 | Aan | 0 | [7 empty] | 16 | [5 empty] | Brisa 16 led ww 2100lm |  |  | 1091120 | Aan | 0 |  |  | LED | [10 empty] | 5230 - UITL EL VAST |  |  | 1087707 | Aan | 0
158090 | 1092509 | 1092509 | 51.9845 | 5.3315 | 151172.1354 | 444013.2868 | https://lmsapp.nl/qr/asset/report/08a0b0ec-876b-42ca-b8f8-f76eae9f699c | 0 | WIJK BIJ DUURSTEDE | Augustus | NABIJ 12 | 3962 LR |  |  |  | Gemeente Wijk bij Duurstede | 2025-01-14 | In bedrijf |  |  |  | Gemeente Wijk bij Duurstede | Stedin |  |  | 2000-04-04 |  |  | Bemeterd |  | OB00255686 |  | Nacht | NVT | [10 empty] | Openbare verlichting | [5 empty] | 230 - MAST 6 M ST - EL UITL 5 GR | 1 | 2000-04-04 |  | In bedrijf |  | 495212 - Brisa 16 led ww 2100lm lc-r 900 | 1 | 2020-12-19 |  | In bedrijf | [11 empty] | Brisa 16 led ww 2100lm | 1 |  |  | In bedrijf | [5 empty] | 5230 - UITL EL VAST | 1 |  |  | In bedrijf | [5 empty] | 230 - MAST 6 M ST - EL UITL 5 GR |  |  | 173525 | Aan | 0 | 6 | CILINDRISCH | STAAL | 6005 MOSGROEN | 40 | GESCHILDERD | NVT |  | 495212 - Brisa 16 led ww 2100lm lc-r 900 |  | Lightronics BV | 1091119 | Aan | 0 | [7 empty] | 16 | [5 empty] | Brisa 16 led ww 2100lm |  |  | 1091120 | Aan | 0 |  |  | LED | [10 empty] | 5230 - UITL EL VAST |  |  | 1087707 | Aan | 0
158089 | 1092510 | 1092510 | 51.9847 | 5.3313 | 151156.5954 | 444030.7171 | https://lmsapp.nl/qr/asset/report/5b00a7ba-2778-466a-baea-8e129de74c8e | 0 | WIJK BIJ DUURSTEDE | Augustus | NABIJ 6 | 3962 LR |  |  |  | Gemeente Wijk bij Duurstede | 2025-01-14 | In bedrijf |  |  |  | Gemeente Wijk bij Duurstede | Stedin |  |  | 2000-04-04 |  |  | Bemeterd |  | OB00255687 |  | Nacht | NVT | [10 empty] | Openbare verlichting | [5 empty] | 230 - MAST 6 M ST - EL UITL 5 GR | 1 | 2000-04-04 |  | In bedrijf |  | 495212 - Brisa 16 led ww 2100lm lc-r 900 | 1 | 2020-12-19 |  | In bedrijf | [11 empty] | Brisa 16 led ww 2100lm | 1 |  |  | In bedrijf | [5 empty] | 5230 - UITL EL VAST | 1 |  |  | In bedrijf | [5 empty] | 230 - MAST 6 M ST - EL UITL 5 GR |  |  | 173525 | Aan | 0 | 6 | CILINDRISCH | STAAL | 6005 MOSGROEN | 40 | GESCHILDERD | NVT |  | 495212 - Brisa 16 led ww 2100lm lc-r 900 |  | Lightronics BV | 1091119 | Aan | 0 | [7 empty] | 16 | [5 empty] | Brisa 16 led ww 2100lm |  |  | 1091120 | Aan | 0 |  |  | LED | [10 empty] | 5230 - UITL EL VAST |  |  | 1087707 | Aan | 0
158088 | 1092511 | 1092511 | 51.9848 | 5.331 | 151140.7756 | 444047.6571 | https://lmsapp.nl/qr/asset/report/a33db07c-bfd6-4c8e-90ce-5208b5b7b6c5 | 0 | WIJK BIJ DUURSTEDE | Augustus | NABIJ 2 | 3962 LR |  |  |  | Gemeente Wijk bij Duurstede | 2025-01-14 | In bedrijf |  |  |  | Gemeente Wijk bij Duurstede | Stedin |  |  | 2000-04-04 |  |  | Bemeterd |  | OB00255688 |  | Nacht | NVT | [10 empty] | Openbare verlichting | [5 empty] | 230 - MAST 6 M ST - EL UITL 5 GR | 1 | 2000-04-04 |  | In bedrijf |  | 495212 - Brisa 16 led ww 2100lm lc-r 900 | 1 | 2020-12-19 |  | In bedrijf | [11 empty] | Brisa 16 led ww 2100lm | 1 |  |  | In bedrijf | [5 empty] | 5230 - UITL EL VAST | 1 |  |  | In bedrijf | [5 empty] | 230 - MAST 6 M ST - EL UITL 5 GR |  |  | 173525 | Aan | 0 | 6 | CILINDRISCH | STAAL | 6005 MOSGROEN | 40 | GESCHILDERD | NVT |  | 495212 - Brisa 16 led ww 2100lm lc-r 900 |  | Lightronics BV | 1091119 | Aan | 0 | [7 empty] | 16 | [5 empty] | Brisa 16 led ww 2100lm |  |  | 1091120 | Aan | 0 |  |  | LED | [10 empty] | 5230 - UITL EL VAST |  |  | 1087707 | Aan | 0
157402 | 1092512 | 1092512 | 51.9798 | 5.3301 | 151078.8254 | 443486.6166 | https://lmsapp.nl/qr/asset/report/49b33929-e689-45b8-94e8-baf71ecc6787 | 18 | WIJK BIJ DUURSTEDE | Romeinenbaan | 5E VA ROMULUS | 3961 ND |  |  |  | Gemeente Wijk bij Duurstede | 2025-01-14 | In bedrijf |  |  |  | Gemeente Wijk bij Duurstede | Stedin |  |  | 2001-01-09 |  |  | Bemeterd |  | OB00257277 |  | Nacht | NVT | [10 empty] | Openbare verlichting | [5 empty] | 219 - MAST 4,0m ST CONISCH OPZ 60MM PC | 1 | 2001-01-09 |  | In bedrijf |  | 492012 - Friso Kramer lw-fkl 1800LM | 1 | 2020-12-19 |  | In bedrijf | [11 empty] | LED 18W LW FLK 350mA 3000K NV | 1 |  |  | In bedrijf | [15 empty] | 219 - MAST 4,0m ST CONISCH OPZ 60MM PC |  |  | 641174 | Aan | 0 |  |  |  | Thermisch verzinkt | 40 |  |  |  | 492012 - Friso Kramer lw-fkl 1800LM |  | Lightwel | 1091123 | Aan | 0 | [5 empty] | NVT | [5 empty] | 18 |  | LED 18W LW FLK 350mA 3000K NV |  |  | 1088121 | Aan | 0 | 18 |  | LED
152668 | 1092513 | 1092513 | 51.984 | 5.3342 | 151358.0154 | 443958.8466 | https://lmsapp.nl/qr/asset/report/5dcbac72-300a-41be-af57-d5d36f8f1b63 | 0 | Wijk bij Duurstede | Remus | OP KOP BACHUS | 3962 KZ |  |  |  | Gemeente Wijk bij Duurstede | 2025-01-14 | In bedrijf |  |  |  | Gemeente Wijk bij Duurstede | Stedin |  |  | 2001-03-16 |  |  | Bemeterd |  | OB00258507 |  | Nacht | NVT | [10 empty] | Openbare verlichting | [5 empty] | 230 - MAST 6 M ST - EL UITL 5 GR | 1 | 2001-03-16 |  | In bedrijf |  | 495212 - Brisa 16 led ww 2100lm lc-r 900 | 1 | 2020-12-19 |  | In bedrijf | [11 empty] | Brisa 16 led ww 2100lm | 1 |  |  | In bedrijf | [5 empty] | 5230 - UITL EL VAST | 1 |  |  | In bedrijf | [5 empty] | 230 - MAST 6 M ST - EL UITL 5 GR |  |  | 173525 | Aan | 0 | 6 | CILINDRISCH | STAAL | 6005 MOSGROEN | 40 | GESCHILDERD | NVT |  | 495212 - Brisa 16 led ww 2100lm lc-r 900 |  | Lightronics BV | 1091119 | Aan | 0 | [7 empty] | 16 | [5 empty] | Brisa 16 led ww 2100lm |  |  | 1091120 | Aan | 0 |  |  | LED | [10 empty] | 5230 - UITL EL VAST |  |  | 1087707 | Aan | 0
152665 | 1092514 | 1092514 | 51.9839 | 5.3347 | 151390.6227 | 443944.2883 | https://lmsapp.nl/qr/asset/report/2312ff25-0163-467f-9e34-daadcaacafa0 | 0 | Wijk bij Duurstede | Remus | 2E MAST VANAF BACHUS RECHTS | 3962 KZ |  |  |  | Gemeente Wijk bij Duurstede | 2025-01-14 | In bedrijf |  |  |  | Gemeente Wijk bij Duurstede | Stedin |  |  | 2001-03-16 |  |  | Bemeterd |  | OB00258660 |  | Nacht | NVT | [10 empty] | Openbare verlichting | [5 empty] | 230 - MAST 6 M ST - EL UITL 5 GR | 1 | 2001-03-16 |  | In bedrijf |  | 495212 - Brisa 16 led ww 2100lm lc-r 900 | 1 | 2020-12-19 |  | In bedrijf | [11 empty] | Brisa 16 led ww 2100lm | 1 |  |  | In bedrijf | [5 empty] | 5230 - UITL EL VAST | 1 |  |  | In bedrijf | [5 empty] | 230 - MAST 6 M ST - EL UITL 5 GR |  |  | 173525 | Aan | 0 | 6 | CILINDRISCH | STAAL | 6005 MOSGROEN | 40 | GESCHILDERD | NVT |  | 495212 - Brisa 16 led ww 2100lm lc-r 900 |  | Lightronics BV | 1091119 | Aan | 0 | [7 empty] | 16 | [5 empty] | Brisa 16 led ww 2100lm |  |  | 1091120 | Aan | 0 |  |  | LED | [10 empty] | 5230 - UITL EL VAST |  |  | 1087707 | Aan | 0
162788 | 1092515 | 1092515 | 51.9833 | 5.3348 | 151402.1555 | 443880.317 | https://lmsapp.nl/qr/asset/report/c21979ba-a514-48ec-a6f4-6a5ba4d93217 | 18 | WIJK BIJ DUURSTEDE | Neptunus | SCHUIN TEGENOVER NR 1 | 3962 KW |  |  |  | Gemeente Wijk bij Duurstede | 2025-01-14 | In bedrijf |  |  |  | Gemeente Wijk bij Duurstede | Stedin |  |  | 2001-07-31 |  |  | Bemeterd |  | OB00254940 |  | Nacht | NVT | [10 empty] | Openbare verlichting | [5 empty] | 219 - MAST 4,0m ST CONISCH OPZ 60MM PC | 1 | 2001-07-31 |  | In bedrijf |  | 492012 - ARM FRISO KRAMER 1800L 3K DANx FC XILP C1 | 1 | 2020-12-19 |  | In bedrijf | [11 empty] | LED 18W LW FLK 350mA 3000K NV | 1 |  |  | In bedrijf | [15 empty] | 219 - MAST 4,0m ST CONISCH OPZ 60MM PC |  |  | 641174 | Aan | 0 |  |  |  | Thermisch verzinkt | 40 |  |  |  | 492012 - ARM FRISO KRAMER 1800L 3K DANx FC XILP C1 |  |  | 1091315 | Aan | 0 | [13 empty] | LED 18W LW FLK 350mA 3000K NV |  |  | 1088121 | Aan | 0 | 18 |  | LED
161637 | 1092516 | 1092516 | 51.9837 | 5.329 | 150999.3756 | 443921.0872 | https://lmsapp.nl/qr/asset/report/aef4d8d8-d751-4aec-92a5-93f476be1ae8 | 18 | WIJK BIJ DUURSTEDE | Octavianus | VOOR NR 60 | 3962 LW |  |  |  | Gemeente Wijk bij Duurstede | 2025-01-14 | In bedrijf |  |  |  | Gemeente Wijk bij Duurstede | Stedin |  |  | 2001-09-10 |  |  | Bemeterd |  | OB00254396 |  | Nacht | NVT | [10 empty] | Openbare verlichting | [5 empty] | 219 - MAST 4,0m ST CONISCH OPZ 60MM PC | 1 | 2001-09-10 |  | In bedrijf |  | 492012 - Friso Kramer lw-fkl 1800LM | 1 | 2020-12-19 |  | In bedrijf | [11 empty] | LED 18W LW FLK 350mA 3000K NV | 1 |  |  | In bedrijf | [15 empty] | 219 - MAST 4,0m ST CONISCH OPZ 60MM PC |  |  | 641174 | Aan | 0 |  |  |  | Thermisch verzinkt | 40 |  |  |  | 492012 - Friso Kramer lw-fkl 1800LM |  | Lightwel | 1091123 | Aan | 0 | [5 empty] | NVT | [5 empty] | 18 |  | LED 18W LW FLK 350mA 3000K NV |  |  | 1088121 | Aan | 0 | 18 |  | LED
161625 | 1092517 | 1092517 | 51.9835 | 5.3289 | 150995.7353 | 443903.8063 | https://lmsapp.nl/qr/asset/report/78801bd7-2d86-471e-b754-c97c0296b05f | 18 | WIJK BIJ DUURSTEDE | Romulus | HOEK OCTAVIANUS VOOR NAAST NR | 3962 LC |  |  |  | Gemeente Wijk bij Duurstede | 2025-01-14 | In bedrijf |  |  |  | Gemeente Wijk bij Duurstede | Stedin |  |  | 2001-09-10 |  |  | Bemeterd |  | OB00254765 |  | Nacht | NVT | [10 empty] | Openbare verlichting | [5 empty] | 219 - MAST 4,0m ST CONISCH OPZ 60MM PC | 1 | 2001-09-10 |  | In bedrijf |  | 492012 - Friso Kramer lw-fkl 1800LM | 1 | 2020-12-19 |  | In bedrijf | [11 empty] | LED 18W LW FLK 350mA 3000K NV | 1 |  |  | In bedrijf | [15 empty] | 219 - MAST 4,0m ST CONISCH OPZ 60MM PC |  |  | 641174 | Aan | 0 |  |  |  | Thermisch verzinkt | 40 |  |  |  | 492012 - Friso Kramer lw-fkl 1800LM |  | Lightwel | 1091123 | Aan | 0 | [5 empty] | NVT | [5 empty] | 18 |  | LED 18W LW FLK 350mA 3000K NV |  |  | 1088121 | Aan | 0 | 18 |  | LED
161650 | 1092518 | 1092518 | 51.9849 | 5.3306 | 151111.6556 | 444060.9571 | https://lmsapp.nl/qr/asset/report/ef8e7d62-ac17-4e62-876f-b6c3e018c1f7 | 18 | WIJK BIJ DUURSTEDE | Augustus | NAAST ACHTER NR 2 OCTAVIANUS | 3962 LR |  |  |  | Gemeente Wijk bij Duurstede | 2025-01-14 | In bedrijf |  |  |  | Gemeente Wijk bij Duurstede | Stedin |  |  | 2001-09-10 |  |  | Bemeterd |  | OB00255683 |  | Nacht | NVT | [10 empty] | Openbare verlichting | [5 empty] | 219 - MAST 4,0m ST CONISCH OPZ 60MM PC | 1 | 2001-09-10 |  | In bedrijf |  | 492012 - ARM FRISO KRAMER 1800L 3K DANx FC XILP C1 | 1 | 2020-12-19 |  | In bedrijf | [11 empty] | LED 18W LW FLK 350mA 3000K NV | 1 |  |  | In bedrijf | [15 empty] | 219 - MAST 4,0m ST CONISCH OPZ 60MM PC |  |  | 641174 | Aan | 0 |  |  |  | Thermisch verzinkt | 40 |  |  |  | 492012 - ARM FRISO KRAMER 1800L 3K DANx FC XILP C1 |  |  | 1091315 | Aan | 0 | [13 empty] | LED 18W LW FLK 350mA 3000K NV |  |  | 1088121 | Aan | 0 | 18 |  | LED
161649 | 1092519 | 1092519 | 51.9847 | 5.3309 | 151134.3355 | 444036.2471 | https://lmsapp.nl/qr/asset/report/8c455b7d-e88d-478d-9b04-4e1f50e96a39 | 18 | WIJK BIJ DUURSTEDE | Augustus | HOEK OCTAVIANUS VOOR NAAST NR | 3962 LR |  |  |  | Gemeente Wijk bij Duurstede | 2025-01-14 | In bedrijf |  |  |  | Gemeente Wijk bij Duurstede | Stedin |  |  | 2001-09-10 |  |  | Bemeterd |  | OB00255684 |  | Nacht | NVT | [10 empty] | Openbare verlichting | [5 empty] | 219 - MAST 4,0m ST CONISCH OPZ 60MM PC | 1 | 2001-09-10 |  | In bedrijf |  | 492012 - ARM FRISO KRAMER 1800L 3K DANx FC XILP C1 | 1 | 2020-12-19 |  | In bedrijf | [11 empty] | LED 18W LW FLK 350mA 3000K NV | 1 |  |  | In bedrijf | [15 empty] | 219 - MAST 4,0m ST CONISCH OPZ 60MM PC |  |  | 641174 | Aan | 0 |  |  |  | Thermisch verzinkt | 40 |  |  |  | 492012 - ARM FRISO KRAMER 1800L 3K DANx FC XILP C1 |  |  | 1091315 | Aan | 0 | [13 empty] | LED 18W LW FLK 350mA 3000K NV |  |  | 1088121 | Aan | 0 | 18 |  | LED
126499 | 1092520 | 1092520 | 51.9838 | 5.3282 | 150949.9557 | 443937.2671 | https://lmsapp.nl/qr/asset/report/a473c6da-908b-4c3a-8b6e-5209bc5c4cc9 | 0 | WIJK BIJ DUURSTEDE | Romulus | VOOR NR 111 | 3962 LC |  |  |  | Gemeente Wijk bij Duurstede | 2025-01-14 | In bedrijf |  |  |  | Gemeente Wijk bij Duurstede | Stedin |  |  | 2001-09-10 |  |  | Bemeterd |  | OB00257249 |  | Nacht | NVT | [10 empty] | Openbare verlichting | [5 empty] | 230 - MAST 6 M ST - EL UITL 5 GR | 1 | 2001-09-10 |  | In bedrijf |  | 495212 - Brisa 16 led ww 2100lm lc-r 900 | 1 | 2020-12-19 |  | In bedrijf | [11 empty] | Brisa 16 led ww 2100lm | 1 |  |  | In bedrijf | [5 empty] | 5030 - UITL EL VAST | 1 |  |  | In bedrijf | [5 empty] | 230 - MAST 6 M ST - EL UITL 5 GR |  |  | 173525 | Aan | 0 | 6 | CILINDRISCH | STAAL | 6005 MOSGROEN | 40 | GESCHILDERD | NVT |  | 495212 - Brisa 16 led ww 2100lm lc-r 900 |  | Lightronics BV | 1091119 | Aan | 0 | [7 empty] | 16 | [5 empty] | Brisa 16 led ww 2100lm |  |  | 1091120 | Aan | 0 |  |  | LED | [10 empty] | 5030 - UITL EL VAST |  |  | 1087400 | Aan | 0
126498 | 1092521 | 1092521 | 51.9838 | 5.3286 | 150974.3907 | 443934.9321 | https://lmsapp.nl/qr/asset/report/9156aa0e-005c-46bb-812a-5d75682bbc98 | 18 | WIJK BIJ DUURSTEDE | Romulus | NAAST ACHTER NR 60 OCTAVIANUS | 3962 LC |  |  |  | Gemeente Wijk bij Duurstede | 2025-01-14 | In bedrijf |  |  |  | Gemeente Wijk bij Duurstede | Stedin |  |  | 2001-09-10 |  |  | Bemeterd |  | OB00257250 |  | Nacht | NVT | [10 empty] | Openbare verlichting | [5 empty] | 219 - MAST 4,0m ST CONISCH OPZ 60MM PC | 1 | 2001-09-10 |  | In bedrijf |  | 492012 - Friso Kramer lw-fkl 1800LM | 1 | 2020-12-19 |  | In bedrijf | [11 empty] | LED 18W LW FLK 350mA 3000K NV | 1 |  |  | In bedrijf | [15 empty] | 219 - MAST 4,0m ST CONISCH OPZ 60MM PC |  |  | 641174 | Aan | 0 |  |  |  | Thermisch verzinkt | 40 |  |  |  | 492012 - Friso Kramer lw-fkl 1800LM |  | Lightwel | 1091123 | Aan | 0 | [5 empty] | NVT | [5 empty] | 18 |  | LED 18W LW FLK 350mA 3000K NV |  |  | 1088121 | Aan | 0 | 18 |  | LED
161648 | 1092522 | 1092522 | 51.9847 | 5.3307 | 151118.5157 | 444031.0569 | https://lmsapp.nl/qr/asset/report/4726f256-28de-40af-acf8-719c18b480a5 | 18 | WIJK BIJ DUURSTEDE | Octavianus | VOOR NR 2 | 3962 LW |  |  |  | Gemeente Wijk bij Duurstede | 2025-01-14 | In bedrijf |  |  |  | Gemeente Wijk bij Duurstede | Stedin |  |  | 2001-09-10 |  |  | Bemeterd |  | OB00258700 |  | Nacht | NVT | [10 empty] | Openbare verlichting | [5 empty] | 219 - MAST 4,0m ST CONISCH OPZ 60MM PC | 1 | 2001-09-10 |  | In bedrijf |  | 492012 - Friso Kramer lw-fkl 1800LM | 1 | 2020-12-19 |  | In bedrijf | [11 empty] | LED 18W LW FLK 350mA 3000K NV | 1 |  |  | In bedrijf | [15 empty] | 219 - MAST 4,0m ST CONISCH OPZ 60MM PC |  |  | 641174 | Aan | 0 |  |  |  | Thermisch verzinkt | 40 |  |  |  | 492012 - Friso Kramer lw-fkl 1800LM |  | Lightwel | 1091123 | Aan | 0 | [5 empty] | NVT | [5 empty] | 18 |  | LED 18W LW FLK 350mA 3000K NV |  |  | 1088121 | Aan | 0 | 18 |  | LED
161647 | 1092523 | 1092523 | 51.9845 | 5.3306 | 151110.9557 | 444016.0064 | https://lmsapp.nl/qr/asset/report/c722682c-0b7a-4e96-aeaf-29e27b3ae2d1 | 18 | WIJK BIJ DUURSTEDE | Octavianus | VOOR NR 8 | 3962 LW |  |  |  | Gemeente Wijk bij Duurstede | 2025-01-14 | In bedrijf |  |  |  | Gemeente Wijk bij Duurstede | Stedin |  |  | 2001-09-10 |  |  | Bemeterd |  | OB00258701 |  | Nacht | NVT | [10 empty] | Openbare verlichting | [5 empty] | 219 - MAST 4,0m ST CONISCH OPZ 60MM PC | 1 | 2001-09-10 |  | In bedrijf |  | 492012 - Friso Kramer lw-fkl 1800LM | 1 | 2020-12-19 |  | In bedrijf | [11 empty] | LED 18W LW FLK 350mA 3000K NV | 1 |  |  | In bedrijf | [15 empty] | 219 - MAST 4,0m ST CONISCH OPZ 60MM PC |  |  | 641174 | Aan | 0 |  |  |  | Thermisch verzinkt | 40 |  |  |  | 492012 - Friso Kramer lw-fkl 1800LM |  | Lightwel | 1091123 | Aan | 0 | [5 empty] | NVT | [5 empty] | 18 |  | LED 18W LW FLK 350mA 3000K NV |  |  | 1088121 | Aan | 0 | 18 |  | LED
161646 | 1092524 | 1092524 | 51.9845 | 5.3304 | 151097.6554 | 444012.2963 | https://lmsapp.nl/qr/asset/report/ce63c549-73e3-4960-91b3-2c9377ac567c | 18 | WIJK BIJ DUURSTEDE | Octavianus | VOOR NR 14 | 3962 LW |  |  |  | Gemeente Wijk bij Duurstede | 2025-01-14 | In bedrijf |  |  |  | Gemeente Wijk bij Duurstede | Stedin |  |  | 2001-09-10 |  |  | Bemeterd |  | OB00258702 |  | Nacht | NVT | [10 empty] | Openbare verlichting | [5 empty] | 219 - MAST 4,0m ST CONISCH OPZ 60MM PC | 1 | 2001-09-10 |  | In bedrijf |  | 492012 - Friso Kramer lw-fkl 1800LM | 1 | 2020-12-19 |  | In bedrijf | [11 empty] | LED 18W LW FLK 350mA 3000K NV | 1 |  |  | In bedrijf | [15 empty] | 219 - MAST 4,0m ST CONISCH OPZ 60MM PC |  |  | 641174 | Aan | 0 |  |  |  | Thermisch verzinkt | 40 |  |  |  | 492012 - Friso Kramer lw-fkl 1800LM |  | Lightwel | 1091123 | Aan | 0 | [5 empty] | NVT | [5 empty] | 18 |  | LED 18W LW FLK 350mA 3000K NV |  |  | 1088121 | Aan | 0 | 18 |  | LED
161645 | 1092525 | 1092525 | 51.9844 | 5.3303 | 151092.8956 | 443996.6872 | https://lmsapp.nl/qr/asset/report/0c13f8c1-f570-4a21-bf20-3585146e3519 | 18 | WIJK BIJ DUURSTEDE | Octavianus | VOOR NR 18 - 20 HOEK CRASSUS | 3962 LW |  |  |  | Gemeente Wijk bij Duurstede | 2025-01-14 | In bedrijf |  |  |  | Gemeente Wijk bij Duurstede | Stedin |  |  | 2001-09-10 |  |  | Bemeterd |  | OB00258703 |  | Nacht | NVT | [10 empty] | Openbare verlichting | [5 empty] | 219 - MAST 4,0m ST CONISCH OPZ 60MM PC | 1 | 2001-09-10 |  | In bedrijf |  | 492012 - Friso Kramer lw-fkl 1800LM | 1 | 2020-12-19 |  | In bedrijf | [11 empty] | LED 18W LW FLK 350mA 3000K NV | 1 |  |  | In bedrijf | [15 empty] | 219 - MAST 4,0m ST CONISCH OPZ 60MM PC |  |  | 641174 | Aan | 0 |  |  |  | Thermisch verzinkt | 40 |  |  |  | 492012 - Friso Kramer lw-fkl 1800LM |  | Lightwel | 1091123 | Aan | 0 | [5 empty] | NVT | [5 empty] | 18 |  | LED 18W LW FLK 350mA 3000K NV |  |  | 1088121 | Aan | 0 | 18 |  | LED
161644 | 1092526 | 1092526 | 51.9844 | 5.3301 | 151080.4359 | 443996.1963 | https://lmsapp.nl/qr/asset/report/a19323a0-e539-4dde-afed-7fb89917a6db | 18 | WIJK BIJ DUURSTEDE | Octavianus | TUSSEN NR 20 - 22 | 3962 LW |  |  |  | Gemeente Wijk bij Duurstede | 2025-01-14 | In bedrijf |  |  |  | Gemeente Wijk bij Duurstede | Stedin |  |  | 2001-09-10 |  |  | Bemeterd |  | OB00258704 |  | Nacht | NVT | [10 empty] | Openbare verlichting | [5 empty] | 219 - MAST 4,0m ST CONISCH OPZ 60MM PC | 1 | 2001-09-10 |  | In bedrijf |  | 492012 - Friso Kramer lw-fkl 1800LM | 1 | 2020-12-19 |  | In bedrijf | [11 empty] | LED 18W LW FLK 350mA 3000K NV | 1 |  |  | In bedrijf | [15 empty] | 219 - MAST 4,0m ST CONISCH OPZ 60MM PC |  |  | 641174 | Aan | 0 |  |  |  | Thermisch verzinkt | 40 |  |  |  | 492012 - Friso Kramer lw-fkl 1800LM |  | Lightwel | 1091123 | Aan | 0 | [5 empty] | NVT | [5 empty] | 18 |  | LED 18W LW FLK 350mA 3000K NV |  |  | 1088121 | Aan | 0 | 18 |  | LED
161643 | 1092527 | 1092527 | 51.9842 | 5.3301 | 151076.7954 | 443977.4367 | https://lmsapp.nl/qr/asset/report/6162f9a6-c9c5-4da3-b79e-72573d47bad2 | 18 | WIJK BIJ DUURSTEDE | Octavianus | VOOR NR 24 - 26 | 3962 LW |  |  |  | Gemeente Wijk bij Duurstede | 2025-01-14 | In bedrijf |  |  |  | Gemeente Wijk bij Duurstede | Stedin |  |  | 2001-09-10 |  |  | Bemeterd |  | OB00258705 |  | Nacht | NVT | [10 empty] | Openbare verlichting | [5 empty] | 219 - MAST 4,0m ST CONISCH OPZ 60MM PC | 1 | 2001-09-10 |  | In bedrijf |  | 492012 - Friso Kramer lw-fkl 1800LM | 1 | 2020-12-19 |  | In bedrijf | [11 empty] | LED 18W LW FLK 350mA 3000K NV | 1 |  |  | In bedrijf | [15 empty] | 219 - MAST 4,0m ST CONISCH OPZ 60MM PC |  |  | 641174 | Aan | 0 |  |  |  | Thermisch verzinkt | 40 |  |  |  | 492012 - Friso Kramer lw-fkl 1800LM |  | Lightwel | 1091123 | Aan | 0 | [5 empty] | NVT | [5 empty] | 18 |  | LED 18W LW FLK 350mA 3000K NV |  |  | 1088121 | Aan | 0 | 18 |  | LED
161642 | 1092528 | 1092528 | 51.9842 | 5.3299 | 151061.2556 | 443973.9365 | https://lmsapp.nl/qr/asset/report/03b8550a-630a-4dab-a19a-4cdeec1238b9 | 18 | WIJK BIJ DUURSTEDE | Octavianus | VOOR NR 30 - 32 | 3962 LW |  |  |  | Gemeente Wijk bij Duurstede | 2025-01-14 | In bedrijf |  |  |  | Gemeente Wijk bij Duurstede | Stedin |  |  | 2001-09-10 |  |  | Bemeterd |  | OB00258706 |  | Nacht | NVT | [10 empty] | Openbare verlichting | [5 empty] | 219 - MAST 4,0m ST CONISCH OPZ 60MM PC | 1 | 2001-09-10 |  | In bedrijf |  | 492012 - Friso Kramer lw-fkl 1800LM | 1 | 2020-12-19 |  | In bedrijf | [11 empty] | LED 18W LW FLK 350mA 3000K NV | 1 |  |  | In bedrijf | [15 empty] | 219 - MAST 4,0m ST CONISCH OPZ 60MM PC |  |  | 641174 | Aan | 0 |  |  |  | Thermisch verzinkt | 40 |  |  |  | 492012 - Friso Kramer lw-fkl 1800LM |  | Lightwel | 1091123 | Aan | 0 | [5 empty] | NVT | [5 empty] | 18 |  | LED 18W LW FLK 350mA 3000K NV |  |  | 1088121 | Aan | 0 | 18 |  | LED
161641 | 1092529 | 1092529 | 51.984 | 5.3298 | 151056.6358 | 443959.1663 | https://lmsapp.nl/qr/asset/report/f7cb4e5c-b4a8-43f5-955c-6ed7a5105785 | 18 | WIJK BIJ DUURSTEDE | Octavianus | VOOR NR 36 - 38 | 3962 LW |  |  |  | Gemeente Wijk bij Duurstede | 2025-01-14 | In bedrijf |  |  |  | Gemeente Wijk bij Duurstede | Stedin |  |  | 2001-09-10 |  |  | Bemeterd |  | OB00258707 |  | Nacht | NVT | [10 empty] | Openbare verlichting | [5 empty] | 219 - MAST 4,0m ST CONISCH OPZ 60MM PC | 1 | 2001-09-10 |  | In bedrijf |  | 492012 - Friso Kramer lw-fkl 1800LM | 1 | 2020-12-19 |  | In bedrijf | [11 empty] | LED 18W LW FLK 350mA 3000K NV | 1 |  |  | In bedrijf | [15 empty] | 219 - MAST 4,0m ST CONISCH OPZ 60MM PC |  |  | 641174 | Aan | 0 |  |  |  | Thermisch verzinkt | 40 |  |  |  | 492012 - Friso Kramer lw-fkl 1800LM |  | Lightwel | 1091123 | Aan | 0 | [5 empty] | NVT | [5 empty] | 18 |  | LED 18W LW FLK 350mA 3000K NV |  |  | 1088121 | Aan | 0 | 18 |  | LED
161640 | 1092530 | 1092530 | 51.9839 | 5.3295 | 151036.0553 | 443943.977 | https://lmsapp.nl/qr/asset/report/4705f235-ecb7-41f2-a3db-824a9d623006 | 18 | WIJK BIJ DUURSTEDE | Octavianus | VOOR NR 44 | 3962 LW |  |  |  | Gemeente Wijk bij Duurstede | 2025-01-14 | In bedrijf |  |  |  | Gemeente Wijk bij Duurstede | Stedin |  |  | 2001-09-10 |  |  | Bemeterd |  | OB00258708 |  | Nacht | NVT | [10 empty] | Openbare verlichting | [5 empty] | 219 - MAST 4,0m ST CONISCH OPZ 60MM PC | 1 | 2001-09-10 |  | In bedrijf |  | 492012 - Friso Kramer lw-fkl 1800LM | 1 | 2020-12-19 |  | In bedrijf | [11 empty] | LED 18W LW FLK 350mA 3000K NV | 1 |  |  | In bedrijf | [15 empty] | 219 - MAST 4,0m ST CONISCH OPZ 60MM PC |  |  | 641174 | Aan | 0 |  |  |  | Thermisch verzinkt | 40 |  |  |  | 492012 - Friso Kramer lw-fkl 1800LM |  | Lightwel | 1091123 | Aan | 0 | [5 empty] | NVT | [5 empty] | 18 |  | LED 18W LW FLK 350mA 3000K NV |  |  | 1088121 | Aan | 0 | 18 |  | LED
161639 | 1092531 | 1092531 | 51.9839 | 5.3293 | 151019.1157 | 443940.8964 | https://lmsapp.nl/qr/asset/report/1bab0e08-5e96-47c9-8e06-98fc59da4109 | 18 | WIJK BIJ DUURSTEDE | Octavianus | VOOR NR 48 - 50 | 3962 LW |  |  |  | Gemeente Wijk bij Duurstede | 2025-01-14 | In bedrijf |  |  |  | Gemeente Wijk bij Duurstede | Stedin |  |  | 2001-09-10 |  |  | Bemeterd |  | OB00258709 |  | Nacht | NVT | [10 empty] | Openbare verlichting | [5 empty] | 219 - MAST 4,0m ST CONISCH OPZ 60MM PC | 1 | 2001-09-10 |  | In bedrijf |  | 492012 - Friso Kramer lw-fkl 1800LM | 1 | 2020-12-19 |  | In bedrijf | [11 empty] | LED 18W LW FLK 350mA 3000K NV | 1 |  |  | In bedrijf | [15 empty] | 219 - MAST 4,0m ST CONISCH OPZ 60MM PC |  |  | 641174 | Aan | 0 |  |  |  | Thermisch verzinkt | 40 |  |  |  | 492012 - Friso Kramer lw-fkl 1800LM |  | Lightwel | 1091123 | Aan | 0 | [5 empty] | NVT | [5 empty] | 18 |  | LED 18W LW FLK 350mA 3000K NV |  |  | 1088121 | Aan | 0 | 18 |  | LED
161638 | 1092532 | 1092532 | 51.9837 | 5.3292 | 151015.6157 | 443927.2468 | https://lmsapp.nl/qr/asset/report/78d24ca7-b834-453b-85a0-6726bb5afc73 | 18 | WIJK BIJ DUURSTEDE | Octavianus | VOOR NR 54 | 3962 LW |  |  |  | Gemeente Wijk bij Duurstede | 2025-01-14 | In bedrijf |  |  |  | Gemeente Wijk bij Duurstede | Stedin |  |  | 2001-09-10 |  |  | Bemeterd |  | OB00258710 |  | Nacht | NVT | [10 empty] | Openbare verlichting | [5 empty] | 219 - MAST 4,0m ST CONISCH OPZ 60MM PC | 1 | 2001-09-10 |  | In bedrijf |  | 492012 - Friso Kramer lw-fkl 1800LM | 1 | 2020-12-19 |  | In bedrijf | [11 empty] | LED 18W LW FLK 350mA 3000K NV | 1 |  |  | In bedrijf | [15 empty] | 219 - MAST 4,0m ST CONISCH OPZ 60MM PC |  |  | 641174 | Aan | 0 |  |  |  | Thermisch verzinkt | 40 |  |  |  | 492012 - Friso Kramer lw-fkl 1800LM |  | Lightwel | 1091123 | Aan | 0 | [5 empty] | NVT | [5 empty] | 18 |  | LED 18W LW FLK 350mA 3000K NV |  |  | 1088121 | Aan | 0 | 18 |  | LED
166691 | 1092533 | 1092533 | 51.9809 | 5.3349 | 151405.1253 | 443608.6967 | https://lmsapp.nl/qr/asset/report/2aa857b3-9728-454f-8408-5f161387a06f | 18 | WIJK BIJ DUURSTEDE | Virgilius | VOOR NR. 8 | 3962 KM |  |  |  | Gemeente Wijk bij Duurstede | 2025-01-14 | In bedrijf |  |  |  | Gemeente Wijk bij Duurstede | Stedin |  |  | 2002-01-14 |  |  | Bemeterd |  | OB00254577 |  | Nacht | NVT | [10 empty] | Openbare verlichting | [5 empty] | 219 - MAST 4,0m ST CONISCH OPZ 60MM PC | 1 | 2002-01-14 |  | In bedrijf |  | 492012 - Friso Kramer lw-fkl 1800LM | 1 | 2020-12-19 |  | In bedrijf | [11 empty] | LED 18W LW FLK 350mA 3000K NV | 1 |  |  | In bedrijf | [15 empty] | 219 - MAST 4,0m ST CONISCH OPZ 60MM PC |  |  | 641174 | Aan | 0 |  |  |  | Thermisch verzinkt | 40 |  |  |  | 492012 - Friso Kramer lw-fkl 1800LM |  | Lightwel | 1091123 | Aan | 0 | [5 empty] | NVT | [5 empty] | 18 |  | LED 18W LW FLK 350mA 3000K NV |  |  | 1088121 | Aan | 0 | 18 |  | LED
127456 | 1092534 | 1092534 | 51.9799 | 5.3321 | 151214.1357 | 443498.1365 | https://lmsapp.nl/qr/asset/report/52d6dade-8b3c-44aa-85e4-f05743613f6b | 18 | WIJK BIJ DUURSTEDE | Juno | NABIJ ROMULUS | 3962 KE |  |  |  | Gemeente Wijk bij Duurstede | 2025-01-14 | In bedrijf |  |  |  | Gemeente Wijk bij Duurstede | Stedin |  |  | 2002-10-11 |  |  | Bemeterd |  | OB00256602 |  | Nacht | NVT | [10 empty] | Openbare verlichting | [5 empty] | MST 4M VZ CL PT D60 100.C.100 | 1 | 2002-10-11 |  | In bedrijf |  | 492012 - Friso Kramer lw-fkl 1800LM | 1 | 2020-12-19 |  | In bedrijf | [11 empty] | LED 18W LW FLK 350mA 3000K NV | 1 |  |  | In bedrijf | [15 empty] | MST 4M VZ CL PT D60 100.C.100 |  |  | 1088119 | Aan | 0 | 4 | PT | [6 empty] | 492012 - Friso Kramer lw-fkl 1800LM |  | Lightwel | 1091123 | Aan | 0 | [5 empty] | NVT | [5 empty] | 18 |  | LED 18W LW FLK 350mA 3000K NV |  |  | 1088121 | Aan | 0 | 18 |  | LED
164421 | 1092535 | 1092535 | 51.9844 | 5.3333 | 151294.5555 | 444002.1868 | https://lmsapp.nl/qr/asset/report/f09ba089-7c6f-421e-a9cc-3499f519bb63 | 18 | WIJK BIJ DUURSTEDE | Tiberius | VOOR NR 1 | 3962 LS |  |  |  | Gemeente Wijk bij Duurstede | 2025-01-14 | In bedrijf |  |  |  | Gemeente Wijk bij Duurstede | Stedin |  |  | 2002-11-29 |  |  | Bemeterd |  | OB00254161 |  | Nacht | NVT | [10 empty] | Openbare verlichting | [5 empty] | 219 - MAST 4,0m ST CONISCH OPZ 60MM PC | 1 | 2002-11-29 |  | In bedrijf |  | 492012 - Friso Kramer lw-fkl 1800LM | 1 | 2020-12-19 |  | In bedrijf | [11 empty] | LED 18W LW FLK 350mA 3000K NV | 1 |  |  | In bedrijf | [15 empty] | 219 - MAST 4,0m ST CONISCH OPZ 60MM PC |  |  | 641174 | Aan | 0 |  |  |  | Thermisch verzinkt | 40 |  |  |  | 492012 - Friso Kramer lw-fkl 1800LM |  | Lightwel | 1091123 | Aan | 0 | [5 empty] | NVT | [5 empty] | 18 |  | LED 18W LW FLK 350mA 3000K NV |  |  | 1088121 | Aan | 0 | 18 |  | LED
164424 | 1092536 | 1092536 | 51.9841 | 5.3325 | 151242.6755 | 443967.2473 | https://lmsapp.nl/qr/asset/report/c40a2b73-ba18-4e22-80c8-263a902dbfb6 | 18 | WIJK BIJ DUURSTEDE | Tiberius | VOOR NR 13/15 | 3962 LS |  |  |  | Gemeente Wijk bij Duurstede | 2025-01-14 | In bedrijf |  |  |  | Gemeente Wijk bij Duurstede | Stedin |  |  | 2002-11-29 |  |  | Bemeterd |  | OB00254650 |  | Nacht | NVT | [10 empty] | Openbare verlichting | [5 empty] | 219 - MAST 4,0m ST CONISCH OPZ 60MM PC | 1 | 2002-11-29 |  | In bedrijf |  | 492012 - Friso Kramer lw-fkl 1800LM | 1 | 2020-12-19 |  | In bedrijf | [11 empty] | LED 18W LW FLK 350mA 3000K NV | 1 |  |  | In bedrijf | [15 empty] | 219 - MAST 4,0m ST CONISCH OPZ 60MM PC |  |  | 641174 | Aan | 0 |  |  |  | Thermisch verzinkt | 40 |  |  |  | 492012 - Friso Kramer lw-fkl 1800LM |  | Lightwel | 1091123 | Aan | 0 | [5 empty] | NVT | [5 empty] | 18 |  | LED 18W LW FLK 350mA 3000K NV |  |  | 1088121 | Aan | 0 | 18 |  | LED
164422 | 1092537 | 1092537 | 51.9843 | 5.333 | 151276.9156 | 443989.1672 | https://lmsapp.nl/qr/asset/report/678d4a2f-dd59-4566-b11a-822a5d1fffe1 | 18 | WIJK BIJ DUURSTEDE | Tiberius | VOOR NR.5 | 3962 LS |  |  |  | Gemeente Wijk bij Duurstede | 2025-01-14 | In bedrijf |  |  |  | Gemeente Wijk bij Duurstede | Stedin |  |  | 2002-11-29 |  |  | Bemeterd |  | OB00254652 |  | Nacht | NVT | [10 empty] | Openbare verlichting | [5 empty] | 219 - MAST 4,0m ST CONISCH OPZ 60MM PC | 1 | 2002-11-29 |  | In bedrijf |  | 492012 - Friso Kramer lw-fkl 1800LM | 1 | 2020-12-19 |  | In bedrijf | [11 empty] | LED 18W LW FLK 350mA 3000K NV | 1 |  |  | In bedrijf | [15 empty] | 219 - MAST 4,0m ST CONISCH OPZ 60MM PC |  |  | 641174 | Aan | 0 |  |  |  | Thermisch verzinkt | 40 |  |  |  | 492012 - Friso Kramer lw-fkl 1800LM |  | Lightwel | 1091123 | Aan | 0 | [5 empty] | NVT | [5 empty] | 18 |  | LED 18W LW FLK 350mA 3000K NV |  |  | 1088121 | Aan | 0 | 18 |  | LED
175549 | 1092538 | 1092538 | 51.9836 | 5.3278 | 150916.2357 | 443913.4865 | https://lmsapp.nl/qr/asset/report/45f60220-8340-4e25-86ac-c7a2405852fb | 18 | WIJK BIJ DUURSTEDE | Tacitus | LINKS VAN NR 1 | 3962 LE |  |  |  | Gemeente Wijk bij Duurstede | 2025-01-14 | In bedrijf |  |  |  | Gemeente Wijk bij Duurstede | Stedin |  |  | 2003-03-05 |  |  | Bemeterd |  | OB00254669 |  | Nacht | NVT | [10 empty] | Openbare verlichting | [5 empty] | 219 - MAST 4,0m ST CONISCH OPZ 60MM PC | 1 | 2003-03-05 |  | In bedrijf |  | 492012 - Friso Kramer lw-fkl 1800LM | 1 | 2020-12-19 |  | In bedrijf | [11 empty] | LED 18W LW FLK 350mA 3000K NV | 1 |  |  | In bedrijf | [15 empty] | 219 - MAST 4,0m ST CONISCH OPZ 60MM PC |  |  | 641174 | Aan | 0 |  |  |  | Thermisch verzinkt | 40 |  |  |  | 492012 - Friso Kramer lw-fkl 1800LM |  | Lightwel | 1091123 | Aan | 0 | [5 empty] | NVT | [5 empty] | 18 |  | LED 18W LW FLK 350mA 3000K NV |  |  | 1088121 | Aan | 0 | 18 |  | LED
175548 | 1092539 | 1092539 | 51.9834 | 5.3273 | 150887.2556 | 443888.9869 | https://lmsapp.nl/qr/asset/report/0d2ceda1-104c-4611-87b4-32b95fd37b8c | 18 | WIJK BIJ DUURSTEDE | Tacitus | BIJ NR 3 | 3962 LE |  |  |  | Gemeente Wijk bij Duurstede | 2025-01-14 | In bedrijf |  |  |  | Gemeente Wijk bij Duurstede | Stedin |  |  | 2003-03-05 |  |  | Bemeterd |  | OB00254670 |  | Nacht | NVT | [10 empty] | Openbare verlichting | [5 empty] | 219 - MAST 4,0m ST CONISCH OPZ 60MM PC | 1 | 2003-03-05 |  | In bedrijf |  | 492012 - Friso Kramer lw-fkl 1800LM | 1 | 2020-12-19 |  | In bedrijf | [11 empty] | LED 18W LW FLK 350mA 3000K NV | 1 |  |  | In bedrijf | [15 empty] | 219 - MAST 4,0m ST CONISCH OPZ 60MM PC |  |  | 641174 | Aan | 0 |  |  |  | Thermisch verzinkt | 40 |  |  |  | 492012 - Friso Kramer lw-fkl 1800LM |  | Lightwel | 1091123 | Aan | 0 | [5 empty] | NVT | [5 empty] | 18 |  | LED 18W LW FLK 350mA 3000K NV |  |  | 1088121 | Aan | 0 | 18 |  | LED
175547 | 1092540 | 1092540 | 51.9831 | 5.3269 | 150860.3755 | 443862.2472 | https://lmsapp.nl/qr/asset/report/cf879e15-02b9-4875-8b50-965fefc4d1eb | 18 | WIJK BIJ DUURSTEDE | Tacitus | BIJ NR 5 | 3962 LE |  |  |  | Gemeente Wijk bij Duurstede | 2025-01-14 | In bedrijf |  |  |  | Gemeente Wijk bij Duurstede | Stedin |  |  | 2003-03-05 |  |  | Bemeterd |  | OB00254671 |  | Nacht | NVT | [10 empty] | Openbare verlichting | [5 empty] | 219 - MAST 4,0m ST CONISCH OPZ 60MM PC | 1 | 2003-03-05 |  | In bedrijf |  | 492012 - Friso Kramer lw-fkl 1800LM | 1 | 2020-12-19 |  | In bedrijf | [11 empty] | LED 18W LW FLK 350mA 3000K NV | 1 |  |  | In bedrijf | [15 empty] | 219 - MAST 4,0m ST CONISCH OPZ 60MM PC |  |  | 641174 | Aan | 0 |  |  |  | Thermisch verzinkt | 40 |  |  |  | 492012 - Friso Kramer lw-fkl 1800LM |  | Lightwel | 1091123 | Aan | 0 | [5 empty] | NVT | [5 empty] | 18 |  | LED 18W LW FLK 350mA 3000K NV |  |  | 1088121 | Aan | 0 | 18 |  | LED
175546 | 1092541 | 1092541 | 51.983 | 5.3266 | 150833.3555 | 443844.3973 | https://lmsapp.nl/qr/asset/report/68a17d00-e40d-43d1-87ea-b2445cac5038 | 18 | WIJK BIJ DUURSTEDE | Tacitus | BIJ NR 2 | 3962 LE |  |  |  | Gemeente Wijk bij Duurstede | 2025-01-14 | In bedrijf |  |  |  | Gemeente Wijk bij Duurstede | Stedin |  |  | 2003-03-05 |  |  | Bemeterd |  | OB00254672 |  | Nacht | NVT | [10 empty] | Openbare verlichting | [5 empty] | 219 - MAST 4,0m ST CONISCH OPZ 60MM PC | 1 | 2003-03-05 |  | In bedrijf |  | 492012 - Friso Kramer lw-fkl 1800LM | 1 | 2020-12-19 |  | In bedrijf | [11 empty] | LED 18W LW FLK 350mA 3000K NV | 1 |  |  | In bedrijf | [15 empty] | 219 - MAST 4,0m ST CONISCH OPZ 60MM PC |  |  | 641174 | Aan | 0 |  |  |  | Thermisch verzinkt | 40 |  |  |  | 492012 - Friso Kramer lw-fkl 1800LM |  | Lightwel | 1091123 | Aan | 0 | [5 empty] | NVT | [5 empty] | 18 |  | LED 18W LW FLK 350mA 3000K NV |  |  | 1088121 | Aan | 0 | 18 |  | LED
175545 | 1092542 | 1092542 | 51.9827 | 5.3268 | 150850.8553 | 443815.8363 | https://lmsapp.nl/qr/asset/report/3aef33eb-17de-4be1-8777-a11c3c3fb697 | 18 | WIJK BIJ DUURSTEDE | Tacitus | BIJ NR 4 | 3962 LE |  |  |  | Gemeente Wijk bij Duurstede | 2025-01-14 | In bedrijf |  |  |  | Gemeente Wijk bij Duurstede | Stedin |  |  | 2003-03-05 |  |  | Bemeterd |  | OB00254673 |  | Nacht | NVT | [10 empty] | Openbare verlichting | [5 empty] | 219 - MAST 4,0m ST CONISCH OPZ 60MM PC | 1 | 2003-03-05 |  | In bedrijf |  | 492012 - Friso Kramer lw-fkl 1800LM | 1 | 2020-12-19 |  | In bedrijf | [11 empty] | LED 18W LW FLK 350mA 3000K NV | 1 |  |  | In bedrijf | [15 empty] | 219 - MAST 4,0m ST CONISCH OPZ 60MM PC |  |  | 641174 | Aan | 0 |  |  |  | Thermisch verzinkt | 40 |  |  |  | 492012 - Friso Kramer lw-fkl 1800LM |  | Lightwel | 1091123 | Aan | 0 | [5 empty] | NVT | [5 empty] | 18 |  | LED 18W LW FLK 350mA 3000K NV |  |  | 1088121 | Aan | 0 | 18 |  | LED
134440 | 1092543 | 1092543 | 51.9825 | 5.3326 | 151250.6753 | 443791.3867 | https://lmsapp.nl/qr/asset/report/4701b4dd-1ed6-4ae6-8264-74c04d3d45a5 | 18 | WIJK BIJ DUURSTEDE | Neptunus | TEGENOVER NR 35 | 3962 KW |  |  |  | Gemeente Wijk bij Duurstede | 2025-01-14 | In bedrijf |  |  |  | Gemeente Wijk bij Duurstede | Stedin |  |  | 2003-04-25 |  |  | Bemeterd |  | OB00257386 |  | Nacht | NVT | [10 empty] | Openbare verlichting | [5 empty] | 219 - MAST 4,0m ST CONISCH OPZ 60MM PC | 1 | 2003-04-25 |  | In bedrijf |  | 492012 - Friso Kramer lw-fkl 1800LM | 1 | 2020-12-19 |  | In bedrijf | [11 empty] | LED 18W LW FLK 350mA 3000K NV | 1 |  |  | In bedrijf | [15 empty] | 219 - MAST 4,0m ST CONISCH OPZ 60MM PC |  |  | 641174 | Aan | 0 |  |  |  | Thermisch verzinkt | 40 |  |  |  | 492012 - Friso Kramer lw-fkl 1800LM |  | Lightwel | 1091123 | Aan | 0 | [5 empty] | NVT | [5 empty] | 18 |  | LED 18W LW FLK 350mA 3000K NV |  |  | 1088121 | Aan | 0 | 18 |  | LED
171880 | 1092544 | 1092544 | 51.9845 | 5.3316 | 151181.9657 | 444009.5766 | https://lmsapp.nl/qr/asset/report/83e5939d-64a3-4da9-8b4b-0c682df61fb9 | 18 | WIJK BIJ DUURSTEDE | Claudius | NAAST AUGUSTUS NR 17 | 3962 LT |  |  |  | Gemeente Wijk bij Duurstede | 2025-01-14 | In bedrijf |  |  |  | Gemeente Wijk bij Duurstede | Stedin |  |  | 2003-07-18 |  |  | Bemeterd |  | OB00254193 |  | Nacht | NVT | [10 empty] | Openbare verlichting | [5 empty] | 219 - MAST 4,0m ST CONISCH OPZ 60MM PC | 1 | 2022-12-05 |  | In bedrijf |  | 492012 - Friso Kramer lw-fkl 1800LM | 1 | 2020-12-19 |  | In bedrijf | [11 empty] | LED 18W LW FLK 350mA 3000K NV | 1 | 2020-12-12 |  | In bedrijf | [15 empty] | 219 - MAST 4,0m ST CONISCH OPZ 60MM PC |  |  | 641174 | Aan | 0 |  |  |  | Thermisch verzinkt | 40 |  |  |  | 492012 - Friso Kramer lw-fkl 1800LM |  | Lightwel | 1091123 | Aan | 0 | [5 empty] | NVT | [5 empty] | 18 |  | LED 18W LW FLK 350mA 3000K NV |  |  | 1088121 | Aan | 0 | 18 |  | LED
169842 | 1092545 | 1092545 | 51.9845 | 5.3334 | 151307.1257 | 444010.9768 | https://lmsapp.nl/qr/asset/report/f7d10efa-c117-4d02-9bc5-a77085f06096 | 18 | WIJK BIJ DUURSTEDE | Tiberius | NAAST NR 1 | 3962 LS |  |  |  | Gemeente Wijk bij Duurstede | 2025-01-14 | In bedrijf |  |  |  | Gemeente Wijk bij Duurstede | Stedin |  |  | 2003-07-18 |  |  | Bemeterd |  | OB00254648 |  | Nacht | NVT | [10 empty] | Openbare verlichting | [5 empty] | 219 - MAST 4,0m ST CONISCH OPZ 60MM PC | 1 | 2003-07-18 |  | In bedrijf |  | 492012 - Friso Kramer lw-fkl 1800LM | 1 | 2020-12-19 |  | In bedrijf | [11 empty] | LED 18W LW FLK 350mA 3000K NV | 1 |  |  | In bedrijf | [15 empty] | 219 - MAST 4,0m ST CONISCH OPZ 60MM PC |  |  | 641174 | Aan | 0 |  |  |  | Thermisch verzinkt | 40 |  |  |  | 492012 - Friso Kramer lw-fkl 1800LM |  | Lightwel | 1091123 | Aan | 0 | [5 empty] | NVT | [5 empty] | 18 |  | LED 18W LW FLK 350mA 3000K NV |  |  | 1088121 | Aan | 0 | 18 |  | LED
171885 | 1092546 | 1092546 | 51.985 | 5.3327 | 151257.2853 | 444072.1565 | https://lmsapp.nl/qr/asset/report/4ffb291d-c417-4e08-89ae-eb8c39d50b1d | 18 | WIJK BIJ DUURSTEDE | Claudius | NAAST NR 1 | 3962 LT |  |  |  | Gemeente Wijk bij Duurstede | 2025-01-14 | In bedrijf |  |  |  | Gemeente Wijk bij Duurstede | Stedin |  |  | 2003-07-18 |  |  | Bemeterd |  | OB00255579 |  | Nacht | NVT | [10 empty] | Openbare verlichting | [5 empty] | 219 - MAST 4,0m ST CONISCH OPZ 60MM PC | 1 | 2003-07-18 |  | In bedrijf |  | 492012 - Friso Kramer lw-fkl 1800LM | 1 | 2020-12-19 |  | In bedrijf | [11 empty] | LED 18W LW FLK 350mA 3000K NV | 1 |  |  | In bedrijf | [15 empty] | 219 - MAST 4,0m ST CONISCH OPZ 60MM PC |  |  | 641174 | Aan | 0 |  |  |  | Thermisch verzinkt | 40 |  |  |  | 492012 - Friso Kramer lw-fkl 1800LM |  | Lightwel | 1091123 | Aan | 0 | [5 empty] | NVT | [5 empty] | 18 |  | LED 18W LW FLK 350mA 3000K NV |  |  | 1088121 | Aan | 0 | 18 |  | LED
171884 | 1092547 | 1092547 | 51.9849 | 5.3325 | 151241.3256 | 444058.6462 | https://lmsapp.nl/qr/asset/report/a6217583-93b0-471e-b396-703544d2db1c | 18 | WIJK BIJ DUURSTEDE | Claudius | VOOR NR 1-3 | 3962 LT |  |  |  | Gemeente Wijk bij Duurstede | 2025-01-14 | In bedrijf |  |  |  | Gemeente Wijk bij Duurstede | Stedin |  |  | 2003-07-18 |  |  | Bemeterd |  | OB00255580 |  | Nacht | NVT | [10 empty] | Openbare verlichting | [5 empty] | 219 - MAST 4,0m ST CONISCH OPZ 60MM PC | 1 | 2003-07-18 |  | In bedrijf |  | 492012 - Friso Kramer lw-fkl 1800LM | 1 | 2020-12-19 |  | In bedrijf | [11 empty] | LED 18W LW FLK 350mA 3000K NV | 1 |  |  | In bedrijf | [15 empty] | 219 - MAST 4,0m ST CONISCH OPZ 60MM PC |  |  | 641174 | Aan | 0 |  |  |  | Thermisch verzinkt | 40 |  |  |  | 492012 - Friso Kramer lw-fkl 1800LM |  | Lightwel | 1091123 | Aan | 0 | [5 empty] | NVT | [5 empty] | 18 |  | LED 18W LW FLK 350mA 3000K NV |  |  | 1088121 | Aan | 0 | 18 |  | LED
171883 | 1092548 | 1092548 | 51.9848 | 5.3323 | 151225.0853 | 444044.9972 | https://lmsapp.nl/qr/asset/report/fa2b7a38-e632-4b52-805a-d98e95fafab1 | 18 | WIJK BIJ DUURSTEDE | Claudius | VOOR NR 7 | 3962 LT |  |  |  | Gemeente Wijk bij Duurstede | 2025-01-14 | In bedrijf |  |  |  | Gemeente Wijk bij Duurstede | Stedin |  |  | 2003-07-18 |  |  | Bemeterd |  | OB00255581 |  | Nacht | NVT | [10 empty] | Openbare verlichting | [5 empty] | 219 - MAST 4,0m ST CONISCH OPZ 60MM PC | 1 | 2003-07-18 |  | In bedrijf |  | 492012 - Friso Kramer lw-fkl 1800LM | 1 | 2020-12-19 |  | In bedrijf | [11 empty] | LED 18W LW FLK 350mA 3000K NV | 1 |  |  | In bedrijf | [15 empty] | 219 - MAST 4,0m ST CONISCH OPZ 60MM PC |  |  | 641174 | Aan | 0 |  |  |  | Thermisch verzinkt | 40 |  |  |  | 492012 - Friso Kramer lw-fkl 1800LM |  | Lightwel | 1091123 | Aan | 0 | [5 empty] | NVT | [5 empty] | 18 |  | LED 18W LW FLK 350mA 3000K NV |  |  | 1088121 | Aan | 0 | 18 |  | LED
171882 | 1092549 | 1092549 | 51.9847 | 5.332 | 151209.5458 | 444032.3968 | https://lmsapp.nl/qr/asset/report/9eccdd40-bac7-4bcc-a844-4acc0348fe91 | 18 | WIJK BIJ DUURSTEDE | Claudius | VOOR NR 11 | 3962 LT |  |  |  | Gemeente Wijk bij Duurstede | 2025-01-14 | In bedrijf |  |  |  | Gemeente Wijk bij Duurstede | Stedin |  |  | 2003-07-18 |  |  | Bemeterd |  | OB00255582 |  | Nacht | NVT | [10 empty] | Openbare verlichting | [5 empty] | 219 - MAST 4,0m ST CONISCH OPZ 60MM PC | 1 | 2003-07-18 |  | In bedrijf |  | 492012 - Friso Kramer lw-fkl 1800LM | 1 | 2020-12-19 |  | In bedrijf | [11 empty] | LED 18W LW FLK 350mA 3000K NV | 1 |  |  | In bedrijf | [15 empty] | 219 - MAST 4,0m ST CONISCH OPZ 60MM PC |  |  | 641174 | Aan | 0 |  |  |  | Thermisch verzinkt | 40 |  |  |  | 492012 - Friso Kramer lw-fkl 1800LM |  | Lightwel | 1091123 | Aan | 0 | [5 empty] | NVT | [5 empty] | 18 |  | LED 18W LW FLK 350mA 3000K NV |  |  | 1088121 | Aan | 0 | 18 |  | LED
171881 | 1092550 | 1092550 | 51.9846 | 5.3318 | 151196.1052 | 444021.1266 | https://lmsapp.nl/qr/asset/report/5446300f-b97a-4439-ba62-f84cdaa30a95 | 18 | WIJK BIJ DUURSTEDE | Claudius | NAAST AUGUSTUS NR 17 | 3962 LT |  |  |  | Gemeente Wijk bij Duurstede | 2025-01-14 | In bedrijf |  |  |  | Gemeente Wijk bij Duurstede | Stedin |  |  | 2003-07-18 |  |  | Bemeterd |  | OB00255583 |  | Nacht | NVT | [10 empty] | Openbare verlichting | [5 empty] | 219 - MAST 4,0m ST CONISCH OPZ 60MM PC | 1 | 2003-07-18 |  | In bedrijf |  | 492012 - Friso Kramer lw-fkl 1800LM | 1 | 2020-12-19 |  | In bedrijf | [11 empty] | LED 18W LW FLK 350mA 3000K NV | 1 |  |  | In bedrijf | [15 empty] | 219 - MAST 4,0m ST CONISCH OPZ 60MM PC |  |  | 641174 | Aan | 0 |  |  |  | Thermisch verzinkt | 40 |  |  |  | 492012 - Friso Kramer lw-fkl 1800LM |  | Lightwel | 1091123 | Aan | 0 | [5 empty] | NVT | [5 empty] | 18 |  | LED 18W LW FLK 350mA 3000K NV |  |  | 1088121 | Aan | 0 | 18 |  | LED
171886 | 1092551 | 1092551 | 51.9849 | 5.3308 | 151128.6259 | 444060.677 | https://lmsapp.nl/qr/asset/report/a7f0f208-2f87-46c9-8824-1804356240c3 | 0 | WIJK BIJ DUURSTEDE | Augustus | BIJ NR 1 - 3 | 3962 LR |  |  |  | Gemeente Wijk bij Duurstede | 2025-01-14 | In bedrijf |  |  |  | Gemeente Wijk bij Duurstede | Stedin |  |  | 2003-07-18 |  |  | Bemeterd |  | OB00255682 |  | Nacht | NVT | [10 empty] | Openbare verlichting | [5 empty] | 230 - MAST 6 M ST - EL UITL 5 GR | 1 | 2003-07-18 |  | In bedrijf |  | 495212 - Brisa 16 led ww 2100lm lc-r 900 | 1 | 2020-12-19 |  | In bedrijf | [11 empty] | Brisa 16 led ww 2100lm | 1 |  |  | In bedrijf | [5 empty] | 5230 - UITL EL VAST | 1 |  |  | In bedrijf | [5 empty] | 230 - MAST 6 M ST - EL UITL 5 GR |  |  | 173525 | Aan | 0 | 6 | CILINDRISCH | STAAL | 6005 MOSGROEN | 40 | GESCHILDERD | NVT |  | 495212 - Brisa 16 led ww 2100lm lc-r 900 |  | Lightronics BV | 1091119 | Aan | 0 | [7 empty] | 16 | [5 empty] | Brisa 16 led ww 2100lm |  |  | 1091120 | Aan | 0 |  |  | LED | [10 empty] | 5230 - UITL EL VAST |  |  | 1087707 | Aan | 0
169342 | 1092552 | 1092552 | 51.9856 | 5.3322 | 151222.7287 | 444131.852 | https://lmsapp.nl/qr/asset/report/b0c98d12-7a0c-4b69-aa98-87102c83d7ce | 0 | Wijk bij Duurstede | Remus | BIJ PLUNIUS 1 | 3962 KZ |  |  |  | Gemeente Wijk bij Duurstede | 2025-01-14 | In bedrijf |  |  |  | Gemeente Wijk bij Duurstede | Stedin |  |  | 2003-08-25 |  |  | Bemeterd |  | OB00258494 |  | Nacht | NVT | [10 empty] | Openbare verlichting | [5 empty] | 230 - MAST 6 M ST - EL UITL 5 GR | 1 | 2003-08-25 |  | In bedrijf |  | 495212 - Brisa 16 led ww 2100lm lc-r 900 | 1 | 2020-12-19 |  | In bedrijf | [11 empty] | Brisa 16 led ww 2100lm | 1 |  |  | In bedrijf | [5 empty] | 5230 - UITL EL VAST | 1 |  |  | In bedrijf | [5 empty] | 230 - MAST 6 M ST - EL UITL 5 GR |  |  | 173525 | Aan | 0 | 6 | CILINDRISCH | STAAL | 6005 MOSGROEN | 40 | GESCHILDERD | NVT |  | 495212 - Brisa 16 led ww 2100lm lc-r 900 |  | Lightronics BV | 1091119 | Aan | 0 | [7 empty] | 16 | [5 empty] | Brisa 16 led ww 2100lm |  |  | 1091120 | Aan | 0 |  |  | LED | [10 empty] | 5230 - UITL EL VAST |  |  | 1087707 | Aan | 0
169341 | 1092553 | 1092553 | 51.9854 | 5.3324 | 151235.1293 | 444109.7982 | https://lmsapp.nl/qr/asset/report/f3bdc6cf-3ab0-4fa3-b6ba-e9bd8d883fb8 | 0 | Wijk bij Duurstede | Remus | TUSSEN CLAUDIUS EN AUGUSTUS | 3962 KZ |  |  |  | Gemeente Wijk bij Duurstede | 2025-01-14 | In bedrijf |  |  |  | Gemeente Wijk bij Duurstede | Stedin |  |  | 2003-08-25 |  |  | Bemeterd |  | OB00258495 |  | Nacht | NVT | [10 empty] | Openbare verlichting | [5 empty] | 230 - MAST 6 M ST - EL UITL 5 GR | 1 | 2003-08-25 |  | In bedrijf |  | 495212 - Brisa 16 led ww 2100lm lc-r 900 | 1 | 2020-12-19 |  | In bedrijf | [11 empty] | Brisa 16 led ww 2100lm | 1 |  |  | In bedrijf | [5 empty] | 5230 - UITL EL VAST | 1 |  |  | In bedrijf | [5 empty] | 230 - MAST 6 M ST - EL UITL 5 GR |  |  | 173525 | Aan | 0 | 6 | CILINDRISCH | STAAL | 6005 MOSGROEN | 40 | GESCHILDERD | NVT |  | 495212 - Brisa 16 led ww 2100lm lc-r 900 |  | Lightronics BV | 1091119 | Aan | 0 | [7 empty] | 16 | [5 empty] | Brisa 16 led ww 2100lm |  |  | 1091120 | Aan | 0 |  |  | LED | [10 empty] | 5230 - UITL EL VAST |  |  | 1087707 | Aan | 0
169340 | 1092554 | 1092554 | 51.9852 | 5.3326 | 151251.7759 | 444091.2936 | https://lmsapp.nl/qr/asset/report/d9fdd6dd-08ca-4f84-87c4-a9e5b5d8ca17 | 0 | Wijk bij Duurstede | Remus | OP KOP PLINIUS | 3962 KZ |  |  |  | Gemeente Wijk bij Duurstede | 2025-01-14 | In bedrijf |  |  |  | Gemeente Wijk bij Duurstede | Stedin |  |  | 2003-08-25 |  |  | Bemeterd |  | OB00258496 |  | Nacht | NVT | [10 empty] | Openbare verlichting | [5 empty] | 230 - MAST 6 M ST - EL UITL 5 GR | 1 | 2003-08-25 |  | In bedrijf |  | 495212 - Brisa 16 led ww 2100lm lc-r 900 | 1 | 2020-12-19 |  | In bedrijf | [11 empty] | Brisa 16 led ww 2100lm | 1 |  |  | In bedrijf | [5 empty] | 5230 - UITL EL VAST | 1 |  |  | In bedrijf | [5 empty] | 230 - MAST 6 M ST - EL UITL 5 GR |  |  | 173525 | Aan | 0 | 6 | CILINDRISCH | STAAL | 6005 MOSGROEN | 40 | GESCHILDERD | NVT |  | 495212 - Brisa 16 led ww 2100lm lc-r 900 |  | Lightronics BV | 1091119 | Aan | 0 | [7 empty] | 16 | [5 empty] | Brisa 16 led ww 2100lm |  |  | 1091120 | Aan | 0 |  |  | LED | [10 empty] | 5230 - UITL EL VAST |  |  | 1087707 | Aan | 0
169339 | 1092555 | 1092555 | 51.9851 | 5.3329 | 151267.5364 | 444084.6508 | https://lmsapp.nl/qr/asset/report/aef164e0-f008-4bd5-b730-10e6238a90d1 | 0 | Wijk bij Duurstede | Remus | BIJ 192 | 3962 KZ |  |  |  | Gemeente Wijk bij Duurstede | 2025-01-14 | In bedrijf |  |  |  | Gemeente Wijk bij Duurstede | Stedin |  |  | 2003-08-25 |  |  | Bemeterd |  | OB00258497 |  | Nacht | NVT | [10 empty] | Openbare verlichting | [5 empty] | 230 - MAST 6 M ST - EL UITL 5 GR | 1 | 2003-08-25 |  | In bedrijf |  | 495212 - Brisa 16 led ww 2100lm lc-r 900 | 1 | 2020-12-19 |  | In bedrijf | [11 empty] | Brisa 16 led ww 2100lm | 1 |  |  | In bedrijf | [5 empty] | 5230 - UITL EL VAST | 1 |  |  | In bedrijf | [5 empty] | 230 - MAST 6 M ST - EL UITL 5 GR |  |  | 173525 | Aan | 0 | 6 | CILINDRISCH | STAAL | 6005 MOSGROEN | 40 | GESCHILDERD | NVT |  | 495212 - Brisa 16 led ww 2100lm lc-r 900 |  | Lightronics BV | 1091119 | Aan | 0 | [7 empty] | 16 | [5 empty] | Brisa 16 led ww 2100lm |  |  | 1091120 | Aan | 0 |  |  | LED | [10 empty] | 5230 - UITL EL VAST |  |  | 1087707 | Aan | 0
169338 | 1092556 | 1092556 | 51.9849 | 5.3331 | 151280.3549 | 444057.0339 | https://lmsapp.nl/qr/asset/report/6b4c8bf4-656c-4741-b9a0-f4b990dca8c3 | 0 | Wijk bij Duurstede | Remus | TUSSEN TIBERIUS EN CLAUDIUS | 3962 KZ |  |  |  | Gemeente Wijk bij Duurstede | 2025-01-14 | In bedrijf |  |  |  | Gemeente Wijk bij Duurstede | Stedin |  |  | 2003-08-25 |  |  | Bemeterd |  | OB00258498 |  | Nacht | NVT | [10 empty] | Openbare verlichting | [5 empty] | 230 - MAST 6 M ST - EL UITL 5 GR | 1 | 2003-08-25 |  | In bedrijf |  | 495212 - Brisa 16 led ww 2100lm lc-r 900 | 1 | 2020-12-19 |  | In bedrijf | [11 empty] | Brisa 16 led ww 2100lm | 1 |  |  | In bedrijf | [5 empty] | 5230 - UITL EL VAST | 1 |  |  | In bedrijf | [5 empty] | 230 - MAST 6 M ST - EL UITL 5 GR |  |  | 173525 | Aan | 0 | 6 | CILINDRISCH | STAAL | 6005 MOSGROEN | 40 | GESCHILDERD | NVT |  | 495212 - Brisa 16 led ww 2100lm lc-r 900 |  | Lightronics BV | 1091119 | Aan | 0 | [7 empty] | 16 | [5 empty] | Brisa 16 led ww 2100lm |  |  | 1091120 | Aan | 0 |  |  | LED | [10 empty] | 5230 - UITL EL VAST |  |  | 1087707 | Aan | 0
169337 | 1092557 | 1092557 | 51.9847 | 5.3333 | 151297.1875 | 444035.9715 | https://lmsapp.nl/qr/asset/report/50238bce-baa2-4b52-9365-1c251b1be8ca | 0 | Wijk bij Duurstede | Remus | TUSSEN TIBERIUS EN CLAUDIUS | 3962 KZ |  |  |  | Gemeente Wijk bij Duurstede | 2025-01-14 | In bedrijf |  |  |  | Gemeente Wijk bij Duurstede | Stedin |  |  | 2003-08-25 |  |  | Bemeterd |  | OB00258499 |  | Nacht | NVT | [10 empty] | Openbare verlichting | [5 empty] | 230 - MAST 6 M ST - EL UITL 5 GR | 1 | 2003-08-25 |  | In bedrijf |  | 495212 - Brisa 16 led ww 2100lm lc-r 900 | 1 | 2020-12-19 |  | In bedrijf | [11 empty] | Brisa 16 led ww 2100lm | 1 |  |  | In bedrijf | [5 empty] | 5230 - UITL EL VAST | 1 |  |  | In bedrijf | [5 empty] | 230 - MAST 6 M ST - EL UITL 5 GR |  |  | 173525 | Aan | 0 | 6 | CILINDRISCH | STAAL | 6005 MOSGROEN | 40 | GESCHILDERD | NVT |  | 495212 - Brisa 16 led ww 2100lm lc-r 900 |  | Lightronics BV | 1091119 | Aan | 0 | [7 empty] | 16 | [5 empty] | Brisa 16 led ww 2100lm |  |  | 1091120 | Aan | 0 |  |  | LED | [10 empty] | 5230 - UITL EL VAST |  |  | 1087707 | Aan | 0
169336 | 1092558 | 1092558 | 51.9846 | 5.3336 | 151317.3627 | 444022.0483 | https://lmsapp.nl/qr/asset/report/399a1ada-2ae8-471b-b55f-77d8fd0d1186 | 0 | Wijk bij Duurstede | Remus | V 214 | 3962 KZ |  |  |  | Gemeente Wijk bij Duurstede | 2025-01-14 | In bedrijf |  |  |  | Gemeente Wijk bij Duurstede | Stedin |  |  | 2003-08-25 |  |  | Bemeterd |  | OB00258500 |  | Nacht | NVT | [10 empty] | Openbare verlichting | [5 empty] | 230 - MAST 6 M ST - EL UITL 5 GR | 1 | 2003-08-25 |  | In bedrijf |  | 495212 - Brisa 16 led ww 2100lm lc-r 900 | 1 | 2020-12-19 |  | In bedrijf | [11 empty] | Brisa 16 led ww 2100lm | 1 |  |  | In bedrijf | [5 empty] | 5230 - UITL EL VAST | 1 |  |  | In bedrijf | [5 empty] | 230 - MAST 6 M ST - EL UITL 5 GR |  |  | 173525 | Aan | 0 | 6 | CILINDRISCH | STAAL | 6005 MOSGROEN | 40 | GESCHILDERD | NVT |  | 495212 - Brisa 16 led ww 2100lm lc-r 900 |  | Lightronics BV | 1091119 | Aan | 0 | [7 empty] | 16 | [5 empty] | Brisa 16 led ww 2100lm |  |  | 1091120 | Aan | 0 |  |  | LED | [10 empty] | 5230 - UITL EL VAST |  |  | 1087707 | Aan | 0
169335 | 1092559 | 1092559 | 51.9844 | 5.3337 | 151323.5485 | 444000.2406 | https://lmsapp.nl/qr/asset/report/56999681-f698-4b09-a988-32daa1931d89 | 0 | Wijk bij Duurstede | Remus | TUSSEN BACHUS EN TIBERIUS | 3962 KZ |  |  |  | Gemeente Wijk bij Duurstede | 2025-01-14 | In bedrijf |  |  |  | Gemeente Wijk bij Duurstede | Stedin |  |  | 2003-08-25 |  |  | Bemeterd |  | OB00258501 |  | Nacht | NVT | [10 empty] | Openbare verlichting | [5 empty] | 230 - MAST 6 M ST - EL UITL 5 GR | 1 | 2003-08-25 |  | In bedrijf |  | 495212 - Brisa 16 led ww 2100lm lc-r 900 | 1 | 2020-12-19 |  | In bedrijf | [11 empty] | Brisa 16 led ww 2100lm | 1 |  |  | In bedrijf | [5 empty] | 5230 - UITL EL VAST | 1 |  |  | In bedrijf | [5 empty] | 230 - MAST 6 M ST - EL UITL 5 GR |  |  | 173525 | Aan | 0 | 6 | CILINDRISCH | STAAL | 6005 MOSGROEN | 40 | GESCHILDERD | NVT |  | 495212 - Brisa 16 led ww 2100lm lc-r 900 |  | Lightronics BV | 1091119 | Aan | 0 | [7 empty] | 16 | [5 empty] | Brisa 16 led ww 2100lm |  |  | 1091120 | Aan | 0 |  |  | LED | [10 empty] | 5230 - UITL EL VAST |  |  | 1087707 | Aan | 0
169334 | 1092560 | 1092560 | 51.9842 | 5.3339 | 151336.2865 | 443981.0238 | https://lmsapp.nl/qr/asset/report/16c6c03a-b2d6-43d2-bdc6-5fad337a8343 | 0 | Wijk bij Duurstede | Remus | TUSSEN BACHUS EN TIBERIUS | 3962 KZ |  |  |  | Gemeente Wijk bij Duurstede | 2025-01-14 | In bedrijf |  |  |  | Gemeente Wijk bij Duurstede | Stedin |  |  | 2003-08-25 |  |  | Bemeterd |  | OB00258502 |  | Nacht | NVT | [10 empty] | Openbare verlichting | [5 empty] | 230 - MAST 6 M ST - EL UITL 5 GR | 1 | 2003-08-25 |  | In bedrijf |  | 495212 - Brisa 16 led ww 2100lm lc-r 900 | 1 | 2020-12-19 |  | In bedrijf | [11 empty] | Brisa 16 led ww 2100lm | 1 |  |  | In bedrijf | [5 empty] | 5230 - UITL EL VAST | 1 |  |  | In bedrijf | [5 empty] | 230 - MAST 6 M ST - EL UITL 5 GR |  |  | 173525 | Aan | 0 | 6 | CILINDRISCH | STAAL | 6005 MOSGROEN | 40 | GESCHILDERD | NVT |  | 495212 - Brisa 16 led ww 2100lm lc-r 900 |  | Lightronics BV | 1091119 | Aan | 0 | [7 empty] | 16 | [5 empty] | Brisa 16 led ww 2100lm |  |  | 1091120 | Aan | 0 |  |  | LED | [10 empty] | 5230 - UITL EL VAST |  |  | 1087707 | Aan | 0
169333 | 1092561 | 1092561 | 51.9851 | 5.3308 | 151124.6663 | 444074.0532 | https://lmsapp.nl/qr/asset/report/436122d5-961d-42e8-9e16-e0476ebe8207 | 0 | Wijk bij Duurstede | Remus | BIJ KRUISING MET AUGUSTUS | 3962 KZ |  |  |  | Gemeente Wijk bij Duurstede | 2025-01-14 | In bedrijf |  |  |  | Gemeente Wijk bij Duurstede | Stedin |  |  | 2003-08-25 |  |  | Bemeterd |  | OB00258503 |  | Nacht | NVT | [10 empty] | Openbare verlichting | [5 empty] | 230 - MAST 6 M ST - EL UITL 5 GR | 1 | 2003-08-25 |  | In bedrijf |  | 495212 - Brisa 16 led ww 2100lm lc-r 900 | 1 | 2020-12-19 |  | In bedrijf | [11 empty] | Brisa 16 led ww 2100lm | 1 |  |  | In bedrijf | [5 empty] | 5230 - UITL EL VAST | 1 |  |  | In bedrijf | [5 empty] | 230 - MAST 6 M ST - EL UITL 5 GR |  |  | 173525 | Aan | 0 | 6 | CILINDRISCH | STAAL | 6005 MOSGROEN | 40 | GESCHILDERD | NVT |  | 495212 - Brisa 16 led ww 2100lm lc-r 900 |  | Lightronics BV | 1091119 | Aan | 0 | [7 empty] | 16 | [5 empty] | Brisa 16 led ww 2100lm |  |  | 1091120 | Aan | 0 |  |  | LED | [10 empty] | 5230 - UITL EL VAST |  |  | 1087707 | Aan | 0
169332 | 1092562 | 1092562 | 51.9852 | 5.3312 | 151150.7604 | 444095.9096 | https://lmsapp.nl/qr/asset/report/85bce514-d55c-41ae-8220-c9def538d75e | 0 | Wijk bij Duurstede | Remus | VOOR NR 71 | 3962 KZ |  |  |  | Gemeente Wijk bij Duurstede | 2025-01-14 | In bedrijf |  |  |  | Gemeente Wijk bij Duurstede | Stedin |  |  | 2003-08-25 |  |  | Bemeterd |  | OB00258504 |  | Nacht | NVT | [10 empty] | Openbare verlichting | [5 empty] | 230 - MAST 6 M ST - EL UITL 5 GR | 1 | 2003-08-25 |  | In bedrijf |  | 495212 - Brisa 16 led ww 2100lm lc-r 900 | 1 | 2020-12-19 |  | In bedrijf | [11 empty] | Brisa 16 led ww 2100lm | 1 |  |  | In bedrijf | [5 empty] | 5230 - UITL EL VAST | 1 |  |  | In bedrijf | [5 empty] | 230 - MAST 6 M ST - EL UITL 5 GR |  |  | 173525 | Aan | 0 | 6 | CILINDRISCH | STAAL | 6005 MOSGROEN | 40 | GESCHILDERD | NVT |  | 495212 - Brisa 16 led ww 2100lm lc-r 900 |  | Lightronics BV | 1091119 | Aan | 0 | [7 empty] | 16 | [5 empty] | Brisa 16 led ww 2100lm |  |  | 1091120 | Aan | 0 |  |  | LED | [10 empty] | 5230 - UITL EL VAST |  |  | 1087707 | Aan | 0
169331 | 1092563 | 1092563 | 51.9853 | 5.3315 | 151173.8996 | 444105.8416 | https://lmsapp.nl/qr/asset/report/fb83c420-7673-4477-a67b-1d23d5eb2761 | 0 | Wijk bij Duurstede | Remus | VOOR NR 65 | 3962 KZ |  |  |  | Gemeente Wijk bij Duurstede | 2025-01-14 | In bedrijf |  |  |  | Gemeente Wijk bij Duurstede | Stedin |  |  | 2003-08-25 |  |  | Bemeterd |  | OB00258505 |  | Nacht | NVT | [10 empty] | Openbare verlichting | [5 empty] | 230 - MAST 6 M ST - EL UITL 5 GR | 1 | 2003-08-25 |  | In bedrijf |  | 495212 - Brisa 16 led ww 2100lm lc-r 900 | 1 | 2020-12-19 |  | In bedrijf | [11 empty] | Brisa 16 led ww 2100lm | 1 |  |  | In bedrijf | [5 empty] | 5230 - UITL EL VAST | 1 |  |  | In bedrijf | [5 empty] | 230 - MAST 6 M ST - EL UITL 5 GR |  |  | 173525 | Aan | 0 | 6 | CILINDRISCH | STAAL | 6005 MOSGROEN | 40 | GESCHILDERD | NVT |  | 495212 - Brisa 16 led ww 2100lm lc-r 900 |  | Lightronics BV | 1091119 | Aan | 0 | [7 empty] | 16 | [5 empty] | Brisa 16 led ww 2100lm |  |  | 1091120 | Aan | 0 |  |  | LED | [10 empty] | 5230 - UITL EL VAST |  |  | 1087707 | Aan | 0
169330 | 1092564 | 1092564 | 51.9855 | 5.3319 | 151202.9463 | 444118.4316 | https://lmsapp.nl/qr/asset/report/3f6afea9-54a3-495e-a607-3517e29a4588 | 0 | Wijk bij Duurstede | Remus | VOOR NR 61 | 3962 KZ |  |  |  | Gemeente Wijk bij Duurstede | 2025-01-14 | In bedrijf |  |  |  | Gemeente Wijk bij Duurstede | Stedin |  |  | 2003-08-25 |  |  | Bemeterd |  | OB00258506 |  | Nacht | NVT | [10 empty] | Openbare verlichting | [5 empty] | 230 - MAST 6 M ST - EL UITL 5 GR | 1 | 2003-08-25 |  | In bedrijf |  | 495212 - Brisa 16 led ww 2100lm lc-r 900 | 1 | 2020-12-19 |  | In bedrijf | [11 empty] | Brisa 16 led ww 2100lm | 1 |  |  | In bedrijf | [5 empty] | 5230 - UITL EL VAST | 1 |  |  | In bedrijf | [5 empty] | 230 - MAST 6 M ST - EL UITL 5 GR |  |  | 173525 | Aan | 0 | 6 | CILINDRISCH | STAAL | 6005 MOSGROEN | 40 | GESCHILDERD | NVT |  | 495212 - Brisa 16 led ww 2100lm lc-r 900 |  | Lightronics BV | 1091119 | Aan | 0 | [7 empty] | 16 | [5 empty] | Brisa 16 led ww 2100lm |  |  | 1091120 | Aan | 0 |  |  | LED | [10 empty] | 5230 - UITL EL VAST |  |  | 1087707 | Aan | 0
183629 | 1092565 | 1092565 | 51.984 | 5.3284 | 150957.1457 | 443954.4884 | https://lmsapp.nl/qr/asset/report/5db325b4-f53c-4d2e-93ad-29e303e313e2 | 18 | WIJK BIJ DUURSTEDE | Pompejus | BIJ NR 35 | 3962 LX |  |  |  | Gemeente Wijk bij Duurstede | 2025-01-14 | In bedrijf |  |  |  | Gemeente Wijk bij Duurstede | Stedin |  |  | 2004-03-08 |  |  | Bemeterd |  | OB00254296 |  | Nacht | NVT | [10 empty] | Openbare verlichting | [5 empty] | 219 - MAST 4,0m ST CONISCH OPZ 60MM PC | 1 | 2004-03-08 |  | In bedrijf |  | 492012 - Friso Kramer lw-fkl 1800LM | 1 | 2020-12-19 |  | In bedrijf | [11 empty] | LED 18W LW FLK 350mA 3000K NV | 1 |  |  | In bedrijf | [15 empty] | 219 - MAST 4,0m ST CONISCH OPZ 60MM PC |  |  | 641174 | Aan | 0 |  |  |  | Thermisch verzinkt | 40 |  |  |  | 492012 - Friso Kramer lw-fkl 1800LM |  | Lightwel | 1091123 | Aan | 0 | [5 empty] | NVT | [5 empty] | 18 |  | LED 18W LW FLK 350mA 3000K NV |  |  | 1088121 | Aan | 0 | 18 |  | LED
171963 | 1092566 | 1092566 | 51.985 | 5.3306 | 151111.5968 | 444070.0313 | https://lmsapp.nl/qr/asset/report/07ac3425-07c2-49b8-89a1-f6fd0472835e | 0 | WIJK BIJ DUURSTEDE | Augustus | NAAST POMPEJUS NR 1 | 3962 LR |  |  |  | Gemeente Wijk bij Duurstede | 2025-01-14 | In bedrijf |  |  |  | Gemeente Wijk bij Duurstede | Stedin |  |  | 2004-04-14 |  |  | Bemeterd |  | OB00255678 |  | Nacht | NVT | [10 empty] | Openbare verlichting | [5 empty] | 230 - MAST 6 M ST - EL UITL 5 GR | 1 | 2004-04-14 |  | In bedrijf |  | 495212 - Brisa 16 led ww 2100lm lc-r 900 | 1 | 2020-12-19 |  | In bedrijf | [11 empty] | Brisa 16 led ww 2100lm | 1 |  |  | In bedrijf | [5 empty] | 5230 - UITL EL VAST | 1 |  |  | In bedrijf | [5 empty] | 230 - MAST 6 M ST - EL UITL 5 GR |  |  | 173525 | Aan | 0 | 6 | CILINDRISCH | STAAL | 6005 MOSGROEN | 40 | GESCHILDERD | NVT |  | 495212 - Brisa 16 led ww 2100lm lc-r 900 |  | Lightronics BV | 1091119 | Aan | 0 | [7 empty] | 16 | [5 empty] | Brisa 16 led ww 2100lm |  |  | 1091120 | Aan | 0 |  |  | LED | [10 empty] | 5230 - UITL EL VAST |  |  | 1087707 | Aan | 0
171962 | 1092567 | 1092567 | 51.9852 | 5.3304 | 151101.3476 | 444090.4684 | https://lmsapp.nl/qr/asset/report/32c4e520-2334-4464-8f27-6808e1231088 | 0 | WIJK BIJ DUURSTEDE | Augustus | OP KOP POMPEJUS BIJ NR 1 | 3962 LR |  |  |  | Gemeente Wijk bij Duurstede | 2025-01-14 | In bedrijf |  |  |  | Gemeente Wijk bij Duurstede | Stedin |  |  | 2004-04-14 |  |  | Bemeterd |  | OB00255679 |  | Nacht | NVT | [10 empty] | Openbare verlichting | [5 empty] | 230 - MAST 6 M ST - EL UITL 5 GR | 1 | 2004-04-14 |  | In bedrijf |  | 495212 - Brisa 16 led ww 2100lm lc-r 900 | 1 | 2020-12-19 |  | In bedrijf | [11 empty] | Brisa 16 led ww 2100lm | 1 |  |  | In bedrijf | [5 empty] | 5230 - UITL EL VAST | 1 |  |  | In bedrijf | [5 empty] | 230 - MAST 6 M ST - EL UITL 5 GR |  |  | 173525 | Aan | 0 | 6 | CILINDRISCH | STAAL | 6005 MOSGROEN | 40 | GESCHILDERD | NVT |  | 495212 - Brisa 16 led ww 2100lm lc-r 900 |  | Lightronics BV | 1091119 | Aan | 0 | [7 empty] | 16 | [5 empty] | Brisa 16 led ww 2100lm |  |  | 1091120 | Aan | 0 |  |  | LED | [10 empty] | 5230 - UITL EL VAST |  |  | 1087707 | Aan | 0
171961 | 1092568 | 1092568 | 51.9853 | 5.3302 | 151080.8784 | 444102.3945 | https://lmsapp.nl/qr/asset/report/d570340e-77cd-400e-b6fb-94810f5545a4 | 0 | WIJK BIJ DUURSTEDE | Augustus | 1E VANAF POMPEJUS RICHTING GEE | 3962 LR |  |  |  | Gemeente Wijk bij Duurstede | 2025-01-14 | In bedrijf |  |  |  | Gemeente Wijk bij Duurstede | Stedin |  |  | 2004-04-14 |  |  | Bemeterd |  | OB00255680 |  | Nacht | NVT | [10 empty] | Openbare verlichting | [5 empty] | 253 - MAST 6,7 M ST VERL (8,0 M) | 1 | 2004-04-14 |  | In bedrijf |  | ARM BRISA EL 3250Lm 3K LCN OPS D60 SNÂ | 1 | 2020-12-19 |  | In bedrijf | [11 empty] | LED/WW | 1 |  |  | In bedrijf | [5 empty] | 5207 - UITL EL 1,0 M 5 GR | 1 |  |  | In bedrijf | [5 empty] | 253 - MAST 6,7 M ST VERL (8,0 M) |  |  | 174931 | Aan | 0 | 8 | CILINDRISCH | STAAL | 6005 MOSGROEN | 40 | GESCHILDERD | NVT |  | ARM BRISA EL 3250Lm 3K LCN OPS D60 SNÂ |  | Lightronics BV | 1092242 | Aan | 0 | [8 empty] | 3250 |  |  |  |  | LED/WW |  |  | 1090578 | Aan | 0 | [13 empty] | 5207 - UITL EL 1,0 M 5 GR |  |  | 1087916 | Aan | 0
171960 | 1092569 | 1092569 | 51.9855 | 5.33 | 151070.0074 | 444122.4327 | https://lmsapp.nl/qr/asset/report/f87d467e-965b-4db7-a7b4-e9d25f6012e4 | 0 | WIJK BIJ DUURSTEDE | Augustus | IN VLUCHT HEUVEL BIJ GEERWEG | 3962 LR |  |  |  | Gemeente Wijk bij Duurstede | 2025-01-14 | In bedrijf |  |  |  | Gemeente Wijk bij Duurstede | Stedin |  |  | 2004-04-14 |  |  | Bemeterd |  | OB00255681 |  | Nacht | INDAL 2A (AAN 100%, 00:00 050%, 06:00 100%, UIT) | [10 empty] | Openbare verlichting | [5 empty] | 253 - MAST 6,7 M ST VERL (8,0 M) | 1 | 2004-04-14 |  | In bedrijf |  | ARM BRISA EL 3250Lm 3K LCN OPS D60 SNÂ | 1 | 2020-12-19 |  | In bedrijf | [11 empty] | LED/WW | 1 |  |  | In bedrijf | [5 empty] | 5216 - UITL DL 1,0 M 5 GR | 1 |  |  | In bedrijf | [5 empty] | 253 - MAST 6,7 M ST VERL (8,0 M) |  |  | 174931 | Aan | 0 | 8 | CILINDRISCH | STAAL | 6005 MOSGROEN | 40 | GESCHILDERD | NVT |  | ARM BRISA EL 3250Lm 3K LCN OPS D60 SNÂ |  | Lightronics BV | 1092242 | Aan | 0 | [8 empty] | 3250 |  |  |  |  | LED/WW |  |  | 1090578 | Aan | 0 | [13 empty] | 5216 - UITL DL 1,0 M 5 GR |  |  | 1088380 | Aan | 0
183638 | 1092570 | 1092570 | 51.9851 | 5.3303 | 151089.9942 | 444077.0719 | https://lmsapp.nl/qr/asset/report/ebacd4f3-0ee3-4ebb-a500-0e13f0dbcfb2 | 18 | WIJK BIJ DUURSTEDE | Pompejus | BIJ NR 1 | 3962 LX |  |  |  | Gemeente Wijk bij Duurstede | 2025-01-14 | In bedrijf |  |  |  | Gemeente Wijk bij Duurstede | Stedin |  |  | 2004-04-14 |  |  | Bemeterd |  | OB00257337 |  | Nacht | NVT | [10 empty] | Openbare verlichting | [5 empty] | 219 - MAST 4,0m ST CONISCH OPZ 60MM PC | 1 | 2004-04-14 |  | In bedrijf |  | 492012 - Friso Kramer lw-fkl 1800LM | 1 | 2020-12-19 |  | In bedrijf | [11 empty] | LED 18W LW FLK 350mA 3000K NV | 1 |  |  | In bedrijf | [15 empty] | 219 - MAST 4,0m ST CONISCH OPZ 60MM PC |  |  | 641174 | Aan | 0 |  |  |  | Thermisch verzinkt | 40 |  |  |  | 492012 - Friso Kramer lw-fkl 1800LM |  | Lightwel | 1091123 | Aan | 0 | [5 empty] | NVT | [5 empty] | 18 |  | LED 18W LW FLK 350mA 3000K NV |  |  | 1088121 | Aan | 0 | 18 |  | LED
183637 | 1092571 | 1092571 | 51.9849 | 5.3301 | 151074.0323 | 444062.2126 | https://lmsapp.nl/qr/asset/report/71dddcf8-c94c-4975-9060-6fd968d28cc9 | 18 | WIJK BIJ DUURSTEDE | Pompejus | BIJ NR 3 - 5 | 3962 LX |  |  |  | Gemeente Wijk bij Duurstede | 2025-01-14 | In bedrijf |  |  |  | Gemeente Wijk bij Duurstede | Stedin |  |  | 2004-04-14 |  |  | Bemeterd |  | OB00257338 |  | Nacht | NVT | [10 empty] | Openbare verlichting | [5 empty] | 219 - MAST 4,0m ST CONISCH OPZ 60MM PC | 1 | 2004-04-14 |  | In bedrijf |  | 492012 - Friso Kramer lw-fkl 1800LM | 1 | 2020-12-19 |  | In bedrijf | [11 empty] | LED 18W LW FLK 350mA 3000K NV | 1 |  |  | In bedrijf | [15 empty] | 219 - MAST 4,0m ST CONISCH OPZ 60MM PC |  |  | 641174 | Aan | 0 |  |  |  | Thermisch verzinkt | 40 |  |  |  | 492012 - Friso Kramer lw-fkl 1800LM |  | Lightwel | 1091123 | Aan | 0 | [5 empty] | NVT | [5 empty] | 18 |  | LED 18W LW FLK 350mA 3000K NV |  |  | 1088121 | Aan | 0 | 18 |  | LED
183636 | 1092572 | 1092572 | 51.9848 | 5.3298 | 151059.7422 | 444048.9642 | https://lmsapp.nl/qr/asset/report/7c8e5dfd-5c15-422b-b5b5-59c7b8465aac | 18 | WIJK BIJ DUURSTEDE | Pompejus | BIJ NR 7 - 9 | 3962 LX |  |  |  | Gemeente Wijk bij Duurstede | 2025-01-14 | In bedrijf |  |  |  | Gemeente Wijk bij Duurstede | Stedin |  |  | 2004-04-14 |  |  | Bemeterd |  | OB00257339 |  | Nacht | NVT | [10 empty] | Openbare verlichting | [5 empty] | 219 - MAST 4,0m ST CONISCH OPZ 60MM PC | 1 | 2004-04-14 |  | In bedrijf |  | 492012 - Friso Kramer lw-fkl 1800LM | 1 | 2020-12-19 |  | In bedrijf | [11 empty] | LED 18W LW FLK 350mA 3000K NV | 1 |  |  | In bedrijf | [15 empty] | 219 - MAST 4,0m ST CONISCH OPZ 60MM PC |  |  | 641174 | Aan | 0 |  |  |  | Thermisch verzinkt | 40 |  |  |  | 492012 - Friso Kramer lw-fkl 1800LM |  | Lightwel | 1091123 | Aan | 0 | [5 empty] | NVT | [5 empty] | 18 |  | LED 18W LW FLK 350mA 3000K NV |  |  | 1088121 | Aan | 0 | 18 |  | LED
183635 | 1092573 | 1092573 | 51.9847 | 5.3296 | 151045.2027 | 444035.7683 | https://lmsapp.nl/qr/asset/report/a84881bb-e227-4170-a531-1eeb0be25c05 | 18 | WIJK BIJ DUURSTEDE | Pompejus | BIJ NR 11-13 | 3962 LX |  |  |  | Gemeente Wijk bij Duurstede | 2025-01-14 | In bedrijf |  |  |  | Gemeente Wijk bij Duurstede | Stedin |  |  | 2004-04-14 |  |  | Bemeterd |  | OB00257340 |  | Nacht | NVT | [10 empty] | Openbare verlichting | [5 empty] | 219 - MAST 4,0m ST CONISCH OPZ 60MM PC | 1 | 2004-04-14 |  | In bedrijf |  | 492012 - Friso Kramer lw-fkl 1800LM | 1 | 2020-12-19 |  | In bedrijf | [11 empty] | LED 18W LW FLK 350mA 3000K NV | 1 |  |  | In bedrijf | [15 empty] | 219 - MAST 4,0m ST CONISCH OPZ 60MM PC |  |  | 641174 | Aan | 0 |  |  |  | Thermisch verzinkt | 40 |  |  |  | 492012 - Friso Kramer lw-fkl 1800LM |  | Lightwel | 1091123 | Aan | 0 | [5 empty] | NVT | [5 empty] | 18 |  | LED 18W LW FLK 350mA 3000K NV |  |  | 1088121 | Aan | 0 | 18 |  | LED
183634 | 1092574 | 1092574 | 51.9846 | 5.3294 | 151030.9553 | 444022.748 | https://lmsapp.nl/qr/asset/report/5d0f5841-cf7e-4955-88cb-18be171713b3 | 18 | WIJK BIJ DUURSTEDE | Pompejus | BIJ NR 15 - 17 | 3962 LX |  |  |  | Gemeente Wijk bij Duurstede | 2025-01-14 | In bedrijf |  |  |  | Gemeente Wijk bij Duurstede | Stedin |  |  | 2004-04-14 |  |  | Bemeterd |  | OB00257341 |  | Nacht | NVT | [10 empty] | Openbare verlichting | [5 empty] | 219 - MAST 4,0m ST CONISCH OPZ 60MM PC | 1 | 2004-04-14 |  | In bedrijf |  | 492012 - Friso Kramer lw-fkl 1800LM | 1 | 2020-12-19 |  | In bedrijf | [11 empty] | LED 18W LW FLK 350mA 3000K NV | 1 |  |  | In bedrijf | [15 empty] | 219 - MAST 4,0m ST CONISCH OPZ 60MM PC |  |  | 641174 | Aan | 0 |  |  |  | Thermisch verzinkt | 40 |  |  |  | 492012 - Friso Kramer lw-fkl 1800LM |  | Lightwel | 1091123 | Aan | 0 | [5 empty] | NVT | [5 empty] | 18 |  | LED 18W LW FLK 350mA 3000K NV |  |  | 1088121 | Aan | 0 | 18 |  | LED
183633 | 1092575 | 1092575 | 51.9845 | 5.3292 | 151016.4163 | 444009.4854 | https://lmsapp.nl/qr/asset/report/a66c8ffa-4fb9-459f-83d3-960d1c82aa57 | 18 | WIJK BIJ DUURSTEDE | Pompejus | BIJ NR 19 - 21 | 3962 LX |  |  |  | Gemeente Wijk bij Duurstede | 2025-01-14 | In bedrijf |  |  |  | Gemeente Wijk bij Duurstede | Stedin |  |  | 2004-04-14 |  |  | Bemeterd |  | OB00257342 |  | Nacht | NVT | [10 empty] | Openbare verlichting | [5 empty] | 219 - MAST 4,0m ST CONISCH OPZ 60MM PC | 1 | 2004-04-14 |  | In bedrijf |  | 492012 - Friso Kramer lw-fkl 1800LM | 1 | 2020-12-19 |  | In bedrijf | [11 empty] | LED 18W LW FLK 350mA 3000K NV | 1 |  |  | In bedrijf | [15 empty] | 219 - MAST 4,0m ST CONISCH OPZ 60MM PC |  |  | 641174 | Aan | 0 |  |  |  | Thermisch verzinkt | 40 |  |  |  | 492012 - Friso Kramer lw-fkl 1800LM |  | Lightwel | 1091123 | Aan | 0 | [5 empty] | NVT | [5 empty] | 18 |  | LED 18W LW FLK 350mA 3000K NV |  |  | 1088121 | Aan | 0 | 18 |  | LED
183632 | 1092576 | 1092576 | 51.9843 | 5.329 | 151002.0584 | 443995.148 | https://lmsapp.nl/qr/asset/report/0893021c-de93-4961-81cb-6a82ccb0ee6b | 18 | WIJK BIJ DUURSTEDE | Pompejus | BIJ NR 23 - 25 | 3962 LX |  |  |  | Gemeente Wijk bij Duurstede | 2025-01-14 | In bedrijf |  |  |  | Gemeente Wijk bij Duurstede | Stedin |  |  | 2004-04-14 |  |  | Bemeterd |  | OB00257343 |  | Nacht | NVT | [10 empty] | Openbare verlichting | [5 empty] | 219 - MAST 4,0m ST CONISCH OPZ 60MM PC | 1 | 2004-04-14 |  | In bedrijf |  | 492012 - Friso Kramer lw-fkl 1800LM | 1 | 2020-12-19 |  | In bedrijf | [11 empty] | LED 18W LW FLK 350mA 3000K NV | 1 |  |  | In bedrijf | [15 empty] | 219 - MAST 4,0m ST CONISCH OPZ 60MM PC |  |  | 641174 | Aan | 0 |  |  |  | Thermisch verzinkt | 40 |  |  |  | 492012 - Friso Kramer lw-fkl 1800LM |  | Lightwel | 1091123 | Aan | 0 | [5 empty] | NVT | [5 empty] | 18 |  | LED 18W LW FLK 350mA 3000K NV |  |  | 1088121 | Aan | 0 | 18 |  | LED
183631 | 1092577 | 1092577 | 51.9842 | 5.3288 | 150987.5635 | 443982.2293 | https://lmsapp.nl/qr/asset/report/f2dd08b5-eb41-4998-a0c9-63d12d20593d | 18 | WIJK BIJ DUURSTEDE | Pompejus | BIJ NR 27 - 29 | 3962 LX |  |  |  | Gemeente Wijk bij Duurstede | 2025-01-14 | In bedrijf |  |  |  | Gemeente Wijk bij Duurstede | Stedin |  |  | 2004-04-14 |  |  | Bemeterd |  | OB00257344 |  | Nacht | NVT | [10 empty] | Openbare verlichting | [5 empty] | 219 - MAST 4,0m ST CONISCH OPZ 60MM PC | 1 | 2004-04-14 |  | In bedrijf |  | 492012 - Friso Kramer lw-fkl 1800LM | 1 | 2020-12-19 |  | In bedrijf | [11 empty] | LED 18W LW FLK 350mA 3000K NV | 1 |  |  | In bedrijf | [15 empty] | 219 - MAST 4,0m ST CONISCH OPZ 60MM PC |  |  | 641174 | Aan | 0 |  |  |  | Thermisch verzinkt | 40 |  |  |  | 492012 - Friso Kramer lw-fkl 1800LM |  | Lightwel | 1091123 | Aan | 0 | [5 empty] | NVT | [5 empty] | 18 |  | LED 18W LW FLK 350mA 3000K NV |  |  | 1088121 | Aan | 0 | 18 |  | LED
183630 | 1092578 | 1092578 | 51.9841 | 5.3286 | 150973.0964 | 443968.9846 | https://lmsapp.nl/qr/asset/report/661433b4-001f-4773-9d31-e2c8d28f2f10 | 18 | WIJK BIJ DUURSTEDE | Pompejus | BIJ NR 31 -33 | 3962 LX |  |  |  | Gemeente Wijk bij Duurstede | 2025-01-14 | In bedrijf |  |  |  | Gemeente Wijk bij Duurstede | Stedin |  |  | 2004-04-14 |  |  | Bemeterd |  | OB00257345 |  | Nacht | NVT | [10 empty] | Openbare verlichting | [5 empty] | 219 - MAST 4,0m ST CONISCH OPZ 60MM PC | 1 | 2004-04-14 |  | In bedrijf |  | 492012 - Friso Kramer lw-fkl 1800LM | 1 | 2020-12-19 |  | In bedrijf | [11 empty] | LED 18W LW FLK 350mA 3000K NV | 1 |  |  | In bedrijf | [15 empty] | 219 - MAST 4,0m ST CONISCH OPZ 60MM PC |  |  | 641174 | Aan | 0 |  |  |  | Thermisch verzinkt | 40 |  |  |  | 492012 - Friso Kramer lw-fkl 1800LM |  | Lightwel | 1091123 | Aan | 0 | [5 empty] | NVT | [5 empty] | 18 |  | LED 18W LW FLK 350mA 3000K NV |  |  | 1088121 | Aan | 0 | 18 |  | LED
175544 | 1092579 | 1092579 | 51.9824 | 5.3271 | 150874.3753 | 443782.937 | https://lmsapp.nl/qr/asset/report/369676e3-94ce-4c3f-8b79-6e02f3168649 | 18 | WIJK BIJ DUURSTEDE | Tacitus | BIJ NR 8 | 3962 LE |  |  |  | Gemeente Wijk bij Duurstede | 2025-01-14 | In bedrijf |  |  |  | Gemeente Wijk bij Duurstede | Stedin |  |  | 2004-06-16 |  |  | Bemeterd |  | OB00254674 |  | Nacht | NVT | [10 empty] | Openbare verlichting | [5 empty] | 219 - MAST 4,0m ST CONISCH OPZ 60MM PC | 1 | 2004-06-16 |  | In bedrijf |  | 492012 - Friso Kramer lw-fkl 1800LM | 1 | 2020-12-19 |  | In bedrijf | [11 empty] | LED 18W LW FLK 350mA 3000K NV | 1 |  |  | In bedrijf | [15 empty] | 219 - MAST 4,0m ST CONISCH OPZ 60MM PC |  |  | 641174 | Aan | 0 |  |  |  | Thermisch verzinkt | 40 |  |  |  | 492012 - Friso Kramer lw-fkl 1800LM |  | Lightwel | 1091123 | Aan | 0 | [5 empty] | NVT | [5 empty] | 18 |  | LED 18W LW FLK 350mA 3000K NV |  |  | 1088121 | Aan | 0 | 18 |  | LED
129661 | 1092580 | 1092580 | 51.9809 | 5.3326 | 151249.6957 | 443614.6073 | https://lmsapp.nl/qr/asset/report/26b0a576-d060-47e6-a4f6-d3265a4363ba | 18 | WIJK BIJ DUURSTEDE | Venus | BIJ NR 3 | 3962 KH |  |  |  | Gemeente Wijk bij Duurstede | 2025-01-14 | In bedrijf |  |  |  | Gemeente Wijk bij Duurstede | Stedin |  |  | 2004-07-08 |  |  | Bemeterd |  | OB00257093 |  | Nacht | NVT | [10 empty] | Openbare verlichting | [5 empty] | 219 - MAST 4,0m ST CONISCH OPZ 60MM PC | 1 | 2004-07-08 |  | In bedrijf |  | 492012 - Friso Kramer lw-fkl 1800LM | 1 | 2020-12-19 |  | In bedrijf | [11 empty] | LED 18W LW FLK 350mA 3000K NV | 1 |  |  | In bedrijf | [15 empty] | 219 - MAST 4,0m ST CONISCH OPZ 60MM PC |  |  | 641174 | Aan | 0 |  |  |  | Thermisch verzinkt | 40 |  |  |  | 492012 - Friso Kramer lw-fkl 1800LM |  | Lightwel | 1091123 | Aan | 0 | [5 empty] | NVT | [5 empty] | 18 |  | LED 18W LW FLK 350mA 3000K NV |  |  | 1088121 | Aan | 0 | 18 |  | LED
183901 | 1092581 | 1092581 | 51.9835 | 5.3275 | 150899.6758 | 443902.0717 | https://lmsapp.nl/qr/asset/report/e44d4860-1cdd-4e50-a7c0-e2c74d81ca77 | 18 | WIJK BIJ DUURSTEDE | Tacitus | BIJ NR 1 | 3962 LE |  |  |  | Gemeente Wijk bij Duurstede | 2025-01-14 | In bedrijf |  |  |  | Gemeente Wijk bij Duurstede | Stedin |  |  | 2004-08-06 |  |  | Bemeterd |  | OB00254664 |  | Nacht | NVT | [10 empty] | Openbare verlichting | [5 empty] | 219 - MAST 4,0m ST CONISCH OPZ 60MM PC | 1 | 2004-08-06 |  | In bedrijf |  | 492012 - Friso Kramer lw-fkl 1800LM | 1 | 2020-12-19 |  | In bedrijf | [11 empty] | LED 18W LW FLK 350mA 3000K NV | 1 |  |  | In bedrijf | [15 empty] | 219 - MAST 4,0m ST CONISCH OPZ 60MM PC |  |  | 641174 | Aan | 0 |  |  |  | Thermisch verzinkt | 40 |  |  |  | 492012 - Friso Kramer lw-fkl 1800LM |  | Lightwel | 1091123 | Aan | 0 | [5 empty] | NVT | [5 empty] | 18 |  | LED 18W LW FLK 350mA 3000K NV |  |  | 1088121 | Aan | 0 | 18 |  | LED
183900 | 1092582 | 1092582 | 51.9833 | 5.3271 | 150872.6762 | 443876.8952 | https://lmsapp.nl/qr/asset/report/b752f0be-b7a7-435a-a7a9-b7557a3608cf | 18 | WIJK BIJ DUURSTEDE | Tacitus | BUSSEN NR 3 EN 5 | 3962 LE |  |  |  | Gemeente Wijk bij Duurstede | 2025-01-14 | In bedrijf |  |  |  | Gemeente Wijk bij Duurstede | Stedin |  |  | 2004-08-06 |  |  | Bemeterd |  | OB00254665 |  | Nacht | NVT | [10 empty] | Openbare verlichting | [5 empty] | 219 - MAST 4,0m ST CONISCH OPZ 60MM PC | 1 | 2004-08-06 |  | In bedrijf |  | 492012 - Friso Kramer lw-fkl 1800LM | 1 | 2020-12-19 |  | In bedrijf | [11 empty] | LED 18W LW FLK 350mA 3000K NV | 1 |  |  | In bedrijf | [15 empty] | 219 - MAST 4,0m ST CONISCH OPZ 60MM PC |  |  | 641174 | Aan | 0 |  |  |  | Thermisch verzinkt | 40 |  |  |  | 492012 - Friso Kramer lw-fkl 1800LM |  | Lightwel | 1091123 | Aan | 0 | [5 empty] | NVT | [5 empty] | 18 |  | LED 18W LW FLK 350mA 3000K NV |  |  | 1088121 | Aan | 0 | 18 |  | LED
183899 | 1092583 | 1092583 | 51.9831 | 5.3267 | 150846.1758 | 443853.3384 | https://lmsapp.nl/qr/asset/report/d303bc1d-b63c-452c-a070-d33f800106b1 | 18 | WIJK BIJ DUURSTEDE | Tacitus | VOOR NR 7 | 3962 LE |  |  |  | Gemeente Wijk bij Duurstede | 2025-01-14 | In bedrijf |  |  |  | Gemeente Wijk bij Duurstede | Stedin |  |  | 2004-08-06 |  |  | Bemeterd |  | OB00254666 |  | Nacht | NVT | [10 empty] | Openbare verlichting | [5 empty] | 219 - MAST 4,0m ST CONISCH OPZ 60MM PC | 1 | 2004-08-06 |  | In bedrijf |  | 492012 - Friso Kramer lw-fkl 1800LM | 1 | 2020-12-19 |  | In bedrijf | [11 empty] | LED 18W LW FLK 350mA 3000K NV | 1 |  |  | In bedrijf | [15 empty] | 219 - MAST 4,0m ST CONISCH OPZ 60MM PC |  |  | 641174 | Aan | 0 |  |  |  | Thermisch verzinkt | 40 |  |  |  | 492012 - Friso Kramer lw-fkl 1800LM |  | Lightwel | 1091123 | Aan | 0 | [5 empty] | NVT | [5 empty] | 18 |  | LED 18W LW FLK 350mA 3000K NV |  |  | 1088121 | Aan | 0 | 18 |  | LED
183898 | 1092584 | 1092584 | 51.9829 | 5.3267 | 150841.5863 | 443832.9198 | https://lmsapp.nl/qr/asset/report/e44c53de-4edb-4396-89a4-76f95304b9b6 | 18 | WIJK BIJ DUURSTEDE | Tacitus | VOOR NR 2 | 3962 LE |  |  |  | Gemeente Wijk bij Duurstede | 2025-01-14 | In bedrijf |  |  |  | Gemeente Wijk bij Duurstede | Stedin |  |  | 2004-08-06 |  |  | Bemeterd |  | OB00254667 |  | Nacht | NVT | [10 empty] | Openbare verlichting | [5 empty] | 219 - MAST 4,0m ST CONISCH OPZ 60MM PC | 1 | 2004-08-06 |  | In bedrijf |  | 492012 - Friso Kramer lw-fkl 1800LM | 1 | 2020-12-19 |  | In bedrijf | [11 empty] | LED 18W LW FLK 350mA 3000K NV | 1 |  |  | In bedrijf | [15 empty] | 219 - MAST 4,0m ST CONISCH OPZ 60MM PC |  |  | 641174 | Aan | 0 |  |  |  | Thermisch verzinkt | 40 |  |  |  | 492012 - Friso Kramer lw-fkl 1800LM |  | Lightwel | 1091123 | Aan | 0 | [5 empty] | NVT | [5 empty] | 18 |  | LED 18W LW FLK 350mA 3000K NV |  |  | 1088121 | Aan | 0 | 18 |  | LED
183897 | 1092585 | 1092585 | 51.9826 | 5.327 | 150863.1635 | 443800.279 | https://lmsapp.nl/qr/asset/report/9a3f248f-a65e-4b0d-9783-d73373ab924f | 18 | WIJK BIJ DUURSTEDE | Tacitus | VOOR NR 6 | 3962 LE |  |  |  | Gemeente Wijk bij Duurstede | 2025-01-14 | In bedrijf |  |  |  | Gemeente Wijk bij Duurstede | Stedin |  |  | 2004-08-06 |  |  | Bemeterd |  | OB00254668 |  | Nacht | NVT | [10 empty] | Openbare verlichting | [5 empty] | 219 - MAST 4,0m ST CONISCH OPZ 60MM PC | 1 | 2004-08-06 |  | In bedrijf |  | 492012 - Friso Kramer lw-fkl 1800LM | 1 | 2020-12-19 |  | In bedrijf | [11 empty] | LED 18W LW FLK 350mA 3000K NV | 1 |  |  | In bedrijf | [15 empty] | 219 - MAST 4,0m ST CONISCH OPZ 60MM PC |  |  | 641174 | Aan | 0 |  |  |  | Thermisch verzinkt | 40 |  |  |  | 492012 - Friso Kramer lw-fkl 1800LM |  | Lightwel | 1091123 | Aan | 0 | [5 empty] | NVT | [5 empty] | 18 |  | LED 18W LW FLK 350mA 3000K NV |  |  | 1088121 | Aan | 0 | 18 |  | LED
186870 | 1092586 | 1092586 | 51.9838 | 5.328 | 150930.5693 | 443930.2547 | https://lmsapp.nl/qr/asset/report/77caf79c-0292-49d4-8ace-476d1b177782 | 18 | WIJK BIJ DUURSTEDE | Tacitus | 1E VANAF ROMULUS | 3962 LE |  |  |  | Gemeente Wijk bij Duurstede | 2025-01-14 | In bedrijf |  |  |  | Gemeente Wijk bij Duurstede | Stedin |  |  | 2004-10-07 |  |  | Bemeterd |  | OB00254663 |  | Nacht | NVT | [10 empty] | Openbare verlichting | [5 empty] | 5 - MAST 4,5 M ST VERL | 1 | 2004-10-07 |  | In bedrijf |  | 492012 - Friso Kramer lw-fkl 1800LM | 1 | 2020-12-19 |  | In bedrijf | [11 empty] | LED 18W LW FLK 350mA 3000K NV | 1 |  |  | In bedrijf | [15 empty] | 5 - MAST 4,5 M ST VERL |  |  | 641385 | Aan | 0 |  |  |  | Thermisch verzinkt | 40 |  |  |  | 492012 - Friso Kramer lw-fkl 1800LM |  | Lightwel | 1091123 | Aan | 0 | [5 empty] | NVT | [5 empty] | 18 |  | LED 18W LW FLK 350mA 3000K NV |  |  | 1088121 | Aan | 0 | 18 |  | LED
140219 | 1092587 | 1092587 | 51.9801 | 5.3312 | 151151.0255 | 443523.3767 | https://lmsapp.nl/qr/asset/report/ecac9322-2123-40e7-91e6-21540aa78054 | 18 | WIJK BIJ DUURSTEDE | Romeinenbaan | FIETSPAD TUSSEN ROMULUS EN RON | 3961 ND |  |  |  | Gemeente Wijk bij Duurstede | 2025-01-14 | In bedrijf |  |  |  | Gemeente Wijk bij Duurstede | Stedin |  |  | 2006-10-31 |  |  | Bemeterd |  | OB00257290 |  | Nacht | NVT | [10 empty] | Openbare verlichting | [5 empty] | 219 - MAST 4,0m ST CONISCH OPZ 60MM PC | 1 | 2006-10-31 |  | In bedrijf |  | 492012 - Friso Kramer lw-fkl 1800LM | 1 | 2020-12-19 |  | In bedrijf | [11 empty] | LED 18W LW FLK 350mA 3000K NV | 1 |  |  | In bedrijf | [15 empty] | 219 - MAST 4,0m ST CONISCH OPZ 60MM PC |  |  | 641174 | Aan | 0 |  |  |  | Thermisch verzinkt | 40 |  |  |  | 492012 - Friso Kramer lw-fkl 1800LM |  | Lightwel | 1091123 | Aan | 0 | [5 empty] | NVT | [5 empty] | 18 |  | LED 18W LW FLK 350mA 3000K NV |  |  | 1088121 | Aan | 0 | 18 |  | LED
143562 | 1092588 | 1092588 | 51.9838 | 5.3297 | 151047.8658 | 443937.9965 | https://lmsapp.nl/qr/asset/report/6cbb439b-345b-4bb6-809c-ccceca9765f0 | 18 | WIJK BIJ DUURSTEDE | Cato | VOOR NR 4-6 | 3962 LJ |  |  |  | Gemeente Wijk bij Duurstede | 2025-01-14 | In bedrijf |  |  |  | Gemeente Wijk bij Duurstede | Stedin |  |  | 2007-03-29 |  |  | Bemeterd |  | OB00255592 |  | Nacht | NVT | [10 empty] | Openbare verlichting | [5 empty] | 219 - MAST 4,0m ST CONISCH OPZ 60MM PC | 1 | 2007-03-29 |  | In bedrijf |  | 492012 - Friso Kramer lw-fkl 1800LM | 1 | 2020-12-19 |  | In bedrijf | [11 empty] | LED 18W LW FLK 350mA 3000K NV | 1 |  |  | In bedrijf | [15 empty] | 219 - MAST 4,0m ST CONISCH OPZ 60MM PC |  |  | 641174 | Aan | 0 |  |  |  | Thermisch verzinkt | 40 |  |  |  | 492012 - Friso Kramer lw-fkl 1800LM |  | Lightwel | 1091123 | Aan | 0 | [5 empty] | NVT | [5 empty] | 18 |  | LED 18W LW FLK 350mA 3000K NV |  |  | 1088121 | Aan | 0 | 18 |  | LED
152629 | 1092589 | 1092589 | 51.9826 | 5.3299 | 151063.9153 | 443798.1767 | https://lmsapp.nl/qr/asset/report/899594d9-4f9f-4b8f-852e-0e63e48297f2 | 0 | WIJK BIJ DUURSTEDE | Romulus | VOOR NR 73 | 3962 LC |  |  |  | Gemeente Wijk bij Duurstede | 2025-01-14 | In bedrijf |  |  |  | Gemeente Wijk bij Duurstede | Stedin |  |  | 2008-01-07 |  |  | Bemeterd |  | OB00254769 |  | Nacht | NVT | [10 empty] | Openbare verlichting | [5 empty] | 230 - MAST 6 M ST - EL UITL 5 GR | 1 | 2008-01-07 |  | In bedrijf |  | 495212 - Brisa 16 led ww 2100lm lc-r 900 | 1 | 2020-12-19 |  | In bedrijf | [11 empty] | Brisa 16 led ww 2100lm | 1 |  |  | In bedrijf | [15 empty] | 230 - MAST 6 M ST - EL UITL 5 GR |  |  | 173525 | Aan | 0 | 6 | CILINDRISCH | STAAL | 6005 MOSGROEN | 40 | GESCHILDERD | NVT |  | 495212 - Brisa 16 led ww 2100lm lc-r 900 |  | Lightronics BV | 1091119 | Aan | 0 | [7 empty] | 16 | [5 empty] | Brisa 16 led ww 2100lm |  |  | 1091120 | Aan | 0 |  |  | LED
135897 | 1092590 | 1092590 | 51.9812 | 5.3358 | 151469.3553 | 443641.3963 | https://lmsapp.nl/qr/asset/report/02c15b0b-999f-4eee-a488-10729c906e96 | 0 | WIJK BIJ DUURSTEDE | Horatius | BIJ NR 15 | 3962 KS |  |  |  | Gemeente Wijk bij Duurstede | 2025-01-14 | In bedrijf |  |  |  | Gemeente Wijk bij Duurstede | Stedin |  |  | 2008-03-12 |  |  | Bemeterd |  | OB00257802 |  | Nacht | NVT | [10 empty] | Openbare verlichting | [5 empty] | 219 - MAST 4,0m ST CONISCH OPZ 60MM PC | 1 | 2008-03-12 |  | In bedrijf |  | ARM BRISA BIKE 8L 1500Lm 3K LCA2 | 1 | 2020-12-19 |  | In bedrijf | [11 empty] | LED/WW | 1 |  |  | In bedrijf | [15 empty] | 219 - MAST 4,0m ST CONISCH OPZ 60MM PC |  |  | 641174 | Aan | 0 |  |  |  | Thermisch verzinkt | 40 |  |  |  | ARM BRISA BIKE 8L 1500Lm 3K LCA2 |  | Lightronics BV | 1087913 | Aan | 0 | [13 empty] | LED/WW |  |  | 1090578 | Aan | 0
140722 | 1092591 | 1092591 | 51.9837 | 5.3352 | 151424.9352 | 443922.9367 | https://lmsapp.nl/qr/asset/report/fd029e23-3738-40ec-8461-55419ffb9a18 | 0 | Wijk bij Duurstede | Remus | TER HOOGTE VAN FLORAPAD | 3962 KZ |  |  |  | Gemeente Wijk bij Duurstede | 2025-01-14 | In bedrijf |  |  |  | Gemeente Wijk bij Duurstede | Stedin |  |  | 2008-07-01 |  |  | Bemeterd |  | OB00258665 |  | Nacht | NVT | [10 empty] | Openbare verlichting | [5 empty] | 230 - MAST 6 M ST - EL UITL 5 GR | 1 | 2008-07-01 |  | In bedrijf |  | 495212 - Brisa 16 led ww 2100lm lc-r 900 | 1 | 2020-12-19 |  | In bedrijf | [11 empty] | Brisa 16 led ww 2100lm | 1 |  |  | In bedrijf | [15 empty] | 230 - MAST 6 M ST - EL UITL 5 GR |  |  | 173525 | Aan | 0 | 6 | CILINDRISCH | STAAL | 6005 MOSGROEN | 40 | GESCHILDERD | NVT |  | 495212 - Brisa 16 led ww 2100lm lc-r 900 |  | Lightronics BV | 1091119 | Aan | 0 | [7 empty] | 16 | [5 empty] | Brisa 16 led ww 2100lm |  |  | 1091120 | Aan | 0 |  |  | LED
158054 | 1092592 | 1092592 | 51.9837 | 5.3312 | 151153.7055 | 443923.6464 | https://lmsapp.nl/qr/asset/report/c37b25a9-1624-47b7-bf45-0e9df7be8d05 | 18 | WIJK BIJ DUURSTEDE | Crassus | NABIJ 33 | 3962 LL |  |  |  | Gemeente Wijk bij Duurstede | 2025-01-14 | In bedrijf |  |  |  | Gemeente Wijk bij Duurstede | Stedin |  |  | 2009-03-23 |  |  | Bemeterd |  | OB00258551 |  | Nacht | NVT | [10 empty] | Openbare verlichting | [5 empty] | 219 - MAST 4,0m ST CONISCH OPZ 60MM PC | 1 | 2009-03-23 |  | In bedrijf |  | 492012 - Friso Kramer lw-fkl 1800LM | 1 | 2020-12-19 |  | In bedrijf | [11 empty] | LED 18W LW FLK 350mA 3000K NV | 1 |  |  | In bedrijf | [15 empty] | 219 - MAST 4,0m ST CONISCH OPZ 60MM PC |  |  | 641174 | Aan | 0 |  |  |  | Thermisch verzinkt | 40 |  |  |  | 492012 - Friso Kramer lw-fkl 1800LM |  | Lightwel | 1091123 | Aan | 0 | [5 empty] | NVT | [5 empty] | 18 |  | LED 18W LW FLK 350mA 3000K NV |  |  | 1088121 | Aan | 0 | 18 |  | LED
162789 | 1092593 | 1092593 | 51.9829 | 5.3308 | 151128.2253 | 443831.5972 | https://lmsapp.nl/qr/asset/report/99e3b358-68b6-480c-a293-a00314428e6a | 18 | WIJK BIJ DUURSTEDE | Cato | VOOR NR 52 - 54 | 3962 LJ |  |  |  | Gemeente Wijk bij Duurstede | 2025-01-14 | In bedrijf |  |  |  | Gemeente Wijk bij Duurstede | Stedin |  |  | 2010-01-21 |  |  | Bemeterd |  | OB00255589 |  | Nacht | NVT | [10 empty] | Openbare verlichting | [5 empty] | 219 - MAST 4,0m ST CONISCH OPZ 60MM PC | 1 | 2010-01-21 |  | In bedrijf |  | 492012 - Friso Kramer lw-fkl 1800LM | 1 | 2020-12-19 |  | In bedrijf | [11 empty] | LED 18W LW FLK 350mA 3000K NV | 1 |  |  | In bedrijf | [15 empty] | 219 - MAST 4,0m ST CONISCH OPZ 60MM PC |  |  | 641174 | Aan | 0 |  |  |  | Thermisch verzinkt | 40 |  |  |  | 492012 - Friso Kramer lw-fkl 1800LM |  | Lightwel | 1091123 | Aan | 0 | [5 empty] | NVT | [5 empty] | 18 |  | LED 18W LW FLK 350mA 3000K NV |  |  | 1088121 | Aan | 0 | 18 |  | LED
212816 | 1092595 | 1092595 | 51.9799 | 5.3312 | 151152.3547 | 443496.4136 | https://lmsapp.nl/qr/asset/report/9cc68aaf-3584-407f-b687-18caa48d22cf | 0 | WIJK BIJ DUURSTEDE | Romulus | 1E MAST LINKS VANAF BOTERSLOOT | 3962 LC |  |  |  | Gemeente Wijk bij Duurstede | 2025-01-14 | In bedrijf |  |  |  | Gemeente Wijk bij Duurstede | Stedin |  |  | 2010-07-07 |  |  | Bemeterd |  | OB00254764 |  | Nacht | NVT | [10 empty] | Openbare verlichting | [5 empty] | 253 - MAST 6,7 M ST VERL (8,0 M) | 1 | 2010-07-07 |  | In bedrijf |  | ARM BRISA EL 3250Lm 3K LCN OPS D60 SN | 1 | 2020-12-19 |  | In bedrijf | [11 empty] | LED/WW | 1 |  |  | In bedrijf | [5 empty] | 5207 - UITL EL 1,0 M 5 GR | 1 |  |  | In bedrijf | [5 empty] | 253 - MAST 6,7 M ST VERL (8,0 M) |  |  | 174931 | Aan | 0 | 8 | CILINDRISCH | STAAL | 6005 MOSGROEN | 40 | GESCHILDERD | NVT |  | ARM BRISA EL 3250Lm 3K LCN OPS D60 SN |  | Lightronics BV | 1092594 | Aan | 0 | [8 empty] | 3250 |  |  |  |  | LED/WW |  |  | 1090578 | Aan | 0 | [13 empty] | 5207 - UITL EL 1,0 M 5 GR |  |  | 1087916 | Aan | 0
158052 | 1092596 | 1092596 | 51.984 | 5.3308 | 151124.4454 | 443957.3866 | https://lmsapp.nl/qr/asset/report/5839bf03-f78f-4c22-9911-36c2e41c9e3d | 18 | WIJK BIJ DUURSTEDE | Crassus | BIJ NR 15 | 3962 LL |  |  |  | Gemeente Wijk bij Duurstede | 2025-01-14 | In bedrijf |  |  |  | Gemeente Wijk bij Duurstede | Stedin |  |  | 2010-07-09 |  |  | Bemeterd |  | OB00258553 |  | Nacht | NVT | [10 empty] | Openbare verlichting | [5 empty] | 219 - MAST 4,0m ST CONISCH OPZ 60MM PC | 1 | 2010-07-09 |  | In bedrijf |  | 492012 - Friso Kramer lw-fkl 1800LM | 1 | 2020-12-19 |  | In bedrijf | [11 empty] | LED 18W LW FLK 350mA 3000K NV | 1 |  |  | In bedrijf | [15 empty] | 219 - MAST 4,0m ST CONISCH OPZ 60MM PC |  |  | 641174 | Aan | 0 |  |  |  | Thermisch verzinkt | 40 |  |  |  | 492012 - Friso Kramer lw-fkl 1800LM |  | Lightwel | 1091123 | Aan | 0 | [5 empty] | NVT | [5 empty] | 18 |  | LED 18W LW FLK 350mA 3000K NV |  |  | 1088121 | Aan | 0 | 18 |  | LED
158057 | 1092597 | 1092597 | 51.9833 | 5.3317 | 151184.2254 | 443873.9466 | https://lmsapp.nl/qr/asset/report/a729d8a5-e398-4608-8891-9a21ab5a4375 | 18 | WIJK BIJ DUURSTEDE | Crassus | NABIJ NR 51 | 3962 LL |  |  |  | Gemeente Wijk bij Duurstede | 2025-01-14 | In bedrijf |  |  |  | Gemeente Wijk bij Duurstede | Stedin |  |  | 2011-04-19 |  |  | Bemeterd |  | OB00258548 |  | Nacht | NVT | [10 empty] | Openbare verlichting | [5 empty] | 219 - MAST 4,0m ST CONISCH OPZ 60MM PC | 1 | 2011-04-19 |  | In bedrijf |  | 492012 - Friso Kramer lw-fkl 1800LM | 1 | 2020-12-19 |  | In bedrijf | [11 empty] | LED 18W LW FLK 350mA 3000K NV | 1 |  |  | In bedrijf | [15 empty] | 219 - MAST 4,0m ST CONISCH OPZ 60MM PC |  |  | 641174 | Aan | 0 |  |  |  | Thermisch verzinkt | 40 |  |  |  | 492012 - Friso Kramer lw-fkl 1800LM |  | Lightwel | 1091123 | Aan | 0 | [5 empty] | NVT | [5 empty] | 18 |  | LED 18W LW FLK 350mA 3000K NV |  |  | 1088121 | Aan | 0 | 18 |  | LED
164425 | 1092598 | 1092598 | 51.984 | 5.3323 | 151226.6752 | 443957.0069 | https://lmsapp.nl/qr/asset/report/837a3a2f-5026-4dcb-a4e4-f3e8db9b123d | 18 | WIJK BIJ DUURSTEDE | Tiberius | VOOR NR 17 | 3962 LS |  |  |  | Gemeente Wijk bij Duurstede | 2025-01-14 | In bedrijf |  |  |  | Gemeente Wijk bij Duurstede | Stedin |  |  | 2011-06-22 |  |  | Bemeterd |  | OB00254649 |  | Nacht | NVT | [10 empty] | Openbare verlichting | [5 empty] | 219 - MAST 4,0m ST CONISCH OPZ 60MM PC | 1 | 2011-06-22 |  | In bedrijf |  | 492012 - Friso Kramer lw-fkl 1800LM | 1 | 2020-12-19 |  | In bedrijf | [11 empty] | LED 18W LW FLK 350mA 3000K NV | 1 |  |  | In bedrijf | [15 empty] | 219 - MAST 4,0m ST CONISCH OPZ 60MM PC |  |  | 641174 | Aan | 0 |  |  |  | Thermisch verzinkt | 40 |  |  |  | 492012 - Friso Kramer lw-fkl 1800LM |  | Lightwel | 1091123 | Aan | 0 | [5 empty] | NVT | [5 empty] | 18 |  | LED 18W LW FLK 350mA 3000K NV |  |  | 1088121 | Aan | 0 | 18 |  | LED
129230 | 1092599 | 1092599 | 51.982 | 5.333 | 151274.9667 | 443732.3928 | https://lmsapp.nl/qr/asset/report/d47954a0-6a10-4dc8-9b77-6a1c675fad9e | 18 | WIJK BIJ DUURSTEDE | Minerva | BIJ NR 40 | 3962 KL |  |  |  | Gemeente Wijk bij Duurstede | 2025-01-14 | In bedrijf |  |  |  | Gemeente Wijk bij Duurstede | Stedin |  |  | 2013-08-13 |  |  | Bemeterd |  | OB00258828 |  | Nacht | NVT | [10 empty] | Openbare verlichting | [5 empty] | 219 - MAST 4,0m ST CONISCH OPZ 60MM PC | 1 | 2013-08-13 |  | In bedrijf |  | 492012 - Friso Kramer lw-fkl 1800LM | 1 | 2020-12-19 |  | In bedrijf | [11 empty] | LED 18W LW FLK 350mA 3000K NV | 1 |  |  | In bedrijf | [15 empty] | 219 - MAST 4,0m ST CONISCH OPZ 60MM PC |  |  | 641174 | Aan | 0 |  |  |  | Thermisch verzinkt | 40 |  |  |  | 492012 - Friso Kramer lw-fkl 1800LM |  | Lightwel | 1091123 | Aan | 0 | [5 empty] | NVT | [5 empty] | 18 |  | LED 18W LW FLK 350mA 3000K NV |  |  | 1088121 | Aan | 0 | 18 |  | LED
140213 | 1092600 | 1092600 | 51.9834 | 5.3352 | 151429.1752 | 443890.2563 | https://lmsapp.nl/qr/asset/report/e678cbcd-4308-44a9-8001-5917424dbd06 | 18 | WIJK BIJ DUURSTEDE | Neptunus | HOEK REMUS | 3962 KW |  |  |  | Gemeente Wijk bij Duurstede | 2025-01-14 | In bedrijf |  |  |  | Gemeente Wijk bij Duurstede | Stedin |  |  | 2014-07-01 |  |  | Bemeterd |  | OB00257377 |  | Nacht | NVT | [10 empty] | Openbare verlichting | [5 empty] | 219 - MAST 4,0m ST CONISCH OPZ 60MM PC | 1 | 2014-07-01 |  | In bedrijf |  | 492012 - Friso Kramer lw-fkl 1800LM | 1 | 2020-12-19 |  | In bedrijf | [11 empty] | LED 18W LW FLK 350mA 3000K NV | 1 |  |  | In bedrijf | [15 empty] | 219 - MAST 4,0m ST CONISCH OPZ 60MM PC |  |  | 641174 | Aan | 0 |  |  |  | Thermisch verzinkt | 40 |  |  |  | 492012 - Friso Kramer lw-fkl 1800LM |  | Lightwel | 1091123 | Aan | 0 | [5 empty] | NVT | [5 empty] | 18 |  | LED 18W LW FLK 350mA 3000K NV |  |  | 1088121 | Aan | 0 | 18 |  | LED
135722 | 1092601 | 1092601 | 51.9823 | 5.3327 | 151252.3558 | 443765.0264 | https://lmsapp.nl/qr/asset/report/46a5ceee-363a-4cc1-a121-35161440c319 | 18 | WIJK BIJ DUURSTEDE | Minerva | V NR. 13 | 3962 KL |  |  |  | Gemeente Wijk bij Duurstede | 2025-01-14 | In bedrijf |  |  |  | Gemeente Wijk bij Duurstede | Stedin |  |  | 2014-07-01 |  |  | Bemeterd |  | OB00258822 |  | Nacht | NVT | [10 empty] | Openbare verlichting | [5 empty] | 219 - MAST 4,0m ST CONISCH OPZ 60MM PC | 1 | 2014-07-01 |  | In bedrijf |  | 492012 - Friso Kramer lw-fkl 1800LM | 1 | 2020-12-19 |  | In bedrijf | [11 empty] | LED 18W LW FLK 350mA 3000K NV | 1 |  |  | In bedrijf | [15 empty] | 219 - MAST 4,0m ST CONISCH OPZ 60MM PC |  |  | 641174 | Aan | 0 |  |  |  | Thermisch verzinkt | 40 |  |  |  | 492012 - Friso Kramer lw-fkl 1800LM |  | Lightwel | 1091123 | Aan | 0 | [5 empty] | NVT | [5 empty] | 18 |  | LED 18W LW FLK 350mA 3000K NV |  |  | 1088121 | Aan | 0 | 18 |  | LED
148990 | 1092602 | 1092602 | 51.9811 | 5.3281 | 150936.8055 | 443638.387 | https://lmsapp.nl/qr/asset/report/b3d93c6b-0f0b-4e07-92f2-2045b06bcf5b | 18 | WIJK BIJ DUURSTEDE | Romulus | OP FIETSPAD TUSSEN ROMULUS EN | 3962 LC |  |  |  | Gemeente Wijk bij Duurstede | 2025-01-14 | In bedrijf |  |  |  | Gemeente Wijk bij Duurstede | Stedin |  |  | 2014-10-02 |  |  | Bemeterd |  | OB00254772 |  | Nacht | NVT | [10 empty] | Openbare verlichting | [5 empty] | 5 - MAST 4,5 M ST VERL | 1 | 2014-10-02 |  | In bedrijf |  | 492012 - Friso Kramer lw-fkl 1800LM | 1 | 2020-12-19 |  | In bedrijf | [11 empty] | LED 18W LW FLK 350mA 3000K NV | 1 |  |  | In bedrijf | [15 empty] | 5 - MAST 4,5 M ST VERL |  |  | 641385 | Aan | 0 |  |  |  | Thermisch verzinkt | 40 |  |  |  | 492012 - Friso Kramer lw-fkl 1800LM |  | Lightwel | 1091123 | Aan | 0 | [5 empty] | NVT | [5 empty] | 18 |  | LED 18W LW FLK 350mA 3000K NV |  |  | 1088121 | Aan | 0 | 18 |  | LED
164423 | 1092603 | 1092603 | 51.9842 | 5.3328 | 151259.9553 | 443978.1264 | https://lmsapp.nl/qr/asset/report/b1d9dfc8-dd4a-4a88-a60e-9ed01817bd6a | 18 | WIJK BIJ DUURSTEDE | Tiberius | VOOR NR 9 | 3962 LS |  |  |  | Gemeente Wijk bij Duurstede | 2025-01-14 | In bedrijf |  |  |  | Gemeente Wijk bij Duurstede | Stedin |  |  | 2017-05-09 |  |  | Bemeterd |  | OB00254651 |  | Nacht | NVT | [10 empty] | Openbare verlichting | [5 empty] | Lichtmast 4,0m PT 60mm conisch PC RAL6005 | 1 | 2017-05-09 |  | In bedrijf |  | 492012 - Friso Kramer lw-fkl 1800LM | 1 | 2020-12-19 |  | In bedrijf | [11 empty] | LED 18W LW FLK 350mA 3000K NV | 1 |  |  | In bedrijf | [15 empty] | Lichtmast 4,0m PT 60mm conisch PC RAL6005 |  |  | 641319 | Aan | 0 | 4 | CONISCH | STAAL | Thermisch verzinkt Gepoedercoat | 40 | Gepoedercoat |  |  | 492012 - Friso Kramer lw-fkl 1800LM |  | Lightwel | 1091123 | Aan | 0 | [5 empty] | NVT | [5 empty] | 18 |  | LED 18W LW FLK 350mA 3000K NV |  |  | 1088121 | Aan | 0 | 18 |  | LED
238540 | 1092604 | 1092604 | 51.9834 | 5.3278 | 150917.3553 | 443892.2766 | https://lmsapp.nl/qr/asset/report/2637fcee-0f09-489f-943a-6e75d4cf169f | 18 | WIJK BIJ DUURSTEDE | Tacitus | VOETPAD TUSSEN 1 EN 43 | 3962 LE |  |  |  | Gemeente Wijk bij Duurstede | 2025-01-14 | In bedrijf |  |  |  | Gemeente Wijk bij Duurstede | Stedin |  |  | 2020-12-19 |  |  | Bemeterd |  | OB00254678 |  | Nacht | NVT | [10 empty] | Openbare verlichting | [5 empty] | 219 - MAST 4,0m ST CONISCH OPZ 60MM PC | 1 | 2020-12-19 |  | In bedrijf |  | 492012 - Friso Kramer lw-fkl 1800LM | 1 | 2020-12-19 |  | In bedrijf | [11 empty] | LED 18W LW FLK 350mA 3000K NV | 1 |  |  | In bedrijf | [15 empty] | 219 - MAST 4,0m ST CONISCH OPZ 60MM PC |  |  | 641174 | Aan | 0 |  |  |  | Thermisch verzinkt | 40 |  |  |  | 492012 - Friso Kramer lw-fkl 1800LM |  | Lightwel | 1091123 | Aan | 0 | [5 empty] | NVT | [5 empty] | 18 |  | LED 18W LW FLK 350mA 3000K NV |  |  | 1088121 | Aan | 0 | 18 |  | LED
238539 | 1092605 | 1092605 | 51.9833 | 5.3279 | 150929.2554 | 443880.0264 | https://lmsapp.nl/qr/asset/report/d48387e3-3d79-492f-bd05-ce24636cfea5 | 18 | WIJK BIJ DUURSTEDE | Tacitus | VOETPAD TUSSEN 1 EN 43 | 3962 LE |  |  |  | Gemeente Wijk bij Duurstede | 2025-01-14 | In bedrijf |  |  |  | Gemeente Wijk bij Duurstede | Stedin |  |  | 2020-12-19 |  |  | Bemeterd |  | OB00254679 |  | Nacht | NVT | [10 empty] | Openbare verlichting | [5 empty] | 219 - MAST 4,0m ST CONISCH OPZ 60MM PC | 1 | 2020-12-19 |  | In bedrijf |  | 492012 - Friso Kramer lw-fkl 1800LM | 1 | 2020-12-19 |  | In bedrijf | [11 empty] | LED 18W LW FLK 350mA 3000K NV | 1 |  |  | In bedrijf | [15 empty] | 219 - MAST 4,0m ST CONISCH OPZ 60MM PC |  |  | 641174 | Aan | 0 |  |  |  | Thermisch verzinkt | 40 |  |  |  | 492012 - Friso Kramer lw-fkl 1800LM |  | Lightwel | 1091123 | Aan | 0 | [5 empty] | NVT | [5 empty] | 18 |  | LED 18W LW FLK 350mA 3000K NV |  |  | 1088121 | Aan | 0 | 18 |  | LED
238538 | 1092606 | 1092606 | 51.9832 | 5.3282 | 150943.3955 | 443866.5172 | https://lmsapp.nl/qr/asset/report/99304641-a124-4a1f-ab62-3eea6219cfdf | 18 | WIJK BIJ DUURSTEDE | Tacitus | VOETPAD TUSSEN 1 EN 43 | 3962 LE |  |  |  | Gemeente Wijk bij Duurstede | 2025-01-14 | In bedrijf |  |  |  | Gemeente Wijk bij Duurstede | Stedin |  |  | 2020-12-19 |  |  | Bemeterd |  | OB00254680 |  | Nacht | NVT | [10 empty] | Openbare verlichting | [5 empty] | 219 - MAST 4,0m ST CONISCH OPZ 60MM PC | 1 | 2020-12-19 |  | In bedrijf |  | 492012 - Friso Kramer lw-fkl 1800LM | 1 | 2020-12-19 |  | In bedrijf | [11 empty] | LED 18W LW FLK 350mA 3000K NV | 1 |  |  | In bedrijf | [15 empty] | 219 - MAST 4,0m ST CONISCH OPZ 60MM PC |  |  | 641174 | Aan | 0 |  |  |  | Thermisch verzinkt | 40 |  |  |  | 492012 - Friso Kramer lw-fkl 1800LM |  | Lightwel | 1091123 | Aan | 0 | [5 empty] | NVT | [5 empty] | 18 |  | LED 18W LW FLK 350mA 3000K NV |  |  | 1088121 | Aan | 0 | 18 |  | LED
238536 | 1092607 | 1092607 | 51.9829 | 5.3285 | 150968.7355 | 443840.1965 | https://lmsapp.nl/qr/asset/report/d107640d-f67d-4e73-a073-2ae135f67ef2 | 18 | WIJK BIJ DUURSTEDE | Tacitus | VOETPAD | 3962 LE |  |  |  | Gemeente Wijk bij Duurstede | 2025-01-14 | In bedrijf |  |  |  | Gemeente Wijk bij Duurstede | Stedin |  |  | 2020-12-19 |  |  | Bemeterd |  | OB00254681 |  | Nacht | NVT | [10 empty] | Openbare verlichting | [5 empty] | 219 - MAST 4,0m ST CONISCH OPZ 60MM PC | 1 | 2020-12-19 |  | In bedrijf |  | 492012 - Friso Kramer lw-fkl 1800LM | 1 | 2020-12-19 |  | In bedrijf | [11 empty] | LED 18W LW FLK 350mA 3000K NV | 1 |  |  | In bedrijf | [15 empty] | 219 - MAST 4,0m ST CONISCH OPZ 60MM PC |  |  | 641174 | Aan | 0 |  |  |  | Thermisch verzinkt | 40 |  |  |  | 492012 - Friso Kramer lw-fkl 1800LM |  | Lightwel | 1091123 | Aan | 0 | [5 empty] | NVT | [5 empty] | 18 |  | LED 18W LW FLK 350mA 3000K NV |  |  | 1088121 | Aan | 0 | 18 |  | LED
238535 | 1092608 | 1092608 | 51.9828 | 5.3287 | 150980.0558 | 443825.1165 | https://lmsapp.nl/qr/asset/report/4519dd8f-ed45-4382-b539-d8d048a536b8 | 18 | WIJK BIJ DUURSTEDE | Tacitus | VOETPAD TUSSEN 1 EN 43 | 3962 LE |  |  |  | Gemeente Wijk bij Duurstede | 2025-01-14 | In bedrijf |  |  |  | Gemeente Wijk bij Duurstede | Stedin |  |  | 2020-12-19 |  |  | Bemeterd |  | OB00254682 |  | Nacht | NVT | [10 empty] | Openbare verlichting | [5 empty] | 219 - MAST 4,0m ST CONISCH OPZ 60MM PC | 1 | 2020-12-19 |  | In bedrijf |  | 492012 - Friso Kramer lw-fkl 1800LM | 1 | 2020-12-19 |  | In bedrijf | [11 empty] | LED 18W LW FLK 350mA 3000K NV | 1 |  |  | In bedrijf | [15 empty] | 219 - MAST 4,0m ST CONISCH OPZ 60MM PC |  |  | 641174 | Aan | 0 |  |  |  | Thermisch verzinkt | 40 |  |  |  | 492012 - Friso Kramer lw-fkl 1800LM |  | Lightwel | 1091123 | Aan | 0 | [5 empty] | NVT | [5 empty] | 18 |  | LED 18W LW FLK 350mA 3000K NV |  |  | 1088121 | Aan | 0 | 18 |  | LED
238534 | 1092609 | 1092609 | 51.9827 | 5.3288 | 150989.4153 | 443808.9166 | https://lmsapp.nl/qr/asset/report/eb8cf0e1-513d-41ba-a515-a3901c201945 | 18 | WIJK BIJ DUURSTEDE | Tacitus | VOETPAD TUSSEN 1 EN 43 | 3962 LE |  |  |  | Gemeente Wijk bij Duurstede | 2025-01-14 | In bedrijf |  |  |  | Gemeente Wijk bij Duurstede | Stedin |  |  | 2020-12-19 |  |  | Bemeterd |  | OB00254683 |  | Nacht | NVT | [10 empty] | Openbare verlichting | [5 empty] | 219 - MAST 4,0m ST CONISCH OPZ 60MM PC | 1 | 2020-12-19 |  | In bedrijf |  | 492012 - Friso Kramer lw-fkl 1800LM | 1 | 2020-12-19 |  | In bedrijf | [11 empty] | LED 18W LW FLK 350mA 3000K NV | 1 |  |  | In bedrijf | [15 empty] | 219 - MAST 4,0m ST CONISCH OPZ 60MM PC |  |  | 641174 | Aan | 0 |  |  |  | Thermisch verzinkt | 40 |  |  |  | 492012 - Friso Kramer lw-fkl 1800LM |  | Lightwel | 1091123 | Aan | 0 | [5 empty] | NVT | [5 empty] | 18 |  | LED 18W LW FLK 350mA 3000K NV |  |  | 1088121 | Aan | 0 | 18 |  | LED
238533 | 1092610 | 1092610 | 51.9824 | 5.3292 | 151013.6554 | 443780.1672 | https://lmsapp.nl/qr/asset/report/6ddfd327-4f96-4b3f-b126-0c5ef1945f90 | 18 | WIJK BIJ DUURSTEDE | Tacitus | VOETPAD TUSSEN 1 EN 43 | 3962 LE |  |  |  | Gemeente Wijk bij Duurstede | 2025-01-14 | In bedrijf |  |  |  | Gemeente Wijk bij Duurstede | Stedin |  |  | 2020-12-19 |  |  | Bemeterd |  | OB00254684 |  | Nacht | NVT | [10 empty] | Openbare verlichting | [5 empty] | 219 - MAST 4,0m ST CONISCH OPZ 60MM PC | 1 | 2020-12-19 |  | In bedrijf |  | 492012 - Friso Kramer lw-fkl 1800LM | 1 | 2020-12-19 |  | In bedrijf | [11 empty] | LED 18W LW FLK 350mA 3000K NV | 1 |  |  | In bedrijf | [15 empty] | 219 - MAST 4,0m ST CONISCH OPZ 60MM PC |  |  | 641174 | Aan | 0 |  |  |  | Thermisch verzinkt | 40 |  |  |  | 492012 - Friso Kramer lw-fkl 1800LM |  | Lightwel | 1091123 | Aan | 0 | [5 empty] | NVT | [5 empty] | 18 |  | LED 18W LW FLK 350mA 3000K NV |  |  | 1088121 | Aan | 0 | 18 |  | LED
238532 | 1092611 | 1092611 | 51.9822 | 5.3293 | 151024.8556 | 443761.4771 | https://lmsapp.nl/qr/asset/report/379803c5-3657-4b3b-b086-f5a5a51e01e8 | 18 | WIJK BIJ DUURSTEDE | Tacitus | VOETPAD TUSSEN NR.1 EN 43 | 3962 LE |  |  |  | Gemeente Wijk bij Duurstede | 2025-01-14 | In bedrijf |  |  |  | Gemeente Wijk bij Duurstede | Stedin |  |  | 2020-12-19 |  |  | Bemeterd |  | OB00254685 |  | Nacht | NVT | [10 empty] | Openbare verlichting | [5 empty] | 219 - MAST 4,0m ST CONISCH OPZ 60MM PC | 1 | 2020-12-19 |  | In bedrijf |  | 492012 - Friso Kramer lw-fkl 1800LM | 1 | 2020-12-19 |  | In bedrijf | [11 empty] | LED 18W LW FLK 350mA 3000K NV | 1 |  |  | In bedrijf | [15 empty] | 219 - MAST 4,0m ST CONISCH OPZ 60MM PC |  |  | 641174 | Aan | 0 |  |  |  | Thermisch verzinkt | 40 |  |  |  | 492012 - Friso Kramer lw-fkl 1800LM |  | Lightwel | 1091123 | Aan | 0 | [5 empty] | NVT | [5 empty] | 18 |  | LED 18W LW FLK 350mA 3000K NV |  |  | 1088121 | Aan | 0 | 18 |  | LED
238531 | 1092612 | 1092612 | 51.9821 | 5.3295 | 151037.0352 | 443743.1367 | https://lmsapp.nl/qr/asset/report/97c9c95c-40c5-4eb9-92ef-884d6448f332 | 18 | WIJK BIJ DUURSTEDE | Tacitus | VOETPAD TUSSEN 1 EN 43 | 3962 LE |  |  |  | Gemeente Wijk bij Duurstede | 2025-01-14 | In bedrijf |  |  |  | Gemeente Wijk bij Duurstede | Stedin |  |  | 2020-12-19 |  |  | Bemeterd |  | OB00254686 |  | Nacht | NVT | [10 empty] | Openbare verlichting | [5 empty] | 219 - MAST 4,0m ST CONISCH OPZ 60MM PC | 1 | 2020-12-19 |  | In bedrijf |  | 492012 - Friso Kramer lw-fkl 1800LM | 1 | 2020-12-19 |  | In bedrijf | [11 empty] | LED 18W LW FLK 350mA 3000K NV | 1 |  |  | In bedrijf | [15 empty] | 219 - MAST 4,0m ST CONISCH OPZ 60MM PC |  |  | 641174 | Aan | 0 |  |  |  | Thermisch verzinkt | 40 |  |  |  | 492012 - Friso Kramer lw-fkl 1800LM |  | Lightwel | 1091123 | Aan | 0 | [5 empty] | NVT | [5 empty] | 18 |  | LED 18W LW FLK 350mA 3000K NV |  |  | 1088121 | Aan | 0 | 18 |  | LED
238537 | 1092613 | 1092613 | 51.983 | 5.3283 | 150953.8957 | 443850.907 | https://lmsapp.nl/qr/asset/report/642ce03a-d564-4c05-8bb7-8c0e34e7006e | 18 | WIJK BIJ DUURSTEDE | Tacitus | VOOR NR 21 | 3962 LE |  |  |  | Gemeente Wijk bij Duurstede | 2025-01-14 | In bedrijf |  |  |  | Gemeente Wijk bij Duurstede | Stedin |  |  | 2020-12-19 |  |  | Bemeterd |  | OB00254687 |  | Nacht | NVT | [10 empty] | Openbare verlichting | [5 empty] | 219 - MAST 4,0m ST CONISCH OPZ 60MM PC | 1 | 2020-12-19 |  | In bedrijf |  | 492012 - Friso Kramer lw-fkl 1800LM | 1 | 2020-12-19 |  | In bedrijf | [11 empty] | LED 18W LW FLK 350mA 3000K NV | 1 |  |  | In bedrijf | [15 empty] | 219 - MAST 4,0m ST CONISCH OPZ 60MM PC |  |  | 641174 | Aan | 0 |  |  |  | Thermisch verzinkt | 40 |  |  |  | 492012 - Friso Kramer lw-fkl 1800LM |  | Lightwel | 1091123 | Aan | 0 | [5 empty] | NVT | [5 empty] | 18 |  | LED 18W LW FLK 350mA 3000K NV |  |  | 1088121 | Aan | 0 | 18 |  | LED
238529 | 1092614 | 1092614 | 51.9814 | 5.3302 | 151082.9759 | 443669.3168 | https://lmsapp.nl/qr/asset/report/bd8f2cfb-5d43-47eb-9f99-fda030e898a5 | 18 | WIJK BIJ DUURSTEDE | Romulus | LINKS ACHTER NR 37 | 3962 LC |  |  |  | Gemeente Wijk bij Duurstede | 2025-01-14 | In bedrijf |  |  |  | Gemeente Wijk bij Duurstede | Stedin |  |  | 2020-12-19 |  |  | Bemeterd |  | OB00257231 |  | Nacht | NVT | [10 empty] | Openbare verlichting | [5 empty] | 219 - MAST 4,0m ST CONISCH OPZ 60MM PC | 1 | 2020-12-19 |  | In bedrijf |  | 492012 - Friso Kramer lw-fkl 1800LM | 1 | 2020-12-19 |  | In bedrijf | [11 empty] | LED 18W LW FLK 350mA 3000K NV | 1 |  |  | In bedrijf | [15 empty] | 219 - MAST 4,0m ST CONISCH OPZ 60MM PC |  |  | 641174 | Aan | 0 |  |  |  | Thermisch verzinkt | 40 |  |  |  | 492012 - Friso Kramer lw-fkl 1800LM |  | Lightwel | 1091123 | Aan | 0 | [5 empty] | NVT | [5 empty] | 18 |  | LED 18W LW FLK 350mA 3000K NV |  |  | 1088121 | Aan | 0 | 18 |  | LED
238530 | 1092615 | 1092615 | 51.9815 | 5.3301 | 151074.2955 | 443684.0864 | https://lmsapp.nl/qr/asset/report/c86deb4d-8f68-413b-8bba-2cd5bb3623b3 | 18 | WIJK BIJ DUURSTEDE | Romulus | LINKS VAN NR 37 | 3962 LC |  |  |  | Gemeente Wijk bij Duurstede | 2025-01-14 | In bedrijf |  |  |  | Gemeente Wijk bij Duurstede | Stedin |  |  | 2020-12-19 |  |  | Bemeterd |  | OB00257232 |  | Nacht | NVT | [10 empty] | Openbare verlichting | [5 empty] | 219 - MAST 4,0m ST CONISCH OPZ 60MM PC | 1 | 2020-12-19 |  | In bedrijf |  | 492012 - Friso Kramer lw-fkl 1800LM | 1 | 2020-12-19 |  | In bedrijf | [11 empty] | LED 18W LW FLK 350mA 3000K NV | 1 |  |  | In bedrijf | [15 empty] | 219 - MAST 4,0m ST CONISCH OPZ 60MM PC |  |  | 641174 | Aan | 0 |  |  |  | Thermisch verzinkt | 40 |  |  |  | 492012 - Friso Kramer lw-fkl 1800LM |  | Lightwel | 1091123 | Aan | 0 | [5 empty] | NVT | [5 empty] | 18 |  | LED 18W LW FLK 350mA 3000K NV |  |  | 1088121 | Aan | 0 | 18 |  | LED
238524 | 1092616 | 1092616 | 51.9803 | 5.331 | 151141.3554 | 443547.1965 | https://lmsapp.nl/qr/asset/report/b0cb355e-183a-4d57-8d64-502d0acfeb63 | 18 | WIJK BIJ DUURSTEDE | Livius | LINKS VAN NR 26 | 3962 KD |  |  |  | Gemeente Wijk bij Duurstede | 2025-01-14 | In bedrijf |  |  |  | Gemeente Wijk bij Duurstede | Stedin |  |  | 2020-12-19 |  |  | Bemeterd |  | OB00258838 |  | Nacht | NVT | [10 empty] | Openbare verlichting | [5 empty] | 219 - MAST 4,0m ST CONISCH OPZ 60MM PC | 1 | 2020-12-19 |  | In bedrijf |  | 492012 - Friso Kramer lw-fkl 1800LM | 1 | 2020-12-19 |  | In bedrijf | [11 empty] | LED 18W LW FLK 350mA 3000K NV | 1 |  |  | In bedrijf | [15 empty] | 219 - MAST 4,0m ST CONISCH OPZ 60MM PC |  |  | 641174 | Aan | 0 |  |  |  | Thermisch verzinkt | 40 |  |  |  | 492012 - Friso Kramer lw-fkl 1800LM |  | Lightwel | 1091123 | Aan | 0 | [5 empty] | NVT | [5 empty] | 18 |  | LED 18W LW FLK 350mA 3000K NV |  |  | 1088121 | Aan | 0 | 18 |  | LED
238525 | 1092617 | 1092617 | 51.9806 | 5.3309 | 151131.1358 | 443573.5869 | https://lmsapp.nl/qr/asset/report/04a8f533-266e-472f-81bc-238e9ebc4f73 | 18 | WIJK BIJ DUURSTEDE | Livius | RECHTS VAN NR 27 | 3962 KD |  |  |  | Gemeente Wijk bij Duurstede | 2025-01-14 | In bedrijf |  |  |  | Gemeente Wijk bij Duurstede | Stedin |  |  | 2020-12-19 |  |  | Bemeterd |  | OB00258839 |  | Nacht | NVT | [10 empty] | Openbare verlichting | [5 empty] | 219 - MAST 4,0m ST CONISCH OPZ 60MM PC | 1 | 2020-12-19 |  | In bedrijf |  | 492012 - Friso Kramer lw-fkl 1800LM | 1 | 2020-12-19 |  | In bedrijf | [11 empty] | LED 18W LW FLK 350mA 3000K NV | 1 |  |  | In bedrijf | [15 empty] | 219 - MAST 4,0m ST CONISCH OPZ 60MM PC |  |  | 641174 | Aan | 0 |  |  |  | Thermisch verzinkt | 40 |  |  |  | 492012 - Friso Kramer lw-fkl 1800LM |  | Lightwel | 1091123 | Aan | 0 | [5 empty] | NVT | [5 empty] | 18 |  | LED 18W LW FLK 350mA 3000K NV |  |  | 1088121 | Aan | 0 | 18 |  | LED
238526 | 1092618 | 1092618 | 51.9807 | 5.3308 | 151123.1553 | 443593.0464 | https://lmsapp.nl/qr/asset/report/504ca73b-30da-4fa4-ad0e-6d365f33384e | 18 | WIJK BIJ DUURSTEDE | Livius | RECHTS ACHTER NR 27 | 3962 KD |  |  |  | Gemeente Wijk bij Duurstede | 2025-01-14 | In bedrijf |  |  |  | Gemeente Wijk bij Duurstede | Stedin |  |  | 2020-12-19 |  |  | Bemeterd |  | OB00258840 |  | Nacht | NVT | [10 empty] | Openbare verlichting | [5 empty] | 219 - MAST 4,0m ST CONISCH OPZ 60MM PC | 1 | 2020-12-19 |  | In bedrijf |  | 492012 - Friso Kramer lw-fkl 1800LM | 1 | 2020-12-19 |  | In bedrijf | [11 empty] | LED 18W LW FLK 350mA 3000K NV | 1 |  |  | In bedrijf | [15 empty] | 219 - MAST 4,0m ST CONISCH OPZ 60MM PC |  |  | 641174 | Aan | 0 |  |  |  | Thermisch verzinkt | 40 |  |  |  | 492012 - Friso Kramer lw-fkl 1800LM |  | Lightwel | 1091123 | Aan | 0 | [5 empty] | NVT | [5 empty] | 18 |  | LED 18W LW FLK 350mA 3000K NV |  |  | 1088121 | Aan | 0 | 18 |  | LED
61997 | 1092619 | 1092619 | 52.0112 | 5.3284 | 150964.7457 | 446982.157 | https://lmsapp.nl/qr/asset/report/0efc3c1e-524d-4d00-ac43-10977c6d9ae5 | 18 | LANGBROEK | Kerkeland | VOOR NR 12 | 3947 MX |  |  |  | Gemeente Wijk bij Duurstede | 2025-01-14 | In bedrijf |  |  |  | Gemeente Wijk bij Duurstede | Stedin |  |  | 1990-01-26 |  |  | Bemeterd |  | OB00256520 |  | Nacht | NVT | [10 empty] | Openbare verlichting | [5 empty] | 19 - MAST 4,0 M ST CONISCH | 1 | 1990-01-26 |  | In bedrijf |  | 492012 - ARM FRISO KRAMER 1800L 3K DANx FC XILP C1 | 1 | 2021-01-21 |  | In bedrijf | [11 empty] | LED 18W LW FLK 350mA 3000K NV | 1 |  |  | In bedrijf | [15 empty] | 19 - MAST 4,0 M ST CONISCH |  |  | 173644 | Aan | 0 | 4 | CONISCH | STAAL | 6005 MOSGROEN | 40 | GESCHILDERD | NVT |  | 492012 - ARM FRISO KRAMER 1800L 3K DANx FC XILP C1 |  |  | 1091315 | Aan | 0 | [13 empty] | LED 18W LW FLK 350mA 3000K NV |  |  | 1088121 | Aan | 0 | 18 |  | LED
135871 | 1092620 | 1092620 | 52.0111 | 5.3287 | 150983.9258 | 446967.6969 | https://lmsapp.nl/qr/asset/report/9d82c508-8d7e-4253-a077-f24f0517ba74 | 18 | LANGBROEK | Kerkeland | BIJ NR 4 | 3947 MX |  |  |  | Gemeente Wijk bij Duurstede | 2025-01-14 | In bedrijf |  |  |  | Gemeente Wijk bij Duurstede | Stedin |  |  | 1997-05-26 |  |  | Bemeterd |  | OB00256526 |  | Nacht | NVT | [10 empty] | Openbare verlichting | [5 empty] | 219 - MAST 4,0m ST CONISCH OPZ 60MM PC | 1 | 1997-05-26 |  | In bedrijf |  | 492012 - ARM FRISO KRAMER 1800L 3K DANx FC XILP C1 | 1 | 2021-01-21 |  | In bedrijf | [11 empty] | LED 18W LW FLK 350mA 3000K NV | 1 |  |  | In bedrijf | [15 empty] | 219 - MAST 4,0m ST CONISCH OPZ 60MM PC |  |  | 641174 | Aan | 0 |  |  |  | Thermisch verzinkt | 40 |  |  |  | 492012 - ARM FRISO KRAMER 1800L 3K DANx FC XILP C1 |  |  | 1091315 | Aan | 0 | [13 empty] | LED 18W LW FLK 350mA 3000K NV |  |  | 1088121 | Aan | 0 | 18 |  | LED
126486 | 1092621 | 1092621 | 52.015 | 5.3333 | 151298.5059 | 447407.6169 | https://lmsapp.nl/qr/asset/report/e4bdc026-7054-413d-a598-83f44ea4fdc2 | 1 | LANGBROEK | Weidedreef | ACHTER NR 140 | 3947 NX |  |  |  | Gemeente Wijk bij Duurstede | 2025-01-14 | In bedrijf |  |  |  | Gemeente Wijk bij Duurstede | Stedin |  |  | 2001-03-20 |  |  | Bemeterd |  | OB00255804 |  | Nacht | NVT | [10 empty] | Openbare verlichting | [5 empty] | 219 - MAST 4,0m ST CONISCH OPZ 60MM PC | 1 | 2001-03-20 |  | In bedrijf |  | Orange Mini Martin 4Led 900lm | 1 | 2022-12-01 |  | In bedrijf | [16 empty] | LED DRIVER | 1 | 2022-12-01 |  | In bedrijf | [10 empty] | 219 - MAST 4,0m ST CONISCH OPZ 60MM PC |  |  | 641174 | Aan | 0 |  |  |  | Thermisch verzinkt | 40 |  |  |  | Orange Mini Martin 4Led 900lm |  | Orange Lighting | 1388983 | Aan | 0 | [5 empty] | 3000K | 11 | 4 | 900 | [14 empty] | LED DRIVER |  |  | 44123 | Aan | 0 | 20 | 1
126485 | 1092622 | 1092622 | 52.0152 | 5.3335 | 151312.5054 | 447428.8969 | https://lmsapp.nl/qr/asset/report/ae96c5dc-64c3-41d3-ac7e-ddc50476c7be | 18 | LANGBROEK | Weidedreef | ACHTER NR 142 | 3947 NX |  |  |  | Gemeente Wijk bij Duurstede | 2025-01-14 | In bedrijf |  |  |  | Gemeente Wijk bij Duurstede | Stedin |  |  | 2001-03-20 |  |  | Bemeterd |  | OB00255805 |  | Nacht | NVT | [10 empty] | Openbare verlichting | [5 empty] | 219 - MAST 4,0m ST CONISCH OPZ 60MM PC | 1 | 2001-03-20 |  | In bedrijf |  | 492012 - Friso Kramer lw-fkl 1800LM | 1 | 2021-01-21 |  | In bedrijf | [11 empty] | LED 18W LW FLK 350mA 3000K NV | 1 |  |  | In bedrijf | [15 empty] | 219 - MAST 4,0m ST CONISCH OPZ 60MM PC |  |  | 641174 | Aan | 0 |  |  |  | Thermisch verzinkt | 40 |  |  |  | 492012 - Friso Kramer lw-fkl 1800LM |  | Lightwel | 1091123 | Aan | 0 | [5 empty] | NVT | [5 empty] | 18 |  | LED 18W LW FLK 350mA 3000K NV |  |  | 1088121 | Aan | 0 | 18 |  | LED
126484 | 1092623 | 1092623 | 52.0152 | 5.3333 | 151296.5457 | 447423.0165 | https://lmsapp.nl/qr/asset/report/302201f4-e252-450e-88f4-afd78a11cc1b | 1 | LANGBROEK | Weidedreef | NAAST NR 142 | 3947 NX |  |  |  | Gemeente Wijk bij Duurstede | 2025-01-14 | In bedrijf |  |  |  | Gemeente Wijk bij Duurstede | Stedin |  |  | 2001-03-24 |  |  | Bemeterd |  | OB00255806 |  | Nacht | NVT | [10 empty] | Openbare verlichting | [5 empty] | 219 - MAST 4,0m ST CONISCH OPZ 60MM PC | 1 | 2001-03-24 |  | In bedrijf |  | Orange Mini Martin 4Led 900lm | 1 | 2022-12-01 |  | In bedrijf | [16 empty] | LED DRIVER | 1 | 2022-12-01 |  | In bedrijf | [10 empty] | 219 - MAST 4,0m ST CONISCH OPZ 60MM PC |  |  | 641174 | Aan | 0 |  |  |  | Thermisch verzinkt | 40 |  |  |  | Orange Mini Martin 4Led 900lm |  | Orange Lighting | 1388983 | Aan | 0 | [5 empty] | 3000K | 11 | 4 | 900 | [14 empty] | LED DRIVER |  |  | 44123 | Aan | 0 | 20 | 1
168935 | 1092625 | 1092625 | 52.0127 | 5.3314 | 151171.1056 | 447145.9364 | https://lmsapp.nl/qr/asset/report/d392f2ca-287a-4a94-a6b1-e7f1009597c1 | 0 | LANGBROEK | Weidedreef | PARKEERPLAATS ACHTER NR 8 - 10 | 3947 NX |  |  |  | Gemeente Wijk bij Duurstede | 2025-01-14 | In bedrijf |  |  |  | Gemeente Wijk bij Duurstede | Stedin |  |  | 2002-07-10 |  |  | Bemeterd |  | OB00255799 |  | Nacht | NVT | [10 empty] | Openbare verlichting | [5 empty] | MST 6M VZ CL VJ D60 100.J.182 | 1 | 2002-07-10 |  | In bedrijf |  | 495212 - ARM BRISA EL 2150Lm 3K LCN OPS D60 SN | 1 | 2021-01-21 |  | In bedrijf | [11 empty] | Brisa 16 led ww 2100lm | 1 |  |  | In bedrijf | [15 empty] | MST 6M VZ CL VJ D60 100.J.182 |  |  | 1092624 | Aan | 0 | [8 empty] | 495212 - ARM BRISA EL 2150Lm 3K LCN OPS D60 SN |  | Lightronics BV | 1092092 | Aan | 0 | LED |  | LC-N |  |  | - | 11 |  | 2150 |  |  |  |  | Brisa 16 led ww 2100lm |  |  | 1091120 | Aan | 0 |  |  | LED
168934 | 1092626 | 1092626 | 52.0129 | 5.331 | 151142.8253 | 447167.9171 | https://lmsapp.nl/qr/asset/report/d49022a0-96d4-416b-a3f9-061c07b9a11a | 0 | LANGBROEK | Weidedreef | PARKEERPLAATS ACHTER NR 8 | 3947 NX |  |  |  | Gemeente Wijk bij Duurstede | 2025-01-14 | In bedrijf |  |  |  | Gemeente Wijk bij Duurstede | Stedin |  |  | 2002-07-10 |  |  | Bemeterd |  | OB00255800 |  | Nacht | NVT | [10 empty] | Openbare verlichting | [5 empty] | MST 6M VZ CL VJ D60 100.J.182 | 1 | 2002-07-10 |  | In bedrijf |  | 495212 - ARM BRISA EL 2150Lm 3K LCN OPS D60 SN | 1 | 2021-01-21 |  | In bedrijf | [11 empty] | Brisa 16 led ww 2100lm | 1 |  |  | In bedrijf | [15 empty] | MST 6M VZ CL VJ D60 100.J.182 |  |  | 1092624 | Aan | 0 | [8 empty] | 495212 - ARM BRISA EL 2150Lm 3K LCN OPS D60 SN |  | Lightronics BV | 1092092 | Aan | 0 | LED |  | LC-N |  |  | - | 11 |  | 2150 |  |  |  |  | Brisa 16 led ww 2100lm |  |  | 1091120 | Aan | 0 |  |  | LED
168942 | 1092627 | 1092627 | 52.0131 | 5.3273 | 150887.6156 | 447197.7664 | https://lmsapp.nl/qr/asset/report/15e5dfd9-7b19-4d53-b07b-71eaa315a394 | 18 | LANGBROEK | Irenelaan | LINKS VAN JULIANALAAN NR 1 | 3947 MK |  |  |  | Gemeente Wijk bij Duurstede | 2025-01-14 | In bedrijf |  |  |  | Gemeente Wijk bij Duurstede | Stedin |  |  | 2002-08-21 |  |  | Bemeterd |  | OB00254426 |  | Nacht | NVT | [10 empty] | Openbare verlichting | [5 empty] | MST 4M VZ CL PT D60 100.C.100 | 1 | 2002-08-21 |  | In bedrijf |  | 492012 - ARM FRISO KRAMER 1800L 3K DANx FC XILP C1 | 1 | 2021-01-21 |  | In bedrijf | [11 empty] | LED 18W LW FLK 350mA 3000K NV | 1 |  |  | In bedrijf | [15 empty] | MST 4M VZ CL PT D60 100.C.100 |  |  | 1088119 | Aan | 0 | 4 | PT | [6 empty] | 492012 - ARM FRISO KRAMER 1800L 3K DANx FC XILP C1 |  |  | 1091315 | Aan | 0 | [13 empty] | LED 18W LW FLK 350mA 3000K NV |  |  | 1088121 | Aan | 0 | 18 |  | LED
168941 | 1092628 | 1092628 | 52.0152 | 5.3327 | 151259.7256 | 447431.8366 | https://lmsapp.nl/qr/asset/report/0bf56117-90ff-45c7-8ab5-4b94ea598d52 | 18 | LANGBROEK | Weidedreef | NAAST 152 | 3947 NX |  |  |  | Gemeente Wijk bij Duurstede | 2025-01-14 | In bedrijf |  |  |  | Gemeente Wijk bij Duurstede | Stedin |  |  | 2002-08-21 |  |  | Bemeterd |  | OB00255793 |  | Nacht | NVT | [10 empty] | Openbare verlichting | [5 empty] | MST 4M VZ CL PT D60 100.C.100 | 1 | 2002-08-21 |  | In bedrijf |  | 492012 - Friso Kramer lw-fkl 1800LM | 1 | 2021-01-21 |  | In bedrijf | [11 empty] | LED 18W LW FLK 350mA 3000K NV | 1 |  |  | In bedrijf | [15 empty] | MST 4M VZ CL PT D60 100.C.100 |  |  | 1088119 | Aan | 0 | 4 | PT | [6 empty] | 492012 - Friso Kramer lw-fkl 1800LM |  | Lightwel | 1091123 | Aan | 0 | [5 empty] | NVT | [5 empty] | 18 |  | LED 18W LW FLK 350mA 3000K NV |  |  | 1088121 | Aan | 0 | 18 |  | LED
168940 | 1092629 | 1092629 | 52.014 | 5.3317 | 151192.1058 | 447300.0771 | https://lmsapp.nl/qr/asset/report/aa30688c-f4a1-4b8f-ab88-e2f6109e42a3 | 18 | LANGBROEK | Weidedreef | NAAST NR 45 | 3947 NX |  |  |  | Gemeente Wijk bij Duurstede | 2025-01-14 | In bedrijf |  |  |  | Gemeente Wijk bij Duurstede | Stedin |  |  | 2002-08-21 |  |  | Bemeterd |  | OB00255794 |  | Nacht | NVT | [10 empty] | Openbare verlichting | [5 empty] | MST 4M VZ CL PT D60 100.C.100 | 1 | 2002-08-21 |  | In bedrijf |  | 492012 - Friso Kramer lw-fkl 1800LM | 1 | 2021-01-21 |  | In bedrijf | [11 empty] | LED 18W LW FLK 350mA 3000K NV | 1 |  |  | In bedrijf | [15 empty] | MST 4M VZ CL PT D60 100.C.100 |  |  | 1088119 | Aan | 0 | 4 | PT | [6 empty] | 492012 - Friso Kramer lw-fkl 1800LM |  | Lightwel | 1091123 | Aan | 0 | [5 empty] | NVT | [5 empty] | 18 |  | LED 18W LW FLK 350mA 3000K NV |  |  | 1088121 | Aan | 0 | 18 |  | LED
168939 | 1092630 | 1092630 | 52.0141 | 5.3324 | 151237.6055 | 447301.1964 | https://lmsapp.nl/qr/asset/report/3037c915-f1a4-41d7-b8ab-c95358905df4 | 18 | LANGBROEK | Weidedreef | NAAST NR 84 | 3947 NX |  |  |  | Gemeente Wijk bij Duurstede | 2025-01-14 | In bedrijf |  |  |  | Gemeente Wijk bij Duurstede | Stedin |  |  | 2002-08-21 |  |  | Bemeterd |  | OB00255795 |  | Nacht | NVT | [10 empty] | Openbare verlichting | [5 empty] | MST 4M VZ CL PT D60 100.C.100 | 1 | 2002-08-21 |  | In bedrijf |  | 492012 - Friso Kramer lw-fkl 1800LM | 1 | 2021-01-21 |  | In bedrijf | [11 empty] | LED 18W LW FLK 350mA 3000K NV | 1 |  |  | In bedrijf | [15 empty] | MST 4M VZ CL PT D60 100.C.100 |  |  | 1088119 | Aan | 0 | 4 | PT | [6 empty] | 492012 - Friso Kramer lw-fkl 1800LM |  | Lightwel | 1091123 | Aan | 0 | [5 empty] | NVT | [5 empty] | 18 |  | LED 18W LW FLK 350mA 3000K NV |  |  | 1088121 | Aan | 0 | 18 |  | LED
168938 | 1092631 | 1092631 | 52.0138 | 5.3322 | 151226.9659 | 447277.3963 | https://lmsapp.nl/qr/asset/report/ecc21890-93af-4ed4-8a8d-09181a63eda8 | 18 | LANGBROEK | Weidedreef | T/O NR 80 | 3947 NX |  |  |  | Gemeente Wijk bij Duurstede | 2025-01-14 | In bedrijf |  |  |  | Gemeente Wijk bij Duurstede | Stedin |  |  | 2002-08-21 |  |  | Bemeterd |  | OB00255796 |  | Nacht | NVT | [10 empty] | Openbare verlichting | [5 empty] | MST 4M VZ CL PT D60 100.C.100 | 1 | 2002-08-21 |  | In bedrijf |  | 492012 - Friso Kramer lw-fkl 1800LM | 1 | 2021-01-21 |  | In bedrijf | [11 empty] | LED 18W LW FLK 350mA 3000K NV | 1 |  |  | In bedrijf | [15 empty] | MST 4M VZ CL PT D60 100.C.100 |  |  | 1088119 | Aan | 0 | 4 | PT | [6 empty] | 492012 - Friso Kramer lw-fkl 1800LM |  | Lightwel | 1091123 | Aan | 0 | [5 empty] | NVT | [5 empty] | 18 |  | LED 18W LW FLK 350mA 3000K NV |  |  | 1088121 | Aan | 0 | 18 |  | LED
168937 | 1092632 | 1092632 | 52.0141 | 5.3311 | 151146.3254 | 447305.2567 | https://lmsapp.nl/qr/asset/report/7450360c-7e39-434b-bf59-2b819b4e7fa7 | 18 | LANGBROEK | Weidedreef | NAAST NR 37 | 3947 NX |  |  |  | Gemeente Wijk bij Duurstede | 2025-01-14 | In bedrijf |  |  |  | Gemeente Wijk bij Duurstede | Stedin |  |  | 2002-08-21 |  |  | Bemeterd |  | OB00255797 |  | Nacht | NVT | [10 empty] | Openbare verlichting | [5 empty] | MST 4M VZ CL PT D60 100.C.100 | 1 | 2002-08-21 |  | In bedrijf |  | 492012 - Friso Kramer lw-fkl 1800LM | 1 | 2021-01-21 |  | In bedrijf | [11 empty] | LED 18W LW FLK 350mA 3000K NV | 1 |  |  | In bedrijf | [15 empty] | MST 4M VZ CL PT D60 100.C.100 |  |  | 1088119 | Aan | 0 | 4 | PT | [6 empty] | 492012 - Friso Kramer lw-fkl 1800LM |  | Lightwel | 1091123 | Aan | 0 | [5 empty] | NVT | [5 empty] | 18 |  | LED 18W LW FLK 350mA 3000K NV |  |  | 1088121 | Aan | 0 | 18 |  | LED
168936 | 1092633 | 1092633 | 52.0132 | 5.3304 | 151100.1259 | 447210.4764 | https://lmsapp.nl/qr/asset/report/afca5bfa-dfcb-460f-95ea-c359525c84a3 | 18 | LANGBROEK | Weidedreef | VOOR SPORTHAL NR 9 | 3947 NX |  |  |  | Gemeente Wijk bij Duurstede | 2025-01-14 | In bedrijf |  |  |  | Gemeente Wijk bij Duurstede | Stedin |  |  | 2002-08-21 |  |  | Bemeterd |  | OB00255798 |  | Nacht | NVT | [10 empty] | Openbare verlichting | [5 empty] | MST 4M VZ CL PT D60 100.C.100 | 1 | 2002-08-21 |  | In bedrijf |  | 492012 - Friso Kramer lw-fkl 1800LM | 1 | 2021-01-21 |  | In bedrijf | [11 empty] | LED 18W LW FLK 350mA 3000K NV | 1 |  |  | In bedrijf | [15 empty] | MST 4M VZ CL PT D60 100.C.100 |  |  | 1088119 | Aan | 0 | 4 | PT | [6 empty] | 492012 - Friso Kramer lw-fkl 1800LM |  | Lightwel | 1091123 | Aan | 0 | [5 empty] | NVT | [5 empty] | 18 |  | LED 18W LW FLK 350mA 3000K NV |  |  | 1088121 | Aan | 0 | 18 |  | LED
170580 | 1092634 | 1092634 | 52.0114 | 5.3295 | 151039.6454 | 447001.2568 | https://lmsapp.nl/qr/asset/report/df4afa34-c4a4-422a-8b40-bb187402a149 | 18 | LANGBROEK | Kerkeland | VOOR NR 15 | 3947 MX |  |  |  | Gemeente Wijk bij Duurstede | 2025-01-14 | In bedrijf |  |  |  | Gemeente Wijk bij Duurstede | Stedin |  |  | 2002-08-21 |  |  | Bemeterd |  | OB00256524 |  | Nacht | NVT | [10 empty] | Openbare verlichting | [5 empty] | MST 4M VZ CL PT D60 100.C.100 | 1 | 2002-08-21 |  | In bedrijf |  | 492012 - ARM FRISO KRAMER 1800L 3K DANx FC XILP C1 | 1 | 2021-01-21 |  | In bedrijf | [11 empty] | LED 18W LW FLK 350mA 3000K NV | 1 |  |  | In bedrijf | [15 empty] | MST 4M VZ CL PT D60 100.C.100 |  |  | 1088119 | Aan | 0 | 4 | PT | [6 empty] | 492012 - ARM FRISO KRAMER 1800L 3K DANx FC XILP C1 |  |  | 1091315 | Aan | 0 | [13 empty] | LED 18W LW FLK 350mA 3000K NV |  |  | 1088121 | Aan | 0 | 18 |  | LED
170572 | 1092635 | 1092635 | 52.0104 | 5.3231 | 150595.7059 | 446890.5363 | https://lmsapp.nl/qr/asset/report/476534cb-32f9-492e-a8ab-3606f83967a8 | 18 | LANGBROEK | Gerrit Achterbergstraat | LINKS VOOR NR 25 | 3947 ME |  |  |  | Gemeente Wijk bij Duurstede | 2025-01-14 | In bedrijf |  |  |  | Gemeente Wijk bij Duurstede | Stedin |  |  | 2002-08-21 |  |  | Bemeterd |  | OB00257922 |  | Nacht | NVT | [10 empty] | Openbare verlichting | [5 empty] | MST 4M VZ CL PT D60 100.C.100 | 1 | 2002-08-21 |  | In bedrijf |  | ARM FRISO KRAMER 1800L 3K DANx FC XILP C1 | 1 | 2021-01-21 |  | In bedrijf | [11 empty] | LED 18W LW FLK 350mA 3000K NV | 1 |  |  | In bedrijf | [15 empty] | MST 4M VZ CL PT D60 100.C.100 |  |  | 1088119 | Aan | 0 | 4 | PT | [6 empty] | ARM FRISO KRAMER 1800L 3K DANx FC XILP C1 |  |  | 1088120 | Aan | 0 | [13 empty] | LED 18W LW FLK 350mA 3000K NV |  |  | 1088121 | Aan | 0 | 18 |  | LED
170571 | 1092636 | 1092636 | 52.0109 | 5.3238 | 150647.0854 | 446952.6966 | https://lmsapp.nl/qr/asset/report/e7563df4-892a-4bd8-8ca2-ad329a63707a | 18 | LANGBROEK | Gerrit Achterbergstraat | T/O NR 11 | 3947 ME |  |  |  | Gemeente Wijk bij Duurstede | 2025-01-14 | In bedrijf |  |  |  | Gemeente Wijk bij Duurstede | Stedin |  |  | 2002-08-21 |  |  | Bemeterd |  | OB00257923 |  | Nacht | NVT | [10 empty] | Openbare verlichting | [5 empty] | MST 4M VZ CL PT D60 100.C.100 | 1 | 2002-08-21 |  | In bedrijf |  | ARM FRISO KRAMER 1800L 3K DANx FC XILP C1 | 1 | 2021-01-21 |  | In bedrijf | [11 empty] | LED 18W LW FLK 350mA 3000K NV | 1 |  |  | In bedrijf | [15 empty] | MST 4M VZ CL PT D60 100.C.100 |  |  | 1088119 | Aan | 0 | 4 | PT | [6 empty] | ARM FRISO KRAMER 1800L 3K DANx FC XILP C1 |  |  | 1088120 | Aan | 0 | [13 empty] | LED 18W LW FLK 350mA 3000K NV |  |  | 1088121 | Aan | 0 | 18 |  | LED
170570 | 1092637 | 1092637 | 52.0115 | 5.3244 | 150687.1253 | 447014.1563 | https://lmsapp.nl/qr/asset/report/466bd82b-3080-4d94-803d-8a4882459388 | 18 | LANGBROEK | Gerrit Achterbergstraat | RECHTS VAN LANGBROEKSEDIJK 83 | 3947 ME |  |  |  | Gemeente Wijk bij Duurstede | 2025-01-14 | In bedrijf |  |  |  | Gemeente Wijk bij Duurstede | Stedin |  |  | 2002-08-21 |  |  | Bemeterd |  | OB00257924 |  | Nacht | NVT | [10 empty] | Openbare verlichting | [5 empty] | MST 4M VZ CL PT D60 100.C.100 | 1 | 2002-08-21 |  | In bedrijf |  | ARM FRISO KRAMER 1800L 3K DANx FC XILP C1 | 1 | 2021-01-21 |  | In bedrijf | [11 empty] | LED 18W LW FLK 350mA 3000K NV | 1 |  |  | In bedrijf | [15 empty] | MST 4M VZ CL PT D60 100.C.100 |  |  | 1088119 | Aan | 0 | 4 | PT | [6 empty] | ARM FRISO KRAMER 1800L 3K DANx FC XILP C1 |  |  | 1088120 | Aan | 0 | [13 empty] | LED 18W LW FLK 350mA 3000K NV |  |  | 1088121 | Aan | 0 | 18 |  | LED
168947 | 1092638 | 1092638 | 52.0142 | 5.3285 | 150971.7558 | 447316.6971 | https://lmsapp.nl/qr/asset/report/43fa978c-11da-4ca6-8ff7-974ee9c68dc2 | 18 | LANGBROEK | Irenelaan | RECHTS VAN MARIJKELAAN 6 | 3947 MK |  |  |  | Gemeente Wijk bij Duurstede | 2025-01-14 | In bedrijf |  |  |  | Gemeente Wijk bij Duurstede | Stedin |  |  | 2002-08-21 |  |  | Bemeterd |  | OB00259121 |  | Nacht | NVT | [10 empty] | Openbare verlichting | [5 empty] | MST 4M VZ CL PT D60 100.C.100 | 1 | 2002-08-21 |  | In bedrijf |  | 492012 - ARM FRISO KRAMER 1800L 3K DANx FC XILP C1 | 1 | 2021-01-21 |  | In bedrijf | [11 empty] | LED 18W LW FLK 350mA 3000K NV | 1 |  |  | In bedrijf | [15 empty] | MST 4M VZ CL PT D60 100.C.100 |  |  | 1088119 | Aan | 0 | 4 | PT | [6 empty] | 492012 - ARM FRISO KRAMER 1800L 3K DANx FC XILP C1 |  |  | 1091315 | Aan | 0 | [13 empty] | LED 18W LW FLK 350mA 3000K NV |  |  | 1088121 | Aan | 0 | 18 |  | LED
168946 | 1092639 | 1092639 | 52.014 | 5.3283 | 150953.8359 | 447293.5966 | https://lmsapp.nl/qr/asset/report/cf56c71e-e0f5-44d0-b21c-522a5e855279 | 18 | LANGBROEK | Irenelaan | VOOR NR 23 | 3947 MK |  |  |  | Gemeente Wijk bij Duurstede | 2025-01-14 | In bedrijf |  |  |  | Gemeente Wijk bij Duurstede | Stedin |  |  | 2002-08-21 |  |  | Bemeterd |  | OB00259122 |  | Nacht | NVT | [10 empty] | Openbare verlichting | [5 empty] | MST 4M VZ CL PT D60 100.C.100 | 1 | 2002-08-21 |  | In bedrijf |  | 492012 - ARM FRISO KRAMER 1800L 3K DANx FC XILP C1 | 1 | 2021-01-21 |  | In bedrijf | [11 empty] | LED 18W LW FLK 350mA 3000K NV | 1 |  |  | In bedrijf | [10 empty] | Mastdeur | 1 | 2024-01-05 |  | In bedrijf | MST 4M VZ CL PT D60 100.C.100 |  |  | 1088119 | Aan | 0 | 4 | PT | [6 empty] | 492012 - ARM FRISO KRAMER 1800L 3K DANx FC XILP C1 |  |  | 1091315 | Aan | 0 | [13 empty] | LED 18W LW FLK 350mA 3000K NV |  |  | 1088121 | Aan | 0 | 18 |  | LED | [18 empty] | Mastdeur |  | NVT | 90316 | Aan | 0 | Mastdeur
168945 | 1092640 | 1092640 | 52.0138 | 5.3279 | 150931.7155 | 447271.897 | https://lmsapp.nl/qr/asset/report/a51e23ee-1013-4c39-9d05-b8a5830a1c3a | 18 | LANGBROEK | Irenelaan | RECHTS VAN NR 18 | 3947 MK |  |  |  | Gemeente Wijk bij Duurstede | 2025-01-14 | In bedrijf |  |  |  | Gemeente Wijk bij Duurstede | Stedin |  |  | 2002-08-21 |  |  | Bemeterd |  | OB00259123 |  | Nacht | NVT | [10 empty] | Openbare verlichting | [5 empty] | MST 4M VZ CL PT D60 100.C.100 | 1 | 2002-08-21 |  | In bedrijf |  | 492012 - ARM FRISO KRAMER 1800L 3K DANx FC XILP C1 | 1 | 2021-01-21 |  | In bedrijf | [11 empty] | LED 18W LW FLK 350mA 3000K NV | 1 |  |  | In bedrijf | [15 empty] | MST 4M VZ CL PT D60 100.C.100 |  |  | 1088119 | Aan | 0 | 4 | PT | [6 empty] | 492012 - ARM FRISO KRAMER 1800L 3K DANx FC XILP C1 |  |  | 1091315 | Aan | 0 | [13 empty] | LED 18W LW FLK 350mA 3000K NV |  |  | 1088121 | Aan | 0 | 18 |  | LED
168944 | 1092641 | 1092641 | 52.0136 | 5.3277 | 150916.0356 | 447248.3065 | https://lmsapp.nl/qr/asset/report/95454b56-becd-4765-ba1d-8bd05e9cde58 | 18 | LANGBROEK | Irenelaan | VOOR NR 12 | 3947 MK |  |  |  | Gemeente Wijk bij Duurstede | 2025-01-14 | In bedrijf |  |  |  | Gemeente Wijk bij Duurstede | Stedin |  |  | 2002-08-21 |  |  | Bemeterd |  | OB00259124 |  | Nacht | NVT | [10 empty] | Openbare verlichting | [5 empty] | MST 4M VZ CL PT D60 100.C.100 | 1 | 2002-08-21 |  | In bedrijf |  | 492012 - ARM FRISO KRAMER 1800L 3K DANx FC XILP C1 | 1 | 2021-01-21 |  | In bedrijf | [11 empty] | LED 18W LW FLK 350mA 3000K NV | 1 |  |  | In bedrijf | [15 empty] | MST 4M VZ CL PT D60 100.C.100 |  |  | 1088119 | Aan | 0 | 4 | PT | [6 empty] | 492012 - ARM FRISO KRAMER 1800L 3K DANx FC XILP C1 |  |  | 1091315 | Aan | 0 | [13 empty] | LED 18W LW FLK 350mA 3000K NV |  |  | 1088121 | Aan | 0 | 18 |  | LED
169461 | 1092642 | 1092642 | 51.996 | 5.3072 | 149508.7046 | 445293.0025 | https://lmsapp.nl/qr/asset/report/565c32b6-df4d-4305-b383-555b8ff3b372 | 18 | COTHEN | van Groningenstraat | LINKS VOOR NR 1 | 3945 EC |  |  |  | Gemeente Wijk bij Duurstede | 2025-01-14 | In bedrijf |  |  |  | Gemeente Wijk bij Duurstede | Stedin |  |  | 2002-08-29 |  |  | Bemeterd |  | OB00255899 |  | Nacht | NVT | [10 empty] | Openbare verlichting | [5 empty] | 219 - MAST 4,0m ST CONISCH OPZ 60MM PC | 1 | 2002-08-29 |  | In bedrijf |  | 492012 - Friso Kramer lw-fkl 1800LM | 1 | 2021-01-21 |  | In bedrijf | [11 empty] | LED 18W LW FLK 350mA 3000K NV | 1 |  |  | In bedrijf | [15 empty] | 219 - MAST 4,0m ST CONISCH OPZ 60MM PC |  |  | 641174 | Aan | 0 |  |  |  | Thermisch verzinkt | 40 |  |  |  | 492012 - Friso Kramer lw-fkl 1800LM |  | Lightwel | 1091123 | Aan | 0 | [5 empty] | NVT | [5 empty] | 18 |  | LED 18W LW FLK 350mA 3000K NV |  |  | 1088121 | Aan | 0 | 18 |  | LED
179946 | 1092643 | 1092643 | 51.9941 | 5.3056 | 149393.3078 | 445083.4022 | https://lmsapp.nl/qr/asset/report/55fd8563-eee3-4673-99fa-b92b7b8f4f47 | 18 | COTHEN | Pruimenakker | BIJ NR 10 | 3945 EJ |  |  |  | Gemeente Wijk bij Duurstede | 2025-01-14 | In bedrijf |  |  |  | Gemeente Wijk bij Duurstede | Stedin |  |  | 2004-02-02 |  |  | Bemeterd |  | OB00254830 |  | Nacht | NVT | [10 empty] | Openbare verlichting | [5 empty] | 219 - MAST 4,0m ST CONISCH OPZ 60MM PC | 1 | 2004-02-02 |  | In bedrijf |  | 492012 - Friso Kramer lw-fkl 1800LM | 1 | 2021-01-21 |  | In bedrijf | [11 empty] | LED 18W LW FLK 350mA 3000K NV | 1 |  |  | In bedrijf | [15 empty] | 219 - MAST 4,0m ST CONISCH OPZ 60MM PC |  |  | 641174 | Aan | 0 |  |  |  | Thermisch verzinkt | 40 |  |  |  | 492012 - Friso Kramer lw-fkl 1800LM |  | Lightwel | 1091123 | Aan | 0 | [5 empty] | NVT | [5 empty] | 18 |  | LED 18W LW FLK 350mA 3000K NV |  |  | 1088121 | Aan | 0 | 18 |  | LED
179952 | 1092644 | 1092644 | 51.9963 | 5.3131 | 149909.2605 | 445325.2703 | https://lmsapp.nl/qr/asset/report/c85913d6-4076-4e08-9d14-7638d847d9c7 | 18 | COTHEN | Beatrixstraat | ACHTER NR 2 | 3945 CP |  |  |  | Gemeente Wijk bij Duurstede | 2025-01-14 | In bedrijf |  |  |  | Gemeente Wijk bij Duurstede | Stedin |  |  | 2004-02-02 |  |  | Bemeterd |  | OB00255624 |  | Nacht | NVT | [10 empty] | Openbare verlichting | [5 empty] | 219 - MAST 4,0m ST CONISCH OPZ 60MM PC | 1 | 2004-02-02 |  | In bedrijf |  | 492012 - ARM FRISO KRAMER 1800L 3K DANx FC XILP C1 | 1 | 2021-01-21 |  | In bedrijf | [11 empty] | LED 18W LW FLK 350mA 3000K NV | 1 |  |  | In bedrijf | [15 empty] | 219 - MAST 4,0m ST CONISCH OPZ 60MM PC |  |  | 641174 | Aan | 0 |  |  |  | Thermisch verzinkt | 40 |  |  |  | 492012 - ARM FRISO KRAMER 1800L 3K DANx FC XILP C1 |  |  | 1091315 | Aan | 0 | [13 empty] | LED 18W LW FLK 350mA 3000K NV |  |  | 1088121 | Aan | 0 | 18 |  | LED
179918 | 1092645 | 1092645 | 51.9953 | 5.306 | 149422.0699 | 445216.7357 | https://lmsapp.nl/qr/asset/report/9d5cd892-0e70-4868-968c-cb52aff1b8f3 | 18 | COTHEN | Appelakker | T/O NR 27 | 3945 EE |  |  |  | Gemeente Wijk bij Duurstede | 2025-01-14 | In bedrijf |  |  |  | Gemeente Wijk bij Duurstede | Stedin |  |  | 2004-02-02 |  |  | Bemeterd |  | OB00258093 |  | Nacht | NVT | [10 empty] | Openbare verlichting | [5 empty] | 219 - MAST 4,0m ST CONISCH OPZ 60MM PC | 1 | 2004-02-02 |  | In bedrijf |  | 492012 - Friso Kramer lw-fkl 1800LM | 1 | 2021-01-21 |  | In bedrijf | [11 empty] | LED 18W LW FLK 350mA 3000K NV | 1 |  |  | In bedrijf | [15 empty] | 219 - MAST 4,0m ST CONISCH OPZ 60MM PC |  |  | 641174 | Aan | 0 |  |  |  | Thermisch verzinkt | 40 |  |  |  | 492012 - Friso Kramer lw-fkl 1800LM |  | Lightwel | 1091123 | Aan | 0 | [5 empty] | NVT | [5 empty] | 18 |  | LED 18W LW FLK 350mA 3000K NV |  |  | 1088121 | Aan | 0 | 18 |  | LED
179917 | 1092646 | 1092646 | 51.9949 | 5.3068 | 149479.3144 | 445172.8967 | https://lmsapp.nl/qr/asset/report/80d68589-60ab-4fde-9e6d-117729b37b85 | 18 | COTHEN | Appelakker | VOOR NR 11/13 | 3945 EE |  |  |  | Gemeente Wijk bij Duurstede | 2025-01-14 | In bedrijf |  |  |  | Gemeente Wijk bij Duurstede | Stedin |  |  | 2004-02-02 |  |  | Bemeterd |  | OB00258094 |  | Nacht | NVT | [10 empty] | Openbare verlichting | [5 empty] | 219 - MAST 4,0m ST CONISCH OPZ 60MM PC | 1 | 2004-02-02 |  | In bedrijf |  | 492012 - Friso Kramer lw-fkl 1800LM | 1 | 2021-01-21 |  | In bedrijf | [11 empty] | LED 18W LW FLK 350mA 3000K NV | 1 |  |  | In bedrijf | [15 empty] | 219 - MAST 4,0m ST CONISCH OPZ 60MM PC |  |  | 641174 | Aan | 0 |  |  |  | Thermisch verzinkt | 40 |  |  |  | 492012 - Friso Kramer lw-fkl 1800LM |  | Lightwel | 1091123 | Aan | 0 | [5 empty] | NVT | [5 empty] | 18 |  | LED 18W LW FLK 350mA 3000K NV |  |  | 1088121 | Aan | 0 | 18 |  | LED
179916 | 1092647 | 1092647 | 51.9951 | 5.3064 | 149449.3588 | 445193.7595 | https://lmsapp.nl/qr/asset/report/c7e1b2e3-b027-4e9a-aae2-7f3bb56a71d6 | 18 | COTHEN | Appelakker | VOOR NR 19/21 | 3945 EE |  |  |  | Gemeente Wijk bij Duurstede | 2025-01-14 | In bedrijf |  |  |  | Gemeente Wijk bij Duurstede | Stedin |  |  | 2004-02-02 |  |  | Bemeterd |  | OB00258095 |  | Nacht | NVT | [10 empty] | Openbare verlichting | [5 empty] | 219 - MAST 4,0m ST CONISCH OPZ 60MM PC | 1 | 2004-02-02 |  | In bedrijf |  | 492012 - Friso Kramer lw-fkl 1800LM | 1 | 2021-01-21 |  | In bedrijf | [11 empty] | LED 18W LW FLK 350mA 3000K NV | 1 |  |  | In bedrijf | [15 empty] | 219 - MAST 4,0m ST CONISCH OPZ 60MM PC |  |  | 641174 | Aan | 0 |  |  |  | Thermisch verzinkt | 40 |  |  |  | 492012 - Friso Kramer lw-fkl 1800LM |  | Lightwel | 1091123 | Aan | 0 | [5 empty] | NVT | [5 empty] | 18 |  | LED 18W LW FLK 350mA 3000K NV |  |  | 1088121 | Aan | 0 | 18 |  | LED
179912 | 1092648 | 1092648 | 51.9954 | 5.3127 | 149881.2223 | 445228.1866 | https://lmsapp.nl/qr/asset/report/a4dc6de5-4712-44a4-aad8-8f7762c956f4 | 18 | COTHEN | Rhijnesteinstraat | BIJ NR 23 VOETPAD | 3945 CT |  |  |  | Gemeente Wijk bij Duurstede | 2025-01-14 | In bedrijf |  |  |  | Gemeente Wijk bij Duurstede | Stedin |  |  | 2004-02-02 |  |  | Bemeterd |  | OB00258436 |  | Nacht | NVT | [10 empty] | Openbare verlichting | [5 empty] | 219 - MAST 4,0m ST CONISCH OPZ 60MM PC | 1 | 2004-02-02 |  | In bedrijf |  | 492012 - Friso Kramer lw-fkl 1800LM | 1 | 2021-01-21 |  | In bedrijf | [11 empty] | LED 18W LW FLK 350mA 3000K NV | 1 |  |  | In bedrijf | [15 empty] | 219 - MAST 4,0m ST CONISCH OPZ 60MM PC |  |  | 641174 | Aan | 0 |  |  |  | Thermisch verzinkt | 40 |  |  |  | 492012 - Friso Kramer lw-fkl 1800LM |  | Lightwel | 1091123 | Aan | 0 | [5 empty] | NVT | [5 empty] | 18 |  | LED 18W LW FLK 350mA 3000K NV |  |  | 1088121 | Aan | 0 | 18 |  | LED
179943 | 1092649 | 1092649 | 51.9952 | 5.3047 | 149335.3225 | 445207.6423 | https://lmsapp.nl/qr/asset/report/3a691e91-dfc6-43da-941a-c6527d776ed2 | 18 | COTHEN | Notenakker | BIJ NR 25 | 3945 EN |  |  |  | Gemeente Wijk bij Duurstede | 2025-01-14 | In bedrijf |  |  |  | Gemeente Wijk bij Duurstede | Stedin |  |  | 2004-02-02 |  |  | Bemeterd |  | OB00258725 |  | Nacht | NVT | [10 empty] | Openbare verlichting | [5 empty] | 219 - MAST 4,0m ST CONISCH OPZ 60MM PC | 1 | 2004-02-02 |  | In bedrijf |  | 492012 - Friso Kramer lw-fkl 1800LM | 1 | 2021-01-21 |  | In bedrijf | [11 empty] | LED 18W LW FLK 350mA 3000K NV | 1 |  |  | In bedrijf | [15 empty] | 219 - MAST 4,0m ST CONISCH OPZ 60MM PC |  |  | 641174 | Aan | 0 |  |  |  | Thermisch verzinkt | 40 |  |  |  | 492012 - Friso Kramer lw-fkl 1800LM |  | Lightwel | 1091123 | Aan | 0 | [5 empty] | NVT | [5 empty] | 18 |  | LED 18W LW FLK 350mA 3000K NV |  |  | 1088121 | Aan | 0 | 18 |  | LED
179944 | 1092650 | 1092650 | 51.9947 | 5.3052 | 149370.9976 | 445145.7605 | https://lmsapp.nl/qr/asset/report/35c6ff94-c8e4-4645-9e06-07b24ea74801 | 0 | COTHEN | Kroosakker | LINKS VAN NR 31 | 3945 EL |  |  |  | Gemeente Wijk bij Duurstede | 2025-01-14 | In bedrijf |  |  |  | Gemeente Wijk bij Duurstede | Stedin |  |  | 2004-02-02 |  |  | Bemeterd |  | OB00258991 |  | Nacht | NVT | [10 empty] | Openbare verlichting | [5 empty] | 230 - MAST 6 M ST - EL UITL 5 GR | 1 | 2004-02-02 |  | In bedrijf |  | 495212 - ARM BRISA EL 2150Lm 3K LCN OPS D60 SN | 1 | 2021-01-21 |  | In bedrijf | [11 empty] | Brisa 16 led ww 2100lm | 1 |  |  | In bedrijf | [15 empty] | 230 - MAST 6 M ST - EL UITL 5 GR |  |  | 173525 | Aan | 0 | 6 | CILINDRISCH | STAAL | 6005 MOSGROEN | 40 | GESCHILDERD | NVT |  | 495212 - ARM BRISA EL 2150Lm 3K LCN OPS D60 SN |  | Lightronics BV | 1092092 | Aan | 0 | LED |  | LC-N |  |  | - | 11 |  | 2150 |  |  |  |  | Brisa 16 led ww 2100lm |  |  | 1091120 | Aan | 0 |  |  | LED
179929 | 1092651 | 1092651 | 51.9956 | 5.3064 | 149450.6957 | 445252.2506 | https://lmsapp.nl/qr/asset/report/ec4613fb-f5af-45c5-84c6-ac5de2f69528 | 18 | COTHEN | Kroosakker | RECHTS ACHTER 9A | 3945 EL |  |  |  | Gemeente Wijk bij Duurstede | 2025-01-14 | In bedrijf |  |  |  | Gemeente Wijk bij Duurstede | Stedin |  |  | 2004-02-02 |  |  | Bemeterd |  | OB00258993 |  | Nacht | NVT | [10 empty] | Openbare verlichting | [5 empty] | 219 - MAST 4,0m ST CONISCH OPZ 60MM PC | 1 | 2004-02-02 |  | In bedrijf |  | 492012 - Friso Kramer lw-fkl 1800LM | 1 | 2021-01-21 |  | In bedrijf | [11 empty] | LED 18W LW FLK 350mA 3000K NV | 1 |  |  | In bedrijf | [15 empty] | 219 - MAST 4,0m ST CONISCH OPZ 60MM PC |  |  | 641174 | Aan | 0 |  |  |  | Thermisch verzinkt | 40 |  |  |  | 492012 - Friso Kramer lw-fkl 1800LM |  | Lightwel | 1091123 | Aan | 0 | [5 empty] | NVT | [5 empty] | 18 |  | LED 18W LW FLK 350mA 3000K NV |  |  | 1088121 | Aan | 0 | 18 |  | LED
179915 | 1092652 | 1092652 | 51.9955 | 5.3066 | 149463.5579 | 445232.4959 | https://lmsapp.nl/qr/asset/report/b6994264-9a70-4e00-9b56-a801d22fff9b | 18 | COTHEN | van Groningenstraat | RECHTS VAN NR 25 | 3945 EC |  |  |  | Gemeente Wijk bij Duurstede | 2025-01-14 | In bedrijf |  |  |  | Gemeente Wijk bij Duurstede | Stedin |  |  | 2004-02-18 |  |  | Bemeterd |  | OB00255897 |  | Nacht | NVT | [10 empty] | Openbare verlichting | [5 empty] | 219 - MAST 4,0m ST CONISCH OPZ 60MM PC | 1 | 2004-02-18 |  | In bedrijf |  | 492012 - Friso Kramer lw-fkl 1800LM | 1 | 2021-01-21 |  | In bedrijf | [11 empty] | LED 18W LW FLK 350mA 3000K NV | 1 |  |  | In bedrijf | [15 empty] | 219 - MAST 4,0m ST CONISCH OPZ 60MM PC |  |  | 641174 | Aan | 0 |  |  |  | Thermisch verzinkt | 40 |  |  |  | 492012 - Friso Kramer lw-fkl 1800LM |  | Lightwel | 1091123 | Aan | 0 | [5 empty] | NVT | [5 empty] | 18 |  | LED 18W LW FLK 350mA 3000K NV |  |  | 1088121 | Aan | 0 | 18 |  | LED
179914 | 1092653 | 1092653 | 51.9962 | 5.3073 | 149513.7136 | 445316.3366 | https://lmsapp.nl/qr/asset/report/1d29db25-b3df-4cfc-82aa-8be990282845 | 18 | COTHEN | van Groningenstraat | BUSONGESTR 13 | 3945 EC |  |  |  | Gemeente Wijk bij Duurstede | 2025-01-14 | In bedrijf |  |  |  | Gemeente Wijk bij Duurstede | Stedin |  |  | 2004-02-18 |  |  | Bemeterd |  | OB00255898 |  | Nacht | NVT | [10 empty] | Openbare verlichting | [5 empty] | 219 - MAST 4,0m ST CONISCH OPZ 60MM PC | 1 | 2004-02-18 |  | In bedrijf |  | 492012 - Friso Kramer lw-fkl 1800LM | 1 | 2021-01-21 |  | In bedrijf | [11 empty] | LED 18W LW FLK 350mA 3000K NV | 1 |  |  | In bedrijf | [15 empty] | 219 - MAST 4,0m ST CONISCH OPZ 60MM PC |  |  | 641174 | Aan | 0 |  |  |  | Thermisch verzinkt | 40 |  |  |  | 492012 - Friso Kramer lw-fkl 1800LM |  | Lightwel | 1091123 | Aan | 0 | [5 empty] | NVT | [5 empty] | 18 |  | LED 18W LW FLK 350mA 3000K NV |  |  | 1088121 | Aan | 0 | 18 |  | LED
168943 | 1092654 | 1092654 | 52.0133 | 5.3275 | 150903.1557 | 447220.4469 | https://lmsapp.nl/qr/asset/report/9792b697-d88e-4b44-b36d-2bd1f4cf8862 | 18 | LANGBROEK | Irenelaan | VOOR NR 3 - 5 | 3947 MK |  |  |  | Gemeente Wijk bij Duurstede | 2025-01-14 | In bedrijf |  |  |  | Gemeente Wijk bij Duurstede | Stedin |  |  | 2011-01-07 |  |  | Bemeterd |  | OB00259125 |  | Nacht | NVT | [10 empty] | Openbare verlichting | [5 empty] | 219 - MAST 4,0m ST CONISCH OPZ 60MM PC | 1 | 2011-01-07 |  | In bedrijf |  | 492012 - ARM FRISO KRAMER 1800L 3K DANx FC XILP C1 | 1 | 2021-01-21 |  | In bedrijf | [11 empty] | LED 18W LW FLK 350mA 3000K NV | 1 |  |  | In bedrijf | [15 empty] | 219 - MAST 4,0m ST CONISCH OPZ 60MM PC |  |  | 641174 | Aan | 0 |  |  |  | Thermisch verzinkt | 40 |  |  |  | 492012 - ARM FRISO KRAMER 1800L 3K DANx FC XILP C1 |  |  | 1091315 | Aan | 0 | [13 empty] | LED 18W LW FLK 350mA 3000K NV |  |  | 1088121 | Aan | 0 | 18 |  | LED
179919 | 1092655 | 1092655 | 51.9947 | 5.3073 | 149515.5626 | 445154.4792 | https://lmsapp.nl/qr/asset/report/4842446c-cc7b-4558-9837-1b8f219c4890 | 18 | COTHEN | Appelakker | BIJ NR 2 | 3945 EE |  |  |  | Gemeente Wijk bij Duurstede | 2025-01-14 | In bedrijf |  |  |  | Gemeente Wijk bij Duurstede | Stedin |  |  | 2011-02-22 |  |  | Bemeterd |  | OB00258092 |  | Nacht | NVT | [10 empty] | Openbare verlichting | [5 empty] | 219 - MAST 4,0m ST CONISCH OPZ 60MM PC | 1 | 2011-02-22 |  | In bedrijf |  | 492012 - Friso Kramer lw-fkl 1800LM | 1 | 2021-01-21 |  | In bedrijf | [11 empty] | LED 18W LW FLK 350mA 3000K NV | 1 |  |  | In bedrijf | [15 empty] | 219 - MAST 4,0m ST CONISCH OPZ 60MM PC |  |  | 641174 | Aan | 0 |  |  |  | Thermisch verzinkt | 40 |  |  |  | 492012 - Friso Kramer lw-fkl 1800LM |  | Lightwel | 1091123 | Aan | 0 | [5 empty] | NVT | [5 empty] | 18 |  | LED 18W LW FLK 350mA 3000K NV |  |  | 1088121 | Aan | 0 | 18 |  | LED
170576 | 1092656 | 1092656 | 52.0103 | 5.3228 | 150580.3058 | 446882.9765 | https://lmsapp.nl/qr/asset/report/04329d52-62b2-47b8-86dd-fbb7d7e9995a | 18 | LANGBROEK | Gerrit Achterbergstraat | T/O NR 27 | 3947 ME |  |  |  | Gemeente Wijk bij Duurstede | 2025-01-14 | In bedrijf |  |  |  | Gemeente Wijk bij Duurstede | Stedin |  |  | 2020-07-01 |  |  | Bemeterd |  | OB00257921 |  | Nacht | NVT | [10 empty] | Openbare verlichting | [5 empty] | 219 - MAST 4,0m ST CONISCH OPZ 60MM PC | 1 | 2020-07-01 |  | In bedrijf |  | ARM FRISO KRAMER 1800L 3K DANx FC XILP C1 | 1 | 2021-01-21 |  | In bedrijf | [11 empty] | LED 18W LW FLK 350mA 3000K NV | 1 |  |  | In bedrijf | [15 empty] | 219 - MAST 4,0m ST CONISCH OPZ 60MM PC |  |  | 641174 | Aan | 0 |  |  |  | Thermisch verzinkt | 40 |  |  |  | ARM FRISO KRAMER 1800L 3K DANx FC XILP C1 |  |  | 1088120 | Aan | 0 | [13 empty] | LED 18W LW FLK 350mA 3000K NV |  |  | 1088121 | Aan | 0 | 18 |  | LED
148698 | 1092657 | 1092657 | 51.9829 | 5.3329 | 151266.6357 | 443834.1566 | https://lmsapp.nl/qr/asset/report/c0656331-35de-4449-b425-c5ab20ff5220 | 0 | WIJK BIJ DUURSTEDE | Neptunus | TEGENOVER NR 23 IN PARK BIJ MU | 3962 KW |  |  |  | Gemeente Wijk bij Duurstede | 2025-01-14 | In bedrijf |  |  |  | Gemeente Wijk bij Duurstede | Stedin |  |  | 1999-04-08 |  |  | Bemeterd |  | OB00254941 |  | Nacht | NVT | [10 empty] | Openbare verlichting | [5 empty] | 282 - MAST 4,0 M ST CITYQUARTS | 1 | 1999-04-08 |  | In bedrijf |  | 446412 ALURA 16 LED WW 5068 2240lm 9005 | 1 | 2021-03-02 |  | In bedrijf | [11 empty] | LED/WW | 1 |  |  | In bedrijf | [15 empty] | 282 - MAST 4,0 M ST CITYQUARTS |  |  | 1092465 | Aan | 0 | [8 empty] | 446412 ALURA 16 LED WW 5068 2240lm 9005 |  |  | 1092466 | Aan | 0 | [13 empty] | LED/WW |  |  | 1090578 | Aan | 0
148697 | 1092658 | 1092658 | 51.9829 | 5.3333 | 151295.4758 | 443839.5467 | https://lmsapp.nl/qr/asset/report/479efd4a-4cb8-450d-bf06-5deb6b0be2bf | 0 | WIJK BIJ DUURSTEDE | Neptunus | TEGENOVER NR 21 IN PARK | 3962 KW |  |  |  | Gemeente Wijk bij Duurstede | 2025-01-14 | In bedrijf |  |  |  | Gemeente Wijk bij Duurstede | Stedin |  |  | 1999-04-08 |  |  | Bemeterd |  | OB00254942 |  | Nacht | NVT | [10 empty] | Openbare verlichting | [5 empty] | 282 - MAST 4,0 M ST CITYQUARTS | 1 | 1999-04-08 |  | In bedrijf |  | 446412 ALURA 16 LED WW 5068 2240lm 9005 | 1 | 2021-03-02 |  | In bedrijf | [11 empty] | LED/WW | 1 |  |  | In bedrijf | [15 empty] | 282 - MAST 4,0 M ST CITYQUARTS |  |  | 1092465 | Aan | 0 | [8 empty] | 446412 ALURA 16 LED WW 5068 2240lm 9005 |  |  | 1092466 | Aan | 0 | [13 empty] | LED/WW |  |  | 1090578 | Aan | 0
148696 | 1092659 | 1092659 | 51.9831 | 5.3332 | 151287.6356 | 443852.0067 | https://lmsapp.nl/qr/asset/report/90b0f647-7254-4dc8-9855-5acc0354e045 | 0 | WIJK BIJ DUURSTEDE | Neptunus | TEGENOVER NR 21 IN PARK | 3962 KW |  |  |  | Gemeente Wijk bij Duurstede | 2025-01-14 | In bedrijf |  |  |  | Gemeente Wijk bij Duurstede | Stedin |  |  | 1999-04-08 |  |  | Bemeterd |  | OB00254943 |  | Nacht | NVT | [10 empty] | Openbare verlichting | [5 empty] | 282 - MAST 4,0 M ST CITYQUARTS | 1 | 1999-04-08 |  | In bedrijf |  | 446412 ALURA 16 LED WW 5068 2240lm 9005 | 1 | 2021-03-02 |  | In bedrijf | [11 empty] | LED/WW | 1 |  |  | In bedrijf | [15 empty] | 282 - MAST 4,0 M ST CITYQUARTS |  |  | 1092465 | Aan | 0 | [8 empty] | 446412 ALURA 16 LED WW 5068 2240lm 9005 |  |  | 1092466 | Aan | 0 | [13 empty] | LED/WW |  |  | 1090578 | Aan | 0
148690 | 1092660 | 1092660 | 51.9832 | 5.334 | 151347.2753 | 443865.4772 | https://lmsapp.nl/qr/asset/report/3f5386b3-b80a-4c60-9d7f-38e9bb54aba2 | 0 | WIJK BIJ DUURSTEDE | Neptunus | TEGENOVER NR 9-11 IN PARK | 3962 KW |  |  |  | Gemeente Wijk bij Duurstede | 2025-01-14 | In bedrijf |  |  |  | Gemeente Wijk bij Duurstede | Stedin |  |  | 1999-04-08 |  |  | Bemeterd |  | OB00254944 |  | Nacht | NVT | [10 empty] | Openbare verlichting | [5 empty] | 282 - MAST 4,0 M ST CITYQUARTS | 1 | 1999-04-08 |  | In bedrijf |  | 446412 ALURA 16 LED WW 5068 2240lm 9005 | 1 | 2021-03-02 |  | In bedrijf | [11 empty] | LED/WW | 1 |  |  | In bedrijf | [15 empty] | 282 - MAST 4,0 M ST CITYQUARTS |  |  | 1092465 | Aan | 0 | [8 empty] | 446412 ALURA 16 LED WW 5068 2240lm 9005 |  |  | 1092466 | Aan | 0 | [13 empty] | LED/WW |  |  | 1090578 | Aan | 0
148699 | 1092661 | 1092661 | 51.9831 | 5.3327 | 151254.6458 | 443852.5364 | https://lmsapp.nl/qr/asset/report/e1ce6b0f-ed7e-46f2-ab57-64e3be6bd4ee | 0 | WIJK BIJ DUURSTEDE | Bacchus | TEGENOVER NR 20 IN PARK BIJ MU | 3962 LM |  |  |  | Gemeente Wijk bij Duurstede | 2025-01-14 | In bedrijf |  |  |  | Gemeente Wijk bij Duurstede | Stedin |  |  | 1999-04-08 |  |  | Bemeterd |  | OB00255655 |  | Nacht | NVT | [10 empty] | Openbare verlichting | [5 empty] | 282 - MAST 4,0 M ST CITYQUARTS | 1 | 1999-04-08 |  | In bedrijf |  | 446412 ALURA 16 LED WW 5068 2240lm 9005 | 1 | 2021-03-02 |  | In bedrijf | [11 empty] | LED/WW | 1 |  |  | In bedrijf | [15 empty] | 282 - MAST 4,0 M ST CITYQUARTS |  |  | 1092465 | Aan | 0 | [8 empty] | 446412 ALURA 16 LED WW 5068 2240lm 9005 |  |  | 1092466 | Aan | 0 | [13 empty] | LED/WW |  |  | 1090578 | Aan | 0
148689 | 1092662 | 1092662 | 51.9832 | 5.3337 | 151321.7954 | 443865.7273 | https://lmsapp.nl/qr/asset/report/7588fcd9-6474-42d6-a961-c5c1006d0a06 | 0 | WIJK BIJ DUURSTEDE | Neptunus | TEGENOVER NR 11-13 IN PARK | 3962 KW |  |  |  | Gemeente Wijk bij Duurstede | 2025-01-14 | In bedrijf |  |  |  | Gemeente Wijk bij Duurstede | Stedin |  |  | 1999-04-08 |  |  | Bemeterd |  | OB00257371 |  | Nacht | NVT | [10 empty] | Openbare verlichting | [5 empty] | 282 - MAST 4,0 M ST CITYQUARTS | 1 | 1999-04-08 |  | In bedrijf |  | 446412 ALURA 16 LED WW 5068 2240lm 9005 | 1 | 2021-03-02 |  | In bedrijf | [11 empty] | LED/WW | 1 |  |  | In bedrijf | [15 empty] | 282 - MAST 4,0 M ST CITYQUARTS |  |  | 1092465 | Aan | 0 | [8 empty] | 446412 ALURA 16 LED WW 5068 2240lm 9005 |  |  | 1092466 | Aan | 0 | [13 empty] | LED/WW |  |  | 1090578 | Aan | 0
148688 | 1092663 | 1092663 | 51.9831 | 5.3335 | 151312.5557 | 443852.8472 | https://lmsapp.nl/qr/asset/report/003f585a-89e9-446c-95d7-693ddc3b0f91 | 0 | WIJK BIJ DUURSTEDE | Neptunus | TEGENOVER NR 15 IN PARK | 3962 KW |  |  |  | Gemeente Wijk bij Duurstede | 2025-01-14 | In bedrijf |  |  |  | Gemeente Wijk bij Duurstede | Stedin |  |  | 1999-04-08 |  |  | Bemeterd |  | OB00257372 |  | Nacht | NVT | [10 empty] | Openbare verlichting | [5 empty] | 282 - MAST 4,0 M ST CITYQUARTS | 1 | 1999-04-08 |  | In bedrijf |  | 446412 ALURA 16 LED WW 5068 2240lm 9005 | 1 | 2021-03-02 |  | In bedrijf | [11 empty] | LED/WW | 1 |  |  | In bedrijf | [15 empty] | 282 - MAST 4,0 M ST CITYQUARTS |  |  | 1092465 | Aan | 0 | [8 empty] | 446412 ALURA 16 LED WW 5068 2240lm 9005 |  |  | 1092466 | Aan | 0 | [13 empty] | LED/WW |  |  | 1090578 | Aan | 0
148687 | 1092664 | 1092664 | 51.9827 | 5.3323 | 151227.7158 | 443812.8466 | https://lmsapp.nl/qr/asset/report/b4be75e4-0338-4b24-9b6b-c4b3f4c8879a | 0 | WIJK BIJ DUURSTEDE | Neptunus | TEGENOVER NR 37 BIJ BRUG | 3962 KW |  |  |  | Gemeente Wijk bij Duurstede | 2025-01-14 | In bedrijf |  |  |  | Gemeente Wijk bij Duurstede | Stedin |  |  | 1999-04-12 |  |  | Bemeterd |  | OB00257373 |  | Nacht | NVT | [10 empty] | Openbare verlichting | [5 empty] | 282 - MAST 4,0 M ST CITYQUARTS | 1 | 1999-04-12 |  | In bedrijf |  | 446412 ALURA 16 LED WW 5068 2240lm 9005 | 1 | 2021-03-02 |  | In bedrijf | [11 empty] | LED/WW | 1 |  |  | In bedrijf | [15 empty] | 282 - MAST 4,0 M ST CITYQUARTS |  |  | 1092465 | Aan | 0 | [8 empty] | 446412 ALURA 16 LED WW 5068 2240lm 9005 |  |  | 1092466 | Aan | 0 | [13 empty] | LED/WW |  |  | 1090578 | Aan | 0
129668 | 1092666 | 1092666 | 51.995 | 5.3109 | 149756.9857 | 445181.5071 | https://lmsapp.nl/qr/asset/report/8818490c-d68f-4298-9e3d-81be0780b22a | 0 | COTHEN | Cob Balkplein | BIJ NR 14 | 3945 ER |  |  |  | Gemeente Wijk bij Duurstede | 2025-01-14 | In bedrijf |  |  |  | Gemeente Wijk bij Duurstede | Stedin |  |  | 1996-03-20 |  |  | Bemeterd |  | OB00255563 |  | Nacht | NVT | [10 empty] | Openbare verlichting | [5 empty] | 219 - MAST 4,0m ST CONISCH OPZ 60MM PC | 1 | 1996-03-20 |  | In bedrijf |  | Zylindo 16l 350mA ww HP2STD | 1 | 2021-03-16 |  | In bedrijf | [11 empty] | LED/WW | 1 |  |  | In bedrijf | [15 empty] | 219 - MAST 4,0m ST CONISCH OPZ 60MM PC |  |  | 641174 | Aan | 0 |  |  |  | Thermisch verzinkt | 40 |  |  |  | Zylindo 16l 350mA ww HP2STD |  |  | 1092665 | Aan | 0 | [13 empty] | LED/WW |  |  | 1090578 | Aan | 0
129667 | 1092667 | 1092667 | 51.9953 | 5.311 | 149769.6853 | 445220.197 | https://lmsapp.nl/qr/asset/report/67689874-a4a2-40ff-96bd-6bfe9148afa4 | 0 | COTHEN | Cob Balkplein | BIJ NR 9 | 3945 ER |  |  |  | Gemeente Wijk bij Duurstede | 2025-01-14 | In bedrijf |  |  |  | Gemeente Wijk bij Duurstede | Stedin |  |  | 1996-03-20 |  |  | Bemeterd |  | OB00255564 |  | Nacht | NVT | [10 empty] | Openbare verlichting | [5 empty] | 219 - MAST 4,0m ST CONISCH OPZ 60MM PC | 1 | 1996-03-20 |  | In bedrijf |  | Zylindo 16l 350mA ww HP2STD | 1 | 2021-03-16 |  | In bedrijf | [11 empty] | LED/WW | 1 |  |  | In bedrijf | [15 empty] | 219 - MAST 4,0m ST CONISCH OPZ 60MM PC |  |  | 641174 | Aan | 0 |  |  |  | Thermisch verzinkt | 40 |  |  |  | Zylindo 16l 350mA ww HP2STD |  |  | 1092665 | Aan | 0 | [13 empty] | LED/WW |  |  | 1090578 | Aan | 0
129670 | 1092668 | 1092668 | 51.9951 | 5.3098 | 149686.5858 | 445190.817 | https://lmsapp.nl/qr/asset/report/2a67fa63-a01a-4dae-a97b-b2e805c93dad | 0 | COTHEN | Cob Balkplein | BIJ NR 44 | 3945 ER |  |  |  | Gemeente Wijk bij Duurstede | 2025-01-14 | In bedrijf |  |  |  | Gemeente Wijk bij Duurstede | Stedin |  |  | 1996-03-21 |  |  | Bemeterd |  | OB00255561 |  | Nacht | NVT | [10 empty] | Openbare verlichting | [5 empty] | 219 - MAST 4,0m ST CONISCH OPZ 60MM PC | 1 | 1996-03-21 |  | In bedrijf |  | Zylindo 16l 350mA ww HP2STD | 1 | 2021-03-16 |  | In bedrijf | [11 empty] | LED/WW | 1 |  |  | In bedrijf | [15 empty] | 219 - MAST 4,0m ST CONISCH OPZ 60MM PC |  |  | 641174 | Aan | 0 |  |  |  | Thermisch verzinkt | 40 |  |  |  | Zylindo 16l 350mA ww HP2STD |  |  | 1092665 | Aan | 0 | [13 empty] | LED/WW |  |  | 1090578 | Aan | 0
129669 | 1092669 | 1092669 | 51.9949 | 5.3104 | 149725.6453 | 445171.9163 | https://lmsapp.nl/qr/asset/report/7c1eb576-0621-4f1e-8674-c58fe12ce5bc | 0 | COTHEN | Cob Balkplein | BIJ NR 37 | 3945 ER |  |  |  | Gemeente Wijk bij Duurstede | 2025-01-14 | In bedrijf |  |  |  | Gemeente Wijk bij Duurstede | Stedin |  |  | 1996-03-21 |  |  | Bemeterd |  | OB00255562 |  | Nacht | NVT | [10 empty] | Openbare verlichting | [5 empty] | 219 - MAST 4,0m ST CONISCH OPZ 60MM PC | 1 | 1996-03-21 |  | In bedrijf |  | Zylindo 16l 350mA ww HP2STD | 1 | 2021-03-16 |  | In bedrijf | [11 empty] | LED/WW | 1 |  |  | In bedrijf | [15 empty] | 219 - MAST 4,0m ST CONISCH OPZ 60MM PC |  |  | 641174 | Aan | 0 |  |  |  | Thermisch verzinkt | 40 |  |  |  | Zylindo 16l 350mA ww HP2STD |  |  | 1092665 | Aan | 0 | [13 empty] | LED/WW |  |  | 1090578 | Aan | 0
129697 | 1092670 | 1092670 | 51.9956 | 5.3099 | 149692.6059 | 445253.8169 | https://lmsapp.nl/qr/asset/report/8ded6f18-74be-499a-aecf-7f2254a3b5a5 | 0 | COTHEN | Cob Balkplein | BIJ NR 52 | 3945 ER |  |  |  | Gemeente Wijk bij Duurstede | 2025-01-14 | In bedrijf |  |  |  | Gemeente Wijk bij Duurstede | Stedin |  |  | 1996-05-08 |  |  | Bemeterd |  | OB00255555 |  | Nacht | NVT | [10 empty] | Openbare verlichting | [5 empty] | 219 - MAST 4,0m ST CONISCH OPZ 60MM PC | 1 | 1996-05-08 |  | In bedrijf |  | Zylindo 16l 350mA ww HP2STD | 1 | 2021-03-16 |  | In bedrijf | [11 empty] | LED/WW | 1 |  |  | In bedrijf | [15 empty] | 219 - MAST 4,0m ST CONISCH OPZ 60MM PC |  |  | 641174 | Aan | 0 |  |  |  | Thermisch verzinkt | 40 |  |  |  | Zylindo 16l 350mA ww HP2STD |  |  | 1092665 | Aan | 0 | [13 empty] | LED/WW |  |  | 1090578 | Aan | 0
129696 | 1092671 | 1092671 | 51.9954 | 5.3097 | 149678.3254 | 445225.9565 | https://lmsapp.nl/qr/asset/report/6d965a17-0858-456b-868f-d595c6788209 | 0 | COTHEN | Cob Balkplein | BIJ NR 47 | 3945 ER |  |  |  | Gemeente Wijk bij Duurstede | 2025-01-14 | In bedrijf |  |  |  | Gemeente Wijk bij Duurstede | Stedin |  |  | 1996-05-08 |  |  | Bemeterd |  | OB00255556 |  | Nacht | NVT | [10 empty] | Openbare verlichting | [5 empty] | 219 - MAST 4,0m ST CONISCH OPZ 60MM PC | 1 | 1996-05-08 |  | In bedrijf |  | Zylindo 16l 350mA ww HP2STD | 1 | 2021-03-16 |  | In bedrijf | [11 empty] | LED/WW | 1 |  |  | In bedrijf | [15 empty] | 219 - MAST 4,0m ST CONISCH OPZ 60MM PC |  |  | 641174 | Aan | 0 |  |  |  | Thermisch verzinkt | 40 |  |  |  | Zylindo 16l 350mA ww HP2STD |  |  | 1092665 | Aan | 0 | [13 empty] | LED/WW |  |  | 1090578 | Aan | 0
129699 | 1092672 | 1092672 | 51.9952 | 5.3098 | 149687.1456 | 445208.8768 | https://lmsapp.nl/qr/asset/report/a8214cb5-23c7-4c27-91bd-d2dbeba5819f | 0 | COTHEN | Cob Balkplein | OP KOP VAN NIEUWLAND | 3945 ER |  |  |  | Gemeente Wijk bij Duurstede | 2025-01-14 | In bedrijf |  |  |  | Gemeente Wijk bij Duurstede | Stedin |  |  | 1996-05-09 |  |  | Bemeterd |  | OB00255553 |  | Nacht | NVT | [10 empty] | Openbare verlichting | [5 empty] | 219 - MAST 4,0m ST CONISCH OPZ 60MM PC | 1 | 1996-05-09 |  | In bedrijf |  | Zylindo 16l 350mA ww HP2STD | 1 | 2021-03-16 |  | In bedrijf | [11 empty] | LED/WW | 1 |  |  | In bedrijf | [15 empty] | 219 - MAST 4,0m ST CONISCH OPZ 60MM PC |  |  | 641174 | Aan | 0 |  |  |  | Thermisch verzinkt | 40 |  |  |  | Zylindo 16l 350mA ww HP2STD |  |  | 1092665 | Aan | 0 | [13 empty] | LED/WW |  |  | 1090578 | Aan | 0
129206 | 1092673 | 1092673 | 51.9952 | 5.3105 | 149731.9455 | 445198.8763 | https://lmsapp.nl/qr/asset/report/50962569-ac5b-42d0-bc66-f5fc9c3e3a18 | 0 | COTHEN | Cob Balkplein | IN PARK SCHUIN TEGENOVER NR 35 | 3945 ER |  |  |  | Gemeente Wijk bij Duurstede | 2025-01-14 | In bedrijf |  |  |  | Gemeente Wijk bij Duurstede | Stedin |  |  | 1996-05-09 |  |  | Bemeterd |  | OB00255576 |  | Nacht | NVT | [10 empty] | Openbare verlichting | [5 empty] | 219 - MAST 4,0m ST CONISCH OPZ 60MM PC | 1 | 1996-05-09 |  | In bedrijf |  | Zylindo 16l 350mA ww HP2STD | 1 | 2021-03-16 |  | In bedrijf | [11 empty] | LED/WW | 1 |  |  | In bedrijf | [15 empty] | 219 - MAST 4,0m ST CONISCH OPZ 60MM PC |  |  | 641174 | Aan | 0 |  |  |  | Thermisch verzinkt | 40 |  |  |  | Zylindo 16l 350mA ww HP2STD |  |  | 1092665 | Aan | 0 | [13 empty] | LED/WW |  |  | 1090578 | Aan | 0
129205 | 1092674 | 1092674 | 51.995 | 5.3106 | 149737.1257 | 445180.2563 | https://lmsapp.nl/qr/asset/report/ed46a897-333a-484b-be0c-b2b9eccb2448 | 0 | COTHEN | Cob Balkplein | SCHUIN TEGENOVER NR 35 | 3945 ER |  |  |  | Gemeente Wijk bij Duurstede | 2025-01-14 | In bedrijf |  |  |  | Gemeente Wijk bij Duurstede | Stedin |  |  | 1996-05-09 |  |  | Bemeterd |  | OB00255577 |  | Nacht | NVT | [10 empty] | Openbare verlichting | [5 empty] | 219 - MAST 4,0m ST CONISCH OPZ 60MM PC | 1 | 1996-05-09 |  | In bedrijf |  | Zylindo 16l 350mA ww HP2STD | 1 | 2021-03-16 |  | In bedrijf | [11 empty] | LED/WW | 1 |  |  | In bedrijf | [15 empty] | 219 - MAST 4,0m ST CONISCH OPZ 60MM PC |  |  | 641174 | Aan | 0 |  |  |  | Thermisch verzinkt | 40 |  |  |  | Zylindo 16l 350mA ww HP2STD |  |  | 1092665 | Aan | 0 | [13 empty] | LED/WW |  |  | 1090578 | Aan | 0
129204 | 1092675 | 1092675 | 51.995 | 5.3102 | 149708.2856 | 445183.3964 | https://lmsapp.nl/qr/asset/report/d87b5965-651a-4940-a2e1-170af3575475 | 0 | COTHEN | Cob Balkplein | TEGENOVER NR 40 | 3945 ER |  |  |  | Gemeente Wijk bij Duurstede | 2025-01-14 | In bedrijf |  |  |  | Gemeente Wijk bij Duurstede | Stedin |  |  | 1996-05-09 |  |  | Bemeterd |  | OB00255578 |  | Nacht | NVT | [10 empty] | Openbare verlichting | [5 empty] | 219 - MAST 4,0m ST CONISCH OPZ 60MM PC | 1 | 1996-05-09 |  | In bedrijf |  | Zylindo 16l 350mA ww HP2STD | 1 | 2021-03-16 |  | In bedrijf | [11 empty] | LED/WW | 1 |  |  | In bedrijf | [15 empty] | 219 - MAST 4,0m ST CONISCH OPZ 60MM PC |  |  | 641174 | Aan | 0 |  |  |  | Thermisch verzinkt | 40 |  |  |  | Zylindo 16l 350mA ww HP2STD |  |  | 1092665 | Aan | 0 | [13 empty] | LED/WW |  |  | 1090578 | Aan | 0
129211 | 1092676 | 1092676 | 51.9955 | 5.3099 | 149689.3858 | 445236.5965 | https://lmsapp.nl/qr/asset/report/f53f5aa4-d4ce-4ba8-916d-fa879b066aaf | 0 | COTHEN | Cob Balkplein | TEGENOVER NR 50 | 3945 ER |  |  |  | Gemeente Wijk bij Duurstede | 2025-01-14 | In bedrijf |  |  |  | Gemeente Wijk bij Duurstede | Stedin |  |  | 1996-05-10 |  |  | Bemeterd |  | OB00255571 |  | Nacht | NVT | [10 empty] | Openbare verlichting | [5 empty] | 219 - MAST 4,0m ST CONISCH OPZ 60MM PC | 1 | 1996-05-10 |  | In bedrijf |  | Zylindo 16l 350mA ww HP2STD | 1 | 2021-03-16 |  | In bedrijf | [11 empty] | LED/WW | 1 |  |  | In bedrijf | [15 empty] | 219 - MAST 4,0m ST CONISCH OPZ 60MM PC |  |  | 641174 | Aan | 0 |  |  |  | Thermisch verzinkt | 40 |  |  |  | Zylindo 16l 350mA ww HP2STD |  |  | 1092665 | Aan | 0 | [13 empty] | LED/WW |  |  | 1090578 | Aan | 0
129210 | 1092677 | 1092677 | 51.9955 | 5.31 | 149698.4358 | 445234.8068 | https://lmsapp.nl/qr/asset/report/89a0a10a-f3ab-46e5-b6b8-0a1e4ba7c9cd | 0 | COTHEN | Cob Balkplein | IN PARK SCHUIN TEGENOVER NR 50 | 3945 ER |  |  |  | Gemeente Wijk bij Duurstede | 2025-01-14 | In bedrijf |  |  |  | Gemeente Wijk bij Duurstede | Stedin |  |  | 1996-05-10 |  |  | Bemeterd |  | OB00255572 |  | Nacht | NVT | [10 empty] | Openbare verlichting | [5 empty] | 219 - MAST 4,0m ST CONISCH OPZ 60MM PC | 1 | 1996-05-10 |  | In bedrijf |  | Zylindo 16l 350mA ww HP2STD | 1 | 2021-03-16 |  | In bedrijf | [11 empty] | LED/WW | 1 |  |  | In bedrijf | [15 empty] | 219 - MAST 4,0m ST CONISCH OPZ 60MM PC |  |  | 641174 | Aan | 0 |  |  |  | Thermisch verzinkt | 40 |  |  |  | Zylindo 16l 350mA ww HP2STD |  |  | 1092665 | Aan | 0 | [13 empty] | LED/WW |  |  | 1090578 | Aan | 0
129209 | 1092678 | 1092678 | 51.9955 | 5.3104 | 149722.8456 | 445232.7572 | https://lmsapp.nl/qr/asset/report/639b79af-99ad-4268-8a26-a1e22062ea5f | 0 | COTHEN | Cob Balkplein | IN PARK SCHUIN TEGENOVER NR 53 | 3945 ER |  |  |  | Gemeente Wijk bij Duurstede | 2025-01-14 | In bedrijf |  |  |  | Gemeente Wijk bij Duurstede | Stedin |  |  | 1996-05-10 |  |  | Bemeterd |  | OB00255573 |  | Nacht | NVT | [10 empty] | Openbare verlichting | [5 empty] | 219 - MAST 4,0m ST CONISCH OPZ 60MM PC | 1 | 1996-05-10 |  | In bedrijf |  | Zylindo 16l 350mA ww HP2STD | 1 | 2021-03-16 |  | In bedrijf | [11 empty] | LED/WW | 1 |  |  | In bedrijf | [15 empty] | 219 - MAST 4,0m ST CONISCH OPZ 60MM PC |  |  | 641174 | Aan | 0 |  |  |  | Thermisch verzinkt | 40 |  |  |  | Zylindo 16l 350mA ww HP2STD |  |  | 1092665 | Aan | 0 | [13 empty] | LED/WW |  |  | 1090578 | Aan | 0
129208 | 1092679 | 1092679 | 51.9952 | 5.311 | 149767.7853 | 445199.5763 | https://lmsapp.nl/qr/asset/report/0bea4558-bf79-424e-a8f2-acf713683650 | 0 | COTHEN | Cob Balkplein | TEGENOVER INGANG VERZORGINGSCO | 3945 ER |  |  |  | Gemeente Wijk bij Duurstede | 2025-01-14 | In bedrijf |  |  |  | Gemeente Wijk bij Duurstede | Stedin |  |  | 1996-05-10 |  |  | Bemeterd |  | OB00255574 |  | Nacht | NVT | [10 empty] | Openbare verlichting | [5 empty] | 219 - MAST 4,0m ST CONISCH OPZ 60MM PC | 1 | 1996-05-10 |  | In bedrijf |  | Zylindo 16l 350mA ww HP2STD | 1 | 2021-03-16 |  | In bedrijf | [11 empty] | LED/WW | 1 |  |  | In bedrijf | [15 empty] | 219 - MAST 4,0m ST CONISCH OPZ 60MM PC |  |  | 641174 | Aan | 0 |  |  |  | Thermisch verzinkt | 40 |  |  |  | Zylindo 16l 350mA ww HP2STD |  |  | 1092665 | Aan | 0 | [13 empty] | LED/WW |  |  | 1090578 | Aan | 0
129207 | 1092680 | 1092680 | 51.9953 | 5.3104 | 149727.0454 | 445217.2167 | https://lmsapp.nl/qr/asset/report/8e9b8db0-65d7-4c05-b473-5007b5e8eb60 | 0 | COTHEN | Cob Balkplein | IN PARK SCHUIN TEGENOVER NR 35 | 3945 ER |  |  |  | Gemeente Wijk bij Duurstede | 2025-01-14 | In bedrijf |  |  |  | Gemeente Wijk bij Duurstede | Stedin |  |  | 1996-05-10 |  |  | Bemeterd |  | OB00255575 |  | Nacht | NVT | [10 empty] | Openbare verlichting | [5 empty] | 219 - MAST 4,0m ST CONISCH OPZ 60MM PC | 1 | 1996-05-10 |  | In bedrijf |  | Zylindo 16l 350mA ww HP2STD | 1 | 2021-03-16 |  | In bedrijf | [11 empty] | LED/WW | 1 |  |  | In bedrijf | [15 empty] | 219 - MAST 4,0m ST CONISCH OPZ 60MM PC |  |  | 641174 | Aan | 0 |  |  |  | Thermisch verzinkt | 40 |  |  |  | Zylindo 16l 350mA ww HP2STD |  |  | 1092665 | Aan | 0 | [13 empty] | LED/WW |  |  | 1090578 | Aan | 0
129216 | 1092681 | 1092681 | 51.9959 | 5.3103 | 149715.9855 | 445277.8371 | https://lmsapp.nl/qr/asset/report/7e95e084-d26a-4722-9fc0-0efd87bf551c | 0 | COTHEN | Margrietstraat | TUSSEN BEATRIXSTRAAT EN COB BA | 3945 CM |  |  |  | Gemeente Wijk bij Duurstede | 2025-01-14 | In bedrijf |  |  |  | Gemeente Wijk bij Duurstede | Stedin |  |  | 1996-05-15 |  |  | Bemeterd |  | OB00254312 |  | Nacht | NVT | [10 empty] | Openbare verlichting | [5 empty] | 219 - MAST 4,0m ST CONISCH OPZ 60MM PC | 1 | 1996-05-15 |  | In bedrijf |  | Zylindo 16l 350mA ww HP2STD | 1 | 2021-03-16 |  | In bedrijf | [11 empty] | LED/WW | 1 |  |  | In bedrijf | [15 empty] | 219 - MAST 4,0m ST CONISCH OPZ 60MM PC |  |  | 641174 | Aan | 0 |  |  |  | Thermisch verzinkt | 40 |  |  |  | Zylindo 16l 350mA ww HP2STD |  |  | 1092665 | Aan | 0 | [13 empty] | LED/WW |  |  | 1090578 | Aan | 0
129218 | 1092682 | 1092682 | 51.9962 | 5.3101 | 149703.9453 | 445321.0968 | https://lmsapp.nl/qr/asset/report/134b7a6a-194a-42b7-bd6c-90208b1980b5 | 0 | COTHEN | Margrietstraat | TUSSEN BEATRIXSTRAAT EN COB BA | 3945 CM |  |  |  | Gemeente Wijk bij Duurstede | 2025-01-14 | In bedrijf |  |  |  | Gemeente Wijk bij Duurstede | Stedin |  |  | 1996-05-15 |  |  | Bemeterd |  | OB00257531 |  | Nacht | NVT | [10 empty] | Openbare verlichting | [5 empty] | 219 - MAST 4,0m ST CONISCH OPZ 60MM PC | 1 | 1996-05-15 |  | In bedrijf |  | Zylindo 16l 350mA ww HP2STD | 1 | 2021-03-16 |  | In bedrijf | [11 empty] | LED/WW | 1 |  |  | In bedrijf | [15 empty] | 219 - MAST 4,0m ST CONISCH OPZ 60MM PC |  |  | 641174 | Aan | 0 |  |  |  | Thermisch verzinkt | 40 |  |  |  | Zylindo 16l 350mA ww HP2STD |  |  | 1092665 | Aan | 0 | [13 empty] | LED/WW |  |  | 1090578 | Aan | 0
129217 | 1092683 | 1092683 | 51.9961 | 5.3102 | 149709.6855 | 445300.3768 | https://lmsapp.nl/qr/asset/report/43f4ea11-8af8-4be9-a7c5-6f6e8c32bf9a | 0 | COTHEN | Margrietstraat | TUSSEN BEATRIXSTRAAT EN COB BA | 3945 CM |  |  |  | Gemeente Wijk bij Duurstede | 2025-01-14 | In bedrijf |  |  |  | Gemeente Wijk bij Duurstede | Stedin |  |  | 1996-05-15 |  |  | Bemeterd |  | OB00257532 |  | Nacht | NVT | [10 empty] | Openbare verlichting | [5 empty] | 219 - MAST 4,0m ST CONISCH OPZ 60MM PC | 1 | 1996-05-15 |  | In bedrijf |  | Zylindo 16l 350mA ww HP2STD | 1 | 2021-03-16 |  | In bedrijf | [11 empty] | LED/WW | 1 |  |  | In bedrijf | [15 empty] | 219 - MAST 4,0m ST CONISCH OPZ 60MM PC |  |  | 641174 | Aan | 0 |  |  |  | Thermisch verzinkt | 40 |  |  |  | Zylindo 16l 350mA ww HP2STD |  |  | 1092665 | Aan | 0 | [13 empty] | LED/WW |  |  | 1090578 | Aan | 0
129222 | 1092684 | 1092684 | 51.9954 | 5.311 | 149764.5658 | 445230.6172 | https://lmsapp.nl/qr/asset/report/8968dd2d-8e37-4e11-8b49-db0ee77c6d41 | 0 | COTHEN | Cob Balkplein | OP KOP OPVELD | 3945 ER |  |  |  | Gemeente Wijk bij Duurstede | 2025-01-14 | In bedrijf |  |  |  | Gemeente Wijk bij Duurstede | Stedin |  |  | 1996-05-22 |  |  | Bemeterd |  | OB00255567 |  | Nacht | NVT | [10 empty] | Openbare verlichting | [5 empty] | 219 - MAST 4,0m ST CONISCH OPZ 60MM PC | 1 | 1996-05-22 |  | In bedrijf |  | Zylindo 16l 350mA ww HP2STD | 1 | 2021-03-16 |  | In bedrijf | [11 empty] | LED/WW | 1 |  |  | In bedrijf | [15 empty] | 219 - MAST 4,0m ST CONISCH OPZ 60MM PC |  |  | 641174 | Aan | 0 |  |  |  | Thermisch verzinkt | 40 |  |  |  | Zylindo 16l 350mA ww HP2STD |  |  | 1092665 | Aan | 0 | [13 empty] | LED/WW |  |  | 1090578 | Aan | 0
129221 | 1092685 | 1092685 | 51.9957 | 5.3103 | 149716.2653 | 445258.577 | https://lmsapp.nl/qr/asset/report/1807beca-df15-446b-99f9-839754cb3585 | 0 | COTHEN | Cob Balkplein | OP KOP MARGRIETSTRAAT | 3945 ER |  |  |  | Gemeente Wijk bij Duurstede | 2025-01-14 | In bedrijf |  |  |  | Gemeente Wijk bij Duurstede | Stedin |  |  | 1996-05-22 |  |  | Bemeterd |  | OB00255568 |  | Nacht | NVT | [10 empty] | Openbare verlichting | [5 empty] | 219 - MAST 4,0m ST CONISCH OPZ 60MM PC | 1 | 1996-05-22 |  | In bedrijf |  | Zylindo 16l 350mA ww HP2STD | 1 | 2021-03-16 |  | In bedrijf | [11 empty] | LED/WW | 1 |  |  | In bedrijf | [15 empty] | 219 - MAST 4,0m ST CONISCH OPZ 60MM PC |  |  | 641174 | Aan | 0 |  |  |  | Thermisch verzinkt | 40 |  |  |  | Zylindo 16l 350mA ww HP2STD |  |  | 1092665 | Aan | 0 | [13 empty] | LED/WW |  |  | 1090578 | Aan | 0
129220 | 1092687 | 1092687 | 51.9956 | 5.311 | 149765.2656 | 445248.2563 | https://lmsapp.nl/qr/asset/report/7edec9e3-83d4-4bea-9f59-402ba3bf282f | 0 | COTHEN | Cob Balkplein | BIJ NR 6 | 3945 ER |  |  |  | Gemeente Wijk bij Duurstede | 2025-01-14 | In bedrijf |  |  |  | Gemeente Wijk bij Duurstede | Stedin |  |  | 1996-05-22 |  |  | Bemeterd |  | OB00255569 |  | Nacht | NVT | [10 empty] | Openbare verlichting | [5 empty] | 219 - MAST 4,0m ST CONISCH OPZ 60MM PC | 1 | 1996-05-22 |  | In bedrijf |  | Zylindo 16l 350mA ww HP2STD | 1 | 2021-03-16 |  | In bedrijf | [11 empty] | LED/WW | 1 |  |  | In bedrijf | [15 empty] | 219 - MAST 4,0m ST CONISCH OPZ 60MM PC |  |  | 641174 | Aan | 0 |  |  |  | Thermisch verzinkt | 40 |  |  |  | Zylindo 16l 350mA ww HP2STD |  |  | 1092665 | Aan | 0 | [13 empty] | LED/WW |  |  | 1090578 | Aan | 0
129219 | 1092688 | 1092688 | 51.9958 | 5.3106 | 149737.8255 | 445266.3167 | https://lmsapp.nl/qr/asset/report/31c65497-cecd-4165-b584-1c8bdcb4b978 | 0 | COTHEN | Cob Balkplein | BIJ NR 2 | 3945 ER |  |  |  | Gemeente Wijk bij Duurstede | 2025-01-14 | In bedrijf |  |  |  | Gemeente Wijk bij Duurstede | Stedin |  |  | 1996-05-22 |  |  | Bemeterd |  | OB00255570 |  | Nacht | NVT | [10 empty] | Openbare verlichting | [5 empty] | 219 - MAST 4,0m ST CONISCH OPZ 60MM PC | 1 | 1996-05-22 |  | In bedrijf |  | Zylindo 16l 350mA ww HP2STD | 1 | 2021-03-16 |  | In bedrijf | [11 empty] | LED/WW | 1 |  |  | In bedrijf | [15 empty] | 219 - MAST 4,0m ST CONISCH OPZ 60MM PC |  |  | 641174 | Aan | 0 |  |  |  | Thermisch verzinkt | 40 |  |  |  | Zylindo 16l 350mA ww HP2STD |  |  | 1092665 | Aan | 0 | [13 empty] | LED/WW |  |  | 1090578 | Aan | 0
129228 | 1092689 | 1092689 | 51.9956 | 5.3106 | 149739.6753 | 445244.4571 | https://lmsapp.nl/qr/asset/report/00363e0e-19db-49b7-a0f1-17554e6a6845 | 0 | COTHEN | Cob Balkplein | TEGENOVER NR 7 | 3945 ER |  |  |  | Gemeente Wijk bij Duurstede | 2025-01-14 | In bedrijf |  |  |  | Gemeente Wijk bij Duurstede | Stedin |  |  | 1996-05-31 |  |  | Bemeterd |  | OB00255565 |  | Nacht | NVT | [10 empty] | Openbare verlichting | [5 empty] | 219 - MAST 4,0m ST CONISCH OPZ 60MM PC | 1 | 1996-05-31 |  | In bedrijf |  | Zylindo 16l 350mA ww HP2STD | 1 | 2021-03-16 |  | In bedrijf | [11 empty] | LED/WW | 1 |  |  | In bedrijf | [15 empty] | 219 - MAST 4,0m ST CONISCH OPZ 60MM PC |  |  | 641174 | Aan | 0 |  |  |  | Thermisch verzinkt | 40 |  |  |  | Zylindo 16l 350mA ww HP2STD |  |  | 1092665 | Aan | 0 | [13 empty] | LED/WW |  |  | 1090578 | Aan | 0
129227 | 1092690 | 1092690 | 51.9956 | 5.3107 | 149748.6053 | 445253.2971 | https://lmsapp.nl/qr/asset/report/5f258688-bd92-44ab-9da6-1603b98e3f0d | 0 | COTHEN | Cob Balkplein | IN PARK TEGENOVER NR 7 | 3945 ER |  |  |  | Gemeente Wijk bij Duurstede | 2025-01-14 | In bedrijf |  |  |  | Gemeente Wijk bij Duurstede | Stedin |  |  | 1996-05-31 |  |  | Bemeterd |  | OB00255566 |  | Nacht | NVT | [10 empty] | Openbare verlichting | [5 empty] | 219 - MAST 4,0m ST CONISCH OPZ 60MM PC | 1 | 1996-05-31 |  | In bedrijf |  | Zylindo 16l 350mA ww HP2STD | 1 | 2021-03-16 |  | In bedrijf | [11 empty] | LED/WW | 1 |  |  | In bedrijf | [15 empty] | 219 - MAST 4,0m ST CONISCH OPZ 60MM PC |  |  | 641174 | Aan | 0 |  |  |  | Thermisch verzinkt | 40 |  |  |  | Zylindo 16l 350mA ww HP2STD |  |  | 1092665 | Aan | 0 | [13 empty] | LED/WW |  |  | 1090578 | Aan | 0
238547 | 1092691 | 1092691 | 51.9663 | 5.3367 | 151529.4178 | 441992.4599 | https://lmsapp.nl/qr/asset/report/44269243-c9a3-49c3-aabf-919712b90ddb | 43 | WIJK BIJ DUURSTEDE | Dukdalf | Doorgang winkelcentr. | 3961LA |  |  |  | Gemeente Wijk bij Duurstede | 2025-01-14 | In bedrijf |  |  |  | Gemeente Wijk bij Duurstede | Stedin |  |  | 2021-04-01 |  |  | Bemeterd |  |  |  | Nacht | NVT | [10 empty] | Openbare verlichting | [5 empty] | 5 - MAST 4,5 M ST VERL | 1 | 2021-04-01 |  | In bedrijf |  | Siteco SL21iQmc, ST1.0a,5110lm 730, SR, D4i, LST, Zhaga | 1 | 2025-05-27 |  | In bedrijf | [11 empty] | LED IN: 5110lm max / 730 Bluetooth programmeerbaar | 1 | 2025-05-27 |  | In bedrijf | [15 empty] | 5 - MAST 4,5 M ST VERL |  |  | 641385 | Aan | 0 |  |  |  | Thermisch verzinkt | 40 |  |  |  | Siteco SL21iQmc, ST1.0a,5110lm 730, SR, D4i, LST, Zhaga |  |  |  | Aan | 0 | LED | 5XE1D31V08DB |  |  |  | 3000K | 20 |  | 5110 |  |  | 43 | Koffer | LED IN: 5110lm max / 730 Bluetooth programmeerbaar |  |  |  | Aan | 0 | 43 | 3000K | LED | 20
179945 | 1092692 | 1092692 | 51.9944 | 5.3059 | 149412.9443 | 445120.8173 | https://lmsapp.nl/qr/asset/report/0b9d7373-07a5-42c8-8dbf-edb1abf4b06d | 18 | COTHEN | Kersenakker | NAAST NR 17 | 3945 EH |  |  |  | Gemeente Wijk bij Duurstede | 2025-01-14 | In bedrijf |  |  |  | Gemeente Wijk bij Duurstede | Stedin |  |  | 2004-02-02 |  |  | Bemeterd |  | OB00256495 |  | Nacht | NVT | [10 empty] | Openbare verlichting | [5 empty] | 219 - MAST 4,0m ST CONISCH OPZ 60MM PC | 1 | 2004-02-02 |  | In bedrijf |  | 492012 - Friso Kramer lw-fkl 1800LM | 1 | 2021-10-21 |  | In bedrijf | [11 empty] | LED 18W LW FLK 350mA 3000K NV | 1 |  |  | In bedrijf | [15 empty] | 219 - MAST 4,0m ST CONISCH OPZ 60MM PC |  |  | 641174 | Aan | 0 |  |  |  | Thermisch verzinkt | 40 |  |  |  | 492012 - Friso Kramer lw-fkl 1800LM |  | Lightwel | 1091123 | Aan | 0 | [5 empty] | NVT | [5 empty] | 18 |  | LED 18W LW FLK 350mA 3000K NV |  |  | 1088121 | Aan | 0 | 18 |  | LED
230774 | 1093005 | 1093005 | 51.9972 | 5.3029 | 149213.2976 | 445424.6361 | https://lmsapp.nl/qr/asset/report/84fff21e-25ec-4e69-845a-398573e1767c | 12 | Cothen | Bloemenwaard | 35 | 3945 PD |  |  |  | Gemeente Wijk bij Duurstede | 2025-01-14 | In bedrijf |  |  |  | Gemeente Wijk bij Duurstede | Stedin |  |  | 2013-11-29 |  |  | Bemeterd |  | OB00256882 |  | Nacht | NVT | [10 empty] | Openbare verlichting | [5 empty] | 219 - MAST 4,0m ST CONISCH OPZ 60MM PC | 1 | 2013-11-29 |  | In bedrijf |  | 455015 - BDS 100 LED 12/830 DRW UDG LS 8 | 1 | 2013-11-29 |  | In bedrijf | [11 empty] | LED 12 2S/830 CLO LS8 66% | 1 |  |  | In bedrijf | [15 empty] | 219 - MAST 4,0m ST CONISCH OPZ 60MM PC |  |  | 641174 | Aan | 0 |  |  |  | Thermisch verzinkt | 40 |  |  |  | 455015 - BDS 100 LED 12/830 DRW UDG LS 8 |  |  | 1088237 | Aan | 0 | [13 empty] | LED 12 2S/830 CLO LS8 66% |  |  | 1017252 | Aan | 0 | 12
236418 | 1093154 | 1093154 | 51.9992 | 5.3082 | 149578.0195 | 445646.8837 | https://lmsapp.nl/qr/asset/report/e8dc6276-2040-4a25-9315-b58bcb5d2be7 | 30 | Cothen | Wethouder C.E. Th. Vernooijstraat | 43 | 3945 BM |  |  |  | Gemeente Wijk bij Duurstede | 2025-01-14 | In bedrijf |  |  |  | Gemeente Wijk bij Duurstede | Stedin |  |  | 2021-06-28 | [7 empty] | NVT | [10 empty] | Openbare verlichting | [5 empty] | 230 - MAST 6 M ST - EL UITL 5 GR | 1 | 2019-08-01 |  | In bedrijf |  | 471315 - Alexia Stal2 2500lm 3000K 3A N2100 (zwart) | 1 | 2019-08-01 |  | In bedrijf | [11 empty] | LED/830 | 1 | 2019-08-01 |  | In bedrijf | [15 empty] | 230 - MAST 6 M ST - EL UITL 5 GR |  |  | 173525 | Aan | 0 | 6 | CILINDRISCH | STAAL | 6005 MOSGROEN | 40 | GESCHILDERD | NVT |  | 471315 - Alexia Stal2 2500lm 3000K 3A N2100 (zwart) |  |  | 1091128 | Aan | 0 | [13 empty] | LED/830 |  |  | 641726 | Aan | 0 | 30 |  | LED | 11
239148 | 1093188 | 1093188 | 51.9991 | 5.3121 | 149840.8959 | 445640.0873 | https://lmsapp.nl/qr/asset/report/8a631249-4ff3-44c3-92ba-3f5077cca4fb | 1 | Cothen | Graaf van Lynden van Sandenburgweg | 1 | 3945 PA |  |  |  | Gemeente Wijk bij Duurstede | 2025-01-14 | In bedrijf |  |  |  |  | Stedin |  |  | 2021-06-29 |  |  | Onbemeterd | [15 empty] | Openbare verlichting | [5 empty] | 230 - MAST 6 M ST - EL UITL 5 GR | 1 | 2021-06-29 |  | In bedrijf |  | 495212 - Brisa 16 led ww 2100lm lc-r 900 | 1 | 2021-06-29 |  | In bedrijf | [16 empty] | LED DRIVER | 1 | 2021-06-29 |  | In bedrijf | [10 empty] | 230 - MAST 6 M ST - EL UITL 5 GR |  |  | 173525 | Aan | 0 | 6 | CILINDRISCH | STAAL | 6005 MOSGROEN | 40 | GESCHILDERD | NVT |  | 495212 - Brisa 16 led ww 2100lm lc-r 900 |  | Lightronics BV | 1091119 | Aan | 0 | [7 empty] | 16 | [15 empty] | LED DRIVER |  |  | 44123 | Aan | 0 | 20 | 1
234959 | 1094257 | 1094257 | 51.9769 | 5.3417 | 151876.9018 | 443161.0225 | https://lmsapp.nl/qr/asset/report/4a88fffb-45e2-408a-a772-8290e7ff02dc | 18 | Wijk bij Duurstede | Karel de Grotestraat | 35 | 3962 CK |  |  |  | Gemeente Wijk bij Duurstede | 2025-01-14 | In bedrijf |  |  |  | Gemeente Wijk bij Duurstede | Stedin |  |  | 2020-09-23 |  |  | Bemeterd |  | OB20095121 |  | Nacht | NVT | [10 empty] | Openbare verlichting | [5 empty] | 219 - MAST 4,0m ST CONISCH OPZ 60MM PC | 1 | 2020-09-23 |  | In bedrijf |  | 492012 - Friso Kramer lw-fkl 1800LM | 1 | 2020-09-23 |  | In bedrijf | [11 empty] | LED 18W LW FLK 350mA 3000K NV | 1 |  |  | In bedrijf | [15 empty] | 219 - MAST 4,0m ST CONISCH OPZ 60MM PC |  |  | 641174 | Aan | 0 |  |  |  | Thermisch verzinkt | 40 |  |  |  | 492012 - Friso Kramer lw-fkl 1800LM |  | Lightwel | 1091123 | Aan | 0 | [5 empty] | NVT | [5 empty] | 18 |  | LED 18W LW FLK 350mA 3000K NV |  |  | 1088121 | Aan | 0 | 18 |  | LED
237929 | 1094258 | 1094258 | 51.9769 | 5.3421 | 151898.6521 | 443168.1166 | https://lmsapp.nl/qr/asset/report/c06f580a-f9ff-4e48-9ffa-2844af15e877 | 18 | Wijk bij Duurstede | Karel de Grotestraat | 37 | 3962 CK |  |  |  | Gemeente Wijk bij Duurstede | 2025-01-14 | In bedrijf |  |  |  | Gemeente Wijk bij Duurstede | Stedin |  |  | 2020-09-23 |  |  | Bemeterd |  | OB20095121 |  | Nacht | NVT | [10 empty] | Openbare verlichting | [5 empty] | 219 - MAST 4,0m ST CONISCH OPZ 60MM PC | 1 | 2020-09-23 |  | In bedrijf |  | 492012 - Friso Kramer lw-fkl 1800LM | 1 | 2020-09-23 |  | In bedrijf | [11 empty] | LED 18W LW FLK 350mA 3000K NV | 1 |  |  | In bedrijf | [10 empty] | Afschermkap | 1 | 2025-05-28 |  | In bedrijf | 219 - MAST 4,0m ST CONISCH OPZ 60MM PC |  |  | 641174 | Aan | 0 |  |  |  | Thermisch verzinkt | 40 |  |  |  | 492012 - Friso Kramer lw-fkl 1800LM |  | Lightwel | 1091123 | Aan | 0 | [5 empty] | NVT | [5 empty] | 18 |  | LED 18W LW FLK 350mA 3000K NV |  |  | 1088121 | Aan | 0 | 18 |  | LED | [18 empty] | Afschermkap |  | ONBEKEND | 1142257 | Aan | 0 | Afscherming
080725 | 1094415 | 1094415 | 51.9723 | 5.3459 | 152162.9973 | 442652.9993 | https://lmsapp.nl/qr/asset/report/d3de2adb-2244-4ab8-84f7-4cea099db17e | 20 | Wijk bij Duurstede | Peperstraat | 10 | 3961 AS |  |  |  | Gemeente Wijk bij Duurstede | 2025-01-14 | In bedrijf |  |  |  | Gemeente Wijk bij Duurstede | Stedin |  |  | 1970-12-31 | 2021-07-06 |  | Bemeterd |  | OB00256116 |  | Nacht | NVT | [10 empty] | Openbare verlichting | [5 empty] | 1999 - TUNNEL/GEVEL-BEVESTIGING | 1 | 1970-12-31 |  | In bedrijf |  | VERV ARM LMB457 2XPLL 24W+E27M5D60 R6009 | 1 | 1999-10-28 |  | In bedrijf | [11 empty] | LAMP MASTER PLE 20W E27 KL.827 | 1 |  |  | In bedrijf | [5 empty] | 5043 - WANDARM GY EXTON | 1 |  |  | In bedrijf | [5 empty] | 1999 - TUNNEL/GEVEL-BEVESTIGING |  |  | 173908 | Aan | 0 | 4 | NVT | THERMISCH VERZINKT | NVT | 40 | NVT | NVT |  | VERV ARM LMB457 2XPLL 24W+E27M5D60 R6009 |  |  | 641934 | Aan | 0 | [6 empty] | 20 |  | 1800 |  |  |  |  | LAMP MASTER PLE 20W E27 KL.827 |  |  | 1087310 | Aan | 0 | 20 | [12 empty] | 5043 - WANDARM GY EXTON |  |  | 1087312 | Aan | 0
095700 | 1094419 | 1094419 | 51.9732 | 5.3485 | 152342.0762 | 442757.9931 | https://lmsapp.nl/qr/asset/report/49cb260f-2591-47ab-bfaa-fc2e106ef681 | 0 | Wijk bij Duurstede | Blauwe Pannen | 2 | 3962 GE |  |  |  | Gemeente Wijk bij Duurstede | 2025-01-14 | In bedrijf |  |  |  | Gemeente Wijk bij Duurstede | Stedin |  |  | 1996-03-29 |  |  | Bemeterd |  | OB00255854 |  | Nacht | NVT | [10 empty] | Openbare verlichting | [5 empty] | 219 - MAST 4,0m ST CONISCH OPZ 60MM PC | 1 | 1996-03-29 |  | In bedrijf |  | Osram Streetlight 20 micro LED, ST1.3a 2000lm | 1 | 2018-01-01 |  | In bedrijf | [11 empty] | LED 3000K | 1 | 2018-01-01 |  | In bedrijf | [5 empty] | 5000 - GEEN UITLEGGER ! | 1 | 2018-01-01 |  | In bedrijf | [5 empty] | 219 - MAST 4,0m ST CONISCH OPZ 60MM PC |  |  | 641174 | Aan | 0 |  |  |  | Thermisch verzinkt | 40 |  |  |  | Osram Streetlight 20 micro LED, ST1.3a 2000lm |  | Osram | 1009210 | Aan | 0 | [13 empty] | LED 3000K |  |  | 1091131 | Aan | 0 | [13 empty] | 5000 - GEEN UITLEGGER ! |  |  | 1088295 | Aan | 0
095699 | 1094420 | 1094420 | 51.9731 | 5.3484 | 152332.976 | 442743.0462 | https://lmsapp.nl/qr/asset/report/aacbb855-3b06-4072-9ad8-c08b8c283057 | 0 | Wijk bij Duurstede | Walplantsoen | 12 | 3961 CA |  |  |  | Gemeente Wijk bij Duurstede | 2025-01-14 | In bedrijf |  |  |  | Gemeente Wijk bij Duurstede | Stedin |  |  | 1996-03-29 |  |  | Bemeterd |  | OB00255854 |  | Nacht | NVT | [10 empty] | Openbare verlichting | [5 empty] | 219 - MAST 4,0m ST CONISCH OPZ 60MM PC | 1 | 1996-03-29 |  | In bedrijf |  | Osram Streetlight 20 micro LED, ST1.3a 2000lm | 1 | 2018-01-01 |  | In bedrijf | [11 empty] | LED 3000K | 1 | 2018-01-01 |  | In bedrijf | [5 empty] | 5000 - GEEN UITLEGGER ! | 1 | 2018-01-01 |  | In bedrijf | [5 empty] | 219 - MAST 4,0m ST CONISCH OPZ 60MM PC |  |  | 641174 | Aan | 0 |  |  |  | Thermisch verzinkt | 40 |  |  |  | Osram Streetlight 20 micro LED, ST1.3a 2000lm |  | Osram | 1009210 | Aan | 0 | [13 empty] | LED 3000K |  |  | 1091131 | Aan | 0 | [13 empty] | 5000 - GEEN UITLEGGER ! |  |  | 1088295 | Aan | 0
111479 | 1094439 | 1094439 | 51.9731 | 5.3442 | 152048.3975 | 442744.9829 | https://lmsapp.nl/qr/asset/report/a987bde6-1cab-4a73-9876-5238739ef19b | 0 | Wijk bij Duurstede | Achterstraat | 12 | 3961 BH |  |  |  | Gemeente Wijk bij Duurstede | 2025-01-14 | In bedrijf |  |  |  |  | Stedin |  |  | 1996-01-01 |  |  | Onbemeterd | [15 empty] | Openbare verlichting | [5 empty] | 1999 - TUNNEL/GEVEL-BEVESTIGING | 1 | 1999-01-01 |  | In bedrijf |  | 302612 - F2 TUNNEL TLD 18W NV | 1 | 1999-01-01 |  | In bedrijf | [11 empty] | LAMP MASTER TLD XTRA 18W KL.830 | 1 | 2018-01-01 |  | In bedrijf | [15 empty] | 1999 - TUNNEL/GEVEL-BEVESTIGING |  |  | 173908 | Aan | 0 | 4 | NVT | THERMISCH VERZINKT | NVT | 40 | NVT | NVT |  | 302612 - F2 TUNNEL TLD 18W NV |  |  | 1087435 | Aan | 0 | [13 empty] | LAMP MASTER TLD XTRA 18W KL.830 |  |  | 1087363 | Aan | 0
236156 | 1094456 | 1094456 | 51.9664 | 5.3367 | 151530.0049 | 442000.6138 | https://lmsapp.nl/qr/asset/report/3cfc1ec5-2bd6-4354-b3a1-5f086c4d9145 | 43 | Wijk bij Duurstede | Lekdijk Oost | 16 | 3961 MB |  |  |  | Gemeente Wijk bij Duurstede | 2025-01-14 | In bedrijf |  |  |  | Gemeente Wijk bij Duurstede | Stedin |  |  | 2021-04-01 |  |  | Bemeterd |  |  |  | Nacht | NVT | [10 empty] | Openbare verlichting | [5 empty] | 5 - MAST 4,5 M ST VERL | 1 | 2021-04-01 |  | In bedrijf |  | Siteco SL21iQmc, ST1.0a,5110lm 730, SR, D4i, LST, Zhaga | 1 | 2025-05-27 |  | In bedrijf | [11 empty] | LED IN: 5110lm max / 730 Bluetooth programmeerbaar | 1 | 2025-05-27 |  | In bedrijf | [15 empty] | 5 - MAST 4,5 M ST VERL |  |  | 641385 | Aan | 0 |  |  |  | Thermisch verzinkt | 40 |  |  |  | Siteco SL21iQmc, ST1.0a,5110lm 730, SR, D4i, LST, Zhaga |  |  |  | Aan | 0 | LED | 5XE1D31V08DB |  |  |  | 3000K | 20 |  | 5110 |  |  | 43 | Koffer | LED IN: 5110lm max / 730 Bluetooth programmeerbaar |  |  |  | Aan | 0 | 43 | 3000K | LED | 20
236155 | 1094457 | 1094457 | 51.9666 | 5.3367 | 151531.3703 | 442020.3472 | https://lmsapp.nl/qr/asset/report/3fea6972-d029-41d9-b28c-f88d2762e30a | 43 | Wijk bij Duurstede | Lekdijk Oost | 16 | 3961 MB |  |  |  | Gemeente Wijk bij Duurstede | 2025-01-14 | In bedrijf |  |  |  | Gemeente Wijk bij Duurstede | Stedin |  |  | 2021-04-01 |  |  | Bemeterd |  |  |  | Nacht | NVT | [10 empty] | Openbare verlichting | [5 empty] | 5 - MAST 4,5 M ST VERL | 1 | 2021-04-01 |  | In bedrijf |  | Siteco SL21iQmc, ST1.0a,5110lm 730, SR, D4i, LST, Zhaga | 1 | 2025-05-27 |  | In bedrijf | [11 empty] | LED IN: 5110lm max / 730 Bluetooth programmeerbaar | 1 | 2025-05-27 |  | In bedrijf | [15 empty] | 5 - MAST 4,5 M ST VERL |  |  | 641385 | Aan | 0 |  |  |  | Thermisch verzinkt | 40 |  |  |  | Siteco SL21iQmc, ST1.0a,5110lm 730, SR, D4i, LST, Zhaga |  |  |  | Aan | 0 | LED | 5XE1D31V08DB |  |  |  | 3000K | 20 |  | 5110 |  |  | 43 | Koffer | LED IN: 5110lm max / 730 Bluetooth programmeerbaar |  |  |  | Aan | 0 | 43 | 3000K | LED | 20
236154 | 1094458 | 1094458 | 51.9668 | 5.3367 | 151531.9976 | 442038.9778 | https://lmsapp.nl/qr/asset/report/94cfef02-8520-4362-8616-004af79b690c | 43 | Wijk bij Duurstede | Lekdijk Oost | 16 | 3961 MB |  |  |  | Gemeente Wijk bij Duurstede | 2025-01-14 | In bedrijf |  |  |  | Gemeente Wijk bij Duurstede | Stedin |  |  | 2021-04-01 |  |  | Bemeterd |  |  |  | Nacht | NVT | [10 empty] | Openbare verlichting | [5 empty] | 5 - MAST 4,5 M ST VERL | 1 | 2021-04-01 |  | In bedrijf |  | Siteco SL21iQmc, ST1.0a,5110lm 730, SR, D4i, LST, Zhaga | 1 | 2025-05-27 |  | In bedrijf | [11 empty] | LED IN: 5110lm max / 730 Bluetooth programmeerbaar | 1 | 2025-05-27 |  | In bedrijf | [15 empty] | 5 - MAST 4,5 M ST VERL |  |  | 641385 | Aan | 0 |  |  |  | Thermisch verzinkt | 40 |  |  |  | Siteco SL21iQmc, ST1.0a,5110lm 730, SR, D4i, LST, Zhaga |  |  |  | Aan | 0 | LED | 5XE1D31V08DB |  |  |  | 3000K | 20 |  | 5110 |  |  | 43 | Koffer | LED IN: 5110lm max / 730 Bluetooth programmeerbaar |  |  |  | Aan | 0 | 43 | 3000K | LED | 20
236153 | 1094459 | 1094459 | 51.9668 | 5.3364 | 151505.5778 | 442040.0074 | https://lmsapp.nl/qr/asset/report/7e7485d8-2db1-4550-9c54-7578a694df58 | 30 | Wijk bij Duurstede | Lekdijk Oost | 16 | 3961 MB |  |  |  | Gemeente Wijk bij Duurstede | 2025-01-14 | In bedrijf |  |  |  | Gemeente Wijk bij Duurstede | Stedin |  |  | 2021-04-01 |  |  | Bemeterd |  |  |  | Nacht | NVT | [10 empty] | Openbare verlichting | [5 empty] | 5 - MAST 4,5 M ST VERL | 1 | 2021-04-01 |  | In bedrijf |  | 471315 - Alexia Stal2 2500lm 3000K 3A N2100 (zwart) | 1 | 2021-04-01 |  | In bedrijf | [11 empty] | LED/830 | 1 |  |  | In bedrijf | [15 empty] | 5 - MAST 4,5 M ST VERL |  |  | 641385 | Aan | 0 |  |  |  | Thermisch verzinkt | 40 |  |  |  | 471315 - Alexia Stal2 2500lm 3000K 3A N2100 (zwart) |  |  | 1091128 | Aan | 0 | [13 empty] | LED/830 |  |  | 641726 | Aan | 0 | 30 |  | LED | 11
234786 | 1094927 | 1094927 | 51.9868 | 5.3423 | 151913.0923 | 444270.7689 | https://lmsapp.nl/qr/asset/report/06075999-e2a8-460e-bfe4-4053cff1dd3b | 0 | Wijk bij Duurstede | Langbroekseweg | 2 | 3962 EH |  |  |  | Gemeente Wijk bij Duurstede | 2025-01-14 | In bedrijf |  |  |  | Gemeente Wijk bij Duurstede | Stedin |  |  | 2019-09-01 |  |  | Bemeterd |  | OB19004908 |  | Nacht | NVT | [10 empty] | Openbare verlichting | [5 empty] | 253 - MAST 6,7 M ST VERL (8,0 M) | 1 | 2019-09-01 |  | In bedrijf |  | 451712 - NICOLE BAT 24W 1365lm 7035 A101141D | 1 | 2019-09-01 |  | In bedrijf | [11 empty] | LED/Bat | 1 |  |  | In bedrijf | [5 empty] | 5207 - UITL EL 1,0 M 5 GR | 1 |  |  | In bedrijf | [5 empty] | 253 - MAST 6,7 M ST VERL (8,0 M) |  |  | 174931 | Aan | 0 | 8 | CILINDRISCH | STAAL | 6005 MOSGROEN | 40 | GESCHILDERD | NVT |  | 451712 - NICOLE BAT 24W 1365lm 7035 A101141D |  |  | 1091269 | Aan | 0 | [13 empty] | LED/Bat |  |  | 1091270 | Aan | 0 | [13 empty] | 5207 - UITL EL 1,0 M 5 GR |  |  | 1087916 | Aan | 0
Plattegrondbord 10 | 1181943 | 1181943 | 51.9994 | 5.3126 | 149877.1577 | 445670.5995 | https://lmsapp.nl/qr/asset/report/e4e04063-a073-4623-93d1-ac13970a771d | 0 | Cothen | Dorpstraat |  | 3945 |  |  |  | Gemeente Wijk bij Duurstede | 2025-01-14 | In bedrijf |  |  |  |  | Stedin |  |  | 2000-10-25 |  |  | Onbemeterd | [15 empty] | Openbare verlichting
Plattegrondbord 13 | 1181945 | 1181945 | 51.9726 | 5.3192 | 150328.944 | 442689.0448 | https://lmsapp.nl/qr/asset/report/0be49540-98e6-489c-b921-03e6d380aa95 | 0 | Wijk bij Duurstede | De Langkamp | 16 | 3961 MS |  |  |  | Gemeente Wijk bij Duurstede | 2025-01-14 | In bedrijf |  |  |  |  | Stedin |  |  | 2000-10-25 | [18 empty] | Openbare verlichting
Plattegrondbord 15 | 1181947 | 1181947 | 51.9654 | 5.3426 | 151932.5306 | 441886.1818 | https://lmsapp.nl/qr/asset/report/6c85552d-7e3f-44f6-a800-9c59bc14124b | 0 | Wijk bij Duurstede | Lekdijk Oost | 14 | 3961 MB |  |  |  | Gemeente Wijk bij Duurstede | 2025-01-14 | In bedrijf |  |  |  |  | Stedin |  |  | 2020-10-25 |  |  | Onbemeterd | [15 empty] | Openbare verlichting
223080 | 1243361 | 1243361 | 51.974 | 5.3411 | 151830.9555 | 442840.5877 | https://lmsapp.nl/qr/asset/report/a16edafa-c55d-404a-a8ef-bb49c7e3420f | 18 | Wijk bij Duurstede | Van Abcoudestraat | 11 | 3961 VT |  |  |  | Gemeente Wijk bij Duurstede | 2025-01-14 | In bedrijf |  |  |  | Gemeente Wijk bij Duurstede | Stedin |  |  | 2022-02-09 | [6 empty] | Nacht | NVT | [10 empty] | Openbare verlichting | [5 empty] | 219 - MAST 4,0m ST CONISCH OPZ 60MM PC | 1 | 2022-02-09 |  | In bedrijf |  | 455215 - BDS 100 LED 18/830 DRW CLO UDG | 1 | 2022-02-09 |  | In bedrijf | [11 empty] | LED 18 2S/830 DRW CLO LS8 DIM | 1 | 2022-02-09 |  | In bedrijf | LED DRIVER | 1 | 2022-02-09 |  | In bedrijf | [10 empty] | 219 - MAST 4,0m ST CONISCH OPZ 60MM PC |  |  | 641174 | Aan | 0 |  |  |  | Thermisch verzinkt | 40 |  |  |  | 455215 - BDS 100 LED 18/830 DRW CLO UDG |  | Phillips | 1020941 | Aan | 0 | [5 empty] | NVT | [5 empty] | 18 |  | LED 18 2S/830 DRW CLO LS8 DIM |  |  | 641622 | Aan | 0 | 18 |  | LED | 11 | LED DRIVER |  |  | 44123 | Aan | 0 | 20 | 1
231671 | 1243364 | 1243364 | 51.9731 | 5.3418 | 151880.161 | 442743.9713 | https://lmsapp.nl/qr/asset/report/fcb96b36-72d6-4d5c-85ea-4eedf40cbdba | 0 | Wijk bij Duurstede | Jacob van Ruisdaelstraat | 11G | 3961 CL |  |  |  | Gemeente Wijk bij Duurstede | 2025-01-14 | In bedrijf |  |  |  | Gemeente Wijk bij Duurstede | Stedin |  |  | 2020-07-01 |  |  | Bemeterd |  | OB00259106 |  | Nacht | NVT | [10 empty] | Openbare verlichting | [5 empty] | 230 - MAST 6 M ST - EL UITL 5 GR | 1 | 2020-07-01 |  | In bedrijf |  | 497012 - Luma Micro 12 LED WW R5 GREY | 1 | 2020-07-01 |  | In bedrijf | [11 empty] | LED/WW | 1 |  |  | In bedrijf | [15 empty] | 230 - MAST 6 M ST - EL UITL 5 GR |  |  | 173525 | Aan | 0 | 6 | CILINDRISCH | STAAL | 6005 MOSGROEN | 40 | GESCHILDERD | NVT |  | 497012 - Luma Micro 12 LED WW R5 GREY |  |  | 1091849 | Aan | 0 | [13 empty] | LED/WW |  |  | 1090578 | Aan | 0
239149 | 1319081 | 1319081 | 51.9702 | 5.3482 | 152318.1663 | 442415.9947 | https://lmsapp.nl/qr/asset/report/4ad929fa-77e6-48e8-a76e-769f0e432ca8 | 15 | Wijk bij Duurstede | Dijkstraat | 18 | 3961 AA |  |  |  | Gemeente Wijk bij Duurstede | 2025-01-14 | In bedrijf |  |  |  | Gemeente Wijk bij Duurstede | Stedin |  |  | 1998-01-05 | [6 empty] | Nacht | NVT | [10 empty] | Openbare verlichting | [5 empty] | 64 - MAST 3,0 M GY ANTIEK | 1 | 2020-04-01 |  | In bedrijf |  | Mikana klassiek Hollands 1800lm 2500K LED | 1 | 2020-04-01 | Mikana klassiek Hollands 1800lm 2500K LED besteld | In bedrijf | [11 empty] | LED 1800lm | 1 | 2020-04-01 |  | In bedrijf | LED DRIVER | 1 | 2021-05-01 |  | In bedrijf | 5051 - OPZST ANTIEK VAST | 1 |  |  | In bedrijf | [5 empty] | 64 - MAST 3,0 M GY ANTIEK |  |  | 173560 | Aan | 0 | 3 | ANTIEK | GIETIJZER | 6005 GROEN MOS | 40 | GESCHILDERD | NVT |  | Mikana klassiek Hollands 1800lm 2500K LED |  | Mikana | 1227409 | Aan | 0 | LED |  |  |  |  | RAL 6009 | 20 |  | 1800 |  |  | 15 | Antiek | LED 1800lm |  |  | 1356990 | Aan | 0 |  | 2500K | LED |  | LED DRIVER |  |  | 44123 | Aan | 0 | 20 | 1 |  | 5051 - OPZST ANTIEK VAST |  |  | 1087308 | Aan | 0
118549 | 1325281 | 1325281 | 51.9808 | 5.339 | 151688.1099 | 443595.3915 | https://lmsapp.nl/qr/asset/report/e7e19079-2aee-49b5-9571-161fe0130477 | 16 | Wijk bij Duurstede | Birkastraat | 23 | 3962 BM |  |  |  | Gemeente Wijk bij Duurstede | 2025-01-14 | In bedrijf |  |  |  | Gemeente Wijk bij Duurstede | Stedin |  |  | 2022-05-05 |  |  | Bemeterd |  | OB00257717 |  | Nacht | NVT | [10 empty] | Openbare verlichting | [5 empty] | 219 - MAST 4,0m ST CONISCH OPZ 60MM PC | 1 | 2022-05-05 |  | In bedrijf |  | 468315 - KFK 1600lm 3000K 7 3A 9005 | 1 | 2022-05-05 |  | In bedrijf | [16 empty] | LED DRIVER | 1 | 2022-05-05 |  | In bedrijf | [10 empty] | 219 - MAST 4,0m ST CONISCH OPZ 60MM PC |  |  | 641174 | Aan | 0 |  |  |  | Thermisch verzinkt | 40 |  |  |  | 468315 - KFK 1600lm 3000K 7 3A 9005 |  | Lightronics | 1091130 | Aan | 0 | [5 empty] | NVT |  |  | 1600 |  |  | 16 | [11 empty] | LED DRIVER |  |  | 44123 | Aan | 0 | 20 | 1
40414-gevel | 1327956 | 1327956 | 51.9714 | 5.3464 | 152193.4045 | 442553.9187 | https://lmsapp.nl/qr/asset/report/cdb7434e-d061-4a16-b811-e611adc06c2a | 6 | Wijk bij Duurstede | Muntstraat | 32A | 3961 AL |  |  |  | Gemeente Wijk bij Duurstede | 2025-01-14 | In bedrijf |  |  |  |  | Eigen net |  |  | 2022-06-01 |  |  | Onbemeterd | [15 empty] | Openbare verlichting | [5 empty] | Geen mast: Gevelarmatuur | 1 | 2022-06-01 |  | In bedrijf |  | RL16607LF Realta Micro - 6W - 4000K | 1 | 2022-06-01 |  | In bedrijf | [16 empty] | LEDDRIVER | 1 | 2022-06-01 |  | In bedrijf | [10 empty] | Geen mast: Gevelarmatuur |  |  | 446906 | Aan | 0 |  |  |  |  | 40 |  |  |  | RL16607LF Realta Micro - 6W - 4000K |  | Lightronics BV | 1327955 | Aan | 0 | [5 empty] | 9005 DIEPZWART | 6 |  |  |  |  | 6 | [11 empty] | LEDDRIVER |  |  | 78381 | Aan | 0 | 20 | 1
40414-onderdoorgang | 1327957 | 1327957 | 51.9713 | 5.3465 | 152204.5375 | 442542.6325 | https://lmsapp.nl/qr/asset/report/3d3eea7d-6a67-43d5-8985-7752c88bb8fc | 1 | Wijk bij Duurstede | Muntstraat | 30 | 3961 AL |  |  |  | Gemeente Wijk bij Duurstede | 2025-01-14 | In bedrijf |  |  |  |  | Eigen net |  |  | 2022-06-01 |  |  | Onbemeterd | [15 empty] | Openbare verlichting | [5 empty] | Geen mast: Gevelarmatuur | 1 | 2022-06-01 |  | In bedrijf |  | Ventego 65 Easy Light Behuizing 2: lengte 697mm, opbouw, helder RAL9010, 3000K | 1 | 2022-06-01 |  | In bedrijf | [16 empty] | LEDDRIVER | 1 | 2022-06-01 |  | In bedrijf | [10 empty] | Geen mast: Gevelarmatuur |  |  | 446906 | Aan | 0 |  |  |  |  | 40 |  |  |  | Ventego 65 Easy Light Behuizing 2: lengte 697mm, opbouw, helder RAL9010, 3000K |  | Lightronics BV | 1327958 | Aan | 0 | [5 empty] | 9010 VERKEERSWIT | 11 |  | 1100 | [14 empty] | LEDDRIVER |  |  | 78381 | Aan | 0 | 20 | 1
015923 | 1488166 | 1488166 | 51.9964 | 5.3102 | 149713.5406 | 445333.6888 | https://lmsapp.nl/qr/asset/report/8c645407-8870-4dfe-b77e-23ee5b8d4e0c | 41 | Cothen | Beatrixstraat | 55 | 3945 CP |  |  |  | Gemeente Wijk bij Duurstede | 2025-01-14 | In bedrijf |  |  |  | Gemeente Wijk bij Duurstede | Stedin |  |  | 2014-07-14 |  |  | Bemeterd |  | OB00258638 |  | Nacht | NVT | [10 empty] | Openbare verlichting | [5 empty] | 219 - MAST 4,0m ST CONISCH OPZ 60MM PC | 1 | 2014-07-14 |  | In bedrijf |  | ARM 2000 KEGEL PLL 36W R9005 | 1 | 2004-09-02 |  | In bedrijf | [11 empty] | PL-L 36W/830 4P | 1 | 2023-02-01 |  | In bedrijf | [15 empty] | 219 - MAST 4,0m ST CONISCH OPZ 60MM PC |  |  | 641174 | Aan | 0 |  |  |  | Thermisch verzinkt | 40 |  |  |  | ARM 2000 KEGEL PLL 36W R9005 |  | INDAL | 641265 | Aan | 0 | [5 empty] | NVT | 20 |  | 2900 |  |  | 41 |  | PL-L 36W/830 4P |  | Philips | 1008877 | Aan | 0 | 36 | 3000K | PLL
162284 | 1508531 | 1508531 | 51.9955 | 5.3054 | 149384.0282 | 445242.1783 | https://lmsapp.nl/qr/asset/report/d132e399-622d-4e04-8ebe-44ca5e26cd9d | 10.45 | Cothen | Kroosakker | 18 | 3945 EL |  |  |  | Gemeente Wijk bij Duurstede | 2025-01-14 | In bedrijf |  |  |  | Gemeente Wijk bij Duurstede | Stedin |  |  | 1991-03-04 |  |  | Bemeterd |  | OB00258722 |  | Nacht | NVT | [10 empty] | Openbare verlichting | [5 empty] | 19 - MAST 4,0 M ST CONISCH | 1 | 1991-03-04 |  | In bedrijf |  | Lightronics KFK Easy Light 1.500lm C7 RAL9005 16LED D3A | 1 | 2025-07-04 |  | In bedrijf | [11 empty] | LED IN: 1.500lm 3000K C7 10,45W | 1 | 2025-06-16 |  | In bedrijf | LED-DRIVER dim 3A | 1 | 2025-07-04 |  | In bedrijf | [10 empty] | 19 - MAST 4,0 M ST CONISCH |  |  | 173644 | Aan | 0 | 4 | CONISCH | STAAL | 6005 MOSGROEN | 40 | GESCHILDERD | NVT |  | Lightronics KFK Easy Light 1.500lm C7 RAL9005 16LED D3A |  | Lightronics BV |  | Aan | 0 | LED | KF90112001C7 |  |  |  | 3000K | 20 | 16 | 1500 | 186 |  | 10.45 | Paaltop | LED IN: 1.500lm 3000K C7 10,45W |  | Lightronics BV |  | Aan | 0 | 10.45 | 3000K | LED | 20 | LED-DRIVER dim 3A |  | Signify | 1927342 | Aan | 0 | 20 | 1 | Xitanium Driver
180054 | 1519629 | 1519629 | 52.0131 | 5.3313 | 151162.0165 | 447199.0208 | https://lmsapp.nl/qr/asset/report/ea275aae-275b-4afd-8d21-ff46ec8b5276 | 18 | Langbroek | Weidedreef | 12 | 3947 NV |  |  |  | Gemeente Wijk bij Duurstede | 2025-01-14 | In bedrijf |  |  |  |  | Stedin |  |  | 2023-03-15 | 2020-01-01 | 2020-01-01 | [16 empty] | Openbare verlichting | [5 empty] | 219 - MAST 4,0m ST CONISCH OPZ 60MM PC | 1 | 2020-01-01 |  | In bedrijf |  | 492012 - Friso Kramer lw-fkl 1800LM | 1 | 2020-01-01 |  | In bedrijf | [16 empty] | LED DRIVER | 1 | 2020-01-01 |  | In bedrijf | [10 empty] | 219 - MAST 4,0m ST CONISCH OPZ 60MM PC |  |  | 641174 | Aan | 0 |  |  |  | Thermisch verzinkt | 40 |  |  |  | 492012 - Friso Kramer lw-fkl 1800LM |  | Lightwel | 1091123 | Aan | 0 | [5 empty] | NVT | [5 empty] | 18 | [11 empty] | LED DRIVER |  |  | 44123 | Aan | 0 | 20 | 1
180055 | 1519638 | 1519638 | 52.0134 | 5.3305 | 151106.6101 | 447223.9322 | https://lmsapp.nl/qr/asset/report/f21b6f44-2ff0-4561-99e8-38fba9b15b3b | 18 | Langbroek | Weidedreef | 13 | 3947 NT |  |  |  | Gemeente Wijk bij Duurstede | 2025-01-14 | In bedrijf |  |  |  |  | Stedin |  |  | 2023-03-15 | 2020-01-01 | 2020-01-01 | [16 empty] | Openbare verlichting | [5 empty] | 219 - MAST 4,0m ST CONISCH OPZ 60MM PC | 1 | 2020-01-01 |  | In bedrijf |  | 492012 - Friso Kramer lw-fkl 1800LM | 1 | 2020-01-01 |  | In bedrijf | [16 empty] | LED DRIVER | 1 | 2020-01-01 |  | In bedrijf | [10 empty] | 219 - MAST 4,0m ST CONISCH OPZ 60MM PC |  |  | 641174 | Aan | 0 |  |  |  | Thermisch verzinkt | 40 |  |  |  | 492012 - Friso Kramer lw-fkl 1800LM |  | Lightwel | 1091123 | Aan | 0 | [5 empty] | NVT | [5 empty] | 18 | [11 empty] | LED DRIVER |  |  | 44123 | Aan | 0 | 20 | 1
180056 | 1519659 | 1519659 | 52.014 | 5.3312 | 151158.4099 | 447298.2416 | https://lmsapp.nl/qr/asset/report/041e3da6-eb71-43b1-9cee-2f1dbd70538d | 18 | Langbroek | Weidedreef | 33 | 3947 NT |  |  |  | Gemeente Wijk bij Duurstede | 2025-01-14 | In bedrijf |  |  |  |  | Stedin |  |  | 2023-03-15 | 2020-01-01 | 2020-01-01 | [16 empty] | Openbare verlichting | [5 empty] | 219 - MAST 4,0m ST CONISCH OPZ 60MM PC | 1 | 2020-01-01 |  | In bedrijf |  | 492012 - Friso Kramer lw-fkl 1800LM | 1 | 2020-01-01 |  | In bedrijf | [16 empty] | LED DRIVER | 1 | 2020-01-01 |  | In bedrijf | [10 empty] | 219 - MAST 4,0m ST CONISCH OPZ 60MM PC |  |  | 641174 | Aan | 0 |  |  |  | Thermisch verzinkt | 40 |  |  |  | 492012 - Friso Kramer lw-fkl 1800LM |  | Lightwel | 1091123 | Aan | 0 | [5 empty] | NVT | [5 empty] | 18 | [11 empty] | LED DRIVER |  |  | 44123 | Aan | 0 | 20 | 1
180057 | 1519957 | 1519957 | 52.014 | 5.3327 | 151260.3288 | 447295.701 | https://lmsapp.nl/qr/asset/report/23efafab-76db-453e-b4c1-01336dfc7c21 | 18 | Langbroek | Weidedreef | 84 | 3947 NW |  |  |  | Gemeente Wijk bij Duurstede | 2025-01-14 | In bedrijf |  |  |  |  | Stedin |  |  | 2023-03-15 | 2020-01-01 | 2020-01-01 | [16 empty] | Openbare verlichting | [5 empty] | 219 - MAST 4,0m ST CONISCH OPZ 60MM PC | 1 | 2020-01-01 |  | In bedrijf |  | 492012 - Friso Kramer lw-fkl 1800LM | 1 | 2020-01-01 |  | In bedrijf | [16 empty] | LED DRIVER | 1 | 2020-01-01 |  | In bedrijf | [10 empty] | 219 - MAST 4,0m ST CONISCH OPZ 60MM PC |  |  | 641174 | Aan | 0 |  |  |  | Thermisch verzinkt | 40 |  |  |  | 492012 - Friso Kramer lw-fkl 1800LM |  | Lightwel | 1091123 | Aan | 0 | [5 empty] | NVT | [5 empty] | 18 | [11 empty] | LED DRIVER |  |  | 44123 | Aan | 0 | 20 | 1
180058 | 1519997 | 1519997 | 52.0139 | 5.3328 | 151266.5082 | 447278.507 | https://lmsapp.nl/qr/asset/report/8959f0a4-ccd9-47dc-9af8-6105bf451e1a | 18 | Langbroek | Weidedreef | 78 | 3947 NW |  |  |  | Gemeente Wijk bij Duurstede | 2025-01-14 | In bedrijf |  |  |  |  | Stedin |  |  | 2023-03-15 | 2020-01-01 | 2020-01-01 | [16 empty] | Openbare verlichting | [5 empty] | 219 - MAST 4,0m ST CONISCH OPZ 60MM PC | 1 | 2020-01-01 |  | In bedrijf |  | 492012 - Friso Kramer lw-fkl 1800LM | 1 | 2020-01-01 |  | In bedrijf | [16 empty] | LED DRIVER | 1 | 2020-01-01 |  | In bedrijf | [10 empty] | 219 - MAST 4,0m ST CONISCH OPZ 60MM PC |  |  | 641174 | Aan | 0 |  |  |  | Thermisch verzinkt | 40 |  |  |  | 492012 - Friso Kramer lw-fkl 1800LM |  | Lightwel | 1091123 | Aan | 0 | [5 empty] | NVT | [5 empty] | 18 | [11 empty] | LED DRIVER |  |  | 44123 | Aan | 0 | 20 | 1
237306 | 1520001 | 1520001 | 52.0144 | 5.3325 | 151242.0613 | 447339.5558 | https://lmsapp.nl/qr/asset/report/6efaf57f-a461-475d-b499-46952d0bf0c2 | 0 | Langbroek | Weidedreef | 96 | 3947 NW |  |  |  | Gemeente Wijk bij Duurstede | 2025-01-14 | In bedrijf |  |  |  | Gemeente Wijk bij Duurstede | Stedin |  |  | 2020-09-15 |  |  | Bemeterd |  | OB00255787 |  | Nacht | NVT | [10 empty] | Openbare verlichting | [5 empty] | 230 - MAST 6 M ST - EL UITL 5 GR PC | 1 | 2020-09-15 |  | In bedrijf |  | 495212 - Brisa 16 led ww 2100lm lc-r 900 | 1 | 2020-09-15 |  | In bedrijf | [11 empty] | Brisa 16 led ww 2100lm | 1 |  |  | In bedrijf | [15 empty] | 230 - MAST 6 M ST - EL UITL 5 GR PC |  |  | 1091867 | Aan | 0 | [8 empty] | 495212 - Brisa 16 led ww 2100lm lc-r 900 |  | Lightronics BV | 1091119 | Aan | 0 | [7 empty] | 16 | [5 empty] | Brisa 16 led ww 2100lm |  |  | 1091120 | Aan | 0 |  |  | LED
180059 | 1520003 | 1520003 | 52.0145 | 5.3317 | 151191.4817 | 447353.1064 | https://lmsapp.nl/qr/asset/report/7ed1e2dd-4e3b-4787-b15f-c5bdb04fb9fb | 18 | Langbroek | Weidedreef | 59 | 3947 NT |  |  |  | Gemeente Wijk bij Duurstede | 2025-01-14 | In bedrijf |  |  |  |  | Stedin |  |  | 2023-03-15 | 2020-01-01 | 2020-01-01 | [16 empty] | Openbare verlichting | [5 empty] | 219 - MAST 4,0m ST CONISCH OPZ 60MM PC | 1 | 2020-01-01 |  | In bedrijf |  | 492012 - Friso Kramer lw-fkl 1800LM | 1 | 2020-01-01 |  | In bedrijf | [16 empty] | LED DRIVER | 1 | 2020-01-01 |  | In bedrijf | [10 empty] | 219 - MAST 4,0m ST CONISCH OPZ 60MM PC |  |  | 641174 | Aan | 0 |  |  |  | Thermisch verzinkt | 40 |  |  |  | 492012 - Friso Kramer lw-fkl 1800LM |  | Lightwel | 1091123 | Aan | 0 | [5 empty] | NVT | [5 empty] | 18 | [11 empty] | LED DRIVER |  |  | 44123 | Aan | 0 | 20 | 1
180061 | 1520004 | 1520004 | 52.0145 | 5.3329 | 151271.9472 | 447354.6479 | https://lmsapp.nl/qr/asset/report/888d290e-a7a1-4119-9ad9-b37234ed691b | 18 | Langbroek | Weidedreef | 104 | 3947 NW |  |  |  | Gemeente Wijk bij Duurstede | 2025-01-14 | In bedrijf |  |  |  |  | Stedin |  |  | 2023-03-15 | 2020-01-01 | 2020-01-01 | [16 empty] | Openbare verlichting | [5 empty] | 219 - MAST 4,0m ST CONISCH OPZ 60MM PC | 1 | 2020-01-01 |  | In bedrijf |  | 492012 - Friso Kramer lw-fkl 1800LM | 1 | 2020-01-01 |  | In bedrijf | [16 empty] | LED DRIVER | 1 | 2020-01-01 |  | In bedrijf | [10 empty] | 219 - MAST 4,0m ST CONISCH OPZ 60MM PC |  |  | 641174 | Aan | 0 |  |  |  | Thermisch verzinkt | 40 |  |  |  | 492012 - Friso Kramer lw-fkl 1800LM |  | Lightwel | 1091123 | Aan | 0 | [5 empty] | NVT | [5 empty] | 18 | [11 empty] | LED DRIVER |  |  | 44123 | Aan | 0 | 20 | 1
180062 | 1520005 | 1520005 | 52.0143 | 5.3332 | 151294.5091 | 447331.7008 | https://lmsapp.nl/qr/asset/report/b887ade1-7aef-411d-9898-eafd26b4a0bd | 18 | Langbroek | Weidedreef | 106 | 3947 NZ |  |  |  | Gemeente Wijk bij Duurstede | 2025-01-14 | In bedrijf |  |  |  |  | Stedin |  |  | 2023-03-15 | 2020-01-01 | 2020-01-01 | [16 empty] | Openbare verlichting | [5 empty] | 219 - MAST 4,0m ST CONISCH OPZ 60MM PC | 1 | 2020-01-01 |  | In bedrijf |  | 492012 - Friso Kramer lw-fkl 1800LM | 1 | 2020-01-01 |  | In bedrijf | [16 empty] | LED DRIVER | 1 | 2020-01-01 |  | In bedrijf | [10 empty] | 219 - MAST 4,0m ST CONISCH OPZ 60MM PC |  |  | 641174 | Aan | 0 |  |  |  | Thermisch verzinkt | 40 |  |  |  | 492012 - Friso Kramer lw-fkl 1800LM |  | Lightwel | 1091123 | Aan | 0 | [5 empty] | NVT | [5 empty] | 18 | [11 empty] | LED DRIVER |  |  | 44123 | Aan | 0 | 20 | 1
180063 | 1520009 | 1520009 | 52.0141 | 5.3333 | 151300.7278 | 447302.5355 | https://lmsapp.nl/qr/asset/report/5fe8d9a3-a095-4512-9f76-44dee77755a6 | 18 | Langbroek | Weidedreef | 112 | 3947 NZ |  |  |  | Gemeente Wijk bij Duurstede | 2025-01-14 | In bedrijf |  |  |  |  | Stedin |  |  | 2023-03-15 | 2020-01-01 | 2020-01-01 | [16 empty] | Openbare verlichting | [5 empty] | 219 - MAST 4,0m ST CONISCH OPZ 60MM PC | 1 | 2020-01-01 |  | In bedrijf |  | 492012 - Friso Kramer lw-fkl 1800LM | 1 | 2020-01-01 |  | In bedrijf | [16 empty] | LED DRIVER | 1 | 2020-01-01 |  | In bedrijf | [10 empty] | 219 - MAST 4,0m ST CONISCH OPZ 60MM PC |  |  | 641174 | Aan | 0 |  |  |  | Thermisch verzinkt | 40 |  |  |  | 492012 - Friso Kramer lw-fkl 1800LM |  | Lightwel | 1091123 | Aan | 0 | [5 empty] | NVT | [5 empty] | 18 | [11 empty] | LED DRIVER |  |  | 44123 | Aan | 0 | 20 | 1
180066 | 1520010 | 1520010 | 52.0147 | 5.3336 | 151318.3867 | 447370.4788 | https://lmsapp.nl/qr/asset/report/d33e8f6b-2b68-40fa-8391-e4202fa5894b | 18 | Langbroek | Weidedreef | 118 | 3947 NZ |  |  |  | Gemeente Wijk bij Duurstede | 2025-01-14 | In bedrijf |  |  |  |  | Stedin |  |  | 2023-03-15 | 2020-01-01 | 2020-01-01 | [16 empty] | Openbare verlichting | [5 empty] | 219 - MAST 4,0m ST CONISCH OPZ 60MM PC | 1 | 2020-01-01 |  | In bedrijf |  | 492012 - Friso Kramer lw-fkl 1800LM | 1 | 2020-01-01 |  | In bedrijf | [16 empty] | LED DRIVER | 1 | 2020-01-01 |  | In bedrijf | [10 empty] | 219 - MAST 4,0m ST CONISCH OPZ 60MM PC |  |  | 641174 | Aan | 0 |  |  |  | Thermisch verzinkt | 40 |  |  |  | 492012 - Friso Kramer lw-fkl 1800LM |  | Lightwel | 1091123 | Aan | 0 | [5 empty] | NVT | [5 empty] | 18 | [11 empty] | LED DRIVER |  |  | 44123 | Aan | 0 | 20 | 1
180068 | 1520011 | 1520011 | 52.0148 | 5.3338 | 151335.0771 | 447382.0819 | https://lmsapp.nl/qr/asset/report/7e55acb8-0d5a-4ff8-9422-9a883d4da266 | 18 | Langbroek | Weidedreef | 120 | 3947 NZ |  |  |  | Gemeente Wijk bij Duurstede | 2025-01-14 | In bedrijf |  |  |  |  | Stedin |  |  | 2023-03-15 | 2020-01-01 | 2020-01-01 | [16 empty] | Openbare verlichting | [5 empty] | 219 - MAST 4,0m ST CONISCH OPZ 60MM PC | 1 | 2020-01-01 |  | In bedrijf |  | 492012 - Friso Kramer lw-fkl 1800LM | 1 | 2020-01-01 |  | In bedrijf | [16 empty] | LED DRIVER | 1 | 2020-01-01 |  | In bedrijf | [10 empty] | 219 - MAST 4,0m ST CONISCH OPZ 60MM PC |  |  | 641174 | Aan | 0 |  |  |  | Thermisch verzinkt | 40 |  |  |  | 492012 - Friso Kramer lw-fkl 1800LM |  | Lightwel | 1091123 | Aan | 0 | [5 empty] | NVT | [5 empty] | 18 | [11 empty] | LED DRIVER |  |  | 44123 | Aan | 0 | 20 | 1
180069 | 1520012 | 1520012 | 52.0149 | 5.3336 | 151317.0669 | 447396.0802 | https://lmsapp.nl/qr/asset/report/62e96eda-4693-48f7-ae6f-ce1c62b8bbb6 | 18 | Langbroek | Weidedreef | 124 | 3947 NZ |  |  |  | Gemeente Wijk bij Duurstede | 2025-01-14 | In bedrijf |  |  |  |  | Stedin |  |  | 2023-03-15 | 2020-01-01 | 2020-01-01 | [16 empty] | Openbare verlichting | [5 empty] | 219 - MAST 4,0m ST CONISCH OPZ 60MM PC | 1 | 2020-01-01 |  | In bedrijf |  | 492012 - Friso Kramer lw-fkl 1800LM | 1 | 2020-01-01 |  | In bedrijf | [16 empty] | LED DRIVER | 1 | 2020-01-01 |  | In bedrijf | [10 empty] | 219 - MAST 4,0m ST CONISCH OPZ 60MM PC |  |  | 641174 | Aan | 0 |  |  |  | Thermisch verzinkt | 40 |  |  |  | 492012 - Friso Kramer lw-fkl 1800LM |  | Lightwel | 1091123 | Aan | 0 | [5 empty] | NVT | [5 empty] | 18 | [11 empty] | LED DRIVER |  |  | 44123 | Aan | 0 | 20 | 1
180070 | 1520014 | 1520014 | 52.0151 | 5.333 | 151277.201 | 447421.9995 | https://lmsapp.nl/qr/asset/report/f3be119c-b961-414f-8bef-78a9bbd9e5b8 | 18 | Langbroek | Weidedreef | 144 | 3947 NZ |  |  |  | Gemeente Wijk bij Duurstede | 2025-01-14 | In bedrijf |  |  |  |  | Stedin |  |  | 2023-03-15 | 2020-01-01 | 2020-01-01 | [16 empty] | Openbare verlichting | [5 empty] | 219 - MAST 4,0m ST CONISCH OPZ 60MM PC | 1 | 2020-01-01 |  | In bedrijf |  | 492012 - Friso Kramer lw-fkl 1800LM | 1 | 2020-01-01 |  | In bedrijf | [16 empty] | LED DRIVER | 1 | 2020-01-01 |  | In bedrijf | [10 empty] | 219 - MAST 4,0m ST CONISCH OPZ 60MM PC |  |  | 641174 | Aan | 0 |  |  |  | Thermisch verzinkt | 40 |  |  |  | 492012 - Friso Kramer lw-fkl 1800LM |  | Lightwel | 1091123 | Aan | 0 | [5 empty] | NVT | [5 empty] | 18 | [11 empty] | LED DRIVER |  |  | 44123 | Aan | 0 | 20 | 1
180074 | 1520015 | 1520015 | 52.0155 | 5.3329 | 151274.6965 | 447460.3631 | https://lmsapp.nl/qr/asset/report/2819c2eb-c150-4322-90ae-ca2208af6405 | 18 | Langbroek | Weidedreef | 150 | 3947 NZ |  |  |  | Gemeente Wijk bij Duurstede | 2025-01-14 | In bedrijf |  |  |  |  | Stedin |  |  | 2023-03-15 | 2020-01-01 | 2020-01-01 | [16 empty] | Openbare verlichting | [5 empty] | 219 - MAST 4,0m ST CONISCH OPZ 60MM PC | 1 | 2020-01-01 |  | In bedrijf |  | 492012 - Friso Kramer lw-fkl 1800LM | 1 | 2020-01-01 |  | In bedrijf | [16 empty] | LED DRIVER | 1 | 2020-01-01 |  | In bedrijf | [10 empty] | 219 - MAST 4,0m ST CONISCH OPZ 60MM PC |  |  | 641174 | Aan | 0 |  |  |  | Thermisch verzinkt | 40 |  |  |  | 492012 - Friso Kramer lw-fkl 1800LM |  | Lightwel | 1091123 | Aan | 0 | [5 empty] | NVT | [5 empty] | 18 | [11 empty] | LED DRIVER |  |  | 44123 | Aan | 0 | 20 | 1
180076 | 1520016 | 1520016 | 52.0148 | 5.3324 | 151241.1537 | 447385.6896 | https://lmsapp.nl/qr/asset/report/c9726c2a-5d62-41e7-930b-c999f9959cd5 | 18 | Langbroek | Weidedreef | 77 | 3947 NX |  |  |  | Gemeente Wijk bij Duurstede | 2025-01-14 | In bedrijf |  |  |  |  | Stedin |  |  | 2023-03-15 | 2020-01-01 | 2020-01-01 | [16 empty] | Openbare verlichting | [5 empty] | 219 - MAST 4,0m ST CONISCH OPZ 60MM PC | 1 | 2020-01-01 |  | In bedrijf |  | 492012 - Friso Kramer lw-fkl 1800LM | 1 | 2020-01-01 |  | In bedrijf | [16 empty] | LED DRIVER | 1 | 2020-01-01 |  | In bedrijf | [10 empty] | 219 - MAST 4,0m ST CONISCH OPZ 60MM PC |  |  | 641174 | Aan | 0 |  |  |  | Thermisch verzinkt | 40 |  |  |  | 492012 - Friso Kramer lw-fkl 1800LM |  | Lightwel | 1091123 | Aan | 0 | [5 empty] | NVT | [5 empty] | 18 | [11 empty] | LED DRIVER |  |  | 44123 | Aan | 0 | 20 | 1
180077 | 1520017 | 1520017 | 52.0147 | 5.3323 | 151228.8291 | 447373.8277 | https://lmsapp.nl/qr/asset/report/5c9c1664-2dd7-4e84-b988-ba37e1749c81 | 18 | Langbroek | Weidedreef | 69 | 3947 NX |  |  |  | Gemeente Wijk bij Duurstede | 2025-01-14 | In bedrijf |  |  |  |  | Stedin |  |  | 2023-03-15 | 2020-01-01 | 2020-01-01 | [16 empty] | Openbare verlichting | [5 empty] | 219 - MAST 4,0m ST CONISCH OPZ 60MM PC | 1 | 2020-01-01 |  | In bedrijf |  | 492012 - Friso Kramer lw-fkl 1800LM | 1 | 2020-01-01 |  | In bedrijf | [16 empty] | LED DRIVER | 1 | 2020-01-01 |  | In bedrijf | [10 empty] | 219 - MAST 4,0m ST CONISCH OPZ 60MM PC |  |  | 641174 | Aan | 0 |  |  |  | Thermisch verzinkt | 40 |  |  |  | 492012 - Friso Kramer lw-fkl 1800LM |  | Lightwel | 1091123 | Aan | 0 | [5 empty] | NVT | [5 empty] | 18 | [11 empty] | LED DRIVER |  |  | 44123 | Aan | 0 | 20 | 1
180080 | 1520115 | 1520115 | 52.0132 | 5.3322 | 151223.2933 | 447205.2666 | https://lmsapp.nl/qr/asset/report/c92e0b8f-6f56-48e4-ad40-457e82a590d7 | 18 | Langbroek | Weidedreef | 26 | 3947 NV |  |  |  | Gemeente Wijk bij Duurstede | 2025-01-14 | In bedrijf |  |  |  |  | Stedin |  |  | 2023-03-15 | 2020-01-01 | 2020-01-01 | [16 empty] | Openbare verlichting | [5 empty] | 219 - MAST 4,0m ST CONISCH OPZ 60MM PC | 1 | 2020-01-01 |  | In bedrijf |  | 492012 - Friso Kramer lw-fkl 1800LM | 1 | 2020-01-01 |  | In bedrijf | [16 empty] | LED DRIVER | 1 | 2020-01-01 |  | In bedrijf | [10 empty] | 219 - MAST 4,0m ST CONISCH OPZ 60MM PC |  |  | 641174 | Aan | 0 |  |  |  | Thermisch verzinkt | 40 |  |  |  | 492012 - Friso Kramer lw-fkl 1800LM |  | Lightwel | 1091123 | Aan | 0 | [5 empty] | NVT | [5 empty] | 18 | [11 empty] | LED DRIVER |  |  | 44123 | Aan | 0 | 20 | 1
180081 | 1520116 | 1520116 | 52.0131 | 5.332 | 151211.7277 | 447190.7837 | https://lmsapp.nl/qr/asset/report/f30acc09-3533-431a-b0a6-ede446cdc16e | 18 | Langbroek | Weidedreef | 24 | 3947 NV |  |  |  | Gemeente Wijk bij Duurstede | 2025-01-14 | In bedrijf |  |  |  |  | Stedin |  |  | 2023-03-15 | 2020-01-01 | 2020-01-01 | [16 empty] | Openbare verlichting | [5 empty] | 219 - MAST 4,0m ST CONISCH OPZ 60MM PC | 1 | 2020-01-01 |  | In bedrijf |  | 492012 - Friso Kramer lw-fkl 1800LM | 1 | 2020-01-01 |  | In bedrijf | [16 empty] | LED DRIVER | 1 | 2020-01-01 |  | In bedrijf | [10 empty] | 219 - MAST 4,0m ST CONISCH OPZ 60MM PC |  |  | 641174 | Aan | 0 |  |  |  | Thermisch verzinkt | 40 |  |  |  | 492012 - Friso Kramer lw-fkl 1800LM |  | Lightwel | 1091123 | Aan | 0 | [5 empty] | NVT | [5 empty] | 18 | [11 empty] | LED DRIVER |  |  | 44123 | Aan | 0 | 20 | 1
180079 | 1520117 | 1520117 | 52.0132 | 5.3317 | 151187.3673 | 447210.4987 | https://lmsapp.nl/qr/asset/report/0a45cda0-c660-493b-9dc9-8ee2efa7aaf6 | 18 | Langbroek | Weidedreef | 32 | 3947 NV |  |  |  | Gemeente Wijk bij Duurstede | 2025-01-14 | In bedrijf |  |  |  |  | Stedin |  |  | 2023-03-15 | 2020-01-01 | 2020-01-01 | [16 empty] | Openbare verlichting | [5 empty] | 219 - MAST 4,0m ST CONISCH OPZ 60MM PC | 1 | 2020-01-01 |  | In bedrijf |  | 492012 - Friso Kramer lw-fkl 1800LM | 1 | 2020-01-01 |  | In bedrijf | [16 empty] | LED DRIVER | 1 | 2020-01-01 |  | In bedrijf | [10 empty] | 219 - MAST 4,0m ST CONISCH OPZ 60MM PC |  |  | 641174 | Aan | 0 |  |  |  | Thermisch verzinkt | 40 |  |  |  | 492012 - Friso Kramer lw-fkl 1800LM |  | Lightwel | 1091123 | Aan | 0 | [5 empty] | NVT | [5 empty] | 18 | [11 empty] | LED DRIVER |  |  | 44123 | Aan | 0 | 20 | 1
180083 | 1520119 | 1520119 | 52.0128 | 5.3315 | 151173.7975 | 447163.9486 | https://lmsapp.nl/qr/asset/report/a131ed4c-3c3c-4d57-a327-cd49b4b6be14 | 18 | Langbroek | Kerkeland | 55 | 3947 MV |  |  |  | Gemeente Wijk bij Duurstede | 2025-01-14 | In bedrijf |  |  |  |  | Stedin |  |  | 2023-03-15 | 2020-01-01 | 2020-01-01 | [16 empty] | Openbare verlichting | [5 empty] | 219 - MAST 4,0m ST CONISCH OPZ 60MM PC | 1 | 2020-01-01 |  | In bedrijf |  | 492012 - Friso Kramer lw-fkl 1800LM | 1 | 2020-01-01 |  | In bedrijf | [16 empty] | LED DRIVER | 1 | 2020-01-01 |  | In bedrijf | [10 empty] | 219 - MAST 4,0m ST CONISCH OPZ 60MM PC |  |  | 641174 | Aan | 0 |  |  |  | Thermisch verzinkt | 40 |  |  |  | 492012 - Friso Kramer lw-fkl 1800LM |  | Lightwel | 1091123 | Aan | 0 | [5 empty] | NVT | [5 empty] | 18 | [11 empty] | LED DRIVER |  |  | 44123 | Aan | 0 | 20 | 1
180082 | 1520120 | 1520120 | 52.0129 | 5.3319 | 151204.8583 | 447177.4248 | https://lmsapp.nl/qr/asset/report/a8dbcbd2-df07-4dc9-b71a-d4c481e7a3a9 | 18 | Langbroek | Weidedreef | 24 | 3947 NV |  |  |  | Gemeente Wijk bij Duurstede | 2025-01-14 | In bedrijf |  |  |  |  | Stedin |  |  | 2023-03-15 | 2020-01-01 | 2020-01-01 | [16 empty] | Openbare verlichting | [5 empty] | 219 - MAST 4,0m ST CONISCH OPZ 60MM PC | 1 | 2020-01-01 |  | In bedrijf |  | 492012 - Friso Kramer lw-fkl 1800LM | 1 | 2020-01-01 |  | In bedrijf | [16 empty] | LED DRIVER | 1 | 2020-01-01 |  | In bedrijf | [10 empty] | 219 - MAST 4,0m ST CONISCH OPZ 60MM PC |  |  | 641174 | Aan | 0 |  |  |  | Thermisch verzinkt | 40 |  |  |  | 492012 - Friso Kramer lw-fkl 1800LM |  | Lightwel | 1091123 | Aan | 0 | [5 empty] | NVT | [5 empty] | 18 | [11 empty] | LED DRIVER |  |  | 44123 | Aan | 0 | 20 | 1
180084 | 1520124 | 1520124 | 52.0134 | 5.3322 | 151226.1224 | 447233.0168 | https://lmsapp.nl/qr/asset/report/3f9f7c49-6169-4c08-8ac1-4e54e25a76d3 | 18 | Langbroek | Weidedreef | 68 | 3947 NW |  |  |  | Gemeente Wijk bij Duurstede | 2025-01-14 | In bedrijf |  |  |  |  | Stedin |  |  | 2023-03-15 | 2020-01-01 | 2020-01-01 | [16 empty] | Openbare verlichting | [5 empty] | 219 - MAST 4,0m ST CONISCH OPZ 60MM PC | 1 | 2020-01-01 |  | In bedrijf |  | 492012 - Friso Kramer lw-fkl 1800LM | 1 | 2020-01-01 |  | In bedrijf | [16 empty] | LED DRIVER | 1 | 2020-01-01 |  | In bedrijf | [10 empty] | 219 - MAST 4,0m ST CONISCH OPZ 60MM PC |  |  | 641174 | Aan | 0 |  |  |  | Thermisch verzinkt | 40 |  |  |  | 492012 - Friso Kramer lw-fkl 1800LM |  | Lightwel | 1091123 | Aan | 0 | [5 empty] | NVT | [5 empty] | 18 | [11 empty] | LED DRIVER |  |  | 44123 | Aan | 0 | 20 | 1
180085 | 1520125 | 1520125 | 52.0135 | 5.3326 | 151252.8279 | 447240.4468 | https://lmsapp.nl/qr/asset/report/105fcf63-4796-4779-a95d-9bf978323e92 | 18 | Langbroek | Weidedreef | 70 | 3947 NW |  |  |  | Gemeente Wijk bij Duurstede | 2025-01-14 | In bedrijf |  |  |  |  | Stedin |  |  | 2023-03-15 | 2020-01-01 | 2020-01-01 | [16 empty] | Openbare verlichting | [5 empty] | 219 - MAST 4,0m ST CONISCH OPZ 60MM PC | 1 | 2020-01-01 |  | In bedrijf |  | 492012 - Friso Kramer lw-fkl 1800LM | 1 | 2020-01-01 |  | In bedrijf | [16 empty] | LED DRIVER | 1 | 2020-01-01 |  | In bedrijf | [10 empty] | 219 - MAST 4,0m ST CONISCH OPZ 60MM PC |  |  | 641174 | Aan | 0 |  |  |  | Thermisch verzinkt | 40 |  |  |  | 492012 - Friso Kramer lw-fkl 1800LM |  | Lightwel | 1091123 | Aan | 0 | [5 empty] | NVT | [5 empty] | 18 | [11 empty] | LED DRIVER |  |  | 44123 | Aan | 0 | 20 | 1
218805 | 1757047 | 1757047 | 51.9847 | 5.3368 | 151537.2359 | 444033.9806 | https://lmsapp.nl/qr/asset/report/fdd985dd-16e7-4fc5-a980-690cba577de0 | 13 | Wijk bij Duurstede | Graaf van Lynden van Sandenburgweg | 2 | 3962 RB |  |  |  | Gemeente Wijk bij Duurstede | 2025-01-14 | In bedrijf |  |  |  | Gemeente Wijk bij Duurstede | Stedin |  |  | 2023-12-13 |  |  | Onbemeterd |  |  |  | Nacht | NVT | [10 empty] | Openbare verlichting | [5 empty] | 219 - MAST 4,0m ST CONISCH OPZ 60MM PC | 1 | 2023-12-13 |  | In bedrijf |  | 441017 - BDS 100 LED 12 2S/830 DRW LS8 D | 1 | 2023-12-13 |  | In bedrijf | [11 empty] | LED 12 2S/830 CLO LS8 66% | 1 | 2023-12-13 |  | In bedrijf | LED DRIVER | 1 | 2023-12-13 |  | In bedrijf | [10 empty] | 219 - MAST 4,0m ST CONISCH OPZ 60MM PC |  |  | 641174 | Aan | 0 |  |  |  | Thermisch verzinkt | 40 |  |  |  | 441017 - BDS 100 LED 12 2S/830 DRW LS8 D |  |  | 1089533 | Aan | 0 | [13 empty] | LED 12 2S/830 CLO LS8 66% |  |  | 1017252 | Aan | 0 | 12 |  |  |  | LED DRIVER |  |  | 44123 | Aan | 0 | 20 | 1
221806 | 1758709 | 1758709 | 51.9748 | 5.3375 | 151587.5959 | 442932.9874 | https://lmsapp.nl/qr/asset/report/cb47cb30-3f09-4b7f-868c-318904406bd0 | 1 | Wijk bij Duurstede | Hordenweg | 9 | 3961 KA |  |  |  | Gemeente Wijk bij Duurstede | 2025-01-14 | In bedrijf |  |  |  | Gemeente Wijk bij Duurstede | Stedin |  |  | 2023-12-13 |  |  | Onbemeterd |  |  |  | Nacht | NVT | [10 empty] | Openbare verlichting | [5 empty] | 219 - MAST 4,0m ST CONISCH OPZ 60MM PC | 1 | 2023-12-13 |  | In bedrijf |  | 468012 - KFK 1600lm 3000K 8 9005 IJsmotief | 1 | 2023-12-13 |  | In bedrijf | [11 empty] | LED 3000K | 1 | 2023-12-13 |  | In bedrijf | LED DRIVER | 1 | 2023-12-13 |  | In bedrijf | [10 empty] | 219 - MAST 4,0m ST CONISCH OPZ 60MM PC |  |  | 641174 | Aan | 0 |  |  |  | Thermisch verzinkt | 40 |  |  |  | 468012 - KFK 1600lm 3000K 8 9005 IJsmotief |  |  | 1091827 | Aan | 0 | [8 empty] | 1600 |  |  |  |  | LED 3000K |  |  | 1091131 | Aan | 0 |  |  |  |  | LED DRIVER |  |  | 44123 | Aan | 0 | 20 | 1
221807 | 1758869 | 1758869 | 51.9743 | 5.3256 | 150770.4959 | 442875.2874 | https://lmsapp.nl/qr/asset/report/3d67abff-e8d6-41d7-93e1-fd408082087f | 13 | Wijk bij Duurstede | Hordenweg |  | 3961 HC |  |  |  | Gemeente Wijk bij Duurstede | 2025-01-14 | In bedrijf |  |  |  | Gemeente Wijk bij Duurstede | Stedin |  |  | 2023-12-13 |  |  | Onbemeterd |  |  |  | Nacht | NVT | [10 empty] | Openbare verlichting | [5 empty] | 219 - MAST 4,0m ST CONISCH OPZ 60MM PC | 1 | 2023-12-13 |  | In bedrijf |  | 441017 - BDS 100 LED 12 2S/830 DRW LS8 D | 1 | 2023-12-13 |  | In bedrijf | [11 empty] | LED 12 2S/830 CLO LS8 66% | 1 | 2023-12-13 |  | In bedrijf | LED DRIVER | 1 | 2023-12-13 |  | In bedrijf | [10 empty] | 219 - MAST 4,0m ST CONISCH OPZ 60MM PC |  |  | 641174 | Aan | 0 |  |  |  | Thermisch verzinkt | 40 |  |  |  | 441017 - BDS 100 LED 12 2S/830 DRW LS8 D |  |  | 1089533 | Aan | 0 | [13 empty] | LED 12 2S/830 CLO LS8 66% |  |  | 1017252 | Aan | 0 | 12 |  |  |  | LED DRIVER |  |  | 44123 | Aan | 0 | 20 | 1
221808 | 1758871 | 1758871 | 51.9742 | 5.3258 | 150784.2959 | 442870.0874 | https://lmsapp.nl/qr/asset/report/336abbb5-dc21-47b6-830d-2f53fb5dbc5a | 13 | Wijk bij Duurstede | Hortus | 48 | 3961 XA |  |  |  | Gemeente Wijk bij Duurstede | 2025-01-14 | In bedrijf |  |  |  | Gemeente Wijk bij Duurstede | Stedin |  |  | 2023-12-13 |  |  | Onbemeterd |  |  |  | Nacht | NVT | [10 empty] | Openbare verlichting | [5 empty] | 219 - MAST 4,0m ST CONISCH OPZ 60MM PC | 1 | 2023-12-13 |  | In bedrijf |  | 441017 - BDS 100 LED 12 2S/830 DRW LS8 D | 1 | 2023-12-13 |  | In bedrijf | [11 empty] | LED 12 2S/830 CLO LS8 66% | 1 | 2023-12-13 |  | In bedrijf | LED DRIVER | 1 | 2023-12-13 |  | In bedrijf | [10 empty] | 219 - MAST 4,0m ST CONISCH OPZ 60MM PC |  |  | 641174 | Aan | 0 |  |  |  | Thermisch verzinkt | 40 |  |  |  | 441017 - BDS 100 LED 12 2S/830 DRW LS8 D |  |  | 1089533 | Aan | 0 | [13 empty] | LED 12 2S/830 CLO LS8 66% |  |  | 1017252 | Aan | 0 | 12 |  |  |  | LED DRIVER |  |  | 44123 | Aan | 0 | 20 | 1
125140 | 1807582 | 1807582 | 51.9721 | 5.3218 | 150508.1755 | 442631.6275 | https://lmsapp.nl/qr/asset/report/ce121055-7422-43b5-9f3e-1711bd7e10ca | 3 | Wijk bij Duurstede | Geul | 15 | 3961 HW |  |  |  | Gemeente Wijk bij Duurstede | 2025-01-14 | In bedrijf |  |  |  | Gemeente Wijk bij Duurstede | Stedin |  |  | 1995-07-11 |  |  | Bemeterd |  | OB00257915 |  | Nacht | NVT | [10 empty] | Openbare verlichting | [5 empty] | 1999 - TUNNEL/GEVEL-BEVESTIGING | 1 | 1995-07-11 |  | In bedrijf |  | Lightronics BOW Easy Light helder DB703 3000K 280lm | 1 | 2024-02-02 |  | In bedrijf | [16 empty] | LEDDRIVER | 1 | 2024-02-02 |  | In bedrijf | [10 empty] | 1999 - TUNNEL/GEVEL-BEVESTIGING |  |  | 173908 | Aan | 0 | 4 | NVT | THERMISCH VERZINKT | NVT | 40 | NVT | NVT |  | Lightronics BOW Easy Light helder DB703 3000K 280lm |  | Lightonics | 1807581 | Aan | 0 | LED |  |  |  |  | 3000K | 6 |  | 280 |  |  | 3 | [11 empty] | LEDDRIVER |  |  | 78381 | Aan | 0 | 20 | 1
185501 | 1929746 | 1929746 | 51.9789 | 5.3279 | 150923.9272 | 443392.3414 | https://lmsapp.nl/qr/asset/report/cda6c4ac-47e5-4bec-af3e-f83f2c2957a1 | 14 | Wijk bij Duurstede | Het Kleine Ros |  | 3961 RB |  |  |  | Gemeente Wijk bij Duurstede | 2025-01-14 | In bedrijf |  |  |  |  | Stedin |  |  | 2024-05-28 |  |  | Onbemeterd | [15 empty] | Openbare verlichting | [5 empty] | 230 - MAST 6 M ST - EL UITL 5 GR | 1 | 2024-05-28 |  | In bedrijf |  | Orange Fortika-S22, curved, lens L19, 96 mled, 3000K 1.400lm | 1 | 2024-05-28 |  | In bedrijf | [11 empty] | LAMP 14LED 14W 1400LM | 1 | 2024-05-28 |  | In bedrijf | LED-DRIVER dim 3A | 1 | 2024-05-28 |  | In bedrijf | [10 empty] | 230 - MAST 6 M ST - EL UITL 5 GR |  |  | 173525 | Aan | 0 | 6 | CILINDRISCH | STAAL | 6005 MOSGROEN | 40 | GESCHILDERD | NVT |  | Orange Fortika-S22, curved, lens L19, 96 mled, 3000K 1.400lm |  | ORANGE | 1929750 | Aan | 0 | LED |  |  |  |  | 3000K | 11 | 96 | 1400 |  |  | 14 |  | LAMP 14LED 14W 1400LM |  |  | 1361779 | Aan | 0 | 14 |  | LED |  | LED-DRIVER dim 3A |  | Signify | 1927342 | Aan | 0 | 20 | 1 | Xitanium Driver
185502 | 1929752 | 1929752 | 51.979 | 5.3276 | 150906.2197 | 443405.9873 | https://lmsapp.nl/qr/asset/report/ebfa84e9-0842-4c5a-ab6c-c1ed5152cf8b | 14 | Wijk bij Duurstede | Het Kleine Ros | 26 | 3961 RB |  |  |  | Gemeente Wijk bij Duurstede | 2025-01-14 | In bedrijf |  |  |  |  | Stedin |  |  | 2024-05-28 |  |  | Onbemeterd | [15 empty] | Openbare verlichting | [5 empty] | 230 - MAST 6 M ST - EL UITL 5 GR | 1 | 2024-05-28 |  | In bedrijf |  | Orange Fortika-S22, curved, lens L19, 96 mled, 3000K 1.400lm | 1 | 2024-05-28 |  | In bedrijf | [11 empty] | LAMP 14LED 14W 1400LM | 1 | 2024-05-28 |  | In bedrijf | LED-DRIVER dim 3A | 1 | 2024-05-28 |  | In bedrijf | [10 empty] | 230 - MAST 6 M ST - EL UITL 5 GR |  |  | 173525 | Aan | 0 | 6 | CILINDRISCH | STAAL | 6005 MOSGROEN | 40 | GESCHILDERD | NVT |  | Orange Fortika-S22, curved, lens L19, 96 mled, 3000K 1.400lm |  | ORANGE | 1929750 | Aan | 0 | LED |  |  |  |  | 3000K | 11 | 96 | 1400 |  |  | 14 |  | LAMP 14LED 14W 1400LM |  |  | 1361779 | Aan | 0 | 14 |  | LED |  | LED-DRIVER dim 3A |  | Signify | 1927342 | Aan | 0 | 20 | 1 | Xitanium Driver
185503 | 1929753 | 1929753 | 51.9791 | 5.3273 | 150884.1034 | 443415.9462 | https://lmsapp.nl/qr/asset/report/7e8ebd56-93d6-4802-9400-61236341698f | 14 | Wijk bij Duurstede | Het Kleine Ros | 25 | 3961 RB |  |  |  | Gemeente Wijk bij Duurstede | 2025-01-14 | In bedrijf |  |  |  |  | Stedin |  |  | 2024-05-28 |  |  | Onbemeterd | [15 empty] | Openbare verlichting | [5 empty] | 230 - MAST 6 M ST - EL UITL 5 GR | 1 | 2024-05-28 |  | In bedrijf |  | Orange Fortika-S22, curved, lens L19, 96 mled, 3000K 1.400lm | 1 | 2024-05-28 |  | In bedrijf | [11 empty] | LAMP 14LED 14W 1400LM | 1 | 2024-05-28 |  | In bedrijf | LED-DRIVER dim 3A | 1 | 2024-05-28 |  | In bedrijf | [10 empty] | 230 - MAST 6 M ST - EL UITL 5 GR |  |  | 173525 | Aan | 0 | 6 | CILINDRISCH | STAAL | 6005 MOSGROEN | 40 | GESCHILDERD | NVT |  | Orange Fortika-S22, curved, lens L19, 96 mled, 3000K 1.400lm |  | ORANGE | 1929750 | Aan | 0 | LED |  |  |  |  | 3000K | 11 | 96 | 1400 |  |  | 14 |  | LAMP 14LED 14W 1400LM |  |  | 1361779 | Aan | 0 | 14 |  | LED |  | LED-DRIVER dim 3A |  | Signify | 1927342 | Aan | 0 | 20 | 1 | Xitanium Driver
185505 | 1929754 | 1929754 | 51.9794 | 5.3276 | 150901.9638 | 443449.241 | https://lmsapp.nl/qr/asset/report/2af9be8e-b5e3-42f1-9df0-19c46598d342 | 14 | Wijk bij Duurstede | Het Kleine Ros | 29 | 3961 RB |  |  |  | Gemeente Wijk bij Duurstede | 2025-01-14 | In bedrijf |  |  |  |  | Stedin |  |  | 2024-05-28 |  |  | Onbemeterd | [15 empty] | Openbare verlichting | [5 empty] | 230 - MAST 6 M ST - EL UITL 5 GR | 1 | 2024-05-28 |  | In bedrijf |  | Orange Fortika-S22, curved, lens L19, 96 mled, 3000K 1.400lm | 1 | 2024-05-28 |  | In bedrijf | [11 empty] | LAMP 14LED 14W 1400LM | 1 | 2024-05-28 |  | In bedrijf | LED-DRIVER dim 3A | 1 | 2024-05-28 |  | In bedrijf | [10 empty] | 230 - MAST 6 M ST - EL UITL 5 GR |  |  | 173525 | Aan | 0 | 6 | CILINDRISCH | STAAL | 6005 MOSGROEN | 40 | GESCHILDERD | NVT |  | Orange Fortika-S22, curved, lens L19, 96 mled, 3000K 1.400lm |  | ORANGE | 1929750 | Aan | 0 | LED |  |  |  |  | 3000K | 11 | 96 | 1400 |  |  | 14 |  | LAMP 14LED 14W 1400LM |  |  | 1361779 | Aan | 0 | 14 |  | LED |  | LED-DRIVER dim 3A |  | Signify | 1927342 | Aan | 0 | 20 | 1 | Xitanium Driver
185506 | 1929760 | 1929760 | 51.9793 | 5.3278 | 150920.6484 | 443432.5629 | https://lmsapp.nl/qr/asset/report/86ed6da7-e1ef-453d-9113-34e4bc76492d | 8 | Wijk bij Duurstede | Het Kleine Ros | 31 | 3961 RB |  |  |  | Gemeente Wijk bij Duurstede | 2025-01-14 | In bedrijf |  |  |  |  | Stedin |  |  | 2024-05-28 |  |  | Onbemeterd | [15 empty] | Openbare verlichting | [5 empty] | 219 - MAST 4,0m ST CONISCH OPZ 60MM PC | 1 | 2024-05-28 |  | In bedrijf |  | Ekra 20 heldere kap, lens 60, 3000K 850lm | 1 | 2024-05-28 |  | In bedrijf | [11 empty] | LAMP PHI 12LED 10W WW 850LM | 1 | 2024-05-28 |  | In bedrijf | LED-DRIVER dim 3A | 1 | 2024-05-28 |  | In bedrijf | [10 empty] | 219 - MAST 4,0m ST CONISCH OPZ 60MM PC |  |  | 641174 | Aan | 0 |  |  |  | Thermisch verzinkt | 40 |  |  |  | Ekra 20 heldere kap, lens 60, 3000K 850lm |  | ORANGE | 1929765 | Aan | 0 | LED |  |  |  |  | 3000K | 11 |  | 850 |  |  | 8 |  | LAMP PHI 12LED 10W WW 850LM |  |  | 1863499 | Aan | 0 | 10 | 730 | LED | 2 | LED-DRIVER dim 3A |  | Signify | 1927342 | Aan | 0 | 20 | 1 | Xitanium Driver
185517 | 1929769 | 1929769 | 51.9796 | 5.3285 | 150963.6911 | 443463.2157 | https://lmsapp.nl/qr/asset/report/af73942a-2111-4792-ab55-45356b698fd0 | 8 | Wijk bij Duurstede | Het Kleine Ros | 17 | 3961 RB |  |  |  | Gemeente Wijk bij Duurstede | 2025-01-14 | In bedrijf |  |  |  |  | Stedin |  |  | 2024-05-28 |  |  | Onbemeterd | [15 empty] | Openbare verlichting | [5 empty] | 219 - MAST 4,0m ST CONISCH OPZ 60MM PC | 1 | 2024-05-28 |  | In bedrijf |  | Ekra 20 heldere kap, lens 60, 3000K 850lm | 1 | 2024-05-28 |  | In bedrijf | [11 empty] | LAMP PHI 12LED 10W WW 850LM | 1 | 2024-05-28 |  | In bedrijf | LED-DRIVER dim 3A | 1 | 2024-05-28 |  | In bedrijf | [10 empty] | 219 - MAST 4,0m ST CONISCH OPZ 60MM PC |  |  | 641174 | Aan | 0 |  |  |  | Thermisch verzinkt | 40 |  |  |  | Ekra 20 heldere kap, lens 60, 3000K 850lm |  | ORANGE | 1929765 | Aan | 0 | LED |  |  |  |  | 3000K | 11 |  | 850 |  |  | 8 |  | LAMP PHI 12LED 10W WW 850LM |  |  | 1863499 | Aan | 0 | 10 | 730 | LED | 2 | LED-DRIVER dim 3A |  | Signify | 1927342 | Aan | 0 | 20 | 1 | Xitanium Driver
185516 | 1929773 | 1929773 | 51.9797 | 5.3285 | 150968.5465 | 443474.6162 | https://lmsapp.nl/qr/asset/report/def64f3c-e502-423c-adb4-f9acac296cb0 | 8 | Wijk bij Duurstede | Het Kleine Ros | 13 | 3961 RB |  |  |  | Gemeente Wijk bij Duurstede | 2025-01-14 | In bedrijf |  |  |  |  | Stedin |  |  | 2024-05-28 |  |  | Onbemeterd | [15 empty] | Openbare verlichting | [5 empty] | 219 - MAST 4,0m ST CONISCH OPZ 60MM PC | 1 | 2024-05-28 |  | In bedrijf |  | Ekra 20 heldere kap, lens 60, 3000K 850lm | 1 | 2024-05-28 |  | In bedrijf | [11 empty] | LAMP PHI 12LED 10W WW 850LM | 1 | 2024-05-28 |  | In bedrijf | LED-DRIVER dim 3A | 1 | 2024-05-28 |  | In bedrijf | [10 empty] | 219 - MAST 4,0m ST CONISCH OPZ 60MM PC |  |  | 641174 | Aan | 0 |  |  |  | Thermisch verzinkt | 40 |  |  |  | Ekra 20 heldere kap, lens 60, 3000K 850lm |  | ORANGE | 1929765 | Aan | 0 | LED |  |  |  |  | 3000K | 11 |  | 850 |  |  | 8 |  | LAMP PHI 12LED 10W WW 850LM |  |  | 1863499 | Aan | 0 | 10 | 730 | LED | 2 | LED-DRIVER dim 3A |  | Signify | 1927342 | Aan | 0 | 20 | 1 | Xitanium Driver
185518 | 1929777 | 1929777 | 51.9796 | 5.3288 | 150985.9923 | 443464.3642 | https://lmsapp.nl/qr/asset/report/311352bd-693e-41db-90b5-ec9193e50e15 | 8 | Wijk bij Duurstede | Het Kleine Ros | 51 | 3961 RB |  |  |  | Gemeente Wijk bij Duurstede | 2025-01-14 | In bedrijf |  |  |  |  | Stedin |  |  | 2024-05-28 |  |  | Onbemeterd | [15 empty] | Openbare verlichting | [5 empty] | 219 - MAST 4,0m ST CONISCH OPZ 60MM PC | 1 | 2024-05-28 |  | In bedrijf |  | Ekra 20 heldere kap, lens 60, 3000K 850lm | 1 | 2024-05-28 |  | In bedrijf | [11 empty] | LAMP PHI 12LED 10W WW 850LM | 1 | 2024-05-28 |  | In bedrijf | LED-DRIVER dim 3A | 1 | 2024-05-28 |  | In bedrijf | [10 empty] | 219 - MAST 4,0m ST CONISCH OPZ 60MM PC |  |  | 641174 | Aan | 0 |  |  |  | Thermisch verzinkt | 40 |  |  |  | Ekra 20 heldere kap, lens 60, 3000K 850lm |  | ORANGE | 1929765 | Aan | 0 | LED |  |  |  |  | 3000K | 11 |  | 850 |  |  | 8 |  | LAMP PHI 12LED 10W WW 850LM |  |  | 1863499 | Aan | 0 | 10 | 730 | LED | 2 | LED-DRIVER dim 3A |  | Signify | 1927342 | Aan | 0 | 20 | 1 | Xitanium Driver
185520 | 1929778 | 1929778 | 51.9798 | 5.3285 | 150968.2141 | 443492.8055 | https://lmsapp.nl/qr/asset/report/302ff662-c087-4714-815c-606f571d6def | 14 | Wijk bij Duurstede | Het Kleine Ros | 12 | 3961 RB |  |  |  | Gemeente Wijk bij Duurstede | 2025-01-14 | In bedrijf |  |  |  |  | Stedin |  |  | 2024-05-28 |  |  | Onbemeterd | [15 empty] | Openbare verlichting | [5 empty] | 230 - MAST 6 M ST - EL UITL 5 GR | 1 | 2024-05-28 |  | In bedrijf |  | Orange Fortika-S22, curved, lens L19, 96 mled, 3000K 1.400lm | 1 | 2024-05-28 |  | In bedrijf | [11 empty] | LAMP 14LED 14W 1400LM | 1 | 2024-05-28 |  | In bedrijf | LED-DRIVER dim 3A | 1 | 2024-05-28 |  | In bedrijf | [10 empty] | 230 - MAST 6 M ST - EL UITL 5 GR |  |  | 173525 | Aan | 0 | 6 | CILINDRISCH | STAAL | 6005 MOSGROEN | 40 | GESCHILDERD | NVT |  | Orange Fortika-S22, curved, lens L19, 96 mled, 3000K 1.400lm |  | ORANGE | 1929750 | Aan | 0 | LED |  |  |  |  | 3000K | 11 | 96 | 1400 |  |  | 14 |  | LAMP 14LED 14W 1400LM |  |  | 1361779 | Aan | 0 | 14 |  | LED |  | LED-DRIVER dim 3A |  | Signify | 1927342 | Aan | 0 | 20 | 1 | Xitanium Driver
185519 | 1929779 | 1929779 | 51.9798 | 5.3282 | 150945.2916 | 443494.0825 | https://lmsapp.nl/qr/asset/report/5e22b411-03c6-4f19-a2a6-4e51acf35f2e | 14 | Wijk bij Duurstede | Het Kleine Ros | 14 | 3961 RB |  |  |  | Gemeente Wijk bij Duurstede | 2025-01-14 | In bedrijf |  |  |  |  | Stedin |  |  | 2024-05-28 |  |  | Onbemeterd | [15 empty] | Openbare verlichting | [5 empty] | 230 - MAST 6 M ST - EL UITL 5 GR | 1 | 2024-05-28 |  | In bedrijf |  | Orange Fortika-S22, curved, lens L19, 96 mled, 3000K 1.400lm | 1 | 2024-05-28 |  | In bedrijf | [11 empty] | LAMP 14LED 14W 1400LM | 1 | 2024-05-28 |  | In bedrijf | LED-DRIVER dim 3A | 1 | 2024-05-28 |  | In bedrijf | [10 empty] | 230 - MAST 6 M ST - EL UITL 5 GR |  |  | 173525 | Aan | 0 | 6 | CILINDRISCH | STAAL | 6005 MOSGROEN | 40 | GESCHILDERD | NVT |  | Orange Fortika-S22, curved, lens L19, 96 mled, 3000K 1.400lm |  | ORANGE | 1929750 | Aan | 0 | LED |  |  |  |  | 3000K | 11 | 96 | 1400 |  |  | 14 |  | LAMP 14LED 14W 1400LM |  |  | 1361779 | Aan | 0 | 14 |  | LED |  | LED-DRIVER dim 3A |  | Signify | 1927342 | Aan | 0 | 20 | 1 | Xitanium Driver
185515 | 1929783 | 1929783 | 51.9797 | 5.3283 | 150950.8592 | 443474.7886 | https://lmsapp.nl/qr/asset/report/7b768fd9-8073-45f9-bb40-dcfeb1fcde38 | 14 | Wijk bij Duurstede | Het Kleine Ros | 16 | 3961 RB |  |  |  | Gemeente Wijk bij Duurstede | 2025-01-14 | In bedrijf |  |  |  |  | Stedin |  |  | 2024-05-28 |  |  | Onbemeterd | [15 empty] | Openbare verlichting | [5 empty] | 230 - MAST 6 M ST - EL UITL 5 GR | 1 | 2024-05-28 |  | In bedrijf |  | Orange Fortika-S22, curved, lens L19, 96 mled, 3000K 1.400lm | 1 | 2024-05-28 |  | In bedrijf | [11 empty] | LAMP 14LED 14W 1400LM | 1 | 2024-05-28 |  | In bedrijf | LED-DRIVER dim 3A | 1 | 2024-05-28 |  | In bedrijf | [10 empty] | 230 - MAST 6 M ST - EL UITL 5 GR |  |  | 173525 | Aan | 0 | 6 | CILINDRISCH | STAAL | 6005 MOSGROEN | 40 | GESCHILDERD | NVT |  | Orange Fortika-S22, curved, lens L19, 96 mled, 3000K 1.400lm |  | ORANGE | 1929750 | Aan | 0 | LED |  |  |  |  | 3000K | 11 | 96 | 1400 |  |  | 14 |  | LAMP 14LED 14W 1400LM |  |  | 1361779 | Aan | 0 | 14 |  | LED |  | LED-DRIVER dim 3A |  | Signify | 1927342 | Aan | 0 | 20 | 1 | Xitanium Driver
185514 | 1929784 | 1929784 | 51.9796 | 5.3279 | 150924.8531 | 443472.9982 | https://lmsapp.nl/qr/asset/report/e35ec94d-2764-45ba-ac6c-3da4392feb17 | 14 | Wijk bij Duurstede | Het Kleine Ros | 22 | 3961 RB |  |  |  | Gemeente Wijk bij Duurstede | 2025-01-14 | In bedrijf |  |  |  |  | Stedin |  |  | 2024-05-28 |  |  | Onbemeterd | [15 empty] | Openbare verlichting | [5 empty] | 230 - MAST 6 M ST - EL UITL 5 GR | 1 | 2024-05-28 |  | In bedrijf |  | Orange Fortika-S22, curved, lens L19, 96 mled, 3000K 1.400lm | 1 | 2024-05-28 |  | In bedrijf | [11 empty] | LAMP 14LED 14W 1400LM | 1 | 2024-05-28 |  | In bedrijf | LED-DRIVER dim 3A | 1 | 2024-05-28 |  | In bedrijf | [10 empty] | 230 - MAST 6 M ST - EL UITL 5 GR |  |  | 173525 | Aan | 0 | 6 | CILINDRISCH | STAAL | 6005 MOSGROEN | 40 | GESCHILDERD | NVT |  | Orange Fortika-S22, curved, lens L19, 96 mled, 3000K 1.400lm |  | ORANGE | 1929750 | Aan | 0 | LED |  |  |  |  | 3000K | 11 | 96 | 1400 |  |  | 14 |  | LAMP 14LED 14W 1400LM |  |  | 1361779 | Aan | 0 | 14 |  | LED |  | LED-DRIVER dim 3A |  | Signify | 1927342 | Aan | 0 | 20 | 1 | Xitanium Driver
185507 | 1929785 | 1929785 | 51.9795 | 5.328 | 150929.4496 | 443452.8343 | https://lmsapp.nl/qr/asset/report/596a6ad0-550c-4a07-99f2-0e8fe39464d6 | 14 | Wijk bij Duurstede | Het Kleine Ros | 24 | 3961 RB |  |  |  | Gemeente Wijk bij Duurstede | 2025-01-14 | In bedrijf |  |  |  |  | Stedin |  |  | 2024-05-28 |  |  | Onbemeterd | [15 empty] | Openbare verlichting | [5 empty] | 230 - MAST 6 M ST - EL UITL 5 GR | 1 | 2024-05-28 |  | In bedrijf |  | Orange Fortika-S22, curved, lens L19, 96 mled, 3000K 1.400lm | 1 | 2024-05-28 |  | In bedrijf | [11 empty] | LAMP 14LED 14W 1400LM | 1 | 2024-05-28 |  | In bedrijf | LED-DRIVER dim 3A | 1 | 2024-05-28 |  | In bedrijf | [10 empty] | 230 - MAST 6 M ST - EL UITL 5 GR |  |  | 173525 | Aan | 0 | 6 | CILINDRISCH | STAAL | 6005 MOSGROEN | 40 | GESCHILDERD | NVT |  | Orange Fortika-S22, curved, lens L19, 96 mled, 3000K 1.400lm |  | ORANGE | 1929750 | Aan | 0 | LED |  |  |  |  | 3000K | 11 | 96 | 1400 |  |  | 14 |  | LAMP 14LED 14W 1400LM |  |  | 1361779 | Aan | 0 | 14 |  | LED |  | LED-DRIVER dim 3A |  | Signify | 1927342 | Aan | 0 | 20 | 1 | Xitanium Driver
185508 | 1929786 | 1929786 | 51.9794 | 5.3281 | 150937.8314 | 443442.2739 | https://lmsapp.nl/qr/asset/report/f9c37cf4-550f-446c-bd6f-7204701ea986 | 8 | Wijk bij Duurstede | Het Kleine Ros | 37 | 3961 RB |  |  |  | Gemeente Wijk bij Duurstede | 2025-01-14 | In bedrijf |  |  |  |  | Stedin |  |  | 2024-05-28 |  |  | Onbemeterd | [15 empty] | Openbare verlichting | [5 empty] | 219 - MAST 4,0m ST CONISCH OPZ 60MM PC | 1 | 2024-05-28 |  | In bedrijf |  | Ekra 20 heldere kap, lens 60, 3000K 850lm | 1 | 2024-05-28 |  | In bedrijf | [11 empty] | LAMP PHI 12LED 10W WW 850LM | 1 | 2024-05-28 |  | In bedrijf | LED-DRIVER dim 3A | 1 | 2024-05-28 |  | In bedrijf | [10 empty] | 219 - MAST 4,0m ST CONISCH OPZ 60MM PC |  |  | 641174 | Aan | 0 |  |  |  | Thermisch verzinkt | 40 |  |  |  | Ekra 20 heldere kap, lens 60, 3000K 850lm |  | ORANGE | 1929765 | Aan | 0 | LED |  |  |  |  | 3000K | 11 |  | 850 |  |  | 8 |  | LAMP PHI 12LED 10W WW 850LM |  |  | 1863499 | Aan | 0 | 10 | 730 | LED | 2 | LED-DRIVER dim 3A |  | Signify | 1927342 | Aan | 0 | 20 | 1 | Xitanium Driver
185513 | 1929787 | 1929787 | 51.9794 | 5.3287 | 150982.9364 | 443449.4441 | https://lmsapp.nl/qr/asset/report/c72c530a-dd70-4c5d-961f-22e8ee6c35c8 | 8 | Wijk bij Duurstede | Het Kleine Ros | 50 | 3961 RB |  |  |  | Gemeente Wijk bij Duurstede | 2025-01-14 | In bedrijf |  |  |  |  | Stedin |  |  | 2024-05-28 |  |  | Onbemeterd | [15 empty] | Openbare verlichting | [5 empty] | 219 - MAST 4,0m ST CONISCH OPZ 60MM PC | 1 | 2024-05-28 |  | In bedrijf |  | Ekra 20 heldere kap, lens 60, 3000K 850lm | 1 | 2024-05-28 |  | In bedrijf | [11 empty] | LAMP PHI 12LED 10W WW 850LM | 1 | 2024-05-28 |  | In bedrijf | LED-DRIVER dim 3A | 1 | 2024-05-28 |  | In bedrijf | [10 empty] | 219 - MAST 4,0m ST CONISCH OPZ 60MM PC |  |  | 641174 | Aan | 0 |  |  |  | Thermisch verzinkt | 40 |  |  |  | Ekra 20 heldere kap, lens 60, 3000K 850lm |  | ORANGE | 1929765 | Aan | 0 | LED |  |  |  |  | 3000K | 11 |  | 850 |  |  | 8 |  | LAMP PHI 12LED 10W WW 850LM |  |  | 1863499 | Aan | 0 | 10 | 730 | LED | 2 | LED-DRIVER dim 3A |  | Signify | 1927342 | Aan | 0 | 20 | 1 | Xitanium Driver
185512 | 1929788 | 1929788 | 51.9793 | 5.3285 | 150965.9489 | 443439.6769 | https://lmsapp.nl/qr/asset/report/26cbed07-aff2-4da0-8bf8-0e9fa0210f98 | 8 | Wijk bij Duurstede | Het Kleine Ros | 42 | 3961 RB |  |  |  | Gemeente Wijk bij Duurstede | 2025-01-14 | In bedrijf |  |  |  |  | Stedin |  |  | 2024-05-28 |  |  | Onbemeterd | [15 empty] | Openbare verlichting | [5 empty] | 219 - MAST 4,0m ST CONISCH OPZ 60MM PC | 1 | 2024-05-28 |  | In bedrijf |  | Ekra 20 heldere kap, lens 60, 3000K 850lm | 1 | 2024-05-28 |  | In bedrijf | [11 empty] | LAMP PHI 12LED 10W WW 850LM | 1 | 2024-05-28 |  | In bedrijf | LED-DRIVER dim 3A | 1 | 2024-05-28 |  | In bedrijf | [10 empty] | 219 - MAST 4,0m ST CONISCH OPZ 60MM PC |  |  | 641174 | Aan | 0 |  |  |  | Thermisch verzinkt | 40 |  |  |  | Ekra 20 heldere kap, lens 60, 3000K 850lm |  | ORANGE | 1929765 | Aan | 0 | LED |  |  |  |  | 3000K | 11 |  | 850 |  |  | 8 |  | LAMP PHI 12LED 10W WW 850LM |  |  | 1863499 | Aan | 0 | 10 | 730 | LED | 2 | LED-DRIVER dim 3A |  | Signify | 1927342 | Aan | 0 | 20 | 1 | Xitanium Driver
185522 | 1929789 | 1929789 | 51.9797 | 5.3289 | 150995.3005 | 443477.3642 | https://lmsapp.nl/qr/asset/report/3503c0e8-af89-44fa-bb67-a5ca15221ddf | 8 | Wijk bij Duurstede | Het Kleine Ros | 6 | 3961 RB |  |  |  | Gemeente Wijk bij Duurstede | 2025-01-14 | In bedrijf |  |  |  |  | Stedin |  |  | 2024-05-28 |  |  | Onbemeterd | [15 empty] | Openbare verlichting | [5 empty] | 219 - MAST 4,0m ST CONISCH OPZ 60MM PC | 1 | 2024-05-28 |  | In bedrijf |  | Ekra 20 heldere kap, lens 60, 3000K 850lm | 1 | 2024-05-28 |  | In bedrijf | [11 empty] | LAMP PHI 12LED 10W WW 850LM | 1 | 2024-05-28 |  | In bedrijf | LED-DRIVER dim 3A | 1 | 2024-05-28 |  | In bedrijf | [10 empty] | 219 - MAST 4,0m ST CONISCH OPZ 60MM PC |  |  | 641174 | Aan | 0 |  |  |  | Thermisch verzinkt | 40 |  |  |  | Ekra 20 heldere kap, lens 60, 3000K 850lm |  | ORANGE | 1929765 | Aan | 0 | LED |  |  |  |  | 3000K | 11 |  | 850 |  |  | 8 |  | LAMP PHI 12LED 10W WW 850LM |  |  | 1863499 | Aan | 0 | 10 | 730 | LED | 2 | LED-DRIVER dim 3A |  | Signify | 1927342 | Aan | 0 | 20 | 1 | Xitanium Driver
185521 | 1929790 | 1929790 | 51.9798 | 5.3288 | 150985.2876 | 443487.8667 | https://lmsapp.nl/qr/asset/report/827df037-78da-4c8f-8749-cd394233a1c1 | 8 | Wijk bij Duurstede | Het Kleine Ros | 10 | 3961 RB |  |  |  | Gemeente Wijk bij Duurstede | 2025-01-14 | In bedrijf |  |  |  |  | Stedin |  |  | 2024-05-28 |  |  | Onbemeterd | [15 empty] | Openbare verlichting | [5 empty] | 219 - MAST 4,0m ST CONISCH OPZ 60MM PC | 1 | 2024-05-28 |  | In bedrijf |  | Ekra 20 heldere kap, lens 60, 3000K 850lm | 1 | 2024-05-28 |  | In bedrijf | [11 empty] | LAMP PHI 12LED 10W WW 850LM | 1 | 2024-05-28 |  | In bedrijf | LED-DRIVER dim 3A | 1 | 2024-05-28 |  | In bedrijf | [10 empty] | 219 - MAST 4,0m ST CONISCH OPZ 60MM PC |  |  | 641174 | Aan | 0 |  |  |  | Thermisch verzinkt | 40 |  |  |  | Ekra 20 heldere kap, lens 60, 3000K 850lm |  | ORANGE | 1929765 | Aan | 0 | LED |  |  |  |  | 3000K | 11 |  | 850 |  |  | 8 |  | LAMP PHI 12LED 10W WW 850LM |  |  | 1863499 | Aan | 0 | 10 | 730 | LED | 2 | LED-DRIVER dim 3A |  | Signify | 1927342 | Aan | 0 | 20 | 1 | Xitanium Driver
185509 | 1929793 | 1929793 | 51.9793 | 5.3282 | 150949.4864 | 443438.9789 | https://lmsapp.nl/qr/asset/report/191f9fb0-eb54-4f77-8e26-3557866e7fff | 8 | Wijk bij Duurstede | Het Kleine Ros | 40 | 3961 RB |  |  |  | Gemeente Wijk bij Duurstede | 2025-01-14 | In bedrijf |  |  |  |  | Stedin |  |  | 2024-05-28 |  |  | Onbemeterd | [15 empty] | Openbare verlichting | [5 empty] | 219 - MAST 4,0m ST CONISCH OPZ 60MM PC | 1 | 2024-05-28 |  | In bedrijf |  | Ekra 20 heldere kap, lens 60, 3000K 850lm | 1 | 2024-05-28 |  | In bedrijf | [11 empty] | LAMP PHI 12LED 10W WW 850LM | 1 | 2024-05-28 |  | In bedrijf | LED-DRIVER dim 3A | 1 | 2024-05-28 |  | In bedrijf | [10 empty] | 219 - MAST 4,0m ST CONISCH OPZ 60MM PC |  |  | 641174 | Aan | 0 |  |  |  | Thermisch verzinkt | 40 |  |  |  | Ekra 20 heldere kap, lens 60, 3000K 850lm |  | ORANGE | 1929765 | Aan | 0 | LED |  |  |  |  | 3000K | 11 |  | 850 |  |  | 8 |  | LAMP PHI 12LED 10W WW 850LM |  |  | 1863499 | Aan | 0 | 10 | 730 | LED | 2 | LED-DRIVER dim 3A |  | Signify | 1927342 | Aan | 0 | 20 | 1 | Xitanium Driver
185511 | 1929794 | 1929794 | 51.9792 | 5.3281 | 150941.8272 | 443425.9292 | https://lmsapp.nl/qr/asset/report/718ca1a5-2804-4e4b-8d54-30e1d7217564 | 8 | Wijk bij Duurstede | Het Kleine Ros | 38 | 3961 RB |  |  |  | Gemeente Wijk bij Duurstede | 2025-01-14 | In bedrijf |  |  |  |  | Stedin |  |  | 2024-05-28 |  |  | Onbemeterd | [15 empty] | Openbare verlichting | [5 empty] | 219 - MAST 4,0m ST CONISCH OPZ 60MM PC | 1 | 2024-05-28 |  | In bedrijf |  | Ekra 20 heldere kap, lens 60, 3000K 850lm | 1 | 2024-05-28 |  | In bedrijf | [11 empty] | LAMP PHI 12LED 10W WW 850LM | 1 | 2024-05-28 |  | In bedrijf | LED-DRIVER dim 3A | 1 | 2024-05-28 |  | In bedrijf | [10 empty] | 219 - MAST 4,0m ST CONISCH OPZ 60MM PC |  |  | 641174 | Aan | 0 |  |  |  | Thermisch verzinkt | 40 |  |  |  | Ekra 20 heldere kap, lens 60, 3000K 850lm |  | ORANGE | 1929765 | Aan | 0 | LED |  |  |  |  | 3000K | 11 |  | 850 |  |  | 8 |  | LAMP PHI 12LED 10W WW 850LM |  |  | 1863499 | Aan | 0 | 10 | 730 | LED | 2 | LED-DRIVER dim 3A |  | Signify | 1927342 | Aan | 0 | 20 | 1 | Xitanium Driver
185510 | 1929795 | 1929795 | 51.9791 | 5.3278 | 150920.314 | 443413.3637 | https://lmsapp.nl/qr/asset/report/b63fa169-3f8a-483c-b39f-b5795262dc51 | 8 | Wijk bij Duurstede | Het Kleine Ros | 28 | 3961 RB |  |  |  | Gemeente Wijk bij Duurstede | 2025-01-14 | In bedrijf |  |  |  |  | Stedin |  |  | 2024-05-28 |  |  | Onbemeterd | [15 empty] | Openbare verlichting | [5 empty] | 219 - MAST 4,0m ST CONISCH OPZ 60MM PC | 1 | 2024-05-28 |  | In bedrijf |  | Ekra 20 heldere kap, lens 60, 3000K 850lm | 1 | 2024-05-28 |  | In bedrijf | [11 empty] | LAMP PHI 12LED 10W WW 850LM | 1 | 2024-05-28 |  | In bedrijf | LED-DRIVER dim 3A | 1 | 2024-05-28 |  | In bedrijf | [10 empty] | 219 - MAST 4,0m ST CONISCH OPZ 60MM PC |  |  | 641174 | Aan | 0 |  |  |  | Thermisch verzinkt | 40 |  |  |  | Ekra 20 heldere kap, lens 60, 3000K 850lm |  | ORANGE | 1929765 | Aan | 0 | LED |  |  |  |  | 3000K | 11 |  | 850 |  |  | 8 |  | LAMP PHI 12LED 10W WW 850LM |  |  | 1863499 | Aan | 0 | 10 | 730 | LED | 2 | LED-DRIVER dim 3A |  | Signify | 1927342 | Aan | 0 | 20 | 1 | Xitanium Driver
185504 | 1929798 | 1929798 | 51.9793 | 5.3276 | 150907.6149 | 443429.6549 | https://lmsapp.nl/qr/asset/report/4ced3628-3ac3-4b0c-8883-eeaf18f3965e | 14 | Wijk bij Duurstede | Het Kleine Ros | 27 | 3961 RB |  |  |  | Gemeente Wijk bij Duurstede | 2025-01-14 | In bedrijf |  |  |  |  | Stedin |  |  | 2024-05-28 |  |  | Onbemeterd | [15 empty] | Openbare verlichting | [5 empty] | 230 - MAST 6 M ST - EL UITL 5 GR | 1 | 2024-05-28 |  | In bedrijf |  | Orange Fortika-S22, curved, lens L19, 96 mled, 3000K 1.400lm | 1 | 2024-05-28 |  | In bedrijf | [11 empty] | LAMP 14LED 14W 1400LM | 1 | 2024-05-28 |  | In bedrijf | LED-DRIVER dim 3A | 1 | 2024-05-28 |  | In bedrijf | [10 empty] | 230 - MAST 6 M ST - EL UITL 5 GR |  |  | 173525 | Aan | 0 | 6 | CILINDRISCH | STAAL | 6005 MOSGROEN | 40 | GESCHILDERD | NVT |  | Orange Fortika-S22, curved, lens L19, 96 mled, 3000K 1.400lm |  | ORANGE | 1929750 | Aan | 0 | LED |  |  |  |  | 3000K | 11 | 96 | 1400 |  |  | 14 |  | LAMP 14LED 14W 1400LM |  |  | 1361779 | Aan | 0 | 14 |  | LED |  | LED-DRIVER dim 3A |  | Signify | 1927342 | Aan | 0 | 20 | 1 | Xitanium Driver
148811 | 3178584 | 1089325 | 51.9748 | 5.3358 | 151466.6703 | 442934.7199 | https://lmsapp.nl/qr/asset/report/e6aa231a-5d16-4447-b149-34211503938c | 12 | Wijk bij Duurstede | Boterslootweg |  | 3961 KC |  |  |  | Gemeente Wijk bij Duurstede | 2025-01-14 | In bedrijf |  |  |  | Gemeente Wijk bij Duurstede | Stedin |  |  | 1999-06-07 |  |  | Bemeterd |  | OB00458301 |  | Nacht | NVT | [10 empty] | Openbare verlichting | [5 empty] | 219 - MAST 4,0m ST CONISCH OPZ 60MM PC | 1 | 2025-04-14 |  | In bedrijf |  | 455015 - BDS 100 LED 12/830 DRW UDG LS 8 | 1 | 2012-01-11 |  | In bedrijf | [11 empty] | LED 12 2S/830 CLO LS8 66% | 1 |  |  | In bedrijf | [15 empty] | 219 - MAST 4,0m ST CONISCH OPZ 60MM PC |  |  | 641174 | Aan | 0 |  |  |  | Thermisch verzinkt | 40 |  |  |  | 455015 - BDS 100 LED 12/830 DRW UDG LS 8 |  |  | 1088237 | Aan | 0 | [13 empty] | LED 12 2S/830 CLO LS8 66% |  |  | 1017252 | Aan | 0 | 12
213118 | 3254896 |  | 51.9759 | 5.3448 | 152089.5044 | 443057.9543 | https://lmsapp.nl/qr/asset/report/50b103cd-8c4c-4e45-b63d-ff79d2059091 | 24.3 | Wijk bij Duurstede | Zandweg | [5 empty] | Gemeente Wijk bij Duurstede | 2025-07-11 | In bedrijf |  |  |  | Gemeente Wijk bij Duurstede | Stedin |  |  | 2024-09-10 | [18 empty] | Openbare verlichting | [5 empty] | Lichtmast 4,0m PT 60mm conisch PC RAL7016 | 1 | 2024-09-10 |  | In bedrijf |  | Prunus A3 Easy Light | 1 | 2024-09-10 |  | In bedrijf | [11 empty] | Prunus A3 3500lm | 1 | 2024-09-10 |  | In bedrijf | LED-DRIVER dim 3A | 1 | 2024-09-10 |  | In bedrijf | [10 empty] | Lichtmast 4,0m PT 60mm conisch PC RAL7016 |  |  |  | Aan | 0 | 4 | CONISCH | STAAL | Thermisch verzinkt Gepoedercoat | 40 | Gepoedercoat |  |  | Prunus A3 Easy Light | Prunus A3 Easy Light RAL7016, LED 3000K, L2W Core 16 LED, D3A, lens code 7 | Lightonics |  | Aan | 0 | LED | S1751E2001C7 |  |  |  | 3000K |  | 16 | 3500 | 470 |  | 24.3 |  | Prunus A3 3500lm |  |  |  | Aan | 0 |  |  |  |  | LED-DRIVER dim 3A |  | Signify | 1927342 | Aan | 0 | 20 | 1 | Xitanium Driver
213120 | 3254897 |  | 51.9762 | 5.3448 | 152088.3726 | 443090.8812 | https://lmsapp.nl/qr/asset/report/4fc17cde-8cc9-4722-aba1-460e1b0ab4cb | 24.3 | Wijk bij Duurstede | Zandweg | [5 empty] | Gemeente Wijk bij Duurstede | 2025-07-11 | In bedrijf |  |  |  | Gemeente Wijk bij Duurstede | Stedin |  |  | 2024-09-10 | [18 empty] | Openbare verlichting | [5 empty] | Lichtmast 4,0m PT 60mm conisch PC RAL7016 | 1 | 2024-09-10 |  | In bedrijf |  | Prunus A3 Easy Light | 1 | 2024-09-10 |  | In bedrijf | [11 empty] | Prunus A3 3500lm | 1 | 2024-09-10 |  | In bedrijf | LED-DRIVER dim 3A | 1 | 2024-09-10 |  | In bedrijf | [10 empty] | Lichtmast 4,0m PT 60mm conisch PC RAL7016 |  |  |  | Aan | 0 | 4 | CONISCH | STAAL | Thermisch verzinkt Gepoedercoat | 40 | Gepoedercoat |  |  | Prunus A3 Easy Light | Prunus A3 Easy Light RAL7016, LED 3000K, L2W Core 16 LED, D3A, lens code 7 | Lightonics |  | Aan | 0 | LED | S1751E2001C7 |  |  |  | 3000K |  | 16 | 3500 | 470 |  | 24.3 |  | Prunus A3 3500lm |  |  |  | Aan | 0 |  |  |  |  | LED-DRIVER dim 3A |  | Signify | 1927342 | Aan | 0 | 20 | 1 | Xitanium Driver
213112 | 3254898 |  | 51.975 | 5.3447 | 152082.2041 | 442950.2181 | https://lmsapp.nl/qr/asset/report/4cd941b2-841f-45f7-bf88-89d3a9e5bcbb | 24.3 | Wijk bij Duurstede | Zandweg | [5 empty] | Gemeente Wijk bij Duurstede | 2025-07-11 | In bedrijf |  |  |  | Gemeente Wijk bij Duurstede | Stedin |  |  | 2024-09-10 | [18 empty] | Openbare verlichting | [5 empty] | Lichtmast 4,0m PT 60mm conisch PC RAL7016 | 1 | 2024-09-10 |  | In bedrijf |  | Prunus A3 Easy Light | 1 | 2024-09-10 |  | In bedrijf | [11 empty] | Prunus A3 3500lm | 1 | 2024-09-10 |  | In bedrijf | LED-DRIVER dim 3A | 1 | 2024-09-10 |  | In bedrijf | [10 empty] | Lichtmast 4,0m PT 60mm conisch PC RAL7016 |  |  |  | Aan | 0 | 4 | CONISCH | STAAL | Thermisch verzinkt Gepoedercoat | 40 | Gepoedercoat |  |  | Prunus A3 Easy Light | Prunus A3 Easy Light RAL7016, LED 3000K, L2W Core 16 LED, D3A, lens code 7 | Lightonics |  | Aan | 0 | LED | S1751E2001C7 |  |  |  | 3000K |  | 16 | 3500 | 470 |  | 24.3 |  | Prunus A3 3500lm |  |  |  | Aan | 0 |  |  |  |  | LED-DRIVER dim 3A |  | Signify | 1927342 | Aan | 0 | 20 | 1 | Xitanium Driver
213110 | 3254899 |  | 51.9747 | 5.3445 | 152067.49 | 442919.0018 | https://lmsapp.nl/qr/asset/report/8d2e5314-6a62-44cc-bbc7-5b7a26646baa | 24.3 | Wijk bij Duurstede | Zandweg | [5 empty] | Gemeente Wijk bij Duurstede | 2025-07-11 | In bedrijf |  |  |  | Gemeente Wijk bij Duurstede | Stedin |  |  | 2024-09-10 | [18 empty] | Openbare verlichting | [5 empty] | Lichtmast 4,0m PT 60mm conisch PC RAL7016 | 1 | 2024-09-10 |  | In bedrijf |  | Prunus A3 Easy Light | 1 | 2024-09-10 |  | In bedrijf | [11 empty] | Prunus A3 3500lm | 1 | 2024-09-10 |  | In bedrijf | LED-DRIVER dim 3A | 1 | 2024-09-10 |  | In bedrijf | [10 empty] | Lichtmast 4,0m PT 60mm conisch PC RAL7016 |  |  |  | Aan | 0 | 4 | CONISCH | STAAL | Thermisch verzinkt Gepoedercoat | 40 | Gepoedercoat |  |  | Prunus A3 Easy Light | Prunus A3 Easy Light RAL7016, LED 3000K, L2W Core 16 LED, D3A, lens code 7 | Lightonics |  | Aan | 0 | LED | S1751E2001C7 |  |  |  | 3000K |  | 16 | 3500 | 470 |  | 24.3 |  | Prunus A3 3500lm |  |  |  | Aan | 0 |  |  |  |  | LED-DRIVER dim 3A |  | Signify | 1927342 | Aan | 0 | 20 | 1 | Xitanium Driver
213103 | 3254900 |  | 51.9747 | 5.343 | 151961.7018 | 442923.345 | https://lmsapp.nl/qr/asset/report/65ef6645-a97e-4ec9-9d6c-e88418a6878b | 24.3 | Wijk bij Duurstede | Steenstraat | [5 empty] | Gemeente Wijk bij Duurstede | 2025-07-11 | In bedrijf |  |  |  | Gemeente Wijk bij Duurstede | Stedin |  |  | 2024-09-10 | [18 empty] | Openbare verlichting | [5 empty] | Lichtmast 4,0m PT 60mm conisch PC RAL7016 | 1 | 2024-09-10 |  | In bedrijf |  | Prunus A3 Easy Light | 1 | 2024-09-10 |  | In bedrijf | [11 empty] | Prunus A3 3500lm | 1 | 2024-09-10 |  | In bedrijf | LED-DRIVER dim 3A | 1 | 2024-09-10 |  | In bedrijf | [10 empty] | Lichtmast 4,0m PT 60mm conisch PC RAL7016 |  |  |  | Aan | 0 | 4 | CONISCH | STAAL | Thermisch verzinkt Gepoedercoat | 40 | Gepoedercoat |  |  | Prunus A3 Easy Light | Prunus A3 Easy Light RAL7016, LED 3000K, L2W Core 16 LED, D3A, lens code 7 | Lightonics |  | Aan | 0 | LED | S1751E2001C7 |  |  |  | 3000K |  | 16 | 3500 | 470 |  | 24.3 |  | Prunus A3 3500lm |  |  |  | Aan | 0 |  |  |  |  | LED-DRIVER dim 3A |  | Signify | 1927342 | Aan | 0 | 20 | 1 | Xitanium Driver
213124 | 3254901 |  | 51.9767 | 5.3448 | 152089.6626 | 443148.3419 | https://lmsapp.nl/qr/asset/report/341dd9de-e272-419c-94d2-7c5f2120d448 | 24.3 | Wijk bij Duurstede | Zandweg | [5 empty] | Gemeente Wijk bij Duurstede | 2025-07-11 | In bedrijf |  |  |  | Gemeente Wijk bij Duurstede | Stedin |  |  | 2024-09-10 | [18 empty] | Openbare verlichting | [5 empty] | Lichtmast 4,0m PT 60mm conisch PC RAL7016 | 1 | 2024-09-10 |  | In bedrijf |  | Prunus A3 Easy Light | 1 | 2024-09-10 |  | In bedrijf | [11 empty] | Prunus A3 3500lm | 1 | 2024-09-10 |  | In bedrijf | LED-DRIVER dim 3A | 1 | 2024-09-10 |  | In bedrijf | [10 empty] | Lichtmast 4,0m PT 60mm conisch PC RAL7016 |  |  |  | Aan | 0 | 4 | CONISCH | STAAL | Thermisch verzinkt Gepoedercoat | 40 | Gepoedercoat |  |  | Prunus A3 Easy Light | Prunus A3 Easy Light RAL7016, LED 3000K, L2W Core 16 LED, D3A, lens code 7 | Lightonics |  | Aan | 0 | LED | S1751E2001C7 |  |  |  | 3000K |  | 16 | 3500 | 470 |  | 24.3 |  | Prunus A3 3500lm |  |  |  | Aan | 0 |  |  |  |  | LED-DRIVER dim 3A |  | Signify | 1927342 | Aan | 0 | 20 | 1 | Xitanium Driver
213132 | 3254902 |  | 51.9776 | 5.3443 | 152049.8839 | 443245.3682 | https://lmsapp.nl/qr/asset/report/1398840f-454b-4e56-b1ec-2fddbbb59392 | 24.3 | Wijk bij Duurstede | Zandweg | [5 empty] | Gemeente Wijk bij Duurstede | 2025-07-11 | In bedrijf |  |  |  | Gemeente Wijk bij Duurstede | Stedin |  |  | 2024-09-10 | [18 empty] | Openbare verlichting | [5 empty] | Lichtmast 4,0m PT 60mm conisch PC RAL7016 | 1 | 2024-09-10 |  | In bedrijf |  | Prunus A3 Easy Light | 1 | 2024-09-10 |  | In bedrijf | [11 empty] | Prunus A3 3500lm | 1 | 2024-09-10 |  | In bedrijf | LED-DRIVER dim 3A | 1 | 2024-09-10 |  | In bedrijf | [10 empty] | Lichtmast 4,0m PT 60mm conisch PC RAL7016 |  |  |  | Aan | 0 | 4 | CONISCH | STAAL | Thermisch verzinkt Gepoedercoat | 40 | Gepoedercoat |  |  | Prunus A3 Easy Light | Prunus A3 Easy Light RAL7016, LED 3000K, L2W Core 16 LED, D3A, lens code 7 | Lightonics |  | Aan | 0 | LED | S1751E2001C7 |  |  |  | 3000K |  | 16 | 3500 | 470 |  | 24.3 |  | Prunus A3 3500lm |  |  |  | Aan | 0 |  |  |  |  | LED-DRIVER dim 3A |  | Signify | 1927342 | Aan | 0 | 20 | 1 | Xitanium Driver
213102 | 3254903 |  | 51.9748 | 5.3427 | 151940.3786 | 442935.0607 | https://lmsapp.nl/qr/asset/report/156b7913-06a5-4954-8a33-577b955a2d0f | 24.3 | Wijk bij Duurstede | Steenstraat | [5 empty] | Gemeente Wijk bij Duurstede | 2025-07-11 | In bedrijf |  |  |  | Gemeente Wijk bij Duurstede | Stedin |  |  | 2024-09-10 | [18 empty] | Openbare verlichting | [5 empty] | Lichtmast 4,0m PT 60mm conisch PC RAL7016 | 1 | 2024-09-10 |  | In bedrijf |  | Prunus A3 Easy Light | 1 | 2024-09-10 |  | In bedrijf | [11 empty] | Prunus A3 3500lm | 1 | 2024-09-10 |  | In bedrijf | LED-DRIVER dim 3A | 1 | 2024-09-10 |  | In bedrijf | [10 empty] | Lichtmast 4,0m PT 60mm conisch PC RAL7016 |  |  |  | Aan | 0 | 4 | CONISCH | STAAL | Thermisch verzinkt Gepoedercoat | 40 | Gepoedercoat |  |  | Prunus A3 Easy Light | Prunus A3 Easy Light RAL7016, LED 3000K, L2W Core 16 LED, D3A, lens code 7 | Lightonics |  | Aan | 0 | LED | S1751E2001C7 |  |  |  | 3000K |  | 16 | 3500 | 470 |  | 24.3 |  | Prunus A3 3500lm |  |  |  | Aan | 0 |  |  |  |  | LED-DRIVER dim 3A |  | Signify | 1927342 | Aan | 0 | 20 | 1 | Xitanium Driver
213130 | 3254904 |  | 51.9774 | 5.3444 | 152058.1478 | 443224.381 | https://lmsapp.nl/qr/asset/report/5e76c3e8-c306-4a50-8e6f-1194b69cf2a9 | 24.3 | Wijk bij Duurstede | Zandweg | [5 empty] | Gemeente Wijk bij Duurstede | 2025-07-11 | In bedrijf |  |  |  | Gemeente Wijk bij Duurstede | Stedin |  |  | 2024-09-10 | [18 empty] | Openbare verlichting | [5 empty] | Lichtmast 4,0m PT 60mm conisch PC RAL7016 | 1 | 2024-09-10 |  | In bedrijf |  | Prunus A3 Easy Light | 1 | 2024-09-10 |  | In bedrijf | [11 empty] | Prunus A3 3500lm | 1 | 2024-09-10 |  | In bedrijf | LED-DRIVER dim 3A | 1 | 2024-09-10 |  | In bedrijf | [10 empty] | Lichtmast 4,0m PT 60mm conisch PC RAL7016 |  |  |  | Aan | 0 | 4 | CONISCH | STAAL | Thermisch verzinkt Gepoedercoat | 40 | Gepoedercoat |  |  | Prunus A3 Easy Light | Prunus A3 Easy Light RAL7016, LED 3000K, L2W Core 16 LED, D3A, lens code 7 | Lightonics |  | Aan | 0 | LED | S1751E2001C7 |  |  |  | 3000K |  | 16 | 3500 | 470 |  | 24.3 |  | Prunus A3 3500lm |  |  |  | Aan | 0 |  |  |  |  | LED-DRIVER dim 3A |  | Signify | 1927342 | Aan | 0 | 20 | 1 | Xitanium Driver
213105 | 3254905 |  | 51.9747 | 5.3435 | 151993.7086 | 442922.6854 | https://lmsapp.nl/qr/asset/report/22363841-39e0-4264-8553-8fbd46c446a3 | 24.3 | Wijk bij Duurstede | Steenstraat | [5 empty] | Gemeente Wijk bij Duurstede | 2025-07-11 | In bedrijf |  |  |  | Gemeente Wijk bij Duurstede | Stedin |  |  | 2024-09-10 | [18 empty] | Openbare verlichting | [5 empty] | Lichtmast 4,0m PT 60mm conisch PC RAL7016 | 1 | 2024-09-10 |  | In bedrijf |  | Prunus A3 Easy Light | 1 | 2024-09-10 |  | In bedrijf | [11 empty] | Prunus A3 3500lm | 1 | 2024-09-10 |  | In bedrijf | LED-DRIVER dim 3A | 1 | 2024-09-10 |  | In bedrijf | [10 empty] | Lichtmast 4,0m PT 60mm conisch PC RAL7016 |  |  |  | Aan | 0 | 4 | CONISCH | STAAL | Thermisch verzinkt Gepoedercoat | 40 | Gepoedercoat |  |  | Prunus A3 Easy Light | Prunus A3 Easy Light RAL7016, LED 3000K, L2W Core 16 LED, D3A, lens code 7 | Lightonics |  | Aan | 0 | LED | S1751E2001C7 |  |  |  | 3000K |  | 16 | 3500 | 470 |  | 24.3 |  | Prunus A3 3500lm |  |  |  | Aan | 0 |  |  |  |  | LED-DRIVER dim 3A |  | Signify | 1927342 | Aan | 0 | 20 | 1 | Xitanium Driver
213134 | 3254906 |  | 51.9794 | 5.3427 | 151942.3283 | 443443.167 | https://lmsapp.nl/qr/asset/report/419dbed0-133e-4395-8ae2-bb66c85f9655 | 1 | Wijk bij Duurstede | karolingersweg | [5 empty] | Gemeente Wijk bij Duurstede | 2025-07-11 | In bedrijf |  |  |  | Gemeente Wijk bij Duurstede | Stedin |  |  | 2024-09-10 | [18 empty] | Openbare verlichting | [5 empty] | Lichtmast 4,0m PT 60mm conisch PC RAL7016 | 1 | 2024-09-10 |  | In bedrijf |  | 467912 - KFK 1200lm 3000K 7 9005 Ijsmotief | 1 | 2024-09-10 |  | In bedrijf | [11 empty] | KFK 1600lm | 1 | 2024-09-10 |  | In bedrijf | LED-DRIVER dim 3A | 1 | 2024-09-10 |  | In bedrijf | [10 empty] | Lichtmast 4,0m PT 60mm conisch PC RAL7016 |  |  |  | Aan | 0 | 4 | CONISCH | STAAL | Thermisch verzinkt Gepoedercoat | 40 | Gepoedercoat |  |  | 467912 - KFK 1200lm 3000K 7 9005 Ijsmotief |  |  | 1088115 | Aan | 0 | [13 empty] | KFK 1600lm |  | Lightonics |  | Aan | 0 |  | 3000K | LED |  | LED-DRIVER dim 3A |  | Signify | 1927342 | Aan | 0 | 20 | 1 | Xitanium Driver
213138 | 3254907 |  | 51.9793 | 5.3423 | 151914.9992 | 443432.585 | https://lmsapp.nl/qr/asset/report/5dcc3ed9-2635-4ebb-95e6-3908f06fad2f | 1 | Wijk bij Duurstede | karolingersweg | [5 empty] | Gemeente Wijk bij Duurstede | 2025-07-11 | In bedrijf |  |  |  | Gemeente Wijk bij Duurstede | Stedin |  |  | 2024-09-10 | [18 empty] | Openbare verlichting | [5 empty] | Lichtmast 4,0m PT 60mm conisch PC RAL7016 | 1 | 2024-09-10 |  | In bedrijf |  | 467912 - KFK 1200lm 3000K 7 9005 Ijsmotief | 1 | 2024-09-10 |  | In bedrijf | [11 empty] | KFK 1600lm | 1 | 2024-09-10 |  | In bedrijf | LED-DRIVER dim 3A | 1 | 2024-09-10 |  | In bedrijf | [10 empty] | Lichtmast 4,0m PT 60mm conisch PC RAL7016 |  |  |  | Aan | 0 | 4 | CONISCH | STAAL | Thermisch verzinkt Gepoedercoat | 40 | Gepoedercoat |  |  | 467912 - KFK 1200lm 3000K 7 9005 Ijsmotief |  |  | 1088115 | Aan | 0 | [13 empty] | KFK 1600lm |  | Lightonics |  | Aan | 0 |  | 3000K | LED |  | LED-DRIVER dim 3A |  | Signify | 1927342 | Aan | 0 | 20 | 1 | Xitanium Driver
213135 | 3254908 |  | 51.9793 | 5.3427 | 151944.8229 | 443428.962 | https://lmsapp.nl/qr/asset/report/14db9340-7076-45ca-b608-7977cbf021af | 1 | Wijk bij Duurstede | karolingersweg | [5 empty] | Gemeente Wijk bij Duurstede | 2025-07-11 | In bedrijf |  |  |  | Gemeente Wijk bij Duurstede | Stedin |  |  | 2024-09-10 | [18 empty] | Openbare verlichting | [5 empty] | Lichtmast 4,0m PT 60mm conisch PC RAL7016 | 1 | 2024-09-10 |  | In bedrijf |  | 467912 - KFK 1200lm 3000K 7 9005 Ijsmotief | 1 | 2024-09-10 |  | In bedrijf | [11 empty] | KFK 1600lm | 1 | 2024-09-10 |  | In bedrijf | LED-DRIVER dim 3A | 1 | 2024-09-10 |  | In bedrijf | [10 empty] | Lichtmast 4,0m PT 60mm conisch PC RAL7016 |  |  |  | Aan | 0 | 4 | CONISCH | STAAL | Thermisch verzinkt Gepoedercoat | 40 | Gepoedercoat |  |  | 467912 - KFK 1200lm 3000K 7 9005 Ijsmotief |  |  | 1088115 | Aan | 0 | [13 empty] | KFK 1600lm |  | Lightonics |  | Aan | 0 |  | 3000K | LED |  | LED-DRIVER dim 3A |  | Signify | 1927342 | Aan | 0 | 20 | 1 | Xitanium Driver
213137 | 3254909 |  | 51.9792 | 5.3424 | 151918.9667 | 443418.4359 | https://lmsapp.nl/qr/asset/report/e7ea0098-30da-4608-b16f-8408ac22c37e | 1 | Wijk bij Duurstede | karolingersweg |  | 3962 EA |  |  |  | Gemeente Wijk bij Duurstede | 2025-07-11 | In bedrijf |  |  |  | Gemeente Wijk bij Duurstede | Stedin |  |  | 2024-09-10 | [18 empty] | Openbare verlichting | [5 empty] | Lichtmast 4,0m PT 60mm conisch PC RAL7016 | 1 | 2024-09-10 |  | In bedrijf |  | 467912 - KFK 1200lm 3000K 7 9005 Ijsmotief | 1 | 2024-09-10 |  | In bedrijf | [11 empty] | KFK 1600lm | 1 | 2024-09-10 |  | In bedrijf | LED-DRIVER dim 3A | 1 | 2024-09-10 |  | In bedrijf | [10 empty] | Lichtmast 4,0m PT 60mm conisch PC RAL7016 |  |  |  | Aan | 0 | 4 | CONISCH | STAAL | Thermisch verzinkt Gepoedercoat | 40 | Gepoedercoat |  |  | 467912 - KFK 1200lm 3000K 7 9005 Ijsmotief |  |  | 1088115 | Aan | 0 | [13 empty] | KFK 1600lm |  | Lightonics |  | Aan | 0 |  | 3000K | LED |  | LED-DRIVER dim 3A |  | Signify | 1927342 | Aan | 0 | 20 | 1 | Xitanium Driver
213136 | 3254910 |  | 51.9793 | 5.3425 | 151929.4033 | 443438.1683 | https://lmsapp.nl/qr/asset/report/5176225a-5910-435c-aedf-9e7a98c2e188 | 1 | Wijk bij Duurstede | karolingersweg | [5 empty] | Gemeente Wijk bij Duurstede | 2025-07-11 | In bedrijf |  |  |  | Gemeente Wijk bij Duurstede | Stedin |  |  | 2024-09-10 | [18 empty] | Openbare verlichting | [5 empty] | Lichtmast 4,0m PT 60mm conisch PC RAL7016 | 1 | 2024-09-10 |  | In bedrijf |  | 467912 - KFK 1200lm 3000K 7 9005 Ijsmotief | 1 | 2024-09-10 |  | In bedrijf | [11 empty] | KFK 1600lm | 1 | 2024-09-10 |  | In bedrijf | LED-DRIVER dim 3A | 1 | 2024-09-10 |  | In bedrijf | [10 empty] | Lichtmast 4,0m PT 60mm conisch PC RAL7016 |  |  |  | Aan | 0 | 4 | CONISCH | STAAL | Thermisch verzinkt Gepoedercoat | 40 | Gepoedercoat |  |  | 467912 - KFK 1200lm 3000K 7 9005 Ijsmotief |  |  | 1088115 | Aan | 0 | [13 empty] | KFK 1600lm |  | Lightonics |  | Aan | 0 |  | 3000K | LED |  | LED-DRIVER dim 3A |  | Signify | 1927342 | Aan | 0 | 20 | 1 | Xitanium Driver
213123 | 3254911 |  | 51.9766 | 5.3447 | 152078.0163 | 443130.3542 | https://lmsapp.nl/qr/asset/report/554e49f2-9df5-4ecd-a1b8-f9de7a9c5e17 | 24.3 | Wijk bij Duurstede | Zandweg | [5 empty] | Gemeente Wijk bij Duurstede | 2025-07-11 | In bedrijf |  |  |  | Gemeente Wijk bij Duurstede | Stedin |  |  | 2024-09-10 | [18 empty] | Openbare verlichting | [5 empty] | Lichtmast 4,0m PT 60mm conisch PC RAL7016 | 1 | 2024-09-10 |  | In bedrijf |  | Prunus A3 Easy Light | 1 | 2024-09-10 |  | In bedrijf | [11 empty] | Prunus A3 3500lm | 1 | 2024-09-10 |  | In bedrijf | LED-DRIVER dim 3A | 1 | 2024-09-10 |  | In bedrijf | [10 empty] | Lichtmast 4,0m PT 60mm conisch PC RAL7016 |  |  |  | Aan | 0 | 4 | CONISCH | STAAL | Thermisch verzinkt Gepoedercoat | 40 | Gepoedercoat |  |  | Prunus A3 Easy Light | Prunus A3 Easy Light RAL7016, LED 3000K, L2W Core 16 LED, D3A, lens code 7 | Lightonics |  | Aan | 0 | LED | S1751E2001C7 |  |  |  | 3000K |  | 16 | 3500 | 470 |  | 24.3 |  | Prunus A3 3500lm |  |  |  | Aan | 0 |  |  |  |  | LED-DRIVER dim 3A |  | Signify | 1927342 | Aan | 0 | 20 | 1 | Xitanium Driver
213107 | 3254912 |  | 51.9746 | 5.344 | 152030.4696 | 442913.858 | https://lmsapp.nl/qr/asset/report/334abf7a-58b3-4e51-aa26-5785150239b6 | 24.3 | Wijk bij Duurstede | Steenstraat | [5 empty] | Gemeente Wijk bij Duurstede | 2025-07-11 | In bedrijf |  |  |  | Gemeente Wijk bij Duurstede | Stedin |  |  | 2024-09-10 | [18 empty] | Openbare verlichting | [5 empty] | Lichtmast 4,0m PT 60mm conisch PC RAL7016 | 1 | 2024-09-10 |  | In bedrijf |  | Prunus A3 Easy Light | 1 | 2024-09-10 |  | In bedrijf | [11 empty] | Prunus A3 3500lm | 1 | 2024-09-10 |  | In bedrijf | LED-DRIVER dim 3A | 1 | 2024-09-10 |  | In bedrijf | [10 empty] | Lichtmast 4,0m PT 60mm conisch PC RAL7016 |  |  |  | Aan | 0 | 4 | CONISCH | STAAL | Thermisch verzinkt Gepoedercoat | 40 | Gepoedercoat |  |  | Prunus A3 Easy Light | Prunus A3 Easy Light RAL7016, LED 3000K, L2W Core 16 LED, D3A, lens code 7 | Lightonics |  | Aan | 0 | LED | S1751E2001C7 |  |  |  | 3000K |  | 16 | 3500 | 470 |  | 24.3 |  | Prunus A3 3500lm |  |  |  | Aan | 0 |  |  |  |  | LED-DRIVER dim 3A |  | Signify | 1927342 | Aan | 0 | 20 | 1 | Xitanium Driver
213131 | 3254913 |  | 51.9775 | 5.3441 | 152036.1043 | 443231.7804 | https://lmsapp.nl/qr/asset/report/058a24c2-9910-45b1-a564-ddc73f6b4b00 | 24.3 | Wijk bij Duurstede | Zandweg | [5 empty] | Gemeente Wijk bij Duurstede | 2025-07-11 | In bedrijf |  |  |  | Gemeente Wijk bij Duurstede | Stedin |  |  | 2024-09-10 | [18 empty] | Openbare verlichting | [5 empty] | Lichtmast 4,0m PT 60mm conisch PC RAL7016 | 1 | 2024-09-10 |  | In bedrijf |  | Prunus A3 Easy Light | 1 | 2024-09-10 |  | In bedrijf | [11 empty] | Prunus A3 3500lm | 1 | 2024-09-10 |  | In bedrijf | LED-DRIVER dim 3A | 1 | 2024-09-10 |  | In bedrijf | [10 empty] | Lichtmast 4,0m PT 60mm conisch PC RAL7016 |  |  |  | Aan | 0 | 4 | CONISCH | STAAL | Thermisch verzinkt Gepoedercoat | 40 | Gepoedercoat |  |  | Prunus A3 Easy Light | Prunus A3 Easy Light RAL7016, LED 3000K, L2W Core 16 LED, D3A, lens code 7 | Lightonics |  | Aan | 0 | LED | S1751E2001C7 |  |  |  | 3000K |  | 16 | 3500 | 470 |  | 24.3 |  | Prunus A3 3500lm |  |  |  | Aan | 0 |  |  |  |  | LED-DRIVER dim 3A |  | Signify | 1927342 | Aan | 0 | 20 | 1 | Xitanium Driver
213133 | 3254914 |  | 51.9777 | 5.3439 | 152027.3349 | 443253.2816 | https://lmsapp.nl/qr/asset/report/3376c88a-810c-4908-aab9-f7cf4c7e90f8 | 24.3 | Wijk bij Duurstede | Zandweg | [5 empty] | Gemeente Wijk bij Duurstede | 2025-07-11 | In bedrijf |  |  |  | Gemeente Wijk bij Duurstede | Stedin |  |  | 2024-09-10 | [18 empty] | Openbare verlichting | [5 empty] | Lichtmast 4,0m PT 60mm conisch PC RAL7016 | 1 | 2024-09-10 |  | In bedrijf |  | Prunus A3 Easy Light | 1 | 2024-09-10 |  | In bedrijf | [11 empty] | Prunus A3 3500lm | 1 | 2024-09-10 |  | In bedrijf | LED-DRIVER dim 3A | 1 | 2024-09-10 |  | In bedrijf | [10 empty] | Lichtmast 4,0m PT 60mm conisch PC RAL7016 |  |  |  | Aan | 0 | 4 | CONISCH | STAAL | Thermisch verzinkt Gepoedercoat | 40 | Gepoedercoat |  |  | Prunus A3 Easy Light | Prunus A3 Easy Light RAL7016, LED 3000K, L2W Core 16 LED, D3A, lens code 7 | Lightonics |  | Aan | 0 | LED | S1751E2001C7 |  |  |  | 3000K |  | 16 | 3500 | 470 |  | 24.3 |  | Prunus A3 3500lm |  |  |  | Aan | 0 |  |  |  |  | LED-DRIVER dim 3A |  | Signify | 1927342 | Aan | 0 | 20 | 1 | Xitanium Driver
213108 | 3254915 |  | 51.9746 | 5.3443 | 152053.0835 | 442913.8094 | https://lmsapp.nl/qr/asset/report/4c8f12aa-54e0-4707-88c3-afe576569676 | 24.3 | Wijk bij Duurstede | Steenstraat | [5 empty] | Gemeente Wijk bij Duurstede | 2025-07-11 | In bedrijf |  |  |  | Gemeente Wijk bij Duurstede | Stedin |  |  | 2024-09-10 | [18 empty] | Openbare verlichting | [5 empty] | Lichtmast 4,0m PT 60mm conisch PC RAL7016 | 1 | 2024-09-10 |  | In bedrijf |  | Prunus A3 Easy Light | 1 | 2024-09-10 |  | In bedrijf | [11 empty] | Prunus A3 3500lm | 1 | 2024-09-10 |  | In bedrijf | LED-DRIVER dim 3A | 1 | 2024-09-10 |  | In bedrijf | [10 empty] | Lichtmast 4,0m PT 60mm conisch PC RAL7016 |  |  |  | Aan | 0 | 4 | CONISCH | STAAL | Thermisch verzinkt Gepoedercoat | 40 | Gepoedercoat |  |  | Prunus A3 Easy Light | Prunus A3 Easy Light RAL7016, LED 3000K, L2W Core 16 LED, D3A, lens code 7 | Lightonics |  | Aan | 0 | LED | S1751E2001C7 |  |  |  | 3000K |  | 16 | 3500 | 470 |  | 24.3 |  | Prunus A3 3500lm |  |  |  | Aan | 0 |  |  |  |  | LED-DRIVER dim 3A |  | Signify | 1927342 | Aan | 0 | 20 | 1 | Xitanium Driver
213111 | 3254916 |  | 51.9749 | 5.3445 | 152066.6267 | 442939.5339 | https://lmsapp.nl/qr/asset/report/72213a2a-4b3d-48ab-9f87-f6992decfd3e | 24.3 | Wijk bij Duurstede | Zandweg | [5 empty] | Gemeente Wijk bij Duurstede | 2025-07-11 | In bedrijf |  |  |  | Gemeente Wijk bij Duurstede | Stedin |  |  | 2024-09-10 | [18 empty] | Openbare verlichting | [5 empty] | Lichtmast 4,0m PT 60mm conisch PC RAL7016 | 1 | 2024-09-10 |  | In bedrijf |  | Prunus A3 Easy Light | 1 | 2024-09-10 |  | In bedrijf | [11 empty] | Prunus A3 3500lm | 1 | 2024-09-10 |  | In bedrijf | LED-DRIVER dim 3A | 1 | 2024-09-10 |  | In bedrijf | [10 empty] | Lichtmast 4,0m PT 60mm conisch PC RAL7016 |  |  |  | Aan | 0 | 4 | CONISCH | STAAL | Thermisch verzinkt Gepoedercoat | 40 | Gepoedercoat |  |  | Prunus A3 Easy Light | Prunus A3 Easy Light RAL7016, LED 3000K, L2W Core 16 LED, D3A, lens code 7 | Lightonics |  | Aan | 0 | LED | S1751E2001C7 |  |  |  | 3000K |  | 16 | 3500 | 470 |  | 24.3 |  | Prunus A3 3500lm |  |  |  | Aan | 0 |  |  |  |  | LED-DRIVER dim 3A |  | Signify | 1927342 | Aan | 0 | 20 | 1 | Xitanium Driver
213128 | 3254917 |  | 51.9772 | 5.3445 | 152068.4912 | 443201.2396 | https://lmsapp.nl/qr/asset/report/79e5efa1-c07f-476c-b870-db1f43378057 | 24.3 | Wijk bij Duurstede | Zandweg | [5 empty] | Gemeente Wijk bij Duurstede | 2025-07-11 | In bedrijf |  |  |  | Gemeente Wijk bij Duurstede | Stedin |  |  | 2024-09-10 | [18 empty] | Openbare verlichting | [5 empty] | Lichtmast 4,0m PT 60mm conisch PC RAL7016 | 1 | 2024-09-10 |  | In bedrijf |  | Prunus A3 Easy Light | 1 | 2024-09-10 |  | In bedrijf | [11 empty] | Prunus A3 3500lm | 1 | 2024-09-10 |  | In bedrijf | LED-DRIVER dim 3A | 1 | 2024-09-10 |  | In bedrijf | [10 empty] | Lichtmast 4,0m PT 60mm conisch PC RAL7016 |  |  |  | Aan | 0 | 4 | CONISCH | STAAL | Thermisch verzinkt Gepoedercoat | 40 | Gepoedercoat |  |  | Prunus A3 Easy Light | Prunus A3 Easy Light RAL7016, LED 3000K, L2W Core 16 LED, D3A, lens code 7 | Lightonics |  | Aan | 0 | LED | S1751E2001C7 |  |  |  | 3000K |  | 16 | 3500 | 470 |  | 24.3 |  | Prunus A3 3500lm |  |  |  | Aan | 0 |  |  |  |  | LED-DRIVER dim 3A |  | Signify | 1927342 | Aan | 0 | 20 | 1 | Xitanium Driver
213116 | 3254918 |  | 51.9757 | 5.3448 | 152086.864 | 443029.277 | https://lmsapp.nl/qr/asset/report/00aca4f8-c833-494a-b945-cdbc499a7507 | 24.3 | Wijk bij Duurstede | Zandweg | [5 empty] | Gemeente Wijk bij Duurstede | 2025-07-11 | In bedrijf |  |  |  | Gemeente Wijk bij Duurstede | Stedin |  |  | 2024-09-10 | [18 empty] | Openbare verlichting | [5 empty] | Lichtmast 4,0m PT 60mm conisch PC RAL7016 | 1 | 2024-09-10 |  | In bedrijf |  | Prunus A3 Easy Light | 1 | 2024-09-10 |  | In bedrijf | [11 empty] | Prunus A3 3500lm | 1 | 2024-09-10 |  | In bedrijf | LED-DRIVER dim 3A | 1 | 2024-09-10 |  | In bedrijf | [10 empty] | Lichtmast 4,0m PT 60mm conisch PC RAL7016 |  |  |  | Aan | 0 | 4 | CONISCH | STAAL | Thermisch verzinkt Gepoedercoat | 40 | Gepoedercoat |  |  | Prunus A3 Easy Light | Prunus A3 Easy Light RAL7016, LED 3000K, L2W Core 16 LED, D3A, lens code 7 | Lightonics |  | Aan | 0 | LED | S1751E2001C7 |  |  |  | 3000K |  | 16 | 3500 | 470 |  | 24.3 |  | Prunus A3 3500lm |  |  |  | Aan | 0 |  |  |  |  | LED-DRIVER dim 3A |  | Signify | 1927342 | Aan | 0 | 20 | 1 | Xitanium Driver
213109 | 3254919 |  | 51.9748 | 5.3443 | 152054.3494 | 442928.8687 | https://lmsapp.nl/qr/asset/report/d16b3e30-f3e6-402f-9ea1-87bc48c6dead | 24.3 | Wijk bij Duurstede | Steenstraat | [5 empty] | Gemeente Wijk bij Duurstede | 2025-07-11 | In bedrijf |  |  |  | Gemeente Wijk bij Duurstede | Stedin |  |  | 2024-09-10 | [18 empty] | Openbare verlichting | [5 empty] | Lichtmast 4,0m PT 60mm conisch PC RAL7016 | 1 | 2024-09-10 |  | In bedrijf |  | Prunus A3 Easy Light | 1 | 2024-09-10 |  | In bedrijf | [11 empty] | Prunus A3 3500lm | 1 | 2024-09-10 |  | In bedrijf | LED-DRIVER dim 3A | 1 | 2024-09-10 |  | In bedrijf | [10 empty] | Lichtmast 4,0m PT 60mm conisch PC RAL7016 |  |  |  | Aan | 0 | 4 | CONISCH | STAAL | Thermisch verzinkt Gepoedercoat | 40 | Gepoedercoat |  |  | Prunus A3 Easy Light | Prunus A3 Easy Light RAL7016, LED 3000K, L2W Core 16 LED, D3A, lens code 7 | Lightonics |  | Aan | 0 | LED | S1751E2001C7 |  |  |  | 3000K |  | 16 | 3500 | 470 |  | 24.3 |  | Prunus A3 3500lm |  |  |  | Aan | 0 |  |  |  |  | LED-DRIVER dim 3A |  | Signify | 1927342 | Aan | 0 | 20 | 1 | Xitanium Driver
213126 | 3254920 |  | 51.977 | 5.3447 | 152079.8007 | 443176.2385 | https://lmsapp.nl/qr/asset/report/caa93c49-8b80-40a7-b9a6-37ed59d5275a | 24.3 | Wijk bij Duurstede | Zandweg | [5 empty] | Gemeente Wijk bij Duurstede | 2025-07-11 | In bedrijf |  |  |  | Gemeente Wijk bij Duurstede | Stedin |  |  | 2024-09-10 | [18 empty] | Openbare verlichting | [5 empty] | Lichtmast 4,0m PT 60mm conisch PC RAL7016 | 1 | 2024-09-10 |  | In bedrijf |  | Prunus A3 Easy Light | 1 | 2024-09-10 |  | In bedrijf | [11 empty] | Prunus A3 3500lm | 1 | 2024-09-10 |  | In bedrijf | LED-DRIVER dim 3A | 1 | 2024-09-10 |  | In bedrijf | [10 empty] | Lichtmast 4,0m PT 60mm conisch PC RAL7016 |  |  |  | Aan | 0 | 4 | CONISCH | STAAL | Thermisch verzinkt Gepoedercoat | 40 | Gepoedercoat |  |  | Prunus A3 Easy Light | Prunus A3 Easy Light RAL7016, LED 3000K, L2W Core 16 LED, D3A, lens code 7 | Lightonics |  | Aan | 0 | LED | S1751E2001C7 |  |  |  | 3000K |  | 16 | 3500 | 470 |  | 24.3 |  | Prunus A3 3500lm |  |  |  | Aan | 0 |  |  |  |  | LED-DRIVER dim 3A |  | Signify | 1927342 | Aan | 0 | 20 | 1 | Xitanium Driver
213122 | 3254921 |  | 51.9765 | 5.345 | 152096.959 | 443120.2973 | https://lmsapp.nl/qr/asset/report/d7dbd4e1-56af-43c4-8fc7-f8f2d43afc0c | 24.3 | Wijk bij Duurstede | Zandweg | [5 empty] | Gemeente Wijk bij Duurstede | 2025-07-11 | In bedrijf |  |  |  | Gemeente Wijk bij Duurstede | Stedin |  |  | 2024-09-10 | [18 empty] | Openbare verlichting | [5 empty] | Lichtmast 4,0m PT 60mm conisch PC RAL7016 | 1 | 2024-09-10 |  | In bedrijf |  | Prunus A3 Easy Light | 1 | 2024-09-10 |  | In bedrijf | [11 empty] | Prunus A3 3500lm | 1 | 2024-09-10 |  | In bedrijf | LED-DRIVER dim 3A | 1 | 2024-09-10 |  | In bedrijf | [10 empty] | Lichtmast 4,0m PT 60mm conisch PC RAL7016 |  |  |  | Aan | 0 | 4 | CONISCH | STAAL | Thermisch verzinkt Gepoedercoat | 40 | Gepoedercoat |  |  | Prunus A3 Easy Light | Prunus A3 Easy Light RAL7016, LED 3000K, L2W Core 16 LED, D3A, lens code 7 | Lightonics |  | Aan | 0 | LED | S1751E2001C7 |  |  |  | 3000K |  | 16 | 3500 | 470 |  | 24.3 |  | Prunus A3 3500lm |  |  |  | Aan | 0 |  |  |  |  | LED-DRIVER dim 3A |  | Signify | 1927342 | Aan | 0 | 20 | 1 | Xitanium Driver
213117 | 3254922 |  | 51.9758 | 5.345 | 152101.7814 | 443044.5287 | https://lmsapp.nl/qr/asset/report/7fc69fb0-7115-47f9-b62b-87db2f162c91 | 24.3 | Wijk bij Duurstede | Zandweg | [5 empty] | Gemeente Wijk bij Duurstede | 2025-07-11 | In bedrijf |  |  |  | Gemeente Wijk bij Duurstede | Stedin |  |  | 2024-09-10 | [18 empty] | Openbare verlichting | [5 empty] | Lichtmast 4,0m PT 60mm conisch PC RAL7016 | 1 | 2024-09-10 |  | In bedrijf |  | Prunus A3 Easy Light | 1 | 2024-09-10 |  | In bedrijf | [11 empty] | Prunus A3 3500lm | 1 | 2024-09-10 |  | In bedrijf | LED-DRIVER dim 3A | 1 | 2024-09-10 |  | In bedrijf | [10 empty] | Lichtmast 4,0m PT 60mm conisch PC RAL7016 |  |  |  | Aan | 0 | 4 | CONISCH | STAAL | Thermisch verzinkt Gepoedercoat | 40 | Gepoedercoat |  |  | Prunus A3 Easy Light | Prunus A3 Easy Light RAL7016, LED 3000K, L2W Core 16 LED, D3A, lens code 7 | Lightonics |  | Aan | 0 | LED | S1751E2001C7 |  |  |  | 3000K |  | 16 | 3500 | 470 |  | 24.3 |  | Prunus A3 3500lm |  |  |  | Aan | 0 |  |  |  |  | LED-DRIVER dim 3A |  | Signify | 1927342 | Aan | 0 | 20 | 1 | Xitanium Driver
213115 | 3254923 |  | 51.9755 | 5.345 | 152097.4972 | 443015.5338 | https://lmsapp.nl/qr/asset/report/c8d20866-d304-4c2a-8f13-d03d202f3509 | 24.3 | Wijk bij Duurstede | Zandweg | [5 empty] | Gemeente Wijk bij Duurstede | 2025-07-11 | In bedrijf |  |  |  | Gemeente Wijk bij Duurstede | Stedin |  |  | 2024-09-10 | [18 empty] | Openbare verlichting | [5 empty] | Lichtmast 4,0m PT 60mm conisch PC RAL7016 | 1 | 2024-09-10 |  | In bedrijf |  | Prunus A3 Easy Light | 1 | 2024-09-10 |  | In bedrijf | [11 empty] | Prunus A3 3500lm | 1 | 2024-09-10 |  | In bedrijf | LED-DRIVER dim 3A | 1 | 2024-09-10 |  | In bedrijf | [10 empty] | Lichtmast 4,0m PT 60mm conisch PC RAL7016 |  |  |  | Aan | 0 | 4 | CONISCH | STAAL | Thermisch verzinkt Gepoedercoat | 40 | Gepoedercoat |  |  | Prunus A3 Easy Light | Prunus A3 Easy Light RAL7016, LED 3000K, L2W Core 16 LED, D3A, lens code 7 | Lightonics |  | Aan | 0 | LED | S1751E2001C7 |  |  |  | 3000K |  | 16 | 3500 | 470 |  | 24.3 |  | Prunus A3 3500lm |  |  |  | Aan | 0 |  |  |  |  | LED-DRIVER dim 3A |  | Signify | 1927342 | Aan | 0 | 20 | 1 | Xitanium Driver
213113 | 3254924 |  | 51.9752 | 5.3449 | 152091.2026 | 442981.3182 | https://lmsapp.nl/qr/asset/report/d2bf378b-4ad3-41dc-98fd-09940f157c23 | 24.3 | Wijk bij Duurstede | Zandweg | [5 empty] | Gemeente Wijk bij Duurstede | 2025-07-11 | In bedrijf |  |  |  | Gemeente Wijk bij Duurstede | Stedin |  |  | 2024-09-10 | [18 empty] | Openbare verlichting | [5 empty] | Lichtmast 4,0m PT 60mm conisch PC RAL7016 | 1 | 2024-09-10 |  | In bedrijf |  | Prunus A3 Easy Light | 1 | 2024-09-10 |  | In bedrijf | [11 empty] | Prunus A3 3500lm | 1 | 2024-09-10 |  | In bedrijf | LED-DRIVER dim 3A | 1 | 2024-09-10 |  | In bedrijf | [10 empty] | Lichtmast 4,0m PT 60mm conisch PC RAL7016 |  |  |  | Aan | 0 | 4 | CONISCH | STAAL | Thermisch verzinkt Gepoedercoat | 40 | Gepoedercoat |  |  | Prunus A3 Easy Light | Prunus A3 Easy Light RAL7016, LED 3000K, L2W Core 16 LED, D3A, lens code 7 | Lightonics |  | Aan | 0 | LED | S1751E2001C7 |  |  |  | 3000K |  | 16 | 3500 | 470 |  | 24.3 |  | Prunus A3 3500lm |  |  |  | Aan | 0 |  |  |  |  | LED-DRIVER dim 3A |  | Signify | 1927342 | Aan | 0 | 20 | 1 | Xitanium Driver
213114 | 3254925 |  | 51.9754 | 5.3447 | 152081.357 | 442997.7367 | https://lmsapp.nl/qr/asset/report/2bd551d5-fa10-402f-b851-fd9e182a61f8 | 24.3 | Wijk bij Duurstede | Zandweg | [5 empty] | Gemeente Wijk bij Duurstede | 2025-07-11 | In bedrijf |  |  |  | Gemeente Wijk bij Duurstede | Stedin |  |  | 2024-09-10 | [18 empty] | Openbare verlichting | [5 empty] | Lichtmast 4,0m PT 60mm conisch PC RAL7016 | 1 | 2024-09-10 |  | In bedrijf |  | Prunus A3 Easy Light | 1 | 2024-09-10 |  | In bedrijf | [11 empty] | Prunus A3 3500lm | 1 | 2024-09-10 |  | In bedrijf | LED-DRIVER dim 3A | 1 | 2024-09-10 |  | In bedrijf | [10 empty] | Lichtmast 4,0m PT 60mm conisch PC RAL7016 |  |  |  | Aan | 0 | 4 | CONISCH | STAAL | Thermisch verzinkt Gepoedercoat | 40 | Gepoedercoat |  |  | Prunus A3 Easy Light | Prunus A3 Easy Light RAL7016, LED 3000K, L2W Core 16 LED, D3A, lens code 7 | Lightonics |  | Aan | 0 | LED | S1751E2001C7 |  |  |  | 3000K |  | 16 | 3500 | 470 |  | 24.3 |  | Prunus A3 3500lm |  |  |  | Aan | 0 |  |  |  |  | LED-DRIVER dim 3A |  | Signify | 1927342 | Aan | 0 | 20 | 1 | Xitanium Driver
213119 | 3254926 |  | 51.976 | 5.345 | 152102.2578 | 443069.8555 | https://lmsapp.nl/qr/asset/report/f160a790-55de-4ead-ae4f-e72e8de25d5e | 24.3 | Wijk bij Duurstede | Zandweg | [5 empty] | Gemeente Wijk bij Duurstede | 2025-07-11 | In bedrijf |  |  |  | Gemeente Wijk bij Duurstede | Stedin |  |  | 2024-09-10 | [18 empty] | Openbare verlichting | [5 empty] | Lichtmast 4,0m PT 60mm conisch PC RAL7016 | 1 | 2024-09-10 |  | In bedrijf |  | Prunus A3 Easy Light | 1 | 2024-09-10 |  | In bedrijf | [11 empty] | Prunus A3 3500lm | 1 | 2024-09-10 |  | In bedrijf | LED-DRIVER dim 3A | 1 | 2024-09-10 |  | In bedrijf | [10 empty] | Lichtmast 4,0m PT 60mm conisch PC RAL7016 |  |  |  | Aan | 0 | 4 | CONISCH | STAAL | Thermisch verzinkt Gepoedercoat | 40 | Gepoedercoat |  |  | Prunus A3 Easy Light | Prunus A3 Easy Light RAL7016, LED 3000K, L2W Core 16 LED, D3A, lens code 7 | Lightonics |  | Aan | 0 | LED | S1751E2001C7 |  |  |  | 3000K |  | 16 | 3500 | 470 |  | 24.3 |  | Prunus A3 3500lm |  |  |  | Aan | 0 |  |  |  |  | LED-DRIVER dim 3A |  | Signify | 1927342 | Aan | 0 | 20 | 1 | Xitanium Driver
213127 | 3254927 |  | 51.977 | 5.3444 | 152059.7725 | 443181.476 | https://lmsapp.nl/qr/asset/report/b98f6e09-333c-40c3-b287-5180315159c2 | 24.3 | Wijk bij Duurstede | Zandweg | [5 empty] | Gemeente Wijk bij Duurstede | 2025-07-11 | In bedrijf |  |  |  | Gemeente Wijk bij Duurstede | Stedin |  |  | 2024-09-10 | [18 empty] | Openbare verlichting | [5 empty] | Lichtmast 4,0m PT 60mm conisch PC RAL7016 | 1 | 2024-09-10 |  | In bedrijf |  | Prunus A3 Easy Light | 1 | 2024-09-10 |  | In bedrijf | [11 empty] | Prunus A3 3500lm | 1 | 2024-09-10 |  | In bedrijf | LED-DRIVER dim 3A | 1 | 2024-09-10 |  | In bedrijf | [10 empty] | Lichtmast 4,0m PT 60mm conisch PC RAL7016 |  |  |  | Aan | 0 | 4 | CONISCH | STAAL | Thermisch verzinkt Gepoedercoat | 40 | Gepoedercoat |  |  | Prunus A3 Easy Light | Prunus A3 Easy Light RAL7016, LED 3000K, L2W Core 16 LED, D3A, lens code 7 | Lightonics |  | Aan | 0 | LED | S1751E2001C7 |  |  |  | 3000K |  | 16 | 3500 | 470 |  | 24.3 |  | Prunus A3 3500lm |  |  |  | Aan | 0 |  |  |  |  | LED-DRIVER dim 3A |  | Signify | 1927342 | Aan | 0 | 20 | 1 | Xitanium Driver
213101 | 3254928 |  | 51.9747 | 5.3424 | 151918.4284 | 442926.6112 | https://lmsapp.nl/qr/asset/report/349d6424-805e-4f3f-af99-ef4239c21acf | 24.3 | Wijk bij Duurstede | Steenstraat | [5 empty] | Gemeente Wijk bij Duurstede | 2025-07-11 | In bedrijf |  |  |  | Gemeente Wijk bij Duurstede | Stedin |  |  | 2024-09-10 | [18 empty] | Openbare verlichting | [5 empty] | Lichtmast 4,0m PT 60mm conisch PC RAL7016 | 1 | 2024-09-10 |  | In bedrijf |  | Prunus A3 Easy Light | 1 | 2024-09-10 |  | In bedrijf | [11 empty] | Prunus A3 3500lm | 1 | 2024-09-10 |  | In bedrijf | LED-DRIVER dim 3A | 1 | 2024-09-10 |  | In bedrijf | [10 empty] | Lichtmast 4,0m PT 60mm conisch PC RAL7016 |  |  |  | Aan | 0 | 4 | CONISCH | STAAL | Thermisch verzinkt Gepoedercoat | 40 | Gepoedercoat |  |  | Prunus A3 Easy Light | Prunus A3 Easy Light RAL7016, LED 3000K, L2W Core 16 LED, D3A, lens code 7 | Lightonics |  | Aan | 0 | LED | S1751E2001C7 |  |  |  | 3000K |  | 16 | 3500 | 470 |  | 24.3 |  | Prunus A3 3500lm |  |  |  | Aan | 0 |  |  |  |  | LED-DRIVER dim 3A |  | Signify | 1927342 | Aan | 0 | 20 | 1 | Xitanium Driver
213121 | 3254929 |  | 51.9763 | 5.345 | 152100.4276 | 443097.719 | https://lmsapp.nl/qr/asset/report/d34bff28-2b46-4754-875f-cf5cab776f46 | 24.3 | Wijk bij Duurstede | Zandweg | [5 empty] | Gemeente Wijk bij Duurstede | 2025-07-11 | In bedrijf |  |  |  | Gemeente Wijk bij Duurstede | Stedin |  |  | 2024-09-10 | [18 empty] | Openbare verlichting | [5 empty] | Lichtmast 4,0m PT 60mm conisch PC RAL7016 | 1 | 2024-09-10 |  | In bedrijf |  | Prunus A3 Easy Light | 1 | 2024-09-10 |  | In bedrijf | [11 empty] | Prunus A3 3500lm | 1 | 2024-09-10 |  | In bedrijf | LED-DRIVER dim 3A | 1 | 2024-09-10 |  | In bedrijf | [10 empty] | Lichtmast 4,0m PT 60mm conisch PC RAL7016 |  |  |  | Aan | 0 | 4 | CONISCH | STAAL | Thermisch verzinkt Gepoedercoat | 40 | Gepoedercoat |  |  | Prunus A3 Easy Light | Prunus A3 Easy Light RAL7016, LED 3000K, L2W Core 16 LED, D3A, lens code 7 | Lightonics |  | Aan | 0 | LED | S1751E2001C7 |  |  |  | 3000K |  | 16 | 3500 | 470 |  | 24.3 |  | Prunus A3 3500lm |  |  |  | Aan | 0 |  |  |  |  | LED-DRIVER dim 3A |  | Signify | 1927342 | Aan | 0 | 20 | 1 | Xitanium Driver
213129 | 3254930 |  | 51.9772 | 5.3443 | 152048.9446 | 443203.413 | https://lmsapp.nl/qr/asset/report/2f0f9f39-80d5-4171-8ef8-f2c19185d051 | 24.3 | Wijk bij Duurstede | Zandweg | [5 empty] | Gemeente Wijk bij Duurstede | 2025-07-11 | In bedrijf |  |  |  | Gemeente Wijk bij Duurstede | Stedin |  |  | 2024-09-10 | [18 empty] | Openbare verlichting | [5 empty] | Lichtmast 4,0m PT 60mm conisch PC RAL7016 | 1 | 2024-09-10 |  | In bedrijf |  | Prunus A3 Easy Light | 1 | 2024-09-10 |  | In bedrijf | [11 empty] | Prunus A3 3500lm | 1 | 2024-09-10 |  | In bedrijf | LED-DRIVER dim 3A | 1 | 2024-09-10 |  | In bedrijf | [10 empty] | Lichtmast 4,0m PT 60mm conisch PC RAL7016 |  |  |  | Aan | 0 | 4 | CONISCH | STAAL | Thermisch verzinkt Gepoedercoat | 40 | Gepoedercoat |  |  | Prunus A3 Easy Light | Prunus A3 Easy Light RAL7016, LED 3000K, L2W Core 16 LED, D3A, lens code 7 | Lightonics |  | Aan | 0 | LED | S1751E2001C7 |  |  |  | 3000K |  | 16 | 3500 | 470 |  | 24.3 |  | Prunus A3 3500lm |  |  |  | Aan | 0 |  |  |  |  | LED-DRIVER dim 3A |  | Signify | 1927342 | Aan | 0 | 20 | 1 | Xitanium Driver
213106 | 3254931 |  | 51.9748 | 5.3437 | 152011.0039 | 442929.0573 | https://lmsapp.nl/qr/asset/report/74f4ec43-39cf-4b19-846c-c170389d14d7 | 24.3 | Wijk bij Duurstede | Steenstraat | [5 empty] | Gemeente Wijk bij Duurstede | 2025-07-11 | In bedrijf |  |  |  | Gemeente Wijk bij Duurstede | Stedin |  |  | 2024-09-10 | [18 empty] | Openbare verlichting | [5 empty] | Lichtmast 4,0m PT 60mm conisch PC RAL7016 | 1 | 2024-09-10 |  | In bedrijf |  | Prunus A3 Easy Light | 1 | 2024-09-10 |  | In bedrijf | [11 empty] | Prunus A3 3500lm | 1 | 2024-09-10 |  | In bedrijf | LED-DRIVER dim 3A | 1 | 2024-09-10 |  | In bedrijf | [10 empty] | Lichtmast 4,0m PT 60mm conisch PC RAL7016 |  |  |  | Aan | 0 | 4 | CONISCH | STAAL | Thermisch verzinkt Gepoedercoat | 40 | Gepoedercoat |  |  | Prunus A3 Easy Light | Prunus A3 Easy Light RAL7016, LED 3000K, L2W Core 16 LED, D3A, lens code 7 | Lightonics |  | Aan | 0 | LED | S1751E2001C7 |  |  |  | 3000K |  | 16 | 3500 | 470 |  | 24.3 |  | Prunus A3 3500lm |  |  |  | Aan | 0 |  |  |  |  | LED-DRIVER dim 3A |  | Signify | 1927342 | Aan | 0 | 20 | 1 | Xitanium Driver
213100 | 3254932 |  | 51.9748 | 5.3421 | 151898.4803 | 442937.488 | https://lmsapp.nl/qr/asset/report/2036bc23-e1b7-4f0a-ab52-8c553eaf6a1e | 24.3 | Wijk bij Duurstede | Steenstraat | [5 empty] | Gemeente Wijk bij Duurstede | 2025-07-11 | In bedrijf |  |  |  | Gemeente Wijk bij Duurstede | Stedin |  |  | 2024-09-10 | [18 empty] | Openbare verlichting | [5 empty] | Lichtmast 4,0m PT 60mm conisch PC RAL7016 | 1 | 2025-07-23 |  | In bedrijf |  | Prunus A3 Easy Light | 1 | 2025-07-23 |  | In bedrijf | [11 empty] | Prunus A3 3500lm | 1 | 2025-07-23 |  | In bedrijf | LED-DRIVER dim 3A | 1 | 2025-07-23 |  | In bedrijf | [10 empty] | Lichtmast 4,0m PT 60mm conisch PC RAL7016 |  |  |  | Aan | 0 | 4 | CONISCH | STAAL | Thermisch verzinkt Gepoedercoat | 40 | Gepoedercoat |  |  | Prunus A3 Easy Light | Prunus A3 Easy Light RAL7016, LED 3000K, L2W Core 16 LED, D3A, lens code 7 | Lightonics |  | Aan | 0 | LED | S1751E2001C7 |  |  |  | 3000K |  | 16 | 3500 | 470 |  | 24.3 |  | Prunus A3 3500lm |  |  |  | Aan | 0 |  |  |  |  | LED-DRIVER dim 3A |  | Signify | 1927342 | Aan | 0 | 20 | 1 | Xitanium Driver
213125 | 3254933 |  | 51.9768 | 5.3445 | 152068.935 | 443158.3921 | https://lmsapp.nl/qr/asset/report/c2f82d96-5c4d-4c90-bf45-e438302bddb6 | 24.3 | Wijk bij Duurstede | Zandweg | [5 empty] | Gemeente Wijk bij Duurstede | 2025-07-11 | In bedrijf |  |  |  | Gemeente Wijk bij Duurstede | Stedin |  |  | 2024-09-10 | [18 empty] | Openbare verlichting | [5 empty] | Lichtmast 4,0m PT 60mm conisch PC RAL7016 | 1 | 2024-09-10 |  | In bedrijf |  | Prunus A3 Easy Light | 1 | 2024-09-10 |  | In bedrijf | [11 empty] | Prunus A3 3500lm | 1 | 2024-09-10 |  | In bedrijf | LED-DRIVER dim 3A | 1 | 2024-09-10 |  | In bedrijf | [10 empty] | Lichtmast 4,0m PT 60mm conisch PC RAL7016 |  |  |  | Aan | 0 | 4 | CONISCH | STAAL | Thermisch verzinkt Gepoedercoat | 40 | Gepoedercoat |  |  | Prunus A3 Easy Light | Prunus A3 Easy Light RAL7016, LED 3000K, L2W Core 16 LED, D3A, lens code 7 | Lightonics |  | Aan | 0 | LED | S1751E2001C7 |  |  |  | 3000K |  | 16 | 3500 | 470 |  | 24.3 |  | Prunus A3 3500lm |  |  |  | Aan | 0 |  |  |  |  | LED-DRIVER dim 3A |  | Signify | 1927342 | Aan | 0 | 20 | 1 | Xitanium Driver
213104 | 3254934 |  | 51.9748 | 5.3432 | 151975.76 | 442935.8372 | https://lmsapp.nl/qr/asset/report/d4c99142-f594-438d-990a-3adb58f155e9 | 24.3 | Wijk bij Duurstede | Steenstraat | [5 empty] | Gemeente Wijk bij Duurstede | 2025-07-11 | In bedrijf |  |  |  | Gemeente Wijk bij Duurstede | Stedin |  |  | 2024-09-10 | [18 empty] | Openbare verlichting | [5 empty] | Lichtmast 4,0m PT 60mm conisch PC RAL7016 | 1 | 2024-09-10 |  | In bedrijf |  | Prunus A3 Easy Light | 1 | 2024-09-10 |  | In bedrijf | [11 empty] | Prunus A3 3500lm | 1 | 2024-09-10 |  | In bedrijf | LED-DRIVER dim 3A | 1 | 2024-09-10 |  | In bedrijf | [10 empty] | Lichtmast 4,0m PT 60mm conisch PC RAL7016 |  |  |  | Aan | 0 | 4 | CONISCH | STAAL | Thermisch verzinkt Gepoedercoat | 40 | Gepoedercoat |  |  | Prunus A3 Easy Light | Prunus A3 Easy Light RAL7016, LED 3000K, L2W Core 16 LED, D3A, lens code 7 | Lightonics |  | Aan | 0 | LED | S1751E2001C7 |  |  |  | 3000K |  | 16 | 3500 | 470 |  | 24.3 |  | Prunus A3 3500lm |  |  |  | Aan | 0 |  |  |  |  | LED-DRIVER dim 3A |  | Signify | 1927342 | Aan | 0 | 20 | 1 | Xitanium Driver